## Main
numScenarios | 9 | 11.11% | 11.11% | 11.11% | 11.11% | 11.11% | 11.11% | 11.11% | 11.11% | 11.11%
Year | 2025
Load Scale Factor | 100%
Load Growth (cumul.) | 107.7%
Flex. Load Growth | 115.9%
RES Installed, [MW] | 1
ESS Installed, [MWh] | 0

## RES installed
GenID | NodeID | Pinst, [MW]
2 | 6 | 1
3 | N/A | 0
4 | N/A | 0
5 | 23 | 0.5
6 | N/A | 0
7 | N/A | 0

## ES installed
ESS ID | Node ID | Pinst, [MW]
1 | N/A | 0
2 | N/A | 0
3 | N/A | 0

## FL Ratio
LoadID | Ratio, [%]
1 | 1.724%
2 | 3.448%
3 | 12.93%
4 | 25.86%
5 | 6.897%
6 | 1.724%
7 | 8.621%
8 | 4.31%
9 | 8.621%
10 | 2.586%
11 | 1.724%
12 | 6.897%
13 | 4.31%
14 | 8.621%
15 | 1.724%

## FL Characterization
Time | 0 | 1 | 2 | 3 | 4 | 5 | 6 | 7 | 8 | 9 | 10 | 11 | 12 | 13 | 14 | 15 | 16 | 17 | 18 | 19 | 20 | 21 | 22 | 23
FL, [MW] | 0.28497 | 0.29448 | 0.26369 | 0.24994 | 0.20477 | 0.1738 | 0.21254 | 0.036911 | 0.03246 | 0.047322 | 0.027869 | 0.034825 | 0.055483 | 0.10222 | 0.10906 | 0.10726 | 0.060166 | 0.12256 | 0.071921 | 0.050568 | 0.07679 | 0.047461 | 0.21662 | 0.26114
Minimum FL, [MW] | -0.6434 | -0.68801 | -0.77379 | -0.8347 | -0.89218 | -0.97367 | -0.92907 | -1.0422 | -0.94523 | -1.3884 | -1.3742 | -1.2562 | -1.2042 | -1.1626 | -1.0958 | -0.99722 | -0.93246 | -0.83446 | -0.52966 | -0.59276 | -0.62658 | -0.67269 | -0.53445 | -0.56791
Maximum FL, [MW] | 0.61984 | 0.66312 | 0.74351 | 0.80004 | 0.85157 | 0.92985 | 0.8865 | 1.0004 | 0.91636 | 1.0456 | 1.0539 | 0.98652 | 0.95327 | 0.92877 | 0.8704 | 0.79245 | 0.73823 | 0.65979 | 0.51642 | 0.57802 | 0.61422 | 0.66163 | 0.51483 | 0.54746

## Pc, Winter, S1
LoadID | 0 | 1 | 2 | 3 | 4 | 5 | 6 | 7 | 8 | 9 | 10 | 11 | 12 | 13 | 14 | 15 | 16 | 17 | 18 | 19 | 20 | 21 | 22 | 23
1 | 0.070118 | 0.067498 | 0.065094 | 0.067058 | 0.065166 | 0.065253 | 0.065855 | 0.08548 | 0.087189 | 0.086357 | 0.086095 | 0.087904 | 0.086958 | 0.085419 | 0.074306 | 0.079942 | 0.086913 | 0.085589 | 0.081179 | 0.077415 | 0.076868 | 0.073451 | 0.066338 | 0.0649
2 | 0.057449 | 0.056421 | 0.053394 | 0.052553 | 0.051437 | 0.053374 | 0.064449 | 0.067958 | 0.073615 | 0.076318 | 0.075485 | 0.07395 | 0.072024 | 0.070201 | 0.06586 | 0.067725 | 0.073294 | 0.089375 | 0.08358 | 0.076656 | 0.075271 | 0.069367 | 0.069457 | 0.063835
3 | 0.46519 | 0.44082 | 0.42382 | 0.43019 | 0.4281 | 0.48167 | 0.76908 | 0.87426 | 0.91261 | 0.88582 | 0.85097 | 0.90593 | 0.84284 | 0.80892 | 0.70229 | 0.69922 | 0.72191 | 0.78713 | 0.71412 | 0.73897 | 0.72108 | 0.67491 | 0.58358 | 0.52377
4 | 0.15775 | 0.13076 | 0.12283 | 0.11331 | 0.10422 | 0.14954 | 0.2647 | 0.27061 | 0.29617 | 0.28174 | 0.27438 | 0.25732 | 0.25625 | 0.25427 | 0.24568 | 0.25017 | 0.29629 | 0.45511 | 0.39925 | 0.33521 | 0.33131 | 0.28953 | 0.26352 | 0.22884
5 | 0.24044 | 0.22113 | 0.20221 | 0.20368 | 0.20472 | 0.22672 | 0.29223 | 0.30997 | 0.3201 | 0.33379 | 0.34175 | 0.34791 | 0.34263 | 0.32945 | 0.32891 | 0.32619 | 0.34488 | 0.39907 | 0.39049 | 0.3806 | 0.379 | 0.35219 | 0.32539 | 0.29932
6 | 0.10103 | 0.095454 | 0.092626 | 0.093461 | 0.093659 | 0.10067 | 0.11399 | 0.13442 | 0.14084 | 0.14587 | 0.1432 | 0.1455 | 0.14513 | 0.1438 | 0.13424 | 0.13452 | 0.12975 | 0.137 | 0.13193 | 0.12951 | 0.12712 | 0.12229 | 0.11276 | 0.10579
7 | 0.2442 | 0.22781 | 0.22344 | 0.21819 | 0.22117 | 0.2489 | 0.31535 | 0.36641 | 0.41517 | 0.42738 | 0.43482 | 0.43542 | 0.42856 | 0.42098 | 0.38585 | 0.37644 | 0.40252 | 0.41626 | 0.3986 | 0.39137 | 0.36651 | 0.30207 | 0.29356 | 0.2751
8 | 0.089394 | 0.085744 | 0.082797 | 0.081436 | 0.083691 | 0.098813 | 0.15914 | 0.182 | 0.18881 | 0.18842 | 0.19445 | 0.19344 | 0.18283 | 0.18046 | 0.16037 | 0.14502 | 0.14674 | 0.16227 | 0.15737 | 0.15148 | 0.14952 | 0.13692 | 0.11583 | 0.10354
9 | 0.1916 | 0.19242 | 0.18976 | 0.18858 | 0.18468 | 0.18201 | 0.18535 | 0.17021 | 0.16983 | 0.17111 | 0.16943 | 0.17003 | 0.17181 | 0.17584 | 0.17643 | 0.17628 | 0.17222 | 0.1776 | 0.17323 | 0.17139 | 0.17365 | 0.17112 | 0.18571 | 0.18954
10 | 0.062067 | 0.058102 | 0.054977 | 0.055102 | 0.054325 | 0.060953 | 0.079341 | 0.087418 | 0.095315 | 0.10206 | 0.099198 | 0.099087 | 0.099348 | 0.096181 | 0.093523 | 0.08829 | 0.09154 | 0.10547 | 0.1018 | 0.09767 | 0.094494 | 0.088494 | 0.082058 | 0.07387
11 | 0.018601 | 0.017609 | 0.016452 | 0.016155 | 0.015746 | 0.018179 | 0.023909 | 0.023014 | 0.018489 | 0.013254 | 0.024682 | 0.024989 | 0.024468 | 0.024338 | 0.023001 | 0.023558 | 0.024498 | 0.030421 | 0.027886 | 0.025747 | 0.025401 | 0.024756 | 0.024838 | 0.02258
12 | 0.29163 | 0.29099 | 0.28875 | 0.29571 | 0.29128 | 0.29675 | 0.31024 | 0.28917 | 0.24116 | 0.23242 | 0.31396 | 0.28694 | 0.29216 | 0.30179 | 0.30905 | 0.31848 | 0.3482 | 0.36287 | 0.33636 | 0.31773 | 0.32446 | 0.32156 | 0.33479 | 0.35342
13 | 0.39525 | 0.38209 | 0.38652 | 0.39039 | 0.39471 | 0.40239 | 0.49754 | 0.51429 | 0.52351 | 0.51112 | 0.50338 | 0.52194 | 0.54103 | 0.5259 | 0.51671 | 0.52263 | 0.50387 | 0.52902 | 0.50847 | 0.47843 | 0.48541 | 0.47007 | 0.42251 | 0.41105
14 | 0.37516 | 0.36288 | 0.3482 | 0.35684 | 0.34348 | 0.34125 | 0.3476 | 0.43058 | 0.43874 | 0.43587 | 0.43288 | 0.44252 | 0.43957 | 0.43591 | 0.38093 | 0.40896 | 0.43975 | 0.43851 | 0.41209 | 0.39143 | 0.39096 | 0.37135 | 0.35036 | 0.34701
15 | 0.028724 | 0.028211 | 0.026697 | 0.026277 | 0.025719 | 0.026687 | 0.032225 | 0.033979 | 0.036808 | 0.038159 | 0.037743 | 0.036975 | 0.036012 | 0.0351 | 0.03293 | 0.033862 | 0.036647 | 0.044688 | 0.04179 | 0.038328 | 0.037635 | 0.034684 | 0.034729 | 0.031918

## Pc, Winter, S2
LoadID | 0 | 1 | 2 | 3 | 4 | 5 | 6 | 7 | 8 | 9 | 10 | 11 | 12 | 13 | 14 | 15 | 16 | 17 | 18 | 19 | 20 | 21 | 22 | 23
1 | 0.070118 | 0.067498 | 0.065094 | 0.067058 | 0.065166 | 0.065253 | 0.065855 | 0.08548 | 0.087189 | 0.086357 | 0.086095 | 0.087904 | 0.086958 | 0.085419 | 0.074306 | 0.079942 | 0.086913 | 0.085589 | 0.081179 | 0.077415 | 0.076868 | 0.073451 | 0.066338 | 0.0649
2 | 0.057449 | 0.056421 | 0.053394 | 0.052553 | 0.051437 | 0.053374 | 0.064449 | 0.067958 | 0.073615 | 0.076318 | 0.075485 | 0.07395 | 0.072024 | 0.070201 | 0.06586 | 0.067725 | 0.073294 | 0.089375 | 0.08358 | 0.076656 | 0.075271 | 0.069367 | 0.069457 | 0.063835
3 | 0.46519 | 0.44082 | 0.42382 | 0.43019 | 0.4281 | 0.48167 | 0.76908 | 0.87426 | 0.91261 | 0.88582 | 0.85097 | 0.90593 | 0.84284 | 0.80892 | 0.70229 | 0.69922 | 0.72191 | 0.78713 | 0.71412 | 0.73897 | 0.72108 | 0.67491 | 0.58358 | 0.52377
4 | 0.15775 | 0.13076 | 0.12283 | 0.11331 | 0.10422 | 0.14954 | 0.2647 | 0.27061 | 0.29617 | 0.28174 | 0.27438 | 0.25732 | 0.25625 | 0.25427 | 0.24568 | 0.25017 | 0.29629 | 0.45511 | 0.39925 | 0.33521 | 0.33131 | 0.28953 | 0.26352 | 0.22884
5 | 0.24044 | 0.22113 | 0.20221 | 0.20368 | 0.20472 | 0.22672 | 0.29223 | 0.30997 | 0.3201 | 0.33379 | 0.34175 | 0.34791 | 0.34263 | 0.32945 | 0.32891 | 0.32619 | 0.34488 | 0.39907 | 0.39049 | 0.3806 | 0.379 | 0.35219 | 0.32539 | 0.29932
6 | 0.10103 | 0.095454 | 0.092626 | 0.093461 | 0.093659 | 0.10067 | 0.11399 | 0.13442 | 0.14084 | 0.14587 | 0.1432 | 0.1455 | 0.14513 | 0.1438 | 0.13424 | 0.13452 | 0.12975 | 0.137 | 0.13193 | 0.12951 | 0.12712 | 0.12229 | 0.11276 | 0.10579
7 | 0.2442 | 0.22781 | 0.22344 | 0.21819 | 0.22117 | 0.2489 | 0.31535 | 0.36641 | 0.41517 | 0.42738 | 0.43482 | 0.43542 | 0.42856 | 0.42098 | 0.38585 | 0.37644 | 0.40252 | 0.41626 | 0.3986 | 0.39137 | 0.36651 | 0.30207 | 0.29356 | 0.2751
8 | 0.089394 | 0.085744 | 0.082797 | 0.081436 | 0.083691 | 0.098813 | 0.15914 | 0.182 | 0.18881 | 0.18842 | 0.19445 | 0.19344 | 0.18283 | 0.18046 | 0.16037 | 0.14502 | 0.14674 | 0.16227 | 0.15737 | 0.15148 | 0.14952 | 0.13692 | 0.11583 | 0.10354
9 | 0.1916 | 0.19242 | 0.18976 | 0.18858 | 0.18468 | 0.18201 | 0.18535 | 0.17021 | 0.16983 | 0.17111 | 0.16943 | 0.17003 | 0.17181 | 0.17584 | 0.17643 | 0.17628 | 0.17222 | 0.1776 | 0.17323 | 0.17139 | 0.17365 | 0.17112 | 0.18571 | 0.18954
10 | 0.062067 | 0.058102 | 0.054977 | 0.055102 | 0.054325 | 0.060953 | 0.079341 | 0.087418 | 0.095315 | 0.10206 | 0.099198 | 0.099087 | 0.099348 | 0.096181 | 0.093523 | 0.08829 | 0.09154 | 0.10547 | 0.1018 | 0.09767 | 0.094494 | 0.088494 | 0.082058 | 0.07387
11 | 0.018601 | 0.017609 | 0.016452 | 0.016155 | 0.015746 | 0.018179 | 0.023909 | 0.023014 | 0.018489 | 0.013254 | 0.024682 | 0.024989 | 0.024468 | 0.024338 | 0.023001 | 0.023558 | 0.024498 | 0.030421 | 0.027886 | 0.025747 | 0.025401 | 0.024756 | 0.024838 | 0.02258
12 | 0.29163 | 0.29099 | 0.28875 | 0.29571 | 0.29128 | 0.29675 | 0.31024 | 0.28917 | 0.24116 | 0.23242 | 0.31396 | 0.28694 | 0.29216 | 0.30179 | 0.30905 | 0.31848 | 0.3482 | 0.36287 | 0.33636 | 0.31773 | 0.32446 | 0.32156 | 0.33479 | 0.35342
13 | 0.39525 | 0.38209 | 0.38652 | 0.39039 | 0.39471 | 0.40239 | 0.49754 | 0.51429 | 0.52351 | 0.51112 | 0.50338 | 0.52194 | 0.54103 | 0.5259 | 0.51671 | 0.52263 | 0.50387 | 0.52902 | 0.50847 | 0.47843 | 0.48541 | 0.47007 | 0.42251 | 0.41105
14 | 0.37516 | 0.36288 | 0.3482 | 0.35684 | 0.34348 | 0.34125 | 0.3476 | 0.43058 | 0.43874 | 0.43587 | 0.43288 | 0.44252 | 0.43957 | 0.43591 | 0.38093 | 0.40896 | 0.43975 | 0.43851 | 0.41209 | 0.39143 | 0.39096 | 0.37135 | 0.35036 | 0.34701
15 | 0.028724 | 0.028211 | 0.026697 | 0.026277 | 0.025719 | 0.026687 | 0.032225 | 0.033979 | 0.036808 | 0.038159 | 0.037743 | 0.036975 | 0.036012 | 0.0351 | 0.03293 | 0.033862 | 0.036647 | 0.044688 | 0.04179 | 0.038328 | 0.037635 | 0.034684 | 0.034729 | 0.031918

## Pc, Winter, S3
LoadID | 0 | 1 | 2 | 3 | 4 | 5 | 6 | 7 | 8 | 9 | 10 | 11 | 12 | 13 | 14 | 15 | 16 | 17 | 18 | 19 | 20 | 21 | 22 | 23
1 | 0.070118 | 0.067498 | 0.065094 | 0.067058 | 0.065166 | 0.065253 | 0.065855 | 0.08548 | 0.087189 | 0.086357 | 0.086095 | 0.087904 | 0.086958 | 0.085419 | 0.074306 | 0.079942 | 0.086913 | 0.085589 | 0.081179 | 0.077415 | 0.076868 | 0.073451 | 0.066338 | 0.0649
2 | 0.057449 | 0.056421 | 0.053394 | 0.052553 | 0.051437 | 0.053374 | 0.064449 | 0.067958 | 0.073615 | 0.076318 | 0.075485 | 0.07395 | 0.072024 | 0.070201 | 0.06586 | 0.067725 | 0.073294 | 0.089375 | 0.08358 | 0.076656 | 0.075271 | 0.069367 | 0.069457 | 0.063835
3 | 0.46519 | 0.44082 | 0.42382 | 0.43019 | 0.4281 | 0.48167 | 0.76908 | 0.87426 | 0.91261 | 0.88582 | 0.85097 | 0.90593 | 0.84284 | 0.80892 | 0.70229 | 0.69922 | 0.72191 | 0.78713 | 0.71412 | 0.73897 | 0.72108 | 0.67491 | 0.58358 | 0.52377
4 | 0.15775 | 0.13076 | 0.12283 | 0.11331 | 0.10422 | 0.14954 | 0.2647 | 0.27061 | 0.29617 | 0.28174 | 0.27438 | 0.25732 | 0.25625 | 0.25427 | 0.24568 | 0.25017 | 0.29629 | 0.45511 | 0.39925 | 0.33521 | 0.33131 | 0.28953 | 0.26352 | 0.22884
5 | 0.24044 | 0.22113 | 0.20221 | 0.20368 | 0.20472 | 0.22672 | 0.29223 | 0.30997 | 0.3201 | 0.33379 | 0.34175 | 0.34791 | 0.34263 | 0.32945 | 0.32891 | 0.32619 | 0.34488 | 0.39907 | 0.39049 | 0.3806 | 0.379 | 0.35219 | 0.32539 | 0.29932
6 | 0.10103 | 0.095454 | 0.092626 | 0.093461 | 0.093659 | 0.10067 | 0.11399 | 0.13442 | 0.14084 | 0.14587 | 0.1432 | 0.1455 | 0.14513 | 0.1438 | 0.13424 | 0.13452 | 0.12975 | 0.137 | 0.13193 | 0.12951 | 0.12712 | 0.12229 | 0.11276 | 0.10579
7 | 0.2442 | 0.22781 | 0.22344 | 0.21819 | 0.22117 | 0.2489 | 0.31535 | 0.36641 | 0.41517 | 0.42738 | 0.43482 | 0.43542 | 0.42856 | 0.42098 | 0.38585 | 0.37644 | 0.40252 | 0.41626 | 0.3986 | 0.39137 | 0.36651 | 0.30207 | 0.29356 | 0.2751
8 | 0.089394 | 0.085744 | 0.082797 | 0.081436 | 0.083691 | 0.098813 | 0.15914 | 0.182 | 0.18881 | 0.18842 | 0.19445 | 0.19344 | 0.18283 | 0.18046 | 0.16037 | 0.14502 | 0.14674 | 0.16227 | 0.15737 | 0.15148 | 0.14952 | 0.13692 | 0.11583 | 0.10354
9 | 0.1916 | 0.19242 | 0.18976 | 0.18858 | 0.18468 | 0.18201 | 0.18535 | 0.17021 | 0.16983 | 0.17111 | 0.16943 | 0.17003 | 0.17181 | 0.17584 | 0.17643 | 0.17628 | 0.17222 | 0.1776 | 0.17323 | 0.17139 | 0.17365 | 0.17112 | 0.18571 | 0.18954
10 | 0.062067 | 0.058102 | 0.054977 | 0.055102 | 0.054325 | 0.060953 | 0.079341 | 0.087418 | 0.095315 | 0.10206 | 0.099198 | 0.099087 | 0.099348 | 0.096181 | 0.093523 | 0.08829 | 0.09154 | 0.10547 | 0.1018 | 0.09767 | 0.094494 | 0.088494 | 0.082058 | 0.07387
11 | 0.018601 | 0.017609 | 0.016452 | 0.016155 | 0.015746 | 0.018179 | 0.023909 | 0.023014 | 0.018489 | 0.013254 | 0.024682 | 0.024989 | 0.024468 | 0.024338 | 0.023001 | 0.023558 | 0.024498 | 0.030421 | 0.027886 | 0.025747 | 0.025401 | 0.024756 | 0.024838 | 0.02258
12 | 0.29163 | 0.29099 | 0.28875 | 0.29571 | 0.29128 | 0.29675 | 0.31024 | 0.28917 | 0.24116 | 0.23242 | 0.31396 | 0.28694 | 0.29216 | 0.30179 | 0.30905 | 0.31848 | 0.3482 | 0.36287 | 0.33636 | 0.31773 | 0.32446 | 0.32156 | 0.33479 | 0.35342
13 | 0.39525 | 0.38209 | 0.38652 | 0.39039 | 0.39471 | 0.40239 | 0.49754 | 0.51429 | 0.52351 | 0.51112 | 0.50338 | 0.52194 | 0.54103 | 0.5259 | 0.51671 | 0.52263 | 0.50387 | 0.52902 | 0.50847 | 0.47843 | 0.48541 | 0.47007 | 0.42251 | 0.41105
14 | 0.37516 | 0.36288 | 0.3482 | 0.35684 | 0.34348 | 0.34125 | 0.3476 | 0.43058 | 0.43874 | 0.43587 | 0.43288 | 0.44252 | 0.43957 | 0.43591 | 0.38093 | 0.40896 | 0.43975 | 0.43851 | 0.41209 | 0.39143 | 0.39096 | 0.37135 | 0.35036 | 0.34701
15 | 0.028724 | 0.028211 | 0.026697 | 0.026277 | 0.025719 | 0.026687 | 0.032225 | 0.033979 | 0.036808 | 0.038159 | 0.037743 | 0.036975 | 0.036012 | 0.0351 | 0.03293 | 0.033862 | 0.036647 | 0.044688 | 0.04179 | 0.038328 | 0.037635 | 0.034684 | 0.034729 | 0.031918

## Pc, Winter, S4
LoadID | 0 | 1 | 2 | 3 | 4 | 5 | 6 | 7 | 8 | 9 | 10 | 11 | 12 | 13 | 14 | 15 | 16 | 17 | 18 | 19 | 20 | 21 | 22 | 23
1 | 0.072222 | 0.069523 | 0.067047 | 0.06907 | 0.067121 | 0.067211 | 0.067831 | 0.088044 | 0.089805 | 0.088948 | 0.088678 | 0.090541 | 0.089567 | 0.087981 | 0.076535 | 0.08234 | 0.08952 | 0.088157 | 0.083614 | 0.079737 | 0.079174 | 0.075655 | 0.068328 | 0.066847
2 | 0.058877 | 0.057809 | 0.054723 | 0.053871 | 0.052768 | 0.054795 | 0.066163 | 0.069959 | 0.07579 | 0.078558 | 0.077721 | 0.076133 | 0.074127 | 0.072201 | 0.067723 | 0.069646 | 0.075431 | 0.09193 | 0.086013 | 0.078904 | 0.077449 | 0.071399 | 0.071317 | 0.06548
3 | 0.47804 | 0.4529 | 0.43551 | 0.44213 | 0.44014 | 0.49544 | 0.79133 | 0.90035 | 0.93986 | 0.91221 | 0.87639 | 0.93297 | 0.86791 | 0.83279 | 0.72294 | 0.71978 | 0.74334 | 0.81026 | 0.73526 | 0.76094 | 0.74241 | 0.69497 | 0.60025 | 0.53847
4 | 0.16027 | 0.1324 | 0.12447 | 0.11477 | 0.10575 | 0.15268 | 0.27099 | 0.27845 | 0.30481 | 0.28982 | 0.28239 | 0.26477 | 0.26351 | 0.2611 | 0.2522 | 0.25684 | 0.30471 | 0.46782 | 0.41067 | 0.34487 | 0.34065 | 0.29784 | 0.26974 | 0.23368
5 | 0.24706 | 0.22715 | 0.20774 | 0.20927 | 0.21044 | 0.23316 | 0.30056 | 0.31919 | 0.32963 | 0.3437 | 0.35194 | 0.35827 | 0.35279 | 0.33913 | 0.33856 | 0.33575 | 0.3551 | 0.41079 | 0.40206 | 0.39191 | 0.39021 | 0.36265 | 0.3347 | 0.30776
6 | 0.10391 | 0.098165 | 0.095268 | 0.096136 | 0.096362 | 0.1036 | 0.1173 | 0.13844 | 0.14505 | 0.15022 | 0.14748 | 0.14985 | 0.14946 | 0.14806 | 0.13821 | 0.1385 | 0.13361 | 0.14105 | 0.13585 | 0.13337 | 0.13089 | 0.12594 | 0.11604 | 0.10883
7 | 0.25079 | 0.23388 | 0.22947 | 0.22409 | 0.22728 | 0.25592 | 0.32426 | 0.37731 | 0.42754 | 0.44008 | 0.44779 | 0.44839 | 0.44127 | 0.43334 | 0.39714 | 0.38745 | 0.41444 | 0.42844 | 0.41037 | 0.40298 | 0.37731 | 0.311 | 0.30181 | 0.28268
8 | 0.091708 | 0.087936 | 0.08494 | 0.083555 | 0.085937 | 0.10155 | 0.16364 | 0.18741 | 0.19443 | 0.19402 | 0.20025 | 0.19919 | 0.18824 | 0.18574 | 0.16504 | 0.14923 | 0.15107 | 0.16698 | 0.162 | 0.15596 | 0.15391 | 0.14096 | 0.11902 | 0.10631
9 | 0.19661 | 0.19743 | 0.19477 | 0.19359 | 0.1897 | 0.18702 | 0.19036 | 0.17522 | 0.17484 | 0.17612 | 0.17444 | 0.17504 | 0.17683 | 0.18085 | 0.18144 | 0.18129 | 0.17723 | 0.18261 | 0.17824 | 0.1764 | 0.17866 | 0.17613 | 0.19072 | 0.19455
10 | 0.063708 | 0.059617 | 0.056421 | 0.056561 | 0.055796 | 0.062647 | 0.081556 | 0.090012 | 0.098149 | 0.10508 | 0.10215 | 0.10203 | 0.10229 | 0.098987 | 0.096244 | 0.090855 | 0.094239 | 0.10853 | 0.1048 | 0.10056 | 0.097269 | 0.091112 | 0.084352 | 0.075883
11 | 0.019011 | 0.017985 | 0.01681 | 0.01651 | 0.016113 | 0.018634 | 0.024517 | 0.023685 | 0.019026 | 0.013627 | 0.025408 | 0.02572 | 0.025174 | 0.025015 | 0.023635 | 0.02421 | 0.025202 | 0.03127 | 0.028685 | 0.026493 | 0.026123 | 0.025475 | 0.025471 | 0.023122
12 | 0.29979 | 0.29911 | 0.29687 | 0.30406 | 0.2996 | 0.3053 | 0.31911 | 0.29777 | 0.24833 | 0.23929 | 0.32333 | 0.29548 | 0.30081 | 0.31063 | 0.3181 | 0.32781 | 0.35852 | 0.37351 | 0.3463 | 0.32716 | 0.33404 | 0.33111 | 0.34438 | 0.36349
13 | 0.40674 | 0.39317 | 0.39777 | 0.40178 | 0.40628 | 0.41424 | 0.51219 | 0.52967 | 0.53917 | 0.52639 | 0.51844 | 0.53755 | 0.55719 | 0.54154 | 0.53207 | 0.53817 | 0.51891 | 0.54473 | 0.52363 | 0.49272 | 0.49987 | 0.48411 | 0.43491 | 0.42304
14 | 0.38568 | 0.373 | 0.35796 | 0.3669 | 0.35326 | 0.35104 | 0.35748 | 0.4434 | 0.45182 | 0.44882 | 0.44579 | 0.45571 | 0.45262 | 0.44872 | 0.39208 | 0.42095 | 0.45279 | 0.45135 | 0.42427 | 0.40304 | 0.40249 | 0.38237 | 0.36031 | 0.35675
15 | 0.029439 | 0.028905 | 0.027362 | 0.026936 | 0.026384 | 0.027398 | 0.033081 | 0.034979 | 0.037895 | 0.039279 | 0.03886 | 0.038066 | 0.037064 | 0.0361 | 0.033861 | 0.034823 | 0.037715 | 0.045965 | 0.043007 | 0.039452 | 0.038725 | 0.0357 | 0.035658 | 0.03274

## Pc, Winter, S5
LoadID | 0 | 1 | 2 | 3 | 4 | 5 | 6 | 7 | 8 | 9 | 10 | 11 | 12 | 13 | 14 | 15 | 16 | 17 | 18 | 19 | 20 | 21 | 22 | 23
1 | 0.072222 | 0.069523 | 0.067047 | 0.06907 | 0.067121 | 0.067211 | 0.067831 | 0.088044 | 0.089805 | 0.088948 | 0.088678 | 0.090541 | 0.089567 | 0.087981 | 0.076535 | 0.08234 | 0.08952 | 0.088157 | 0.083614 | 0.079737 | 0.079174 | 0.075655 | 0.068328 | 0.066847
2 | 0.058877 | 0.057809 | 0.054723 | 0.053871 | 0.052768 | 0.054795 | 0.066163 | 0.069959 | 0.07579 | 0.078558 | 0.077721 | 0.076133 | 0.074127 | 0.072201 | 0.067723 | 0.069646 | 0.075431 | 0.09193 | 0.086013 | 0.078904 | 0.077449 | 0.071399 | 0.071317 | 0.06548
3 | 0.47804 | 0.4529 | 0.43551 | 0.44213 | 0.44014 | 0.49544 | 0.79133 | 0.90035 | 0.93986 | 0.91221 | 0.87639 | 0.93297 | 0.86791 | 0.83279 | 0.72294 | 0.71978 | 0.74334 | 0.81026 | 0.73526 | 0.76094 | 0.74241 | 0.69497 | 0.60025 | 0.53847
4 | 0.16027 | 0.1324 | 0.12447 | 0.11477 | 0.10575 | 0.15268 | 0.27099 | 0.27845 | 0.30481 | 0.28982 | 0.28239 | 0.26477 | 0.26351 | 0.2611 | 0.2522 | 0.25684 | 0.30471 | 0.46782 | 0.41067 | 0.34487 | 0.34065 | 0.29784 | 0.26974 | 0.23368
5 | 0.24706 | 0.22715 | 0.20774 | 0.20927 | 0.21044 | 0.23316 | 0.30056 | 0.31919 | 0.32963 | 0.3437 | 0.35194 | 0.35827 | 0.35279 | 0.33913 | 0.33856 | 0.33575 | 0.3551 | 0.41079 | 0.40206 | 0.39191 | 0.39021 | 0.36265 | 0.3347 | 0.30776
6 | 0.10391 | 0.098165 | 0.095268 | 0.096136 | 0.096362 | 0.1036 | 0.1173 | 0.13844 | 0.14505 | 0.15022 | 0.14748 | 0.14985 | 0.14946 | 0.14806 | 0.13821 | 0.1385 | 0.13361 | 0.14105 | 0.13585 | 0.13337 | 0.13089 | 0.12594 | 0.11604 | 0.10883
7 | 0.25079 | 0.23388 | 0.22947 | 0.22409 | 0.22728 | 0.25592 | 0.32426 | 0.37731 | 0.42754 | 0.44008 | 0.44779 | 0.44839 | 0.44127 | 0.43334 | 0.39714 | 0.38745 | 0.41444 | 0.42844 | 0.41037 | 0.40298 | 0.37731 | 0.311 | 0.30181 | 0.28268
8 | 0.091708 | 0.087936 | 0.08494 | 0.083555 | 0.085937 | 0.10155 | 0.16364 | 0.18741 | 0.19443 | 0.19402 | 0.20025 | 0.19919 | 0.18824 | 0.18574 | 0.16504 | 0.14923 | 0.15107 | 0.16698 | 0.162 | 0.15596 | 0.15391 | 0.14096 | 0.11902 | 0.10631
9 | 0.19661 | 0.19743 | 0.19477 | 0.19359 | 0.1897 | 0.18702 | 0.19036 | 0.17522 | 0.17484 | 0.17612 | 0.17444 | 0.17504 | 0.17683 | 0.18085 | 0.18144 | 0.18129 | 0.17723 | 0.18261 | 0.17824 | 0.1764 | 0.17866 | 0.17613 | 0.19072 | 0.19455
10 | 0.063708 | 0.059617 | 0.056421 | 0.056561 | 0.055796 | 0.062647 | 0.081556 | 0.090012 | 0.098149 | 0.10508 | 0.10215 | 0.10203 | 0.10229 | 0.098987 | 0.096244 | 0.090855 | 0.094239 | 0.10853 | 0.1048 | 0.10056 | 0.097269 | 0.091112 | 0.084352 | 0.075883
11 | 0.019011 | 0.017985 | 0.01681 | 0.01651 | 0.016113 | 0.018634 | 0.024517 | 0.023685 | 0.019026 | 0.013627 | 0.025408 | 0.02572 | 0.025174 | 0.025015 | 0.023635 | 0.02421 | 0.025202 | 0.03127 | 0.028685 | 0.026493 | 0.026123 | 0.025475 | 0.025471 | 0.023122
12 | 0.29979 | 0.29911 | 0.29687 | 0.30406 | 0.2996 | 0.3053 | 0.31911 | 0.29777 | 0.24833 | 0.23929 | 0.32333 | 0.29548 | 0.30081 | 0.31063 | 0.3181 | 0.32781 | 0.35852 | 0.37351 | 0.3463 | 0.32716 | 0.33404 | 0.33111 | 0.34438 | 0.36349
13 | 0.40674 | 0.39317 | 0.39777 | 0.40178 | 0.40628 | 0.41424 | 0.51219 | 0.52967 | 0.53917 | 0.52639 | 0.51844 | 0.53755 | 0.55719 | 0.54154 | 0.53207 | 0.53817 | 0.51891 | 0.54473 | 0.52363 | 0.49272 | 0.49987 | 0.48411 | 0.43491 | 0.42304
14 | 0.38568 | 0.373 | 0.35796 | 0.3669 | 0.35326 | 0.35104 | 0.35748 | 0.4434 | 0.45182 | 0.44882 | 0.44579 | 0.45571 | 0.45262 | 0.44872 | 0.39208 | 0.42095 | 0.45279 | 0.45135 | 0.42427 | 0.40304 | 0.40249 | 0.38237 | 0.36031 | 0.35675
15 | 0.029439 | 0.028905 | 0.027362 | 0.026936 | 0.026384 | 0.027398 | 0.033081 | 0.034979 | 0.037895 | 0.039279 | 0.03886 | 0.038066 | 0.037064 | 0.0361 | 0.033861 | 0.034823 | 0.037715 | 0.045965 | 0.043007 | 0.039452 | 0.038725 | 0.0357 | 0.035658 | 0.03274

## Pc, Winter, S6
LoadID | 0 | 1 | 2 | 3 | 4 | 5 | 6 | 7 | 8 | 9 | 10 | 11 | 12 | 13 | 14 | 15 | 16 | 17 | 18 | 19 | 20 | 21 | 22 | 23
1 | 0.072222 | 0.069523 | 0.067047 | 0.06907 | 0.067121 | 0.067211 | 0.067831 | 0.088044 | 0.089805 | 0.088948 | 0.088678 | 0.090541 | 0.089567 | 0.087981 | 0.076535 | 0.08234 | 0.08952 | 0.088157 | 0.083614 | 0.079737 | 0.079174 | 0.075655 | 0.068328 | 0.066847
2 | 0.058877 | 0.057809 | 0.054723 | 0.053871 | 0.052768 | 0.054795 | 0.066163 | 0.069959 | 0.07579 | 0.078558 | 0.077721 | 0.076133 | 0.074127 | 0.072201 | 0.067723 | 0.069646 | 0.075431 | 0.09193 | 0.086013 | 0.078904 | 0.077449 | 0.071399 | 0.071317 | 0.06548
3 | 0.47804 | 0.4529 | 0.43551 | 0.44213 | 0.44014 | 0.49544 | 0.79133 | 0.90035 | 0.93986 | 0.91221 | 0.87639 | 0.93297 | 0.86791 | 0.83279 | 0.72294 | 0.71978 | 0.74334 | 0.81026 | 0.73526 | 0.76094 | 0.74241 | 0.69497 | 0.60025 | 0.53847
4 | 0.16027 | 0.1324 | 0.12447 | 0.11477 | 0.10575 | 0.15268 | 0.27099 | 0.27845 | 0.30481 | 0.28982 | 0.28239 | 0.26477 | 0.26351 | 0.2611 | 0.2522 | 0.25684 | 0.30471 | 0.46782 | 0.41067 | 0.34487 | 0.34065 | 0.29784 | 0.26974 | 0.23368
5 | 0.24706 | 0.22715 | 0.20774 | 0.20927 | 0.21044 | 0.23316 | 0.30056 | 0.31919 | 0.32963 | 0.3437 | 0.35194 | 0.35827 | 0.35279 | 0.33913 | 0.33856 | 0.33575 | 0.3551 | 0.41079 | 0.40206 | 0.39191 | 0.39021 | 0.36265 | 0.3347 | 0.30776
6 | 0.10391 | 0.098165 | 0.095268 | 0.096136 | 0.096362 | 0.1036 | 0.1173 | 0.13844 | 0.14505 | 0.15022 | 0.14748 | 0.14985 | 0.14946 | 0.14806 | 0.13821 | 0.1385 | 0.13361 | 0.14105 | 0.13585 | 0.13337 | 0.13089 | 0.12594 | 0.11604 | 0.10883
7 | 0.25079 | 0.23388 | 0.22947 | 0.22409 | 0.22728 | 0.25592 | 0.32426 | 0.37731 | 0.42754 | 0.44008 | 0.44779 | 0.44839 | 0.44127 | 0.43334 | 0.39714 | 0.38745 | 0.41444 | 0.42844 | 0.41037 | 0.40298 | 0.37731 | 0.311 | 0.30181 | 0.28268
8 | 0.091708 | 0.087936 | 0.08494 | 0.083555 | 0.085937 | 0.10155 | 0.16364 | 0.18741 | 0.19443 | 0.19402 | 0.20025 | 0.19919 | 0.18824 | 0.18574 | 0.16504 | 0.14923 | 0.15107 | 0.16698 | 0.162 | 0.15596 | 0.15391 | 0.14096 | 0.11902 | 0.10631
9 | 0.19661 | 0.19743 | 0.19477 | 0.19359 | 0.1897 | 0.18702 | 0.19036 | 0.17522 | 0.17484 | 0.17612 | 0.17444 | 0.17504 | 0.17683 | 0.18085 | 0.18144 | 0.18129 | 0.17723 | 0.18261 | 0.17824 | 0.1764 | 0.17866 | 0.17613 | 0.19072 | 0.19455
10 | 0.063708 | 0.059617 | 0.056421 | 0.056561 | 0.055796 | 0.062647 | 0.081556 | 0.090012 | 0.098149 | 0.10508 | 0.10215 | 0.10203 | 0.10229 | 0.098987 | 0.096244 | 0.090855 | 0.094239 | 0.10853 | 0.1048 | 0.10056 | 0.097269 | 0.091112 | 0.084352 | 0.075883
11 | 0.019011 | 0.017985 | 0.01681 | 0.01651 | 0.016113 | 0.018634 | 0.024517 | 0.023685 | 0.019026 | 0.013627 | 0.025408 | 0.02572 | 0.025174 | 0.025015 | 0.023635 | 0.02421 | 0.025202 | 0.03127 | 0.028685 | 0.026493 | 0.026123 | 0.025475 | 0.025471 | 0.023122
12 | 0.29979 | 0.29911 | 0.29687 | 0.30406 | 0.2996 | 0.3053 | 0.31911 | 0.29777 | 0.24833 | 0.23929 | 0.32333 | 0.29548 | 0.30081 | 0.31063 | 0.3181 | 0.32781 | 0.35852 | 0.37351 | 0.3463 | 0.32716 | 0.33404 | 0.33111 | 0.34438 | 0.36349
13 | 0.40674 | 0.39317 | 0.39777 | 0.40178 | 0.40628 | 0.41424 | 0.51219 | 0.52967 | 0.53917 | 0.52639 | 0.51844 | 0.53755 | 0.55719 | 0.54154 | 0.53207 | 0.53817 | 0.51891 | 0.54473 | 0.52363 | 0.49272 | 0.49987 | 0.48411 | 0.43491 | 0.42304
14 | 0.38568 | 0.373 | 0.35796 | 0.3669 | 0.35326 | 0.35104 | 0.35748 | 0.4434 | 0.45182 | 0.44882 | 0.44579 | 0.45571 | 0.45262 | 0.44872 | 0.39208 | 0.42095 | 0.45279 | 0.45135 | 0.42427 | 0.40304 | 0.40249 | 0.38237 | 0.36031 | 0.35675
15 | 0.029439 | 0.028905 | 0.027362 | 0.026936 | 0.026384 | 0.027398 | 0.033081 | 0.034979 | 0.037895 | 0.039279 | 0.03886 | 0.038066 | 0.037064 | 0.0361 | 0.033861 | 0.034823 | 0.037715 | 0.045965 | 0.043007 | 0.039452 | 0.038725 | 0.0357 | 0.035658 | 0.03274

## Pc, Winter, S7
LoadID | 0 | 1 | 2 | 3 | 4 | 5 | 6 | 7 | 8 | 9 | 10 | 11 | 12 | 13 | 14 | 15 | 16 | 17 | 18 | 19 | 20 | 21 | 22 | 23
1 | 0.068716 | 0.069523 | 0.067047 | 0.06907 | 0.067121 | 0.067211 | 0.067831 | 0.088044 | 0.089805 | 0.088948 | 0.088678 | 0.090541 | 0.089567 | 0.087981 | 0.076535 | 0.08234 | 0.08952 | 0.088157 | 0.083614 | 0.079737 | 0.079174 | 0.075655 | 0.068328 | 0.066847
2 | 0.056496 | 0.057809 | 0.054723 | 0.053871 | 0.052768 | 0.054795 | 0.066163 | 0.069959 | 0.07579 | 0.078558 | 0.077721 | 0.076133 | 0.074127 | 0.072201 | 0.067723 | 0.069646 | 0.075431 | 0.09193 | 0.086013 | 0.078904 | 0.077449 | 0.071399 | 0.071317 | 0.06548
3 | 0.45662 | 0.4529 | 0.43551 | 0.44213 | 0.44014 | 0.49544 | 0.79133 | 0.90035 | 0.93986 | 0.91221 | 0.87639 | 0.93297 | 0.86791 | 0.83279 | 0.72294 | 0.71978 | 0.74334 | 0.81026 | 0.73526 | 0.76094 | 0.74241 | 0.69497 | 0.60025 | 0.53847
4 | 0.15607 | 0.1324 | 0.12447 | 0.11477 | 0.10575 | 0.15268 | 0.27099 | 0.27845 | 0.30481 | 0.28982 | 0.28239 | 0.26477 | 0.26351 | 0.2611 | 0.2522 | 0.25684 | 0.30471 | 0.46782 | 0.41067 | 0.34487 | 0.34065 | 0.29784 | 0.26974 | 0.23368
5 | 0.23602 | 0.22715 | 0.20774 | 0.20927 | 0.21044 | 0.23316 | 0.30056 | 0.31919 | 0.32963 | 0.3437 | 0.35194 | 0.35827 | 0.35279 | 0.33913 | 0.33856 | 0.33575 | 0.3551 | 0.41079 | 0.40206 | 0.39191 | 0.39021 | 0.36265 | 0.3347 | 0.30776
6 | 0.099107 | 0.098165 | 0.095268 | 0.096136 | 0.096362 | 0.1036 | 0.1173 | 0.13844 | 0.14505 | 0.15022 | 0.14748 | 0.14985 | 0.14946 | 0.14806 | 0.13821 | 0.1385 | 0.13361 | 0.14105 | 0.13585 | 0.13337 | 0.13089 | 0.12594 | 0.11604 | 0.10883
7 | 0.23981 | 0.23388 | 0.22947 | 0.22409 | 0.22728 | 0.25592 | 0.32426 | 0.37731 | 0.42754 | 0.44008 | 0.44779 | 0.44839 | 0.44127 | 0.43334 | 0.39714 | 0.38745 | 0.41444 | 0.42844 | 0.41037 | 0.40298 | 0.37731 | 0.311 | 0.30181 | 0.28268
8 | 0.087852 | 0.087936 | 0.08494 | 0.083555 | 0.085937 | 0.10155 | 0.16364 | 0.18741 | 0.19443 | 0.19402 | 0.20025 | 0.19919 | 0.18824 | 0.18574 | 0.16504 | 0.14923 | 0.15107 | 0.16698 | 0.162 | 0.15596 | 0.15391 | 0.14096 | 0.11902 | 0.10631
9 | 0.18826 | 0.19743 | 0.19477 | 0.19359 | 0.1897 | 0.18702 | 0.19036 | 0.17522 | 0.17484 | 0.17612 | 0.17444 | 0.17504 | 0.17683 | 0.18085 | 0.18144 | 0.18129 | 0.17723 | 0.18261 | 0.17824 | 0.1764 | 0.17866 | 0.17613 | 0.19072 | 0.19455
10 | 0.060973 | 0.059617 | 0.056421 | 0.056561 | 0.055796 | 0.062647 | 0.081556 | 0.090012 | 0.098149 | 0.10508 | 0.10215 | 0.10203 | 0.10229 | 0.098987 | 0.096244 | 0.090855 | 0.094239 | 0.10853 | 0.1048 | 0.10056 | 0.097269 | 0.091112 | 0.084352 | 0.075883
11 | 0.018327 | 0.017985 | 0.01681 | 0.01651 | 0.016113 | 0.018634 | 0.024517 | 0.023685 | 0.019026 | 0.013627 | 0.025408 | 0.02572 | 0.025174 | 0.025015 | 0.023635 | 0.02421 | 0.025202 | 0.03127 | 0.028685 | 0.026493 | 0.026123 | 0.025475 | 0.025471 | 0.023122
12 | 0.28619 | 0.29911 | 0.29687 | 0.30406 | 0.2996 | 0.3053 | 0.31911 | 0.29777 | 0.24833 | 0.23929 | 0.32333 | 0.29548 | 0.30081 | 0.31063 | 0.3181 | 0.32781 | 0.35852 | 0.37351 | 0.3463 | 0.32716 | 0.33404 | 0.33111 | 0.34438 | 0.36349
13 | 0.38759 | 0.39317 | 0.39777 | 0.40178 | 0.40628 | 0.41424 | 0.51219 | 0.52967 | 0.53917 | 0.52639 | 0.51844 | 0.53755 | 0.55719 | 0.54154 | 0.53207 | 0.53817 | 0.51891 | 0.54473 | 0.52363 | 0.49272 | 0.49987 | 0.48411 | 0.43491 | 0.42304
14 | 0.36815 | 0.373 | 0.35796 | 0.3669 | 0.35326 | 0.35104 | 0.35748 | 0.4434 | 0.45182 | 0.44882 | 0.44579 | 0.45571 | 0.45262 | 0.44872 | 0.39208 | 0.42095 | 0.45279 | 0.45135 | 0.42427 | 0.40304 | 0.40249 | 0.38237 | 0.36031 | 0.35675
15 | 0.028248 | 0.028905 | 0.027362 | 0.026936 | 0.026384 | 0.027398 | 0.033081 | 0.034979 | 0.037895 | 0.039279 | 0.03886 | 0.038066 | 0.037064 | 0.0361 | 0.033861 | 0.034823 | 0.037715 | 0.045965 | 0.043007 | 0.039452 | 0.038725 | 0.0357 | 0.035658 | 0.03274

## Pc, Winter, S8
LoadID | 0 | 1 | 2 | 3 | 4 | 5 | 6 | 7 | 8 | 9 | 10 | 11 | 12 | 13 | 14 | 15 | 16 | 17 | 18 | 19 | 20 | 21 | 22 | 23
1 | 0.068716 | 0.069523 | 0.067047 | 0.06907 | 0.067121 | 0.067211 | 0.067831 | 0.088044 | 0.089805 | 0.088948 | 0.088678 | 0.090541 | 0.089567 | 0.087981 | 0.076535 | 0.08234 | 0.08952 | 0.088157 | 0.083614 | 0.079737 | 0.079174 | 0.075655 | 0.068328 | 0.066847
2 | 0.056496 | 0.057809 | 0.054723 | 0.053871 | 0.052768 | 0.054795 | 0.066163 | 0.069959 | 0.07579 | 0.078558 | 0.077721 | 0.076133 | 0.074127 | 0.072201 | 0.067723 | 0.069646 | 0.075431 | 0.09193 | 0.086013 | 0.078904 | 0.077449 | 0.071399 | 0.071317 | 0.06548
3 | 0.45662 | 0.4529 | 0.43551 | 0.44213 | 0.44014 | 0.49544 | 0.79133 | 0.90035 | 0.93986 | 0.91221 | 0.87639 | 0.93297 | 0.86791 | 0.83279 | 0.72294 | 0.71978 | 0.74334 | 0.81026 | 0.73526 | 0.76094 | 0.74241 | 0.69497 | 0.60025 | 0.53847
4 | 0.15607 | 0.1324 | 0.12447 | 0.11477 | 0.10575 | 0.15268 | 0.27099 | 0.27845 | 0.30481 | 0.28982 | 0.28239 | 0.26477 | 0.26351 | 0.2611 | 0.2522 | 0.25684 | 0.30471 | 0.46782 | 0.41067 | 0.34487 | 0.34065 | 0.29784 | 0.26974 | 0.23368
5 | 0.23602 | 0.22715 | 0.20774 | 0.20927 | 0.21044 | 0.23316 | 0.30056 | 0.31919 | 0.32963 | 0.3437 | 0.35194 | 0.35827 | 0.35279 | 0.33913 | 0.33856 | 0.33575 | 0.3551 | 0.41079 | 0.40206 | 0.39191 | 0.39021 | 0.36265 | 0.3347 | 0.30776
6 | 0.099107 | 0.098165 | 0.095268 | 0.096136 | 0.096362 | 0.1036 | 0.1173 | 0.13844 | 0.14505 | 0.15022 | 0.14748 | 0.14985 | 0.14946 | 0.14806 | 0.13821 | 0.1385 | 0.13361 | 0.14105 | 0.13585 | 0.13337 | 0.13089 | 0.12594 | 0.11604 | 0.10883
7 | 0.23981 | 0.23388 | 0.22947 | 0.22409 | 0.22728 | 0.25592 | 0.32426 | 0.37731 | 0.42754 | 0.44008 | 0.44779 | 0.44839 | 0.44127 | 0.43334 | 0.39714 | 0.38745 | 0.41444 | 0.42844 | 0.41037 | 0.40298 | 0.37731 | 0.311 | 0.30181 | 0.28268
8 | 0.087852 | 0.087936 | 0.08494 | 0.083555 | 0.085937 | 0.10155 | 0.16364 | 0.18741 | 0.19443 | 0.19402 | 0.20025 | 0.19919 | 0.18824 | 0.18574 | 0.16504 | 0.14923 | 0.15107 | 0.16698 | 0.162 | 0.15596 | 0.15391 | 0.14096 | 0.11902 | 0.10631
9 | 0.18826 | 0.19743 | 0.19477 | 0.19359 | 0.1897 | 0.18702 | 0.19036 | 0.17522 | 0.17484 | 0.17612 | 0.17444 | 0.17504 | 0.17683 | 0.18085 | 0.18144 | 0.18129 | 0.17723 | 0.18261 | 0.17824 | 0.1764 | 0.17866 | 0.17613 | 0.19072 | 0.19455
10 | 0.060973 | 0.059617 | 0.056421 | 0.056561 | 0.055796 | 0.062647 | 0.081556 | 0.090012 | 0.098149 | 0.10508 | 0.10215 | 0.10203 | 0.10229 | 0.098987 | 0.096244 | 0.090855 | 0.094239 | 0.10853 | 0.1048 | 0.10056 | 0.097269 | 0.091112 | 0.084352 | 0.075883
11 | 0.018327 | 0.017985 | 0.01681 | 0.01651 | 0.016113 | 0.018634 | 0.024517 | 0.023685 | 0.019026 | 0.013627 | 0.025408 | 0.02572 | 0.025174 | 0.025015 | 0.023635 | 0.02421 | 0.025202 | 0.03127 | 0.028685 | 0.026493 | 0.026123 | 0.025475 | 0.025471 | 0.023122
12 | 0.28619 | 0.29911 | 0.29687 | 0.30406 | 0.2996 | 0.3053 | 0.31911 | 0.29777 | 0.24833 | 0.23929 | 0.32333 | 0.29548 | 0.30081 | 0.31063 | 0.3181 | 0.32781 | 0.35852 | 0.37351 | 0.3463 | 0.32716 | 0.33404 | 0.33111 | 0.34438 | 0.36349
13 | 0.38759 | 0.39317 | 0.39777 | 0.40178 | 0.40628 | 0.41424 | 0.51219 | 0.52967 | 0.53917 | 0.52639 | 0.51844 | 0.53755 | 0.55719 | 0.54154 | 0.53207 | 0.53817 | 0.51891 | 0.54473 | 0.52363 | 0.49272 | 0.49987 | 0.48411 | 0.43491 | 0.42304
14 | 0.36815 | 0.373 | 0.35796 | 0.3669 | 0.35326 | 0.35104 | 0.35748 | 0.4434 | 0.45182 | 0.44882 | 0.44579 | 0.45571 | 0.45262 | 0.44872 | 0.39208 | 0.42095 | 0.45279 | 0.45135 | 0.42427 | 0.40304 | 0.40249 | 0.38237 | 0.36031 | 0.35675
15 | 0.028248 | 0.028905 | 0.027362 | 0.026936 | 0.026384 | 0.027398 | 0.033081 | 0.034979 | 0.037895 | 0.039279 | 0.03886 | 0.038066 | 0.037064 | 0.0361 | 0.033861 | 0.034823 | 0.037715 | 0.045965 | 0.043007 | 0.039452 | 0.038725 | 0.0357 | 0.035658 | 0.03274

## Pc, Winter, S9
LoadID | 0 | 1 | 2 | 3 | 4 | 5 | 6 | 7 | 8 | 9 | 10 | 11 | 12 | 13 | 14 | 15 | 16 | 17 | 18 | 19 | 20 | 21 | 22 | 23
1 | 0.068716 | 0.069523 | 0.067047 | 0.06907 | 0.067121 | 0.067211 | 0.067831 | 0.088044 | 0.089805 | 0.088948 | 0.088678 | 0.090541 | 0.089567 | 0.087981 | 0.076535 | 0.08234 | 0.08952 | 0.088157 | 0.083614 | 0.079737 | 0.079174 | 0.075655 | 0.068328 | 0.066847
2 | 0.056496 | 0.057809 | 0.054723 | 0.053871 | 0.052768 | 0.054795 | 0.066163 | 0.069959 | 0.07579 | 0.078558 | 0.077721 | 0.076133 | 0.074127 | 0.072201 | 0.067723 | 0.069646 | 0.075431 | 0.09193 | 0.086013 | 0.078904 | 0.077449 | 0.071399 | 0.071317 | 0.06548
3 | 0.45662 | 0.4529 | 0.43551 | 0.44213 | 0.44014 | 0.49544 | 0.79133 | 0.90035 | 0.93986 | 0.91221 | 0.87639 | 0.93297 | 0.86791 | 0.83279 | 0.72294 | 0.71978 | 0.74334 | 0.81026 | 0.73526 | 0.76094 | 0.74241 | 0.69497 | 0.60025 | 0.53847
4 | 0.15607 | 0.1324 | 0.12447 | 0.11477 | 0.10575 | 0.15268 | 0.27099 | 0.27845 | 0.30481 | 0.28982 | 0.28239 | 0.26477 | 0.26351 | 0.2611 | 0.2522 | 0.25684 | 0.30471 | 0.46782 | 0.41067 | 0.34487 | 0.34065 | 0.29784 | 0.26974 | 0.23368
5 | 0.23602 | 0.22715 | 0.20774 | 0.20927 | 0.21044 | 0.23316 | 0.30056 | 0.31919 | 0.32963 | 0.3437 | 0.35194 | 0.35827 | 0.35279 | 0.33913 | 0.33856 | 0.33575 | 0.3551 | 0.41079 | 0.40206 | 0.39191 | 0.39021 | 0.36265 | 0.3347 | 0.30776
6 | 0.099107 | 0.098165 | 0.095268 | 0.096136 | 0.096362 | 0.1036 | 0.1173 | 0.13844 | 0.14505 | 0.15022 | 0.14748 | 0.14985 | 0.14946 | 0.14806 | 0.13821 | 0.1385 | 0.13361 | 0.14105 | 0.13585 | 0.13337 | 0.13089 | 0.12594 | 0.11604 | 0.10883
7 | 0.23981 | 0.23388 | 0.22947 | 0.22409 | 0.22728 | 0.25592 | 0.32426 | 0.37731 | 0.42754 | 0.44008 | 0.44779 | 0.44839 | 0.44127 | 0.43334 | 0.39714 | 0.38745 | 0.41444 | 0.42844 | 0.41037 | 0.40298 | 0.37731 | 0.311 | 0.30181 | 0.28268
8 | 0.087852 | 0.087936 | 0.08494 | 0.083555 | 0.085937 | 0.10155 | 0.16364 | 0.18741 | 0.19443 | 0.19402 | 0.20025 | 0.19919 | 0.18824 | 0.18574 | 0.16504 | 0.14923 | 0.15107 | 0.16698 | 0.162 | 0.15596 | 0.15391 | 0.14096 | 0.11902 | 0.10631
9 | 0.18826 | 0.19743 | 0.19477 | 0.19359 | 0.1897 | 0.18702 | 0.19036 | 0.17522 | 0.17484 | 0.17612 | 0.17444 | 0.17504 | 0.17683 | 0.18085 | 0.18144 | 0.18129 | 0.17723 | 0.18261 | 0.17824 | 0.1764 | 0.17866 | 0.17613 | 0.19072 | 0.19455
10 | 0.060973 | 0.059617 | 0.056421 | 0.056561 | 0.055796 | 0.062647 | 0.081556 | 0.090012 | 0.098149 | 0.10508 | 0.10215 | 0.10203 | 0.10229 | 0.098987 | 0.096244 | 0.090855 | 0.094239 | 0.10853 | 0.1048 | 0.10056 | 0.097269 | 0.091112 | 0.084352 | 0.075883
11 | 0.018327 | 0.017985 | 0.01681 | 0.01651 | 0.016113 | 0.018634 | 0.024517 | 0.023685 | 0.019026 | 0.013627 | 0.025408 | 0.02572 | 0.025174 | 0.025015 | 0.023635 | 0.02421 | 0.025202 | 0.03127 | 0.028685 | 0.026493 | 0.026123 | 0.025475 | 0.025471 | 0.023122
12 | 0.28619 | 0.29911 | 0.29687 | 0.30406 | 0.2996 | 0.3053 | 0.31911 | 0.29777 | 0.24833 | 0.23929 | 0.32333 | 0.29548 | 0.30081 | 0.31063 | 0.3181 | 0.32781 | 0.35852 | 0.37351 | 0.3463 | 0.32716 | 0.33404 | 0.33111 | 0.34438 | 0.36349
13 | 0.38759 | 0.39317 | 0.39777 | 0.40178 | 0.40628 | 0.41424 | 0.51219 | 0.52967 | 0.53917 | 0.52639 | 0.51844 | 0.53755 | 0.55719 | 0.54154 | 0.53207 | 0.53817 | 0.51891 | 0.54473 | 0.52363 | 0.49272 | 0.49987 | 0.48411 | 0.43491 | 0.42304
14 | 0.36815 | 0.373 | 0.35796 | 0.3669 | 0.35326 | 0.35104 | 0.35748 | 0.4434 | 0.45182 | 0.44882 | 0.44579 | 0.45571 | 0.45262 | 0.44872 | 0.39208 | 0.42095 | 0.45279 | 0.45135 | 0.42427 | 0.40304 | 0.40249 | 0.38237 | 0.36031 | 0.35675
15 | 0.028248 | 0.028905 | 0.027362 | 0.026936 | 0.026384 | 0.027398 | 0.033081 | 0.034979 | 0.037895 | 0.039279 | 0.03886 | 0.038066 | 0.037064 | 0.0361 | 0.033861 | 0.034823 | 0.037715 | 0.045965 | 0.043007 | 0.039452 | 0.038725 | 0.0357 | 0.035658 | 0.03274

## Qc, Winter, S1
LoadID | 0 | 1 | 2 | 3 | 4 | 5 | 6 | 7 | 8 | 9 | 10 | 11 | 12 | 13 | 14 | 15 | 16 | 17 | 18 | 19 | 20 | 21 | 22 | 23
1 | 0.025749 | 0.018192 | 0.015771 | 0.020215 | 0.017406 | 0.014311 | 0.011841 | 0.041377 | 0.043272 | 0.037114 | 0.043241 | 0.040179 | 0.040356 | 0.036037 | 0.021384 | 0.033481 | 0.040156 | 0.037468 | 0.026186 | 0.027167 | 0.025303 | 0.015696 | 0.012521 | 0.012977
2 | -0.03213 | -0.032123 | -0.033009 | -0.034521 | -0.03419 | -0.031378 | -0.019896 | -0.0038246 | -0.00411 | -0.0027237 | -0.0023993 | -0.010708 | -0.015643 | -0.020279 | -0.020127 | -0.020467 | -0.016092 | 0.0052889 | -0.0007454 | -0.0087989 | -0.01631 | -0.021454 | -0.02353 | -0.026941
3 | -0.32075 | -0.34609 | -0.35244 | -0.34772 | -0.34801 | -0.29061 | -0.010821 | 0.14983 | 0.19096 | 0.13303 | 0.078541 | 0.15579 | 0.098233 | 0.029803 | -0.11791 | -0.11796 | -0.09717 | -0.04902 | -0.11948 | -0.068074 | -0.093461 | -0.15502 | -0.2449 | -0.27646
4 | -0.82891 | -0.83713 | -0.84567 | -0.85307 | -0.85687 | -0.78339 | -0.67968 | -0.62054 | -0.63872 | -0.70758 | -0.75471 | -0.79912 | -0.80006 | -0.81477 | -0.82194 | -0.79742 | -0.67506 | -0.40234 | -0.51896 | -0.6295 | -0.67768 | -0.71695 | -0.75788 | -0.76155
5 | -0.18459 | -0.19387 | -0.2021 | -0.20282 | -0.20238 | -0.17059 | -0.13 | -0.10521 | -0.10334 | -0.086567 | -0.085669 | -0.083865 | -0.10093 | -0.10862 | -0.1057 | -0.13102 | -0.11608 | -0.058193 | -0.06891 | -0.08568 | -0.092518 | -0.1201 | -0.13282 | -0.13895
6 | 0.024575 | 0.019224 | 0.014576 | 0.021715 | 0.017831 | 0.025689 | 0.034262 | 0.066736 | 0.076857 | 0.079192 | 0.075166 | 0.080181 | 0.079585 | 0.078662 | 0.066159 | 0.062932 | 0.054696 | 0.059836 | 0.050721 | 0.052929 | 0.04475 | 0.047106 | 0.029244 | 0.030032
7 | -0.15685 | -0.15514 | -0.16001 | -0.16291 | -0.17255 | -0.1545 | -0.13125 | -0.068178 | -0.033781 | -0.031356 | -0.023832 | -0.0080092 | -0.032518 | -0.033934 | -0.061849 | -0.088384 | -0.07977 | -0.088976 | -0.10006 | -0.096064 | -0.10938 | -0.12895 | -0.14548 | -0.14471
8 | -0.26051 | -0.26602 | -0.26497 | -0.26459 | -0.25913 | -0.24866 | -0.19009 | -0.15122 | -0.13964 | -0.15948 | -0.15059 | -0.13728 | -0.14552 | -0.15755 | -0.19142 | -0.21229 | -0.21172 | -0.20879 | -0.22007 | -0.22755 | -0.23145 | -0.23824 | -0.24864 | -0.2534
9 | -0.017508 | -0.017508 | -0.017508 | -0.017508 | -0.017508 | -0.017508 | -0.017508 | -0.017508 | -0.017508 | -0.017508 | -0.017508 | -0.017508 | -0.017508 | -0.017508 | -0.017508 | -0.017508 | -0.017508 | -0.017508 | -0.017508 | -0.017508 | -0.017508 | -0.017508 | -0.017508 | -0.017508
10 | -0.063334 | -0.06518 | -0.065277 | -0.065094 | -0.064912 | -0.060685 | -0.045488 | -0.037126 | -0.023931 | -0.01382 | -0.01768 | -0.013649 | -0.016276 | -0.02354 | -0.029427 | -0.030352 | -0.03121 | -0.021064 | -0.025525 | -0.031643 | -0.037213 | -0.047347 | -0.05918 | -0.060233
11 | -0.028947 | -0.029225 | -0.029762 | -0.030027 | -0.029354 | -0.02369 | -0.017975 | -0.01606 | -0.011271 | -0.0074371 | -0.016955 | -0.015989 | -0.01802 | -0.017984 | -0.020009 | -0.020028 | -0.017059 | -0.011408 | -0.015584 | -0.018307 | -0.019668 | -0.020141 | -0.021748 | -0.023068
12 | -0.016691 | 0.028004 | 0.059242 | 0.051227 | 0.039831 | -0.040125 | -0.0013247 | 0.047838 | 0.10383 | 0.12249 | 0.059498 | -0.00015458 | 0.18846 | 0.21364 | 0.20266 | 0.23267 | 0.12782 | 0.17656 | 0.18958 | 0.169 | 0.18967 | 0.24347 | 0.22554 | 0.15194
13 | 0.033335 | 0.02696 | 0.038478 | 0.048216 | 0.050348 | 0.061383 | 0.22449 | 0.28103 | 0.3009 | 0.28144 | 0.25781 | 0.29547 | 0.33396 | 0.29617 | 0.29127 | 0.29072 | 0.26199 | 0.27083 | 0.23418 | 0.17679 | 0.19396 | 0.16949 | 0.074551 | 0.052744
14 | 0.13304 | 0.093992 | 0.081481 | 0.10444 | 0.08993 | 0.073938 | 0.061176 | 0.21378 | 0.22357 | 0.19176 | 0.22341 | 0.20759 | 0.20851 | 0.18619 | 0.11049 | 0.17299 | 0.20747 | 0.19358 | 0.1353 | 0.14036 | 0.13073 | 0.081096 | 0.064691 | 0.067049
15 | -0.015422 | -0.015419 | -0.015844 | -0.01657 | -0.016411 | -0.015061 | -0.0095502 | -0.0018358 | -0.0019728 | -0.0013074 | -0.0011517 | -0.0051399 | -0.0075088 | -0.009734 | -0.0096608 | -0.0098241 | -0.0077241 | 0.0025387 | -0.00035779 | -0.0042235 | -0.0078288 | -0.010298 | -0.011295 | -0.012932

## Qc, Winter, S2
LoadID | 0 | 1 | 2 | 3 | 4 | 5 | 6 | 7 | 8 | 9 | 10 | 11 | 12 | 13 | 14 | 15 | 16 | 17 | 18 | 19 | 20 | 21 | 22 | 23
1 | 0.025749 | 0.018192 | 0.015771 | 0.020215 | 0.017406 | 0.014311 | 0.011841 | 0.041377 | 0.043272 | 0.037114 | 0.043241 | 0.040179 | 0.040356 | 0.036037 | 0.021384 | 0.033481 | 0.040156 | 0.037468 | 0.026186 | 0.027167 | 0.025303 | 0.015696 | 0.012521 | 0.012977
2 | -0.03213 | -0.032123 | -0.033009 | -0.034521 | -0.03419 | -0.031378 | -0.019896 | -0.0038246 | -0.00411 | -0.0027237 | -0.0023993 | -0.010708 | -0.015643 | -0.020279 | -0.020127 | -0.020467 | -0.016092 | 0.0052889 | -0.0007454 | -0.0087989 | -0.01631 | -0.021454 | -0.02353 | -0.026941
3 | -0.32075 | -0.34609 | -0.35244 | -0.34772 | -0.34801 | -0.29061 | -0.010821 | 0.14983 | 0.19096 | 0.13303 | 0.078541 | 0.15579 | 0.098233 | 0.029803 | -0.11791 | -0.11796 | -0.09717 | -0.04902 | -0.11948 | -0.068074 | -0.093461 | -0.15502 | -0.2449 | -0.27646
4 | -0.82891 | -0.83713 | -0.84567 | -0.85307 | -0.85687 | -0.78339 | -0.67968 | -0.62054 | -0.63872 | -0.70758 | -0.75471 | -0.79912 | -0.80006 | -0.81477 | -0.82194 | -0.79742 | -0.67506 | -0.40234 | -0.51896 | -0.6295 | -0.67768 | -0.71695 | -0.75788 | -0.76155
5 | -0.18459 | -0.19387 | -0.2021 | -0.20282 | -0.20238 | -0.17059 | -0.13 | -0.10521 | -0.10334 | -0.086567 | -0.085669 | -0.083865 | -0.10093 | -0.10862 | -0.1057 | -0.13102 | -0.11608 | -0.058193 | -0.06891 | -0.08568 | -0.092518 | -0.1201 | -0.13282 | -0.13895
6 | 0.024575 | 0.019224 | 0.014576 | 0.021715 | 0.017831 | 0.025689 | 0.034262 | 0.066736 | 0.076857 | 0.079192 | 0.075166 | 0.080181 | 0.079585 | 0.078662 | 0.066159 | 0.062932 | 0.054696 | 0.059836 | 0.050721 | 0.052929 | 0.04475 | 0.047106 | 0.029244 | 0.030032
7 | -0.15685 | -0.15514 | -0.16001 | -0.16291 | -0.17255 | -0.1545 | -0.13125 | -0.068178 | -0.033781 | -0.031356 | -0.023832 | -0.0080092 | -0.032518 | -0.033934 | -0.061849 | -0.088384 | -0.07977 | -0.088976 | -0.10006 | -0.096064 | -0.10938 | -0.12895 | -0.14548 | -0.14471
8 | -0.26051 | -0.26602 | -0.26497 | -0.26459 | -0.25913 | -0.24866 | -0.19009 | -0.15122 | -0.13964 | -0.15948 | -0.15059 | -0.13728 | -0.14552 | -0.15755 | -0.19142 | -0.21229 | -0.21172 | -0.20879 | -0.22007 | -0.22755 | -0.23145 | -0.23824 | -0.24864 | -0.2534
9 | -0.017508 | -0.017508 | -0.017508 | -0.017508 | -0.017508 | -0.017508 | -0.017508 | -0.017508 | -0.017508 | -0.017508 | -0.017508 | -0.017508 | -0.017508 | -0.017508 | -0.017508 | -0.017508 | -0.017508 | -0.017508 | -0.017508 | -0.017508 | -0.017508 | -0.017508 | -0.017508 | -0.017508
10 | -0.063334 | -0.06518 | -0.065277 | -0.065094 | -0.064912 | -0.060685 | -0.045488 | -0.037126 | -0.023931 | -0.01382 | -0.01768 | -0.013649 | -0.016276 | -0.02354 | -0.029427 | -0.030352 | -0.03121 | -0.021064 | -0.025525 | -0.031643 | -0.037213 | -0.047347 | -0.05918 | -0.060233
11 | -0.028947 | -0.029225 | -0.029762 | -0.030027 | -0.029354 | -0.02369 | -0.017975 | -0.01606 | -0.011271 | -0.0074371 | -0.016955 | -0.015989 | -0.01802 | -0.017984 | -0.020009 | -0.020028 | -0.017059 | -0.011408 | -0.015584 | -0.018307 | -0.019668 | -0.020141 | -0.021748 | -0.023068
12 | -0.016691 | 0.028004 | 0.059242 | 0.051227 | 0.039831 | -0.040125 | -0.0013247 | 0.047838 | 0.10383 | 0.12249 | 0.059498 | -0.00015458 | 0.18846 | 0.21364 | 0.20266 | 0.23267 | 0.12782 | 0.17656 | 0.18958 | 0.169 | 0.18967 | 0.24347 | 0.22554 | 0.15194
13 | 0.033335 | 0.02696 | 0.038478 | 0.048216 | 0.050348 | 0.061383 | 0.22449 | 0.28103 | 0.3009 | 0.28144 | 0.25781 | 0.29547 | 0.33396 | 0.29617 | 0.29127 | 0.29072 | 0.26199 | 0.27083 | 0.23418 | 0.17679 | 0.19396 | 0.16949 | 0.074551 | 0.052744
14 | 0.13304 | 0.093992 | 0.081481 | 0.10444 | 0.08993 | 0.073938 | 0.061176 | 0.21378 | 0.22357 | 0.19176 | 0.22341 | 0.20759 | 0.20851 | 0.18619 | 0.11049 | 0.17299 | 0.20747 | 0.19358 | 0.1353 | 0.14036 | 0.13073 | 0.081096 | 0.064691 | 0.067049
15 | -0.015422 | -0.015419 | -0.015844 | -0.01657 | -0.016411 | -0.015061 | -0.0095502 | -0.0018358 | -0.0019728 | -0.0013074 | -0.0011517 | -0.0051399 | -0.0075088 | -0.009734 | -0.0096608 | -0.0098241 | -0.0077241 | 0.0025387 | -0.00035779 | -0.0042235 | -0.0078288 | -0.010298 | -0.011295 | -0.012932

## Qc, Winter, S3
LoadID | 0 | 1 | 2 | 3 | 4 | 5 | 6 | 7 | 8 | 9 | 10 | 11 | 12 | 13 | 14 | 15 | 16 | 17 | 18 | 19 | 20 | 21 | 22 | 23
1 | 0.025749 | 0.018192 | 0.015771 | 0.020215 | 0.017406 | 0.014311 | 0.011841 | 0.041377 | 0.043272 | 0.037114 | 0.043241 | 0.040179 | 0.040356 | 0.036037 | 0.021384 | 0.033481 | 0.040156 | 0.037468 | 0.026186 | 0.027167 | 0.025303 | 0.015696 | 0.012521 | 0.012977
2 | -0.03213 | -0.032123 | -0.033009 | -0.034521 | -0.03419 | -0.031378 | -0.019896 | -0.0038246 | -0.00411 | -0.0027237 | -0.0023993 | -0.010708 | -0.015643 | -0.020279 | -0.020127 | -0.020467 | -0.016092 | 0.0052889 | -0.0007454 | -0.0087989 | -0.01631 | -0.021454 | -0.02353 | -0.026941
3 | -0.32075 | -0.34609 | -0.35244 | -0.34772 | -0.34801 | -0.29061 | -0.010821 | 0.14983 | 0.19096 | 0.13303 | 0.078541 | 0.15579 | 0.098233 | 0.029803 | -0.11791 | -0.11796 | -0.09717 | -0.04902 | -0.11948 | -0.068074 | -0.093461 | -0.15502 | -0.2449 | -0.27646
4 | -0.82891 | -0.83713 | -0.84567 | -0.85307 | -0.85687 | -0.78339 | -0.67968 | -0.62054 | -0.63872 | -0.70758 | -0.75471 | -0.79912 | -0.80006 | -0.81477 | -0.82194 | -0.79742 | -0.67506 | -0.40234 | -0.51896 | -0.6295 | -0.67768 | -0.71695 | -0.75788 | -0.76155
5 | -0.18459 | -0.19387 | -0.2021 | -0.20282 | -0.20238 | -0.17059 | -0.13 | -0.10521 | -0.10334 | -0.086567 | -0.085669 | -0.083865 | -0.10093 | -0.10862 | -0.1057 | -0.13102 | -0.11608 | -0.058193 | -0.06891 | -0.08568 | -0.092518 | -0.1201 | -0.13282 | -0.13895
6 | 0.024575 | 0.019224 | 0.014576 | 0.021715 | 0.017831 | 0.025689 | 0.034262 | 0.066736 | 0.076857 | 0.079192 | 0.075166 | 0.080181 | 0.079585 | 0.078662 | 0.066159 | 0.062932 | 0.054696 | 0.059836 | 0.050721 | 0.052929 | 0.04475 | 0.047106 | 0.029244 | 0.030032
7 | -0.15685 | -0.15514 | -0.16001 | -0.16291 | -0.17255 | -0.1545 | -0.13125 | -0.068178 | -0.033781 | -0.031356 | -0.023832 | -0.0080092 | -0.032518 | -0.033934 | -0.061849 | -0.088384 | -0.07977 | -0.088976 | -0.10006 | -0.096064 | -0.10938 | -0.12895 | -0.14548 | -0.14471
8 | -0.26051 | -0.26602 | -0.26497 | -0.26459 | -0.25913 | -0.24866 | -0.19009 | -0.15122 | -0.13964 | -0.15948 | -0.15059 | -0.13728 | -0.14552 | -0.15755 | -0.19142 | -0.21229 | -0.21172 | -0.20879 | -0.22007 | -0.22755 | -0.23145 | -0.23824 | -0.24864 | -0.2534
9 | -0.017508 | -0.017508 | -0.017508 | -0.017508 | -0.017508 | -0.017508 | -0.017508 | -0.017508 | -0.017508 | -0.017508 | -0.017508 | -0.017508 | -0.017508 | -0.017508 | -0.017508 | -0.017508 | -0.017508 | -0.017508 | -0.017508 | -0.017508 | -0.017508 | -0.017508 | -0.017508 | -0.017508
10 | -0.063334 | -0.06518 | -0.065277 | -0.065094 | -0.064912 | -0.060685 | -0.045488 | -0.037126 | -0.023931 | -0.01382 | -0.01768 | -0.013649 | -0.016276 | -0.02354 | -0.029427 | -0.030352 | -0.03121 | -0.021064 | -0.025525 | -0.031643 | -0.037213 | -0.047347 | -0.05918 | -0.060233
11 | -0.028947 | -0.029225 | -0.029762 | -0.030027 | -0.029354 | -0.02369 | -0.017975 | -0.01606 | -0.011271 | -0.0074371 | -0.016955 | -0.015989 | -0.01802 | -0.017984 | -0.020009 | -0.020028 | -0.017059 | -0.011408 | -0.015584 | -0.018307 | -0.019668 | -0.020141 | -0.021748 | -0.023068
12 | -0.016691 | 0.028004 | 0.059242 | 0.051227 | 0.039831 | -0.040125 | -0.0013247 | 0.047838 | 0.10383 | 0.12249 | 0.059498 | -0.00015458 | 0.18846 | 0.21364 | 0.20266 | 0.23267 | 0.12782 | 0.17656 | 0.18958 | 0.169 | 0.18967 | 0.24347 | 0.22554 | 0.15194
13 | 0.033335 | 0.02696 | 0.038478 | 0.048216 | 0.050348 | 0.061383 | 0.22449 | 0.28103 | 0.3009 | 0.28144 | 0.25781 | 0.29547 | 0.33396 | 0.29617 | 0.29127 | 0.29072 | 0.26199 | 0.27083 | 0.23418 | 0.17679 | 0.19396 | 0.16949 | 0.074551 | 0.052744
14 | 0.13304 | 0.093992 | 0.081481 | 0.10444 | 0.08993 | 0.073938 | 0.061176 | 0.21378 | 0.22357 | 0.19176 | 0.22341 | 0.20759 | 0.20851 | 0.18619 | 0.11049 | 0.17299 | 0.20747 | 0.19358 | 0.1353 | 0.14036 | 0.13073 | 0.081096 | 0.064691 | 0.067049
15 | -0.015422 | -0.015419 | -0.015844 | -0.01657 | -0.016411 | -0.015061 | -0.0095502 | -0.0018358 | -0.0019728 | -0.0013074 | -0.0011517 | -0.0051399 | -0.0075088 | -0.009734 | -0.0096608 | -0.0098241 | -0.0077241 | 0.0025387 | -0.00035779 | -0.0042235 | -0.0078288 | -0.010298 | -0.011295 | -0.012932

## Qc, Winter, S4
LoadID | 0 | 1 | 2 | 3 | 4 | 5 | 6 | 7 | 8 | 9 | 10 | 11 | 12 | 13 | 14 | 15 | 16 | 17 | 18 | 19 | 20 | 21 | 22 | 23
1 | 0.026521 | 0.018738 | 0.016244 | 0.020822 | 0.017928 | 0.01474 | 0.012196 | 0.042618 | 0.04457 | 0.038228 | 0.044538 | 0.041385 | 0.041567 | 0.037118 | 0.022026 | 0.034486 | 0.04136 | 0.038592 | 0.026972 | 0.027982 | 0.026063 | 0.016167 | 0.012896 | 0.013367
2 | -0.033094 | -0.033086 | -0.033999 | -0.035557 | -0.035215 | -0.032319 | -0.020493 | -0.0039394 | -0.0042333 | -0.0028055 | -0.0024713 | -0.011029 | -0.016113 | -0.020887 | -0.02073 | -0.021081 | -0.016575 | 0.0054476 | -0.00076776 | -0.0090629 | -0.016799 | -0.022098 | -0.024236 | -0.027749
3 | -0.33037 | -0.35647 | -0.36301 | -0.35816 | -0.35845 | -0.29932 | -0.011146 | 0.15432 | 0.19669 | 0.13702 | 0.080897 | 0.16046 | 0.10118 | 0.030697 | -0.12145 | -0.1215 | -0.10008 | -0.050491 | -0.12306 | -0.070116 | -0.096265 | -0.15967 | -0.25225 | -0.28475
4 | -0.85377 | -0.86224 | -0.87104 | -0.87867 | -0.88258 | -0.8069 | -0.70007 | -0.63916 | -0.65788 | -0.72881 | -0.77735 | -0.82309 | -0.82406 | -0.83922 | -0.84659 | -0.82134 | -0.69531 | -0.41441 | -0.53453 | -0.64839 | -0.69801 | -0.73846 | -0.78062 | -0.7844
5 | -0.19013 | -0.19968 | -0.20817 | -0.20891 | -0.20845 | -0.1757 | -0.1339 | -0.10836 | -0.10644 | -0.089164 | -0.088239 | -0.086381 | -0.10396 | -0.11187 | -0.10887 | -0.13495 | -0.11956 | -0.059939 | -0.070977 | -0.08825 | -0.095293 | -0.1237 | -0.1368 | -0.14312
6 | 0.025312 | 0.0198 | 0.015013 | 0.022366 | 0.018366 | 0.02646 | 0.03529 | 0.068738 | 0.079163 | 0.081568 | 0.077421 | 0.082586 | 0.081972 | 0.081022 | 0.068144 | 0.06482 | 0.056337 | 0.061631 | 0.052242 | 0.054516 | 0.046093 | 0.04852 | 0.030121 | 0.030933
7 | -0.16156 | -0.15979 | -0.16481 | -0.16779 | -0.17773 | -0.15913 | -0.13519 | -0.070223 | -0.034794 | -0.032297 | -0.024547 | -0.0082495 | -0.033494 | -0.034952 | -0.063704 | -0.091036 | -0.082163 | -0.091645 | -0.10306 | -0.098946 | -0.11266 | -0.13281 | -0.14985 | -0.14905
8 | -0.26833 | -0.274 | -0.27292 | -0.27252 | -0.26691 | -0.25612 | -0.19579 | -0.15576 | -0.14383 | -0.16426 | -0.15511 | -0.14139 | -0.14988 | -0.16227 | -0.19716 | -0.21865 | -0.21808 | -0.21505 | -0.22668 | -0.23438 | -0.23839 | -0.24538 | -0.25609 | -0.261
9 | -0.018034 | -0.018034 | -0.018034 | -0.018034 | -0.018034 | -0.018034 | -0.018034 | -0.018034 | -0.018034 | -0.018034 | -0.018034 | -0.018034 | -0.018034 | -0.018034 | -0.018034 | -0.018034 | -0.018034 | -0.018034 | -0.018034 | -0.018034 | -0.018034 | -0.018034 | -0.018034 | -0.018034
10 | -0.065234 | -0.067136 | -0.067235 | -0.067046 | -0.06686 | -0.062505 | -0.046853 | -0.03824 | -0.024649 | -0.014234 | -0.01821 | -0.014059 | -0.016764 | -0.024247 | -0.03031 | -0.031262 | -0.032146 | -0.021696 | -0.02629 | -0.032593 | -0.038329 | -0.048767 | -0.060955 | -0.06204
11 | -0.029815 | -0.030102 | -0.030655 | -0.030928 | -0.030235 | -0.0244 | -0.018514 | -0.016542 | -0.011609 | -0.0076602 | -0.017464 | -0.016469 | -0.018561 | -0.018523 | -0.020609 | -0.020628 | -0.017571 | -0.01175 | -0.016052 | -0.018856 | -0.020258 | -0.020745 | -0.022401 | -0.02376
12 | -0.017191 | 0.028844 | 0.06102 | 0.052764 | 0.041026 | -0.041329 | -0.0013644 | 0.049273 | 0.10695 | 0.12616 | 0.061283 | -0.00015922 | 0.19411 | 0.22005 | 0.20874 | 0.23965 | 0.13166 | 0.18185 | 0.19527 | 0.17407 | 0.19536 | 0.25077 | 0.2323 | 0.1565
13 | 0.034335 | 0.027769 | 0.039633 | 0.049662 | 0.051859 | 0.063225 | 0.23122 | 0.28946 | 0.30992 | 0.28989 | 0.26555 | 0.30433 | 0.34398 | 0.30506 | 0.30001 | 0.29944 | 0.26985 | 0.27895 | 0.24121 | 0.18209 | 0.19977 | 0.17457 | 0.076788 | 0.054327
14 | 0.13703 | 0.096812 | 0.083925 | 0.10758 | 0.092628 | 0.076156 | 0.063011 | 0.22019 | 0.23028 | 0.19751 | 0.23011 | 0.21382 | 0.21476 | 0.19178 | 0.1138 | 0.17818 | 0.2137 | 0.19939 | 0.13935 | 0.14457 | 0.13466 | 0.083529 | 0.066631 | 0.06906
15 | -0.015885 | -0.015881 | -0.01632 | -0.017067 | -0.016903 | -0.015513 | -0.0098367 | -0.0018909 | -0.002032 | -0.0013466 | -0.0011862 | -0.0052941 | -0.0077341 | -0.010026 | -0.0099506 | -0.010119 | -0.0079558 | 0.0026149 | -0.00036852 | -0.0043502 | -0.0080636 | -0.010607 | -0.011633 | -0.01332

## Qc, Winter, S5
LoadID | 0 | 1 | 2 | 3 | 4 | 5 | 6 | 7 | 8 | 9 | 10 | 11 | 12 | 13 | 14 | 15 | 16 | 17 | 18 | 19 | 20 | 21 | 22 | 23
1 | 0.026521 | 0.018738 | 0.016244 | 0.020822 | 0.017928 | 0.01474 | 0.012196 | 0.042618 | 0.04457 | 0.038228 | 0.044538 | 0.041385 | 0.041567 | 0.037118 | 0.022026 | 0.034486 | 0.04136 | 0.038592 | 0.026972 | 0.027982 | 0.026063 | 0.016167 | 0.012896 | 0.013367
2 | -0.033094 | -0.033086 | -0.033999 | -0.035557 | -0.035215 | -0.032319 | -0.020493 | -0.0039394 | -0.0042333 | -0.0028055 | -0.0024713 | -0.011029 | -0.016113 | -0.020887 | -0.02073 | -0.021081 | -0.016575 | 0.0054476 | -0.00076776 | -0.0090629 | -0.016799 | -0.022098 | -0.024236 | -0.027749
3 | -0.33037 | -0.35647 | -0.36301 | -0.35816 | -0.35845 | -0.29932 | -0.011146 | 0.15432 | 0.19669 | 0.13702 | 0.080897 | 0.16046 | 0.10118 | 0.030697 | -0.12145 | -0.1215 | -0.10008 | -0.050491 | -0.12306 | -0.070116 | -0.096265 | -0.15967 | -0.25225 | -0.28475
4 | -0.85377 | -0.86224 | -0.87104 | -0.87867 | -0.88258 | -0.8069 | -0.70007 | -0.63916 | -0.65788 | -0.72881 | -0.77735 | -0.82309 | -0.82406 | -0.83922 | -0.84659 | -0.82134 | -0.69531 | -0.41441 | -0.53453 | -0.64839 | -0.69801 | -0.73846 | -0.78062 | -0.7844
5 | -0.19013 | -0.19968 | -0.20817 | -0.20891 | -0.20845 | -0.1757 | -0.1339 | -0.10836 | -0.10644 | -0.089164 | -0.088239 | -0.086381 | -0.10396 | -0.11187 | -0.10887 | -0.13495 | -0.11956 | -0.059939 | -0.070977 | -0.08825 | -0.095293 | -0.1237 | -0.1368 | -0.14312
6 | 0.025312 | 0.0198 | 0.015013 | 0.022366 | 0.018366 | 0.02646 | 0.03529 | 0.068738 | 0.079163 | 0.081568 | 0.077421 | 0.082586 | 0.081972 | 0.081022 | 0.068144 | 0.06482 | 0.056337 | 0.061631 | 0.052242 | 0.054516 | 0.046093 | 0.04852 | 0.030121 | 0.030933
7 | -0.16156 | -0.15979 | -0.16481 | -0.16779 | -0.17773 | -0.15913 | -0.13519 | -0.070223 | -0.034794 | -0.032297 | -0.024547 | -0.0082495 | -0.033494 | -0.034952 | -0.063704 | -0.091036 | -0.082163 | -0.091645 | -0.10306 | -0.098946 | -0.11266 | -0.13281 | -0.14985 | -0.14905
8 | -0.26833 | -0.274 | -0.27292 | -0.27252 | -0.26691 | -0.25612 | -0.19579 | -0.15576 | -0.14383 | -0.16426 | -0.15511 | -0.14139 | -0.14988 | -0.16227 | -0.19716 | -0.21865 | -0.21808 | -0.21505 | -0.22668 | -0.23438 | -0.23839 | -0.24538 | -0.25609 | -0.261
9 | -0.018034 | -0.018034 | -0.018034 | -0.018034 | -0.018034 | -0.018034 | -0.018034 | -0.018034 | -0.018034 | -0.018034 | -0.018034 | -0.018034 | -0.018034 | -0.018034 | -0.018034 | -0.018034 | -0.018034 | -0.018034 | -0.018034 | -0.018034 | -0.018034 | -0.018034 | -0.018034 | -0.018034
10 | -0.065234 | -0.067136 | -0.067235 | -0.067046 | -0.06686 | -0.062505 | -0.046853 | -0.03824 | -0.024649 | -0.014234 | -0.01821 | -0.014059 | -0.016764 | -0.024247 | -0.03031 | -0.031262 | -0.032146 | -0.021696 | -0.02629 | -0.032593 | -0.038329 | -0.048767 | -0.060955 | -0.06204
11 | -0.029815 | -0.030102 | -0.030655 | -0.030928 | -0.030235 | -0.0244 | -0.018514 | -0.016542 | -0.011609 | -0.0076602 | -0.017464 | -0.016469 | -0.018561 | -0.018523 | -0.020609 | -0.020628 | -0.017571 | -0.01175 | -0.016052 | -0.018856 | -0.020258 | -0.020745 | -0.022401 | -0.02376
12 | -0.017191 | 0.028844 | 0.06102 | 0.052764 | 0.041026 | -0.041329 | -0.0013644 | 0.049273 | 0.10695 | 0.12616 | 0.061283 | -0.00015922 | 0.19411 | 0.22005 | 0.20874 | 0.23965 | 0.13166 | 0.18185 | 0.19527 | 0.17407 | 0.19536 | 0.25077 | 0.2323 | 0.1565
13 | 0.034335 | 0.027769 | 0.039633 | 0.049662 | 0.051859 | 0.063225 | 0.23122 | 0.28946 | 0.30992 | 0.28989 | 0.26555 | 0.30433 | 0.34398 | 0.30506 | 0.30001 | 0.29944 | 0.26985 | 0.27895 | 0.24121 | 0.18209 | 0.19977 | 0.17457 | 0.076788 | 0.054327
14 | 0.13703 | 0.096812 | 0.083925 | 0.10758 | 0.092628 | 0.076156 | 0.063011 | 0.22019 | 0.23028 | 0.19751 | 0.23011 | 0.21382 | 0.21476 | 0.19178 | 0.1138 | 0.17818 | 0.2137 | 0.19939 | 0.13935 | 0.14457 | 0.13466 | 0.083529 | 0.066631 | 0.06906
15 | -0.015885 | -0.015881 | -0.01632 | -0.017067 | -0.016903 | -0.015513 | -0.0098367 | -0.0018909 | -0.002032 | -0.0013466 | -0.0011862 | -0.0052941 | -0.0077341 | -0.010026 | -0.0099506 | -0.010119 | -0.0079558 | 0.0026149 | -0.00036852 | -0.0043502 | -0.0080636 | -0.010607 | -0.011633 | -0.01332

## Qc, Winter, S6
LoadID | 0 | 1 | 2 | 3 | 4 | 5 | 6 | 7 | 8 | 9 | 10 | 11 | 12 | 13 | 14 | 15 | 16 | 17 | 18 | 19 | 20 | 21 | 22 | 23
1 | 0.026521 | 0.018738 | 0.016244 | 0.020822 | 0.017928 | 0.01474 | 0.012196 | 0.042618 | 0.04457 | 0.038228 | 0.044538 | 0.041385 | 0.041567 | 0.037118 | 0.022026 | 0.034486 | 0.04136 | 0.038592 | 0.026972 | 0.027982 | 0.026063 | 0.016167 | 0.012896 | 0.013367
2 | -0.033094 | -0.033086 | -0.033999 | -0.035557 | -0.035215 | -0.032319 | -0.020493 | -0.0039394 | -0.0042333 | -0.0028055 | -0.0024713 | -0.011029 | -0.016113 | -0.020887 | -0.02073 | -0.021081 | -0.016575 | 0.0054476 | -0.00076776 | -0.0090629 | -0.016799 | -0.022098 | -0.024236 | -0.027749
3 | -0.33037 | -0.35647 | -0.36301 | -0.35816 | -0.35845 | -0.29932 | -0.011146 | 0.15432 | 0.19669 | 0.13702 | 0.080897 | 0.16046 | 0.10118 | 0.030697 | -0.12145 | -0.1215 | -0.10008 | -0.050491 | -0.12306 | -0.070116 | -0.096265 | -0.15967 | -0.25225 | -0.28475
4 | -0.85377 | -0.86224 | -0.87104 | -0.87867 | -0.88258 | -0.8069 | -0.70007 | -0.63916 | -0.65788 | -0.72881 | -0.77735 | -0.82309 | -0.82406 | -0.83922 | -0.84659 | -0.82134 | -0.69531 | -0.41441 | -0.53453 | -0.64839 | -0.69801 | -0.73846 | -0.78062 | -0.7844
5 | -0.19013 | -0.19968 | -0.20817 | -0.20891 | -0.20845 | -0.1757 | -0.1339 | -0.10836 | -0.10644 | -0.089164 | -0.088239 | -0.086381 | -0.10396 | -0.11187 | -0.10887 | -0.13495 | -0.11956 | -0.059939 | -0.070977 | -0.08825 | -0.095293 | -0.1237 | -0.1368 | -0.14312
6 | 0.025312 | 0.0198 | 0.015013 | 0.022366 | 0.018366 | 0.02646 | 0.03529 | 0.068738 | 0.079163 | 0.081568 | 0.077421 | 0.082586 | 0.081972 | 0.081022 | 0.068144 | 0.06482 | 0.056337 | 0.061631 | 0.052242 | 0.054516 | 0.046093 | 0.04852 | 0.030121 | 0.030933
7 | -0.16156 | -0.15979 | -0.16481 | -0.16779 | -0.17773 | -0.15913 | -0.13519 | -0.070223 | -0.034794 | -0.032297 | -0.024547 | -0.0082495 | -0.033494 | -0.034952 | -0.063704 | -0.091036 | -0.082163 | -0.091645 | -0.10306 | -0.098946 | -0.11266 | -0.13281 | -0.14985 | -0.14905
8 | -0.26833 | -0.274 | -0.27292 | -0.27252 | -0.26691 | -0.25612 | -0.19579 | -0.15576 | -0.14383 | -0.16426 | -0.15511 | -0.14139 | -0.14988 | -0.16227 | -0.19716 | -0.21865 | -0.21808 | -0.21505 | -0.22668 | -0.23438 | -0.23839 | -0.24538 | -0.25609 | -0.261
9 | -0.018034 | -0.018034 | -0.018034 | -0.018034 | -0.018034 | -0.018034 | -0.018034 | -0.018034 | -0.018034 | -0.018034 | -0.018034 | -0.018034 | -0.018034 | -0.018034 | -0.018034 | -0.018034 | -0.018034 | -0.018034 | -0.018034 | -0.018034 | -0.018034 | -0.018034 | -0.018034 | -0.018034
10 | -0.065234 | -0.067136 | -0.067235 | -0.067046 | -0.06686 | -0.062505 | -0.046853 | -0.03824 | -0.024649 | -0.014234 | -0.01821 | -0.014059 | -0.016764 | -0.024247 | -0.03031 | -0.031262 | -0.032146 | -0.021696 | -0.02629 | -0.032593 | -0.038329 | -0.048767 | -0.060955 | -0.06204
11 | -0.029815 | -0.030102 | -0.030655 | -0.030928 | -0.030235 | -0.0244 | -0.018514 | -0.016542 | -0.011609 | -0.0076602 | -0.017464 | -0.016469 | -0.018561 | -0.018523 | -0.020609 | -0.020628 | -0.017571 | -0.01175 | -0.016052 | -0.018856 | -0.020258 | -0.020745 | -0.022401 | -0.02376
12 | -0.017191 | 0.028844 | 0.06102 | 0.052764 | 0.041026 | -0.041329 | -0.0013644 | 0.049273 | 0.10695 | 0.12616 | 0.061283 | -0.00015922 | 0.19411 | 0.22005 | 0.20874 | 0.23965 | 0.13166 | 0.18185 | 0.19527 | 0.17407 | 0.19536 | 0.25077 | 0.2323 | 0.1565
13 | 0.034335 | 0.027769 | 0.039633 | 0.049662 | 0.051859 | 0.063225 | 0.23122 | 0.28946 | 0.30992 | 0.28989 | 0.26555 | 0.30433 | 0.34398 | 0.30506 | 0.30001 | 0.29944 | 0.26985 | 0.27895 | 0.24121 | 0.18209 | 0.19977 | 0.17457 | 0.076788 | 0.054327
14 | 0.13703 | 0.096812 | 0.083925 | 0.10758 | 0.092628 | 0.076156 | 0.063011 | 0.22019 | 0.23028 | 0.19751 | 0.23011 | 0.21382 | 0.21476 | 0.19178 | 0.1138 | 0.17818 | 0.2137 | 0.19939 | 0.13935 | 0.14457 | 0.13466 | 0.083529 | 0.066631 | 0.06906
15 | -0.015885 | -0.015881 | -0.01632 | -0.017067 | -0.016903 | -0.015513 | -0.0098367 | -0.0018909 | -0.002032 | -0.0013466 | -0.0011862 | -0.0052941 | -0.0077341 | -0.010026 | -0.0099506 | -0.010119 | -0.0079558 | 0.0026149 | -0.00036852 | -0.0043502 | -0.0080636 | -0.010607 | -0.011633 | -0.01332

## Qc, Winter, S7
LoadID | 0 | 1 | 2 | 3 | 4 | 5 | 6 | 7 | 8 | 9 | 10 | 11 | 12 | 13 | 14 | 15 | 16 | 17 | 18 | 19 | 20 | 21 | 22 | 23
1 | 0.025234 | 0.017828 | 0.015455 | 0.019811 | 0.017058 | 0.014024 | 0.011604 | 0.040549 | 0.042406 | 0.036372 | 0.042376 | 0.039376 | 0.039549 | 0.035316 | 0.020957 | 0.032812 | 0.039353 | 0.036718 | 0.025663 | 0.026623 | 0.024797 | 0.015382 | 0.01227 | 0.012718
2 | -0.031487 | -0.03148 | -0.032349 | -0.033831 | -0.033506 | -0.030751 | -0.019498 | -0.0037481 | -0.0040278 | -0.0026693 | -0.0023514 | -0.010494 | -0.015331 | -0.019873 | -0.019724 | -0.020058 | -0.01577 | 0.0051832 | -0.00073049 | -0.0086229 | -0.015984 | -0.021025 | -0.02306 | -0.026402
3 | -0.31433 | -0.33917 | -0.34539 | -0.34077 | -0.34105 | -0.28479 | -0.010605 | 0.14683 | 0.18714 | 0.13036 | 0.07697 | 0.15267 | 0.096269 | 0.029207 | -0.11555 | -0.1156 | -0.095226 | -0.04804 | -0.11709 | -0.066712 | -0.091592 | -0.15192 | -0.24001 | -0.27093
4 | -0.81233 | -0.82039 | -0.82876 | -0.83601 | -0.83973 | -0.76773 | -0.66608 | -0.60813 | -0.62594 | -0.69343 | -0.73962 | -0.78313 | -0.78406 | -0.79848 | -0.8055 | -0.78147 | -0.66156 | -0.3943 | -0.50858 | -0.61691 | -0.66412 | -0.70261 | -0.74272 | -0.74632
5 | -0.1809 | -0.18999 | -0.19806 | -0.19877 | -0.19833 | -0.16717 | -0.1274 | -0.1031 | -0.10128 | -0.084835 | -0.083955 | -0.082188 | -0.098914 | -0.10644 | -0.10358 | -0.1284 | -0.11375 | -0.057029 | -0.067532 | -0.083966 | -0.090667 | -0.1177 | -0.13016 | -0.13617
6 | 0.024084 | 0.018839 | 0.014284 | 0.02128 | 0.017475 | 0.025176 | 0.033577 | 0.065401 | 0.07532 | 0.077608 | 0.073663 | 0.078577 | 0.077993 | 0.077089 | 0.064836 | 0.061673 | 0.053602 | 0.058639 | 0.049706 | 0.05187 | 0.043855 | 0.046164 | 0.028659 | 0.029431
7 | -0.15371 | -0.15203 | -0.15681 | -0.15965 | -0.1691 | -0.15141 | -0.12863 | -0.066815 | -0.033105 | -0.030729 | -0.023356 | -0.007849 | -0.031868 | -0.033255 | -0.060612 | -0.086616 | -0.078174 | -0.087197 | -0.098057 | -0.094143 | -0.10719 | -0.12637 | -0.14257 | -0.14182
8 | -0.2553 | -0.2607 | -0.25967 | -0.2593 | -0.25395 | -0.24369 | -0.18629 | -0.1482 | -0.13685 | -0.15629 | -0.14758 | -0.13453 | -0.14261 | -0.15439 | -0.18759 | -0.20804 | -0.20749 | -0.20461 | -0.21567 | -0.223 | -0.22682 | -0.23347 | -0.24366 | -0.24833
9 | -0.017158 | -0.017158 | -0.017158 | -0.017158 | -0.017158 | -0.017158 | -0.017158 | -0.017158 | -0.017158 | -0.017158 | -0.017158 | -0.017158 | -0.017158 | -0.017158 | -0.017158 | -0.017158 | -0.017158 | -0.017158 | -0.017158 | -0.017158 | -0.017158 | -0.017158 | -0.017158 | -0.017158
10 | -0.062067 | -0.063877 | -0.063972 | -0.063792 | -0.063614 | -0.059471 | -0.044578 | -0.036384 | -0.023452 | -0.013543 | -0.017326 | -0.013376 | -0.01595 | -0.02307 | -0.028839 | -0.029745 | -0.030586 | -0.020643 | -0.025014 | -0.031011 | -0.036469 | -0.0464 | -0.057996 | -0.059028
11 | -0.028368 | -0.028641 | -0.029167 | -0.029426 | -0.028767 | -0.023216 | -0.017615 | -0.015739 | -0.011046 | -0.0072884 | -0.016616 | -0.015669 | -0.01766 | -0.017624 | -0.019608 | -0.019627 | -0.016718 | -0.01118 | -0.015273 | -0.017941 | -0.019274 | -0.019738 | -0.021313 | -0.022606
12 | -0.016357 | 0.027444 | 0.058058 | 0.050203 | 0.039034 | -0.039322 | -0.0012982 | 0.046881 | 0.10175 | 0.12004 | 0.058308 | -0.00015149 | 0.18469 | 0.20937 | 0.19861 | 0.22802 | 0.12527 | 0.17303 | 0.18579 | 0.16562 | 0.18587 | 0.2386 | 0.22103 | 0.1489
13 | 0.032668 | 0.026421 | 0.037709 | 0.047252 | 0.049341 | 0.060156 | 0.22 | 0.2754 | 0.29488 | 0.27581 | 0.25266 | 0.28956 | 0.32728 | 0.29025 | 0.28544 | 0.2849 | 0.25675 | 0.26541 | 0.2295 | 0.17325 | 0.19008 | 0.1661 | 0.07306 | 0.051689
14 | 0.13038 | 0.092112 | 0.079851 | 0.10236 | 0.088131 | 0.072459 | 0.059952 | 0.20951 | 0.2191 | 0.18792 | 0.21894 | 0.20344 | 0.20434 | 0.18247 | 0.10828 | 0.16953 | 0.20332 | 0.18971 | 0.13259 | 0.13755 | 0.12812 | 0.079474 | 0.063397 | 0.065708
15 | -0.015114 | -0.01511 | -0.015527 | -0.016239 | -0.016083 | -0.01476 | -0.0093592 | -0.0017991 | -0.0019334 | -0.0012812 | -0.0011286 | -0.0050371 | -0.0073587 | -0.0095393 | -0.0094676 | -0.0096277 | -0.0075696 | 0.0024879 | -0.00035063 | -0.004139 | -0.0076722 | -0.010092 | -0.011069 | -0.012673

## Qc, Winter, S8
LoadID | 0 | 1 | 2 | 3 | 4 | 5 | 6 | 7 | 8 | 9 | 10 | 11 | 12 | 13 | 14 | 15 | 16 | 17 | 18 | 19 | 20 | 21 | 22 | 23
1 | 0.025234 | 0.017828 | 0.015455 | 0.019811 | 0.017058 | 0.014024 | 0.011604 | 0.040549 | 0.042406 | 0.036372 | 0.042376 | 0.039376 | 0.039549 | 0.035316 | 0.020957 | 0.032812 | 0.039353 | 0.036718 | 0.025663 | 0.026623 | 0.024797 | 0.015382 | 0.01227 | 0.012718
2 | -0.031487 | -0.03148 | -0.032349 | -0.033831 | -0.033506 | -0.030751 | -0.019498 | -0.0037481 | -0.0040278 | -0.0026693 | -0.0023514 | -0.010494 | -0.015331 | -0.019873 | -0.019724 | -0.020058 | -0.01577 | 0.0051832 | -0.00073049 | -0.0086229 | -0.015984 | -0.021025 | -0.02306 | -0.026402
3 | -0.31433 | -0.33917 | -0.34539 | -0.34077 | -0.34105 | -0.28479 | -0.010605 | 0.14683 | 0.18714 | 0.13036 | 0.07697 | 0.15267 | 0.096269 | 0.029207 | -0.11555 | -0.1156 | -0.095226 | -0.04804 | -0.11709 | -0.066712 | -0.091592 | -0.15192 | -0.24001 | -0.27093
4 | -0.81233 | -0.82039 | -0.82876 | -0.83601 | -0.83973 | -0.76773 | -0.66608 | -0.60813 | -0.62594 | -0.69343 | -0.73962 | -0.78313 | -0.78406 | -0.79848 | -0.8055 | -0.78147 | -0.66156 | -0.3943 | -0.50858 | -0.61691 | -0.66412 | -0.70261 | -0.74272 | -0.74632
5 | -0.1809 | -0.18999 | -0.19806 | -0.19877 | -0.19833 | -0.16717 | -0.1274 | -0.1031 | -0.10128 | -0.084835 | -0.083955 | -0.082188 | -0.098914 | -0.10644 | -0.10358 | -0.1284 | -0.11375 | -0.057029 | -0.067532 | -0.083966 | -0.090667 | -0.1177 | -0.13016 | -0.13617
6 | 0.024084 | 0.018839 | 0.014284 | 0.02128 | 0.017475 | 0.025176 | 0.033577 | 0.065401 | 0.07532 | 0.077608 | 0.073663 | 0.078577 | 0.077993 | 0.077089 | 0.064836 | 0.061673 | 0.053602 | 0.058639 | 0.049706 | 0.05187 | 0.043855 | 0.046164 | 0.028659 | 0.029431
7 | -0.15371 | -0.15203 | -0.15681 | -0.15965 | -0.1691 | -0.15141 | -0.12863 | -0.066815 | -0.033105 | -0.030729 | -0.023356 | -0.007849 | -0.031868 | -0.033255 | -0.060612 | -0.086616 | -0.078174 | -0.087197 | -0.098057 | -0.094143 | -0.10719 | -0.12637 | -0.14257 | -0.14182
8 | -0.2553 | -0.2607 | -0.25967 | -0.2593 | -0.25395 | -0.24369 | -0.18629 | -0.1482 | -0.13685 | -0.15629 | -0.14758 | -0.13453 | -0.14261 | -0.15439 | -0.18759 | -0.20804 | -0.20749 | -0.20461 | -0.21567 | -0.223 | -0.22682 | -0.23347 | -0.24366 | -0.24833
9 | -0.017158 | -0.017158 | -0.017158 | -0.017158 | -0.017158 | -0.017158 | -0.017158 | -0.017158 | -0.017158 | -0.017158 | -0.017158 | -0.017158 | -0.017158 | -0.017158 | -0.017158 | -0.017158 | -0.017158 | -0.017158 | -0.017158 | -0.017158 | -0.017158 | -0.017158 | -0.017158 | -0.017158
10 | -0.062067 | -0.063877 | -0.063972 | -0.063792 | -0.063614 | -0.059471 | -0.044578 | -0.036384 | -0.023452 | -0.013543 | -0.017326 | -0.013376 | -0.01595 | -0.02307 | -0.028839 | -0.029745 | -0.030586 | -0.020643 | -0.025014 | -0.031011 | -0.036469 | -0.0464 | -0.057996 | -0.059028
11 | -0.028368 | -0.028641 | -0.029167 | -0.029426 | -0.028767 | -0.023216 | -0.017615 | -0.015739 | -0.011046 | -0.0072884 | -0.016616 | -0.015669 | -0.01766 | -0.017624 | -0.019608 | -0.019627 | -0.016718 | -0.01118 | -0.015273 | -0.017941 | -0.019274 | -0.019738 | -0.021313 | -0.022606
12 | -0.016357 | 0.027444 | 0.058058 | 0.050203 | 0.039034 | -0.039322 | -0.0012982 | 0.046881 | 0.10175 | 0.12004 | 0.058308 | -0.00015149 | 0.18469 | 0.20937 | 0.19861 | 0.22802 | 0.12527 | 0.17303 | 0.18579 | 0.16562 | 0.18587 | 0.2386 | 0.22103 | 0.1489
13 | 0.032668 | 0.026421 | 0.037709 | 0.047252 | 0.049341 | 0.060156 | 0.22 | 0.2754 | 0.29488 | 0.27581 | 0.25266 | 0.28956 | 0.32728 | 0.29025 | 0.28544 | 0.2849 | 0.25675 | 0.26541 | 0.2295 | 0.17325 | 0.19008 | 0.1661 | 0.07306 | 0.051689
14 | 0.13038 | 0.092112 | 0.079851 | 0.10236 | 0.088131 | 0.072459 | 0.059952 | 0.20951 | 0.2191 | 0.18792 | 0.21894 | 0.20344 | 0.20434 | 0.18247 | 0.10828 | 0.16953 | 0.20332 | 0.18971 | 0.13259 | 0.13755 | 0.12812 | 0.079474 | 0.063397 | 0.065708
15 | -0.015114 | -0.01511 | -0.015527 | -0.016239 | -0.016083 | -0.01476 | -0.0093592 | -0.0017991 | -0.0019334 | -0.0012812 | -0.0011286 | -0.0050371 | -0.0073587 | -0.0095393 | -0.0094676 | -0.0096277 | -0.0075696 | 0.0024879 | -0.00035063 | -0.004139 | -0.0076722 | -0.010092 | -0.011069 | -0.012673

## Qc, Winter, S9
LoadID | 0 | 1 | 2 | 3 | 4 | 5 | 6 | 7 | 8 | 9 | 10 | 11 | 12 | 13 | 14 | 15 | 16 | 17 | 18 | 19 | 20 | 21 | 22 | 23
1 | 0.025234 | 0.017828 | 0.015455 | 0.019811 | 0.017058 | 0.014024 | 0.011604 | 0.040549 | 0.042406 | 0.036372 | 0.042376 | 0.039376 | 0.039549 | 0.035316 | 0.020957 | 0.032812 | 0.039353 | 0.036718 | 0.025663 | 0.026623 | 0.024797 | 0.015382 | 0.01227 | 0.012718
2 | -0.031487 | -0.03148 | -0.032349 | -0.033831 | -0.033506 | -0.030751 | -0.019498 | -0.0037481 | -0.0040278 | -0.0026693 | -0.0023514 | -0.010494 | -0.015331 | -0.019873 | -0.019724 | -0.020058 | -0.01577 | 0.0051832 | -0.00073049 | -0.0086229 | -0.015984 | -0.021025 | -0.02306 | -0.026402
3 | -0.31433 | -0.33917 | -0.34539 | -0.34077 | -0.34105 | -0.28479 | -0.010605 | 0.14683 | 0.18714 | 0.13036 | 0.07697 | 0.15267 | 0.096269 | 0.029207 | -0.11555 | -0.1156 | -0.095226 | -0.04804 | -0.11709 | -0.066712 | -0.091592 | -0.15192 | -0.24001 | -0.27093
4 | -0.81233 | -0.82039 | -0.82876 | -0.83601 | -0.83973 | -0.76773 | -0.66608 | -0.60813 | -0.62594 | -0.69343 | -0.73962 | -0.78313 | -0.78406 | -0.79848 | -0.8055 | -0.78147 | -0.66156 | -0.3943 | -0.50858 | -0.61691 | -0.66412 | -0.70261 | -0.74272 | -0.74632
5 | -0.1809 | -0.18999 | -0.19806 | -0.19877 | -0.19833 | -0.16717 | -0.1274 | -0.1031 | -0.10128 | -0.084835 | -0.083955 | -0.082188 | -0.098914 | -0.10644 | -0.10358 | -0.1284 | -0.11375 | -0.057029 | -0.067532 | -0.083966 | -0.090667 | -0.1177 | -0.13016 | -0.13617
6 | 0.024084 | 0.018839 | 0.014284 | 0.02128 | 0.017475 | 0.025176 | 0.033577 | 0.065401 | 0.07532 | 0.077608 | 0.073663 | 0.078577 | 0.077993 | 0.077089 | 0.064836 | 0.061673 | 0.053602 | 0.058639 | 0.049706 | 0.05187 | 0.043855 | 0.046164 | 0.028659 | 0.029431
7 | -0.15371 | -0.15203 | -0.15681 | -0.15965 | -0.1691 | -0.15141 | -0.12863 | -0.066815 | -0.033105 | -0.030729 | -0.023356 | -0.007849 | -0.031868 | -0.033255 | -0.060612 | -0.086616 | -0.078174 | -0.087197 | -0.098057 | -0.094143 | -0.10719 | -0.12637 | -0.14257 | -0.14182
8 | -0.2553 | -0.2607 | -0.25967 | -0.2593 | -0.25395 | -0.24369 | -0.18629 | -0.1482 | -0.13685 | -0.15629 | -0.14758 | -0.13453 | -0.14261 | -0.15439 | -0.18759 | -0.20804 | -0.20749 | -0.20461 | -0.21567 | -0.223 | -0.22682 | -0.23347 | -0.24366 | -0.24833
9 | -0.017158 | -0.017158 | -0.017158 | -0.017158 | -0.017158 | -0.017158 | -0.017158 | -0.017158 | -0.017158 | -0.017158 | -0.017158 | -0.017158 | -0.017158 | -0.017158 | -0.017158 | -0.017158 | -0.017158 | -0.017158 | -0.017158 | -0.017158 | -0.017158 | -0.017158 | -0.017158 | -0.017158
10 | -0.062067 | -0.063877 | -0.063972 | -0.063792 | -0.063614 | -0.059471 | -0.044578 | -0.036384 | -0.023452 | -0.013543 | -0.017326 | -0.013376 | -0.01595 | -0.02307 | -0.028839 | -0.029745 | -0.030586 | -0.020643 | -0.025014 | -0.031011 | -0.036469 | -0.0464 | -0.057996 | -0.059028
11 | -0.028368 | -0.028641 | -0.029167 | -0.029426 | -0.028767 | -0.023216 | -0.017615 | -0.015739 | -0.011046 | -0.0072884 | -0.016616 | -0.015669 | -0.01766 | -0.017624 | -0.019608 | -0.019627 | -0.016718 | -0.01118 | -0.015273 | -0.017941 | -0.019274 | -0.019738 | -0.021313 | -0.022606
12 | -0.016357 | 0.027444 | 0.058058 | 0.050203 | 0.039034 | -0.039322 | -0.0012982 | 0.046881 | 0.10175 | 0.12004 | 0.058308 | -0.00015149 | 0.18469 | 0.20937 | 0.19861 | 0.22802 | 0.12527 | 0.17303 | 0.18579 | 0.16562 | 0.18587 | 0.2386 | 0.22103 | 0.1489
13 | 0.032668 | 0.026421 | 0.037709 | 0.047252 | 0.049341 | 0.060156 | 0.22 | 0.2754 | 0.29488 | 0.27581 | 0.25266 | 0.28956 | 0.32728 | 0.29025 | 0.28544 | 0.2849 | 0.25675 | 0.26541 | 0.2295 | 0.17325 | 0.19008 | 0.1661 | 0.07306 | 0.051689
14 | 0.13038 | 0.092112 | 0.079851 | 0.10236 | 0.088131 | 0.072459 | 0.059952 | 0.20951 | 0.2191 | 0.18792 | 0.21894 | 0.20344 | 0.20434 | 0.18247 | 0.10828 | 0.16953 | 0.20332 | 0.18971 | 0.13259 | 0.13755 | 0.12812 | 0.079474 | 0.063397 | 0.065708
15 | -0.015114 | -0.01511 | -0.015527 | -0.016239 | -0.016083 | -0.01476 | -0.0093592 | -0.0017991 | -0.0019334 | -0.0012812 | -0.0011286 | -0.0050371 | -0.0073587 | -0.0095393 | -0.0094676 | -0.0096277 | -0.0075696 | 0.0024879 | -0.00035063 | -0.004139 | -0.0076722 | -0.010092 | -0.011069 | -0.012673

## UpFlex, Winter
LoadID | 0 | 1 | 2 | 3 | 4 | 5 | 6 | 7 | 8 | 9 | 10 | 11 | 12 | 13 | 14 | 15 | 16 | 17 | 18 | 19 | 20 | 21 | 22 | 23
1 | 0.0057735 | 0.0063559 | 0.0082729 | 0.0094845 | 0.011152 | 0.013035 | 0.01162 | 0.016612 | 0.01524 | 0.017212 | 0.01769 | 0.016409 | 0.015479 | 0.014251 | 0.013127 | 0.011814 | 0.011691 | 0.0092627 | 0.0076638 | 0.0090941 | 0.009266 | 0.010589 | 0.0051416 | 0.0049365
2 | 0.011547 | 0.012712 | 0.016546 | 0.018969 | 0.022303 | 0.026071 | 0.02324 | 0.033224 | 0.030479 | 0.034425 | 0.035379 | 0.032817 | 0.030958 | 0.028502 | 0.026253 | 0.023627 | 0.023381 | 0.018525 | 0.015328 | 0.018188 | 0.018532 | 0.021178 | 0.010283 | 0.009873
3 | 0.043302 | 0.04767 | 0.062046 | 0.071134 | 0.083637 | 0.097766 | 0.087149 | 0.12459 | 0.1143 | 0.12909 | 0.13267 | 0.12306 | 0.11609 | 0.10688 | 0.098449 | 0.088603 | 0.08768 | 0.06947 | 0.057478 | 0.068205 | 0.069495 | 0.079418 | 0.038562 | 0.037024
4 | 0.086603 | 0.095339 | 0.12409 | 0.14227 | 0.16727 | 0.19553 | 0.1743 | 0.24918 | 0.22859 | 0.25818 | 0.26534 | 0.24613 | 0.23219 | 0.21376 | 0.1969 | 0.17721 | 0.17536 | 0.13894 | 0.11496 | 0.13641 | 0.13899 | 0.15884 | 0.077124 | 0.074048
5 | 0.023094 | 0.025424 | 0.033091 | 0.037938 | 0.044606 | 0.052142 | 0.04648 | 0.066448 | 0.060958 | 0.068849 | 0.070758 | 0.065634 | 0.061916 | 0.057003 | 0.052506 | 0.047255 | 0.046763 | 0.037051 | 0.030655 | 0.036376 | 0.037064 | 0.042357 | 0.020566 | 0.019746
6 | 0.0057735 | 0.0063559 | 0.0082729 | 0.0094845 | 0.011152 | 0.013035 | 0.01162 | 0.016612 | 0.01524 | 0.017212 | 0.01769 | 0.016409 | 0.015479 | 0.014251 | 0.013127 | 0.011814 | 0.011691 | 0.0092627 | 0.0076638 | 0.0090941 | 0.009266 | 0.010589 | 0.0051416 | 0.0049365
7 | 0.028868 | 0.03178 | 0.041364 | 0.047423 | 0.055758 | 0.065177 | 0.0581 | 0.08306 | 0.076198 | 0.086061 | 0.088448 | 0.082043 | 0.077396 | 0.071254 | 0.065633 | 0.059068 | 0.058454 | 0.046313 | 0.038319 | 0.04547 | 0.04633 | 0.052946 | 0.025708 | 0.024683
8 | 0.014434 | 0.01589 | 0.020682 | 0.023711 | 0.027879 | 0.032589 | 0.02905 | 0.04153 | 0.038099 | 0.043031 | 0.044224 | 0.041021 | 0.038698 | 0.035627 | 0.032816 | 0.029534 | 0.029227 | 0.023157 | 0.019159 | 0.022735 | 0.023165 | 0.026473 | 0.012854 | 0.012341
9 | 0.028868 | 0.03178 | 0.041364 | 0.047423 | 0.055758 | 0.065177 | 0.0581 | 0.08306 | 0.076198 | 0.086061 | 0.088448 | 0.082043 | 0.077396 | 0.071254 | 0.065633 | 0.059068 | 0.058454 | 0.046313 | 0.038319 | 0.04547 | 0.04633 | 0.052946 | 0.025708 | 0.024683
10 | 0.0086603 | 0.0095339 | 0.012409 | 0.014227 | 0.016727 | 0.019553 | 0.01743 | 0.024918 | 0.022859 | 0.025818 | 0.026534 | 0.024613 | 0.023219 | 0.021376 | 0.01969 | 0.017721 | 0.017536 | 0.013894 | 0.011496 | 0.013641 | 0.013899 | 0.015884 | 0.0077124 | 0.0074048
11 | 0.0057735 | 0.0063559 | 0.0082729 | 0.0094845 | 0.011152 | 0.013035 | 0.01162 | 0.016612 | 0.01524 | 0.017212 | 0.01769 | 0.016409 | 0.015479 | 0.014251 | 0.013127 | 0.011814 | 0.011691 | 0.0092627 | 0.0076638 | 0.0090941 | 0.009266 | 0.010589 | 0.0051416 | 0.0049365
12 | 0.023094 | 0.025424 | 0.033091 | 0.037938 | 0.044606 | 0.052142 | 0.04648 | 0.066448 | 0.060958 | 0.068849 | 0.070758 | 0.065634 | 0.061916 | 0.057003 | 0.052506 | 0.047255 | 0.046763 | 0.037051 | 0.030655 | 0.036376 | 0.037064 | 0.042357 | 0.020566 | 0.019746
13 | 0.014434 | 0.01589 | 0.020682 | 0.023711 | 0.027879 | 0.032589 | 0.02905 | 0.04153 | 0.038099 | 0.043031 | 0.044224 | 0.041021 | 0.038698 | 0.035627 | 0.032816 | 0.029534 | 0.029227 | 0.023157 | 0.019159 | 0.022735 | 0.023165 | 0.026473 | 0.012854 | 0.012341
14 | 0.028868 | 0.03178 | 0.041364 | 0.047423 | 0.055758 | 0.065177 | 0.0581 | 0.08306 | 0.076198 | 0.086061 | 0.088448 | 0.082043 | 0.077396 | 0.071254 | 0.065633 | 0.059068 | 0.058454 | 0.046313 | 0.038319 | 0.04547 | 0.04633 | 0.052946 | 0.025708 | 0.024683
15 | 0.0057735 | 0.0063559 | 0.0082729 | 0.0094845 | 0.011152 | 0.013035 | 0.01162 | 0.016612 | 0.01524 | 0.017212 | 0.01769 | 0.016409 | 0.015479 | 0.014251 | 0.013127 | 0.011814 | 0.011691 | 0.0092627 | 0.0076638 | 0.0090941 | 0.009266 | 0.010589 | 0.0051416 | 0.0049365

## DownFlex, Winter
LoadID | 0 | 1 | 2 | 3 | 4 | 5 | 6 | 7 | 8 | 9 | 10 | 11 | 12 | 13 | 14 | 15 | 16 | 17 | 18 | 19 | 20 | 21 | 22 | 23
1 | 0.016006 | 0.016939 | 0.017888 | 0.018701 | 0.018913 | 0.019784 | 0.019683 | 0.018605 | 0.016857 | 0.024754 | 0.024173 | 0.022259 | 0.021718 | 0.021807 | 0.020774 | 0.019043 | 0.017114 | 0.0165 | 0.010372 | 0.011092 | 0.012127 | 0.012416 | 0.012949 | 0.014294
2 | 0.032013 | 0.033879 | 0.035775 | 0.037401 | 0.037826 | 0.039568 | 0.039366 | 0.03721 | 0.033714 | 0.049507 | 0.048346 | 0.044518 | 0.043436 | 0.043615 | 0.041549 | 0.038085 | 0.034228 | 0.033001 | 0.020744 | 0.022184 | 0.024254 | 0.024833 | 0.025899 | 0.028588
3 | 0.12005 | 0.12705 | 0.13416 | 0.14026 | 0.14185 | 0.14838 | 0.14762 | 0.13954 | 0.12643 | 0.18565 | 0.1813 | 0.16694 | 0.16289 | 0.16356 | 0.15581 | 0.14282 | 0.12836 | 0.12375 | 0.07779 | 0.08319 | 0.090953 | 0.093123 | 0.097121 | 0.1072
4 | 0.2401 | 0.25409 | 0.26831 | 0.28051 | 0.28369 | 0.29676 | 0.29524 | 0.27907 | 0.25285 | 0.37131 | 0.3626 | 0.33389 | 0.32577 | 0.32711 | 0.31161 | 0.28564 | 0.25671 | 0.2475 | 0.15558 | 0.16638 | 0.18191 | 0.18625 | 0.19424 | 0.21441
5 | 0.064026 | 0.067758 | 0.07155 | 0.074803 | 0.075652 | 0.079136 | 0.078731 | 0.07442 | 0.067427 | 0.099015 | 0.096692 | 0.089036 | 0.086873 | 0.08723 | 0.083097 | 0.076171 | 0.068457 | 0.066001 | 0.041488 | 0.044368 | 0.048508 | 0.049666 | 0.051798 | 0.057175
6 | 0.016006 | 0.016939 | 0.017888 | 0.018701 | 0.018913 | 0.019784 | 0.019683 | 0.018605 | 0.016857 | 0.024754 | 0.024173 | 0.022259 | 0.021718 | 0.021807 | 0.020774 | 0.019043 | 0.017114 | 0.0165 | 0.010372 | 0.011092 | 0.012127 | 0.012416 | 0.012949 | 0.014294
7 | 0.080032 | 0.084697 | 0.089438 | 0.093503 | 0.094565 | 0.09892 | 0.098414 | 0.093025 | 0.084284 | 0.12377 | 0.12087 | 0.1113 | 0.10859 | 0.10904 | 0.10387 | 0.095214 | 0.085571 | 0.082502 | 0.05186 | 0.05546 | 0.060635 | 0.062082 | 0.064747 | 0.071469
8 | 0.040016 | 0.042348 | 0.044719 | 0.046752 | 0.047282 | 0.04946 | 0.049207 | 0.046512 | 0.042142 | 0.061884 | 0.060433 | 0.055648 | 0.054295 | 0.054519 | 0.051936 | 0.047607 | 0.042786 | 0.041251 | 0.02593 | 0.02773 | 0.030318 | 0.031041 | 0.032374 | 0.035735
9 | 0.080032 | 0.084697 | 0.089438 | 0.093503 | 0.094565 | 0.09892 | 0.098414 | 0.093025 | 0.084284 | 0.12377 | 0.12087 | 0.1113 | 0.10859 | 0.10904 | 0.10387 | 0.095214 | 0.085571 | 0.082502 | 0.05186 | 0.05546 | 0.060635 | 0.062082 | 0.064747 | 0.071469
10 | 0.02401 | 0.025409 | 0.026831 | 0.028051 | 0.028369 | 0.029676 | 0.029524 | 0.027907 | 0.025285 | 0.037131 | 0.03626 | 0.033389 | 0.032577 | 0.032711 | 0.031161 | 0.028564 | 0.025671 | 0.02475 | 0.015558 | 0.016638 | 0.018191 | 0.018625 | 0.019424 | 0.021441
11 | 0.016006 | 0.016939 | 0.017888 | 0.018701 | 0.018913 | 0.019784 | 0.019683 | 0.018605 | 0.016857 | 0.024754 | 0.024173 | 0.022259 | 0.021718 | 0.021807 | 0.020774 | 0.019043 | 0.017114 | 0.0165 | 0.010372 | 0.011092 | 0.012127 | 0.012416 | 0.012949 | 0.014294
12 | 0.064026 | 0.067758 | 0.07155 | 0.074803 | 0.075652 | 0.079136 | 0.078731 | 0.07442 | 0.067427 | 0.099015 | 0.096692 | 0.089036 | 0.086873 | 0.08723 | 0.083097 | 0.076171 | 0.068457 | 0.066001 | 0.041488 | 0.044368 | 0.048508 | 0.049666 | 0.051798 | 0.057175
13 | 0.040016 | 0.042348 | 0.044719 | 0.046752 | 0.047282 | 0.04946 | 0.049207 | 0.046512 | 0.042142 | 0.061884 | 0.060433 | 0.055648 | 0.054295 | 0.054519 | 0.051936 | 0.047607 | 0.042786 | 0.041251 | 0.02593 | 0.02773 | 0.030318 | 0.031041 | 0.032374 | 0.035735
14 | 0.080032 | 0.084697 | 0.089438 | 0.093503 | 0.094565 | 0.09892 | 0.098414 | 0.093025 | 0.084284 | 0.12377 | 0.12087 | 0.1113 | 0.10859 | 0.10904 | 0.10387 | 0.095214 | 0.085571 | 0.082502 | 0.05186 | 0.05546 | 0.060635 | 0.062082 | 0.064747 | 0.071469
15 | 0.016006 | 0.016939 | 0.017888 | 0.018701 | 0.018913 | 0.019784 | 0.019683 | 0.018605 | 0.016857 | 0.024754 | 0.024173 | 0.022259 | 0.021718 | 0.021807 | 0.020774 | 0.019043 | 0.017114 | 0.0165 | 0.010372 | 0.011092 | 0.012127 | 0.012416 | 0.012949 | 0.014294

## Pg, Winter, S1
GenID | 0 | 1 | 2 | 3 | 4 | 5 | 6 | 7 | 8 | 9 | 10 | 11 | 12 | 13 | 14 | 15 | 16 | 17 | 18 | 19 | 20 | 21 | 22 | 23
1 | 0 | 0 | 0 | 0 | 0 | 0 | 0 | 0 | 0 | 0 | 0 | 0 | 0 | 0 | 0 | 0 | 0 | 0 | 0 | 0 | 0 | 0 | 0 | 0
2 | 0.51031 | 0.4716 | 0.4993 | 0.49712 | 0.40929 | 0.41514 | 0.41603 | 0.37361 | 0.33741 | 0.2439 | 0.22496 | 0.15092 | 0.12544 | 0.1201 | 0.16662 | 0.2254 | 0.25201 | 0.34611 | 0.31481 | 0.29928 | 0.39489 | 0.47231 | 0.44654 | 0.63472
3 | 0 | 0 | 0 | 0 | 0 | 0 | 0 | 0 | 0 | 0 | 0 | 0 | 0 | 0 | 0 | 0 | 0 | 0 | 0 | 0 | 0 | 0 | 0 | 0
4 | 0 | 0 | 0 | 0 | 0 | 0 | 0 | 0 | 0 | 0 | 0 | 0 | 0 | 0 | 0 | 0 | 0 | 0 | 0 | 0 | 0 | 0 | 0 | 0
5 | 0 | 0 | 7.219e-06 | 0 | 0 | 0 | 0 | 0.0043897 | 0.086966 | 0.22692 | 0.28318 | 0.31453 | 0.32037 | 0.31448 | 0.26852 | 0.17745 | 0.043353 | 0.00033885 | 2.9171e-05 | 2.232e-05 | 0 | 0 | 0 | 0
6 | 0 | 0 | 0 | 0 | 0 | 0 | 0 | 0 | 0 | 0 | 0 | 0 | 0 | 0 | 0 | 0 | 0 | 0 | 0 | 0 | 0 | 0 | 0 | 0
7 | 0 | 0 | 0 | 0 | 0 | 0 | 0 | 0 | 0 | 0 | 0 | 0 | 0 | 0 | 0 | 0 | 0 | 0 | 0 | 0 | 0 | 0 | 0 | 0

## Pg, Winter, S2
GenID | 0 | 1 | 2 | 3 | 4 | 5 | 6 | 7 | 8 | 9 | 10 | 11 | 12 | 13 | 14 | 15 | 16 | 17 | 18 | 19 | 20 | 21 | 22 | 23
1 | 0 | 0 | 0 | 0 | 0 | 0 | 0 | 0 | 0 | 0 | 0 | 0 | 0 | 0 | 0 | 0 | 0 | 0 | 0 | 0 | 0 | 0 | 0 | 0
2 | 0.69259 | 0.60903 | 0.50125 | 0.43394 | 0.40456 | 0.32397 | 0.31542 | 0.28596 | 0.29474 | 0.31172 | 0.31201 | 0.36572 | 0.36588 | 0.37096 | 0.41772 | 0.34483 | 0.35721 | 0.37825 | 0.32996 | 0.34177 | 0.32027 | 0.29064 | 0.29788 | 0.32575
3 | 0 | 0 | 0 | 0 | 0 | 0 | 0 | 0 | 0 | 0 | 0 | 0 | 0 | 0 | 0 | 0 | 0 | 0 | 0 | 0 | 0 | 0 | 0 | 0
4 | 0 | 0 | 0 | 0 | 0 | 0 | 0 | 0 | 0 | 0 | 0 | 0 | 0 | 0 | 0 | 0 | 0 | 0 | 0 | 0 | 0 | 0 | 0 | 0
5 | 0 | 0 | 7.4401e-06 | 0 | 0 | 0 | 0 | 0.0043446 | 0.09034 | 0.23944 | 0.30112 | 0.3113 | 0.34066 | 0.33183 | 0.27894 | 0.17853 | 0.04468 | 0.00034923 | 2.9587e-05 | 2.2091e-05 | 0 | 0 | 0 | 0
6 | 0 | 0 | 0 | 0 | 0 | 0 | 0 | 0 | 0 | 0 | 0 | 0 | 0 | 0 | 0 | 0 | 0 | 0 | 0 | 0 | 0 | 0 | 0 | 0
7 | 0 | 0 | 0 | 0 | 0 | 0 | 0 | 0 | 0 | 0 | 0 | 0 | 0 | 0 | 0 | 0 | 0 | 0 | 0 | 0 | 0 | 0 | 0 | 0

## Pg, Winter, S3
GenID | 0 | 1 | 2 | 3 | 4 | 5 | 6 | 7 | 8 | 9 | 10 | 11 | 12 | 13 | 14 | 15 | 16 | 17 | 18 | 19 | 20 | 21 | 22 | 23
1 | 0 | 0 | 0 | 0 | 0 | 0 | 0 | 0 | 0 | 0 | 0 | 0 | 0 | 0 | 0 | 0 | 0 | 0 | 0 | 0 | 0 | 0 | 0 | 0
2 | 0.63195 | 0.58734 | 0.63658 | 0.70981 | 0.60714 | 0.51508 | 0.37074 | 0.33002 | 0.33671 | 0.32915 | 0.33296 | 0.35022 | 0.32036 | 0.30871 | 0.423 | 0.55106 | 0.56261 | 0.57277 | 0.58857 | 0.6209 | 0.61239 | 0.5993 | 0.57384 | 0.52926
3 | 0 | 0 | 0 | 0 | 0 | 0 | 0 | 0 | 0 | 0 | 0 | 0 | 0 | 0 | 0 | 0 | 0 | 0 | 0 | 0 | 0 | 0 | 0 | 0
4 | 0 | 0 | 0 | 0 | 0 | 0 | 0 | 0 | 0 | 0 | 0 | 0 | 0 | 0 | 0 | 0 | 0 | 0 | 0 | 0 | 0 | 0 | 0 | 0
5 | 0 | 0 | 7.1622e-06 | 0 | 0 | 0 | 0 | 0.0041824 | 0.086966 | 0.23049 | 0.28987 | 0.29967 | 0.32793 | 0.31944 | 0.26852 | 0.17186 | 0.043011 | 0.00033618 | 2.8482e-05 | 2.1266e-05 | 0 | 0 | 0 | 0
6 | 0 | 0 | 0 | 0 | 0 | 0 | 0 | 0 | 0 | 0 | 0 | 0 | 0 | 0 | 0 | 0 | 0 | 0 | 0 | 0 | 0 | 0 | 0 | 0
7 | 0 | 0 | 0 | 0 | 0 | 0 | 0 | 0 | 0 | 0 | 0 | 0 | 0 | 0 | 0 | 0 | 0 | 0 | 0 | 0 | 0 | 0 | 0 | 0

## Pg, Winter, S4
GenID | 0 | 1 | 2 | 3 | 4 | 5 | 6 | 7 | 8 | 9 | 10 | 11 | 12 | 13 | 14 | 15 | 16 | 17 | 18 | 19 | 20 | 21 | 22 | 23
1 | 0 | 0 | 0 | 0 | 0 | 0 | 0 | 0 | 0 | 0 | 0 | 0 | 0 | 0 | 0 | 0 | 0 | 0 | 0 | 0 | 0 | 0 | 0 | 0
2 | 0.51031 | 0.4716 | 0.4993 | 0.49712 | 0.40929 | 0.41514 | 0.41603 | 0.37361 | 0.33741 | 0.2439 | 0.22496 | 0.15092 | 0.12544 | 0.1201 | 0.16662 | 0.2254 | 0.25201 | 0.34611 | 0.31481 | 0.29928 | 0.39489 | 0.47231 | 0.44654 | 0.63472
3 | 0 | 0 | 0 | 0 | 0 | 0 | 0 | 0 | 0 | 0 | 0 | 0 | 0 | 0 | 0 | 0 | 0 | 0 | 0 | 0 | 0 | 0 | 0 | 0
4 | 0 | 0 | 0 | 0 | 0 | 0 | 0 | 0 | 0 | 0 | 0 | 0 | 0 | 0 | 0 | 0 | 0 | 0 | 0 | 0 | 0 | 0 | 0 | 0
5 | 0 | 0 | 7.219e-06 | 0 | 0 | 0 | 0 | 0.0043897 | 0.086966 | 0.22692 | 0.28318 | 0.31453 | 0.32037 | 0.31448 | 0.26852 | 0.17745 | 0.043353 | 0.00033885 | 2.9171e-05 | 2.232e-05 | 0 | 0 | 0 | 0
6 | 0 | 0 | 0 | 0 | 0 | 0 | 0 | 0 | 0 | 0 | 0 | 0 | 0 | 0 | 0 | 0 | 0 | 0 | 0 | 0 | 0 | 0 | 0 | 0
7 | 0 | 0 | 0 | 0 | 0 | 0 | 0 | 0 | 0 | 0 | 0 | 0 | 0 | 0 | 0 | 0 | 0 | 0 | 0 | 0 | 0 | 0 | 0 | 0

## Pg, Winter, S5
GenID | 0 | 1 | 2 | 3 | 4 | 5 | 6 | 7 | 8 | 9 | 10 | 11 | 12 | 13 | 14 | 15 | 16 | 17 | 18 | 19 | 20 | 21 | 22 | 23
1 | 0 | 0 | 0 | 0 | 0 | 0 | 0 | 0 | 0 | 0 | 0 | 0 | 0 | 0 | 0 | 0 | 0 | 0 | 0 | 0 | 0 | 0 | 0 | 0
2 | 0.69259 | 0.60903 | 0.50125 | 0.43394 | 0.40456 | 0.32397 | 0.31542 | 0.28596 | 0.29474 | 0.31172 | 0.31201 | 0.36572 | 0.36588 | 0.37096 | 0.41772 | 0.34483 | 0.35721 | 0.37825 | 0.32996 | 0.34177 | 0.32027 | 0.29064 | 0.29788 | 0.32575
3 | 0 | 0 | 0 | 0 | 0 | 0 | 0 | 0 | 0 | 0 | 0 | 0 | 0 | 0 | 0 | 0 | 0 | 0 | 0 | 0 | 0 | 0 | 0 | 0
4 | 0 | 0 | 0 | 0 | 0 | 0 | 0 | 0 | 0 | 0 | 0 | 0 | 0 | 0 | 0 | 0 | 0 | 0 | 0 | 0 | 0 | 0 | 0 | 0
5 | 0 | 0 | 7.4401e-06 | 0 | 0 | 0 | 0 | 0.0043446 | 0.09034 | 0.23944 | 0.30112 | 0.3113 | 0.34066 | 0.33183 | 0.27894 | 0.17853 | 0.04468 | 0.00034923 | 2.9587e-05 | 2.2091e-05 | 0 | 0 | 0 | 0
6 | 0 | 0 | 0 | 0 | 0 | 0 | 0 | 0 | 0 | 0 | 0 | 0 | 0 | 0 | 0 | 0 | 0 | 0 | 0 | 0 | 0 | 0 | 0 | 0
7 | 0 | 0 | 0 | 0 | 0 | 0 | 0 | 0 | 0 | 0 | 0 | 0 | 0 | 0 | 0 | 0 | 0 | 0 | 0 | 0 | 0 | 0 | 0 | 0

## Pg, Winter, S6
GenID | 0 | 1 | 2 | 3 | 4 | 5 | 6 | 7 | 8 | 9 | 10 | 11 | 12 | 13 | 14 | 15 | 16 | 17 | 18 | 19 | 20 | 21 | 22 | 23
1 | 0 | 0 | 0 | 0 | 0 | 0 | 0 | 0 | 0 | 0 | 0 | 0 | 0 | 0 | 0 | 0 | 0 | 0 | 0 | 0 | 0 | 0 | 0 | 0
2 | 0.63195 | 0.58734 | 0.63658 | 0.70981 | 0.60714 | 0.51508 | 0.37074 | 0.33002 | 0.33671 | 0.32915 | 0.33296 | 0.35022 | 0.32036 | 0.30871 | 0.423 | 0.55106 | 0.56261 | 0.57277 | 0.58857 | 0.6209 | 0.61239 | 0.5993 | 0.57384 | 0.52926
3 | 0 | 0 | 0 | 0 | 0 | 0 | 0 | 0 | 0 | 0 | 0 | 0 | 0 | 0 | 0 | 0 | 0 | 0 | 0 | 0 | 0 | 0 | 0 | 0
4 | 0 | 0 | 0 | 0 | 0 | 0 | 0 | 0 | 0 | 0 | 0 | 0 | 0 | 0 | 0 | 0 | 0 | 0 | 0 | 0 | 0 | 0 | 0 | 0
5 | 0 | 0 | 7.1622e-06 | 0 | 0 | 0 | 0 | 0.0041824 | 0.086966 | 0.23049 | 0.28987 | 0.29967 | 0.32793 | 0.31944 | 0.26852 | 0.17186 | 0.043011 | 0.00033618 | 2.8482e-05 | 2.1266e-05 | 0 | 0 | 0 | 0
6 | 0 | 0 | 0 | 0 | 0 | 0 | 0 | 0 | 0 | 0 | 0 | 0 | 0 | 0 | 0 | 0 | 0 | 0 | 0 | 0 | 0 | 0 | 0 | 0
7 | 0 | 0 | 0 | 0 | 0 | 0 | 0 | 0 | 0 | 0 | 0 | 0 | 0 | 0 | 0 | 0 | 0 | 0 | 0 | 0 | 0 | 0 | 0 | 0

## Pg, Winter, S7
GenID | 0 | 1 | 2 | 3 | 4 | 5 | 6 | 7 | 8 | 9 | 10 | 11 | 12 | 13 | 14 | 15 | 16 | 17 | 18 | 19 | 20 | 21 | 22 | 23
1 | 0 | 0 | 0 | 0 | 0 | 0 | 0 | 0 | 0 | 0 | 0 | 0 | 0 | 0 | 0 | 0 | 0 | 0 | 0 | 0 | 0 | 0 | 0 | 0
2 | 0.51031 | 0.4716 | 0.4993 | 0.49712 | 0.40929 | 0.41514 | 0.41603 | 0.37361 | 0.33741 | 0.2439 | 0.22496 | 0.15092 | 0.12544 | 0.1201 | 0.16662 | 0.2254 | 0.25201 | 0.34611 | 0.31481 | 0.29928 | 0.39489 | 0.47231 | 0.44654 | 0.63472
3 | 0 | 0 | 0 | 0 | 0 | 0 | 0 | 0 | 0 | 0 | 0 | 0 | 0 | 0 | 0 | 0 | 0 | 0 | 0 | 0 | 0 | 0 | 0 | 0
4 | 0 | 0 | 0 | 0 | 0 | 0 | 0 | 0 | 0 | 0 | 0 | 0 | 0 | 0 | 0 | 0 | 0 | 0 | 0 | 0 | 0 | 0 | 0 | 0
5 | 0 | 0 | 7.219e-06 | 0 | 0 | 0 | 0 | 0.0043897 | 0.086966 | 0.22692 | 0.28318 | 0.31453 | 0.32037 | 0.31448 | 0.26852 | 0.17745 | 0.043353 | 0.00033885 | 2.9171e-05 | 2.232e-05 | 0 | 0 | 0 | 0
6 | 0 | 0 | 0 | 0 | 0 | 0 | 0 | 0 | 0 | 0 | 0 | 0 | 0 | 0 | 0 | 0 | 0 | 0 | 0 | 0 | 0 | 0 | 0 | 0
7 | 0 | 0 | 0 | 0 | 0 | 0 | 0 | 0 | 0 | 0 | 0 | 0 | 0 | 0 | 0 | 0 | 0 | 0 | 0 | 0 | 0 | 0 | 0 | 0

## Pg, Winter, S8
GenID | 0 | 1 | 2 | 3 | 4 | 5 | 6 | 7 | 8 | 9 | 10 | 11 | 12 | 13 | 14 | 15 | 16 | 17 | 18 | 19 | 20 | 21 | 22 | 23
1 | 0 | 0 | 0 | 0 | 0 | 0 | 0 | 0 | 0 | 0 | 0 | 0 | 0 | 0 | 0 | 0 | 0 | 0 | 0 | 0 | 0 | 0 | 0 | 0
2 | 0.69259 | 0.60903 | 0.50125 | 0.43394 | 0.40456 | 0.32397 | 0.31542 | 0.28596 | 0.29474 | 0.31172 | 0.31201 | 0.36572 | 0.36588 | 0.37096 | 0.41772 | 0.34483 | 0.35721 | 0.37825 | 0.32996 | 0.34177 | 0.32027 | 0.29064 | 0.29788 | 0.32575
3 | 0 | 0 | 0 | 0 | 0 | 0 | 0 | 0 | 0 | 0 | 0 | 0 | 0 | 0 | 0 | 0 | 0 | 0 | 0 | 0 | 0 | 0 | 0 | 0
4 | 0 | 0 | 0 | 0 | 0 | 0 | 0 | 0 | 0 | 0 | 0 | 0 | 0 | 0 | 0 | 0 | 0 | 0 | 0 | 0 | 0 | 0 | 0 | 0
5 | 0 | 0 | 7.4401e-06 | 0 | 0 | 0 | 0 | 0.0043446 | 0.09034 | 0.23944 | 0.30112 | 0.3113 | 0.34066 | 0.33183 | 0.27894 | 0.17853 | 0.04468 | 0.00034923 | 2.9587e-05 | 2.2091e-05 | 0 | 0 | 0 | 0
6 | 0 | 0 | 0 | 0 | 0 | 0 | 0 | 0 | 0 | 0 | 0 | 0 | 0 | 0 | 0 | 0 | 0 | 0 | 0 | 0 | 0 | 0 | 0 | 0
7 | 0 | 0 | 0 | 0 | 0 | 0 | 0 | 0 | 0 | 0 | 0 | 0 | 0 | 0 | 0 | 0 | 0 | 0 | 0 | 0 | 0 | 0 | 0 | 0

## Pg, Winter, S9
GenID | 0 | 1 | 2 | 3 | 4 | 5 | 6 | 7 | 8 | 9 | 10 | 11 | 12 | 13 | 14 | 15 | 16 | 17 | 18 | 19 | 20 | 21 | 22 | 23
1 | 0 | 0 | 0 | 0 | 0 | 0 | 0 | 0 | 0 | 0 | 0 | 0 | 0 | 0 | 0 | 0 | 0 | 0 | 0 | 0 | 0 | 0 | 0 | 0
2 | 0.63195 | 0.58734 | 0.63658 | 0.70981 | 0.60714 | 0.51508 | 0.37074 | 0.33002 | 0.33671 | 0.32915 | 0.33296 | 0.35022 | 0.32036 | 0.30871 | 0.423 | 0.55106 | 0.56261 | 0.57277 | 0.58857 | 0.6209 | 0.61239 | 0.5993 | 0.57384 | 0.52926
3 | 0 | 0 | 0 | 0 | 0 | 0 | 0 | 0 | 0 | 0 | 0 | 0 | 0 | 0 | 0 | 0 | 0 | 0 | 0 | 0 | 0 | 0 | 0 | 0
4 | 0 | 0 | 0 | 0 | 0 | 0 | 0 | 0 | 0 | 0 | 0 | 0 | 0 | 0 | 0 | 0 | 0 | 0 | 0 | 0 | 0 | 0 | 0 | 0
5 | 0 | 0 | 7.1622e-06 | 0 | 0 | 0 | 0 | 0.0041824 | 0.086966 | 0.23049 | 0.28987 | 0.29967 | 0.32793 | 0.31944 | 0.26852 | 0.17186 | 0.043011 | 0.00033618 | 2.8482e-05 | 2.1266e-05 | 0 | 0 | 0 | 0
6 | 0 | 0 | 0 | 0 | 0 | 0 | 0 | 0 | 0 | 0 | 0 | 0 | 0 | 0 | 0 | 0 | 0 | 0 | 0 | 0 | 0 | 0 | 0 | 0
7 | 0 | 0 | 0 | 0 | 0 | 0 | 0 | 0 | 0 | 0 | 0 | 0 | 0 | 0 | 0 | 0 | 0 | 0 | 0 | 0 | 0 | 0 | 0 | 0

## Qg, Winter, S1
GenID | 0 | 1 | 2 | 3 | 4 | 5 | 6 | 7 | 8 | 9 | 10 | 11 | 12 | 13 | 14 | 15 | 16 | 17 | 18 | 19 | 20 | 21 | 22 | 23
1 | 0 | 0 | 0 | 0 | 0 | 0 | 0 | 0 | 0 | 0 | 0 | 0 | 0 | 0 | 0 | 0 | 0 | 0 | 0 | 0 | 0 | 0 | 0 | 0
2 | 0 | 0 | 0 | 0 | 0 | 0 | 0 | 0 | 0 | 0 | 0 | 0 | 0 | 0 | 0 | 0 | 0 | 0 | 0 | 0 | 0 | 0 | 0 | 0
3 | 0 | 0 | 0 | 0 | 0 | 0 | 0 | 0 | 0 | 0 | 0 | 0 | 0 | 0 | 0 | 0 | 0 | 0 | 0 | 0 | 0 | 0 | 0 | 0
4 | 0 | 0 | 0 | 0 | 0 | 0 | 0 | 0 | 0 | 0 | 0 | 0 | 0 | 0 | 0 | 0 | 0 | 0 | 0 | 0 | 0 | 0 | 0 | 0
5 | 0 | 0 | 0 | 0 | 0 | 0 | 0 | 0 | 0 | 0 | 0 | 0 | 0 | 0 | 0 | 0 | 0 | 0 | 0 | 0 | 0 | 0 | 0 | 0
6 | 0 | 0 | 0 | 0 | 0 | 0 | 0 | 0 | 0 | 0 | 0 | 0 | 0 | 0 | 0 | 0 | 0 | 0 | 0 | 0 | 0 | 0 | 0 | 0
7 | 0 | 0 | 0 | 0 | 0 | 0 | 0 | 0 | 0 | 0 | 0 | 0 | 0 | 0 | 0 | 0 | 0 | 0 | 0 | 0 | 0 | 0 | 0 | 0

## Qg, Winter, S2
GenID | 0 | 1 | 2 | 3 | 4 | 5 | 6 | 7 | 8 | 9 | 10 | 11 | 12 | 13 | 14 | 15 | 16 | 17 | 18 | 19 | 20 | 21 | 22 | 23
1 | 0 | 0 | 0 | 0 | 0 | 0 | 0 | 0 | 0 | 0 | 0 | 0 | 0 | 0 | 0 | 0 | 0 | 0 | 0 | 0 | 0 | 0 | 0 | 0
2 | 0 | 0 | 0 | 0 | 0 | 0 | 0 | 0 | 0 | 0 | 0 | 0 | 0 | 0 | 0 | 0 | 0 | 0 | 0 | 0 | 0 | 0 | 0 | 0
3 | 0 | 0 | 0 | 0 | 0 | 0 | 0 | 0 | 0 | 0 | 0 | 0 | 0 | 0 | 0 | 0 | 0 | 0 | 0 | 0 | 0 | 0 | 0 | 0
4 | 0 | 0 | 0 | 0 | 0 | 0 | 0 | 0 | 0 | 0 | 0 | 0 | 0 | 0 | 0 | 0 | 0 | 0 | 0 | 0 | 0 | 0 | 0 | 0
5 | 0 | 0 | 0 | 0 | 0 | 0 | 0 | 0 | 0 | 0 | 0 | 0 | 0 | 0 | 0 | 0 | 0 | 0 | 0 | 0 | 0 | 0 | 0 | 0
6 | 0 | 0 | 0 | 0 | 0 | 0 | 0 | 0 | 0 | 0 | 0 | 0 | 0 | 0 | 0 | 0 | 0 | 0 | 0 | 0 | 0 | 0 | 0 | 0
7 | 0 | 0 | 0 | 0 | 0 | 0 | 0 | 0 | 0 | 0 | 0 | 0 | 0 | 0 | 0 | 0 | 0 | 0 | 0 | 0 | 0 | 0 | 0 | 0

## Qg, Winter, S3
GenID | 0 | 1 | 2 | 3 | 4 | 5 | 6 | 7 | 8 | 9 | 10 | 11 | 12 | 13 | 14 | 15 | 16 | 17 | 18 | 19 | 20 | 21 | 22 | 23
1 | 0 | 0 | 0 | 0 | 0 | 0 | 0 | 0 | 0 | 0 | 0 | 0 | 0 | 0 | 0 | 0 | 0 | 0 | 0 | 0 | 0 | 0 | 0 | 0
2 | 0 | 0 | 0 | 0 | 0 | 0 | 0 | 0 | 0 | 0 | 0 | 0 | 0 | 0 | 0 | 0 | 0 | 0 | 0 | 0 | 0 | 0 | 0 | 0
3 | 0 | 0 | 0 | 0 | 0 | 0 | 0 | 0 | 0 | 0 | 0 | 0 | 0 | 0 | 0 | 0 | 0 | 0 | 0 | 0 | 0 | 0 | 0 | 0
4 | 0 | 0 | 0 | 0 | 0 | 0 | 0 | 0 | 0 | 0 | 0 | 0 | 0 | 0 | 0 | 0 | 0 | 0 | 0 | 0 | 0 | 0 | 0 | 0
5 | 0 | 0 | 0 | 0 | 0 | 0 | 0 | 0 | 0 | 0 | 0 | 0 | 0 | 0 | 0 | 0 | 0 | 0 | 0 | 0 | 0 | 0 | 0 | 0
6 | 0 | 0 | 0 | 0 | 0 | 0 | 0 | 0 | 0 | 0 | 0 | 0 | 0 | 0 | 0 | 0 | 0 | 0 | 0 | 0 | 0 | 0 | 0 | 0
7 | 0 | 0 | 0 | 0 | 0 | 0 | 0 | 0 | 0 | 0 | 0 | 0 | 0 | 0 | 0 | 0 | 0 | 0 | 0 | 0 | 0 | 0 | 0 | 0

## Qg, Winter, S4
GenID | 0 | 1 | 2 | 3 | 4 | 5 | 6 | 7 | 8 | 9 | 10 | 11 | 12 | 13 | 14 | 15 | 16 | 17 | 18 | 19 | 20 | 21 | 22 | 23
1 | 0 | 0 | 0 | 0 | 0 | 0 | 0 | 0 | 0 | 0 | 0 | 0 | 0 | 0 | 0 | 0 | 0 | 0 | 0 | 0 | 0 | 0 | 0 | 0
2 | 0 | 0 | 0 | 0 | 0 | 0 | 0 | 0 | 0 | 0 | 0 | 0 | 0 | 0 | 0 | 0 | 0 | 0 | 0 | 0 | 0 | 0 | 0 | 0
3 | 0 | 0 | 0 | 0 | 0 | 0 | 0 | 0 | 0 | 0 | 0 | 0 | 0 | 0 | 0 | 0 | 0 | 0 | 0 | 0 | 0 | 0 | 0 | 0
4 | 0 | 0 | 0 | 0 | 0 | 0 | 0 | 0 | 0 | 0 | 0 | 0 | 0 | 0 | 0 | 0 | 0 | 0 | 0 | 0 | 0 | 0 | 0 | 0
5 | 0 | 0 | 0 | 0 | 0 | 0 | 0 | 0 | 0 | 0 | 0 | 0 | 0 | 0 | 0 | 0 | 0 | 0 | 0 | 0 | 0 | 0 | 0 | 0
6 | 0 | 0 | 0 | 0 | 0 | 0 | 0 | 0 | 0 | 0 | 0 | 0 | 0 | 0 | 0 | 0 | 0 | 0 | 0 | 0 | 0 | 0 | 0 | 0
7 | 0 | 0 | 0 | 0 | 0 | 0 | 0 | 0 | 0 | 0 | 0 | 0 | 0 | 0 | 0 | 0 | 0 | 0 | 0 | 0 | 0 | 0 | 0 | 0

## Qg, Winter, S5
GenID | 0 | 1 | 2 | 3 | 4 | 5 | 6 | 7 | 8 | 9 | 10 | 11 | 12 | 13 | 14 | 15 | 16 | 17 | 18 | 19 | 20 | 21 | 22 | 23
1 | 0 | 0 | 0 | 0 | 0 | 0 | 0 | 0 | 0 | 0 | 0 | 0 | 0 | 0 | 0 | 0 | 0 | 0 | 0 | 0 | 0 | 0 | 0 | 0
2 | 0 | 0 | 0 | 0 | 0 | 0 | 0 | 0 | 0 | 0 | 0 | 0 | 0 | 0 | 0 | 0 | 0 | 0 | 0 | 0 | 0 | 0 | 0 | 0
3 | 0 | 0 | 0 | 0 | 0 | 0 | 0 | 0 | 0 | 0 | 0 | 0 | 0 | 0 | 0 | 0 | 0 | 0 | 0 | 0 | 0 | 0 | 0 | 0
4 | 0 | 0 | 0 | 0 | 0 | 0 | 0 | 0 | 0 | 0 | 0 | 0 | 0 | 0 | 0 | 0 | 0 | 0 | 0 | 0 | 0 | 0 | 0 | 0
5 | 0 | 0 | 0 | 0 | 0 | 0 | 0 | 0 | 0 | 0 | 0 | 0 | 0 | 0 | 0 | 0 | 0 | 0 | 0 | 0 | 0 | 0 | 0 | 0
6 | 0 | 0 | 0 | 0 | 0 | 0 | 0 | 0 | 0 | 0 | 0 | 0 | 0 | 0 | 0 | 0 | 0 | 0 | 0 | 0 | 0 | 0 | 0 | 0
7 | 0 | 0 | 0 | 0 | 0 | 0 | 0 | 0 | 0 | 0 | 0 | 0 | 0 | 0 | 0 | 0 | 0 | 0 | 0 | 0 | 0 | 0 | 0 | 0

## Qg, Winter, S6
GenID | 0 | 1 | 2 | 3 | 4 | 5 | 6 | 7 | 8 | 9 | 10 | 11 | 12 | 13 | 14 | 15 | 16 | 17 | 18 | 19 | 20 | 21 | 22 | 23
1 | 0 | 0 | 0 | 0 | 0 | 0 | 0 | 0 | 0 | 0 | 0 | 0 | 0 | 0 | 0 | 0 | 0 | 0 | 0 | 0 | 0 | 0 | 0 | 0
2 | 0 | 0 | 0 | 0 | 0 | 0 | 0 | 0 | 0 | 0 | 0 | 0 | 0 | 0 | 0 | 0 | 0 | 0 | 0 | 0 | 0 | 0 | 0 | 0
3 | 0 | 0 | 0 | 0 | 0 | 0 | 0 | 0 | 0 | 0 | 0 | 0 | 0 | 0 | 0 | 0 | 0 | 0 | 0 | 0 | 0 | 0 | 0 | 0
4 | 0 | 0 | 0 | 0 | 0 | 0 | 0 | 0 | 0 | 0 | 0 | 0 | 0 | 0 | 0 | 0 | 0 | 0 | 0 | 0 | 0 | 0 | 0 | 0
5 | 0 | 0 | 0 | 0 | 0 | 0 | 0 | 0 | 0 | 0 | 0 | 0 | 0 | 0 | 0 | 0 | 0 | 0 | 0 | 0 | 0 | 0 | 0 | 0
6 | 0 | 0 | 0 | 0 | 0 | 0 | 0 | 0 | 0 | 0 | 0 | 0 | 0 | 0 | 0 | 0 | 0 | 0 | 0 | 0 | 0 | 0 | 0 | 0
7 | 0 | 0 | 0 | 0 | 0 | 0 | 0 | 0 | 0 | 0 | 0 | 0 | 0 | 0 | 0 | 0 | 0 | 0 | 0 | 0 | 0 | 0 | 0 | 0

## Qg, Winter, S7
GenID | 0 | 1 | 2 | 3 | 4 | 5 | 6 | 7 | 8 | 9 | 10 | 11 | 12 | 13 | 14 | 15 | 16 | 17 | 18 | 19 | 20 | 21 | 22 | 23
1 | 0 | 0 | 0 | 0 | 0 | 0 | 0 | 0 | 0 | 0 | 0 | 0 | 0 | 0 | 0 | 0 | 0 | 0 | 0 | 0 | 0 | 0 | 0 | 0
2 | 0 | 0 | 0 | 0 | 0 | 0 | 0 | 0 | 0 | 0 | 0 | 0 | 0 | 0 | 0 | 0 | 0 | 0 | 0 | 0 | 0 | 0 | 0 | 0
3 | 0 | 0 | 0 | 0 | 0 | 0 | 0 | 0 | 0 | 0 | 0 | 0 | 0 | 0 | 0 | 0 | 0 | 0 | 0 | 0 | 0 | 0 | 0 | 0
4 | 0 | 0 | 0 | 0 | 0 | 0 | 0 | 0 | 0 | 0 | 0 | 0 | 0 | 0 | 0 | 0 | 0 | 0 | 0 | 0 | 0 | 0 | 0 | 0
5 | 0 | 0 | 0 | 0 | 0 | 0 | 0 | 0 | 0 | 0 | 0 | 0 | 0 | 0 | 0 | 0 | 0 | 0 | 0 | 0 | 0 | 0 | 0 | 0
6 | 0 | 0 | 0 | 0 | 0 | 0 | 0 | 0 | 0 | 0 | 0 | 0 | 0 | 0 | 0 | 0 | 0 | 0 | 0 | 0 | 0 | 0 | 0 | 0
7 | 0 | 0 | 0 | 0 | 0 | 0 | 0 | 0 | 0 | 0 | 0 | 0 | 0 | 0 | 0 | 0 | 0 | 0 | 0 | 0 | 0 | 0 | 0 | 0

## Qg, Winter, S8
GenID | 0 | 1 | 2 | 3 | 4 | 5 | 6 | 7 | 8 | 9 | 10 | 11 | 12 | 13 | 14 | 15 | 16 | 17 | 18 | 19 | 20 | 21 | 22 | 23
1 | 0 | 0 | 0 | 0 | 0 | 0 | 0 | 0 | 0 | 0 | 0 | 0 | 0 | 0 | 0 | 0 | 0 | 0 | 0 | 0 | 0 | 0 | 0 | 0
2 | 0 | 0 | 0 | 0 | 0 | 0 | 0 | 0 | 0 | 0 | 0 | 0 | 0 | 0 | 0 | 0 | 0 | 0 | 0 | 0 | 0 | 0 | 0 | 0
3 | 0 | 0 | 0 | 0 | 0 | 0 | 0 | 0 | 0 | 0 | 0 | 0 | 0 | 0 | 0 | 0 | 0 | 0 | 0 | 0 | 0 | 0 | 0 | 0
4 | 0 | 0 | 0 | 0 | 0 | 0 | 0 | 0 | 0 | 0 | 0 | 0 | 0 | 0 | 0 | 0 | 0 | 0 | 0 | 0 | 0 | 0 | 0 | 0
5 | 0 | 0 | 0 | 0 | 0 | 0 | 0 | 0 | 0 | 0 | 0 | 0 | 0 | 0 | 0 | 0 | 0 | 0 | 0 | 0 | 0 | 0 | 0 | 0
6 | 0 | 0 | 0 | 0 | 0 | 0 | 0 | 0 | 0 | 0 | 0 | 0 | 0 | 0 | 0 | 0 | 0 | 0 | 0 | 0 | 0 | 0 | 0 | 0
7 | 0 | 0 | 0 | 0 | 0 | 0 | 0 | 0 | 0 | 0 | 0 | 0 | 0 | 0 | 0 | 0 | 0 | 0 | 0 | 0 | 0 | 0 | 0 | 0

## Qg, Winter, S9
GenID | 0 | 1 | 2 | 3 | 4 | 5 | 6 | 7 | 8 | 9 | 10 | 11 | 12 | 13 | 14 | 15 | 16 | 17 | 18 | 19 | 20 | 21 | 22 | 23
1 | 0 | 0 | 0 | 0 | 0 | 0 | 0 | 0 | 0 | 0 | 0 | 0 | 0 | 0 | 0 | 0 | 0 | 0 | 0 | 0 | 0 | 0 | 0 | 0
2 | 0 | 0 | 0 | 0 | 0 | 0 | 0 | 0 | 0 | 0 | 0 | 0 | 0 | 0 | 0 | 0 | 0 | 0 | 0 | 0 | 0 | 0 | 0 | 0
3 | 0 | 0 | 0 | 0 | 0 | 0 | 0 | 0 | 0 | 0 | 0 | 0 | 0 | 0 | 0 | 0 | 0 | 0 | 0 | 0 | 0 | 0 | 0 | 0
4 | 0 | 0 | 0 | 0 | 0 | 0 | 0 | 0 | 0 | 0 | 0 | 0 | 0 | 0 | 0 | 0 | 0 | 0 | 0 | 0 | 0 | 0 | 0 | 0
5 | 0 | 0 | 0 | 0 | 0 | 0 | 0 | 0 | 0 | 0 | 0 | 0 | 0 | 0 | 0 | 0 | 0 | 0 | 0 | 0 | 0 | 0 | 0 | 0
6 | 0 | 0 | 0 | 0 | 0 | 0 | 0 | 0 | 0 | 0 | 0 | 0 | 0 | 0 | 0 | 0 | 0 | 0 | 0 | 0 | 0 | 0 | 0 | 0
7 | 0 | 0 | 0 | 0 | 0 | 0 | 0 | 0 | 0 | 0 | 0 | 0 | 0 | 0 | 0 | 0 | 0 | 0 | 0 | 0 | 0 | 0 | 0 | 0

## GenStatus, Winter
GenID | 0 | 1 | 2 | 3 | 4 | 5 | 6 | 7 | 8 | 9 | 10 | 11 | 12 | 13 | 14 | 15 | 16 | 17 | 18 | 19 | 20 | 21 | 22 | 23
1 | 1 | 1 | 1 | 1 | 1 | 1 | 1 | 1 | 1 | 1 | 1 | 1 | 1 | 1 | 1 | 1 | 1 | 1 | 1 | 1 | 1 | 1 | 1 | 1
2 | 1 | 1 | 1 | 1 | 1 | 1 | 1 | 1 | 1 | 1 | 1 | 1 | 1 | 1 | 1 | 1 | 1 | 1 | 1 | 1 | 1 | 1 | 1 | 1
3 | 1 | 1 | 1 | 1 | 1 | 1 | 1 | 1 | 1 | 1 | 1 | 1 | 1 | 1 | 1 | 1 | 1 | 1 | 1 | 1 | 1 | 1 | 1 | 1
4 | 1 | 1 | 1 | 1 | 1 | 1 | 1 | 1 | 1 | 1 | 1 | 1 | 1 | 1 | 1 | 1 | 1 | 1 | 1 | 1 | 1 | 1 | 1 | 1
5 | 1 | 1 | 1 | 1 | 1 | 1 | 1 | 1 | 1 | 1 | 1 | 1 | 1 | 1 | 1 | 1 | 1 | 1 | 1 | 1 | 1 | 1 | 1 | 1
6 | 1 | 1 | 1 | 1 | 1 | 1 | 1 | 1 | 1 | 1 | 1 | 1 | 1 | 1 | 1 | 1 | 1 | 1 | 1 | 1 | 1 | 1 | 1 | 1
7 | 1 | 1 | 1 | 1 | 1 | 1 | 1 | 1 | 1 | 1 | 1 | 1 | 1 | 1 | 1 | 1 | 1 | 1 | 1 | 1 | 1 | 1 | 1 | 1

## Pc, Summer, S1
LoadID | 0 | 1 | 2 | 3 | 4 | 5 | 6 | 7 | 8 | 9 | 10 | 11 | 12 | 13 | 14 | 15 | 16 | 17 | 18 | 19 | 20 | 21 | 22 | 23
1 | 0.12349 | 0.12223 | 0.1178 | 0.11565 | 0.11488 | 0.11653 | 0.11557 | 0.14127 | 0.152 | 0.15002 | 0.14753 | 0.14935 | 0.15488 | 0.15191 | 0.14015 | 0.14447 | 0.14613 | 0.14129 | 0.13412 | 0.13244 | 0.13203 | 0.13055 | 0.12064 | 0.11666
2 | 0.066786 | 0.063797 | 0.060677 | 0.055524 | 0.052257 | 0.053528 | 0.057887 | 0.069167 | 0.075291 | 0.080714 | 0.07301 | 0.07686 | 0.077647 | 0.077414 | 0.067356 | 0.06999 | 0.072248 | 0.073987 | 0.075343 | 0.078439 | 0.08293 | 0.07534 | 0.070724 | 0.067388
3 | 0.52164 | 0.49365 | 0.45358 | 0.46934 | 0.45519 | 0.46009 | 0.64751 | 0.79854 | 0.83663 | 0.78651 | 0.76722 | 0.82524 | 0.86587 | 0.81034 | 0.74078 | 0.70318 | 0.71207 | 0.69682 | 0.67435 | 0.731 | 0.76903 | 0.71465 | 0.64885 | 0.55082
4 | 0.17336 | 0.15425 | 0.12849 | 0.125 | 0.10899 | 0.097698 | 0.17418 | 0.22428 | 0.26924 | 0.27854 | 0.26943 | 0.24361 | 0.28051 | 0.27805 | 0.25763 | 0.23863 | 0.20701 | 0.20198 | 0.23553 | 0.2668 | 0.31152 | 0.29037 | 0.26425 | 0.21609
5 | 0.25874 | 0.23511 | 0.21694 | 0.21125 | 0.21729 | 0.21578 | 0.2403 | 0.26535 | 0.29242 | 0.30224 | 0.32246 | 0.34133 | 0.35149 | 0.33828 | 0.32665 | 0.32275 | 0.32055 | 0.32143 | 0.32332 | 0.3271 | 0.36081 | 0.34226 | 0.33574 | 0.29998
6 | 0.098311 | 0.094739 | 0.0879 | 0.091221 | 0.092763 | 0.092481 | 0.10107 | 0.12308 | 0.12846 | 0.12799 | 0.12797 | 0.13511 | 0.13377 | 0.12877 | 0.12133 | 0.11707 | 0.12202 | 0.1194 | 0.11174 | 0.11263 | 0.11784 | 0.10734 | 0.1015 | 0.10163
7 | 0.26407 | 0.24025 | 0.23331 | 0.2368 | 0.22678 | 0.24303 | 0.3128 | 0.33894 | 0.38998 | 0.4121 | 0.40859 | 0.4268 | 0.41671 | 0.42954 | 0.42327 | 0.39489 | 0.39667 | 0.38708 | 0.38095 | 0.38222 | 0.3887 | 0.3261 | 0.32516 | 0.28542
8 | 0.089078 | 0.084372 | 0.080697 | 0.079472 | 0.080379 | 0.085198 | 0.13858 | 0.15959 | 0.17125 | 0.16943 | 0.17624 | 0.18715 | 0.18658 | 0.17549 | 0.15356 | 0.14688 | 0.13782 | 0.13688 | 0.13323 | 0.13634 | 0.13242 | 0.11566 | 0.10236 | 0.0945
9 | 0.17215 | 0.16112 | 0.15475 | 0.14511 | 0.14472 | 0.13969 | 0.14218 | 0.14411 | 0.12497 | 0.13071 | 0.14375 | 0.16098 | 0.16952 | 0.17122 | 0.16678 | 0.17326 | 0.17093 | 0.17073 | 0.16664 | 0.17578 | 0.18614 | 0.17239 | 0.15837 | 0.17037
10 | 0.074494 | 0.069556 | 0.066679 | 0.066929 | 0.065934 | 0.066782 | 0.079447 | 0.088061 | 0.09405 | 0.098063 | 0.095551 | 0.099164 | 0.10385 | 0.10181 | 0.099293 | 0.092161 | 0.088639 | 0.089686 | 0.090333 | 0.095663 | 0.10376 | 0.093972 | 0.089132 | 0.079289
11 | 0.019542 | 0.018255 | 0.016921 | 0.016292 | 0.0157 | 0.016319 | 0.019578 | 0.01937 | 0.020955 | 0.02227 | 0.023202 | 0.023866 | 0.023874 | 0.023882 | 0.022666 | 0.021478 | 0.020762 | 0.023101 | 0.023392 | 0.023685 | 0.026665 | 0.023422 | 0.024291 | 0.022031
12 | 0.38922 | 0.39531 | 0.4203 | 0.38302 | 0.37498 | 0.36079 | 0.36941 | 0.38699 | 0.34392 | 0.26477 | 0.36507 | 0.40274 | 0.4034 | 0.42152 | 0.33624 | 0.44675 | 0.40578 | 0.39842 | 0.39938 | 0.43605 | 0.48005 | 0.47448 | 0.48177 | 0.48943
13 | 0.43457 | 0.42997 | 0.42226 | 0.41915 | 0.41466 | 0.42228 | 0.48747 | 0.50683 | 0.54004 | 0.51461 | 0.51708 | 0.52126 | 0.53915 | 0.53573 | 0.52436 | 0.5203 | 0.52485 | 0.53254 | 0.50786 | 0.51296 | 0.51833 | 0.48687 | 0.43773 | 0.44003
14 | 0.64204 | 0.63652 | 0.61173 | 0.59979 | 0.59207 | 0.59762 | 0.59619 | 0.70955 | 0.7628 | 0.7542 | 0.74007 | 0.74974 | 0.77917 | 0.76835 | 0.71015 | 0.73158 | 0.73583 | 0.71701 | 0.67681 | 0.66654 | 0.66679 | 0.65682 | 0.6219 | 0.60579
15 | 0.033393 | 0.031898 | 0.030339 | 0.027762 | 0.026128 | 0.026764 | 0.028943 | 0.034584 | 0.037645 | 0.040357 | 0.036505 | 0.03843 | 0.038823 | 0.038707 | 0.033678 | 0.034995 | 0.036124 | 0.036993 | 0.037672 | 0.039219 | 0.041465 | 0.03767 | 0.035362 | 0.033694

## Pc, Summer, S2
LoadID | 0 | 1 | 2 | 3 | 4 | 5 | 6 | 7 | 8 | 9 | 10 | 11 | 12 | 13 | 14 | 15 | 16 | 17 | 18 | 19 | 20 | 21 | 22 | 23
1 | 0.12349 | 0.12223 | 0.1178 | 0.11565 | 0.11488 | 0.11653 | 0.11557 | 0.14127 | 0.152 | 0.15002 | 0.14753 | 0.14935 | 0.15488 | 0.15191 | 0.14015 | 0.14447 | 0.14613 | 0.14129 | 0.13412 | 0.13244 | 0.13203 | 0.13055 | 0.12064 | 0.11666
2 | 0.066786 | 0.063797 | 0.060677 | 0.055524 | 0.052257 | 0.053528 | 0.057887 | 0.069167 | 0.075291 | 0.080714 | 0.07301 | 0.07686 | 0.077647 | 0.077414 | 0.067356 | 0.06999 | 0.072248 | 0.073987 | 0.075343 | 0.078439 | 0.08293 | 0.07534 | 0.070724 | 0.067388
3 | 0.52164 | 0.49365 | 0.45358 | 0.46934 | 0.45519 | 0.46009 | 0.64751 | 0.79854 | 0.83663 | 0.78651 | 0.76722 | 0.82524 | 0.86587 | 0.81034 | 0.74078 | 0.70318 | 0.71207 | 0.69682 | 0.67435 | 0.731 | 0.76903 | 0.71465 | 0.64885 | 0.55082
4 | 0.17336 | 0.15425 | 0.12849 | 0.125 | 0.10899 | 0.097698 | 0.17418 | 0.22428 | 0.26924 | 0.27854 | 0.26943 | 0.24361 | 0.28051 | 0.27805 | 0.25763 | 0.23863 | 0.20701 | 0.20198 | 0.23553 | 0.2668 | 0.31152 | 0.29037 | 0.26425 | 0.21609
5 | 0.25874 | 0.23511 | 0.21694 | 0.21125 | 0.21729 | 0.21578 | 0.2403 | 0.26535 | 0.29242 | 0.30224 | 0.32246 | 0.34133 | 0.35149 | 0.33828 | 0.32665 | 0.32275 | 0.32055 | 0.32143 | 0.32332 | 0.3271 | 0.36081 | 0.34226 | 0.33574 | 0.29998
6 | 0.098311 | 0.094739 | 0.0879 | 0.091221 | 0.092763 | 0.092481 | 0.10107 | 0.12308 | 0.12846 | 0.12799 | 0.12797 | 0.13511 | 0.13377 | 0.12877 | 0.12133 | 0.11707 | 0.12202 | 0.1194 | 0.11174 | 0.11263 | 0.11784 | 0.10734 | 0.1015 | 0.10163
7 | 0.26407 | 0.24025 | 0.23331 | 0.2368 | 0.22678 | 0.24303 | 0.3128 | 0.33894 | 0.38998 | 0.4121 | 0.40859 | 0.4268 | 0.41671 | 0.42954 | 0.42327 | 0.39489 | 0.39667 | 0.38708 | 0.38095 | 0.38222 | 0.3887 | 0.3261 | 0.32516 | 0.28542
8 | 0.089078 | 0.084372 | 0.080697 | 0.079472 | 0.080379 | 0.085198 | 0.13858 | 0.15959 | 0.17125 | 0.16943 | 0.17624 | 0.18715 | 0.18658 | 0.17549 | 0.15356 | 0.14688 | 0.13782 | 0.13688 | 0.13323 | 0.13634 | 0.13242 | 0.11566 | 0.10236 | 0.0945
9 | 0.17215 | 0.16112 | 0.15475 | 0.14511 | 0.14472 | 0.13969 | 0.14218 | 0.14411 | 0.12497 | 0.13071 | 0.14375 | 0.16098 | 0.16952 | 0.17122 | 0.16678 | 0.17326 | 0.17093 | 0.17073 | 0.16664 | 0.17578 | 0.18614 | 0.17239 | 0.15837 | 0.17037
10 | 0.074494 | 0.069556 | 0.066679 | 0.066929 | 0.065934 | 0.066782 | 0.079447 | 0.088061 | 0.09405 | 0.098063 | 0.095551 | 0.099164 | 0.10385 | 0.10181 | 0.099293 | 0.092161 | 0.088639 | 0.089686 | 0.090333 | 0.095663 | 0.10376 | 0.093972 | 0.089132 | 0.079289
11 | 0.019542 | 0.018255 | 0.016921 | 0.016292 | 0.0157 | 0.016319 | 0.019578 | 0.01937 | 0.020955 | 0.02227 | 0.023202 | 0.023866 | 0.023874 | 0.023882 | 0.022666 | 0.021478 | 0.020762 | 0.023101 | 0.023392 | 0.023685 | 0.026665 | 0.023422 | 0.024291 | 0.022031
12 | 0.38922 | 0.39531 | 0.4203 | 0.38302 | 0.37498 | 0.36079 | 0.36941 | 0.38699 | 0.34392 | 0.26477 | 0.36507 | 0.40274 | 0.4034 | 0.42152 | 0.33624 | 0.44675 | 0.40578 | 0.39842 | 0.39938 | 0.43605 | 0.48005 | 0.47448 | 0.48177 | 0.48943
13 | 0.43457 | 0.42997 | 0.42226 | 0.41915 | 0.41466 | 0.42228 | 0.48747 | 0.50683 | 0.54004 | 0.51461 | 0.51708 | 0.52126 | 0.53915 | 0.53573 | 0.52436 | 0.5203 | 0.52485 | 0.53254 | 0.50786 | 0.51296 | 0.51833 | 0.48687 | 0.43773 | 0.44003
14 | 0.64204 | 0.63652 | 0.61173 | 0.59979 | 0.59207 | 0.59762 | 0.59619 | 0.70955 | 0.7628 | 0.7542 | 0.74007 | 0.74974 | 0.77917 | 0.76835 | 0.71015 | 0.73158 | 0.73583 | 0.71701 | 0.67681 | 0.66654 | 0.66679 | 0.65682 | 0.6219 | 0.60579
15 | 0.033393 | 0.031898 | 0.030339 | 0.027762 | 0.026128 | 0.026764 | 0.028943 | 0.034584 | 0.037645 | 0.040357 | 0.036505 | 0.03843 | 0.038823 | 0.038707 | 0.033678 | 0.034995 | 0.036124 | 0.036993 | 0.037672 | 0.039219 | 0.041465 | 0.03767 | 0.035362 | 0.033694

## Pc, Summer, S3
LoadID | 0 | 1 | 2 | 3 | 4 | 5 | 6 | 7 | 8 | 9 | 10 | 11 | 12 | 13 | 14 | 15 | 16 | 17 | 18 | 19 | 20 | 21 | 22 | 23
1 | 0.12349 | 0.12223 | 0.1178 | 0.11565 | 0.11488 | 0.11653 | 0.11557 | 0.14127 | 0.152 | 0.15002 | 0.14753 | 0.14935 | 0.15488 | 0.15191 | 0.14015 | 0.14447 | 0.14613 | 0.14129 | 0.13412 | 0.13244 | 0.13203 | 0.13055 | 0.12064 | 0.11666
2 | 0.066786 | 0.063797 | 0.060677 | 0.055524 | 0.052257 | 0.053528 | 0.057887 | 0.069167 | 0.075291 | 0.080714 | 0.07301 | 0.07686 | 0.077647 | 0.077414 | 0.067356 | 0.06999 | 0.072248 | 0.073987 | 0.075343 | 0.078439 | 0.08293 | 0.07534 | 0.070724 | 0.067388
3 | 0.52164 | 0.49365 | 0.45358 | 0.46934 | 0.45519 | 0.46009 | 0.64751 | 0.79854 | 0.83663 | 0.78651 | 0.76722 | 0.82524 | 0.86587 | 0.81034 | 0.74078 | 0.70318 | 0.71207 | 0.69682 | 0.67435 | 0.731 | 0.76903 | 0.71465 | 0.64885 | 0.55082
4 | 0.17336 | 0.15425 | 0.12849 | 0.125 | 0.10899 | 0.097698 | 0.17418 | 0.22428 | 0.26924 | 0.27854 | 0.26943 | 0.24361 | 0.28051 | 0.27805 | 0.25763 | 0.23863 | 0.20701 | 0.20198 | 0.23553 | 0.2668 | 0.31152 | 0.29037 | 0.26425 | 0.21609
5 | 0.25874 | 0.23511 | 0.21694 | 0.21125 | 0.21729 | 0.21578 | 0.2403 | 0.26535 | 0.29242 | 0.30224 | 0.32246 | 0.34133 | 0.35149 | 0.33828 | 0.32665 | 0.32275 | 0.32055 | 0.32143 | 0.32332 | 0.3271 | 0.36081 | 0.34226 | 0.33574 | 0.29998
6 | 0.098311 | 0.094739 | 0.0879 | 0.091221 | 0.092763 | 0.092481 | 0.10107 | 0.12308 | 0.12846 | 0.12799 | 0.12797 | 0.13511 | 0.13377 | 0.12877 | 0.12133 | 0.11707 | 0.12202 | 0.1194 | 0.11174 | 0.11263 | 0.11784 | 0.10734 | 0.1015 | 0.10163
7 | 0.26407 | 0.24025 | 0.23331 | 0.2368 | 0.22678 | 0.24303 | 0.3128 | 0.33894 | 0.38998 | 0.4121 | 0.40859 | 0.4268 | 0.41671 | 0.42954 | 0.42327 | 0.39489 | 0.39667 | 0.38708 | 0.38095 | 0.38222 | 0.3887 | 0.3261 | 0.32516 | 0.28542
8 | 0.089078 | 0.084372 | 0.080697 | 0.079472 | 0.080379 | 0.085198 | 0.13858 | 0.15959 | 0.17125 | 0.16943 | 0.17624 | 0.18715 | 0.18658 | 0.17549 | 0.15356 | 0.14688 | 0.13782 | 0.13688 | 0.13323 | 0.13634 | 0.13242 | 0.11566 | 0.10236 | 0.0945
9 | 0.17215 | 0.16112 | 0.15475 | 0.14511 | 0.14472 | 0.13969 | 0.14218 | 0.14411 | 0.12497 | 0.13071 | 0.14375 | 0.16098 | 0.16952 | 0.17122 | 0.16678 | 0.17326 | 0.17093 | 0.17073 | 0.16664 | 0.17578 | 0.18614 | 0.17239 | 0.15837 | 0.17037
10 | 0.074494 | 0.069556 | 0.066679 | 0.066929 | 0.065934 | 0.066782 | 0.079447 | 0.088061 | 0.09405 | 0.098063 | 0.095551 | 0.099164 | 0.10385 | 0.10181 | 0.099293 | 0.092161 | 0.088639 | 0.089686 | 0.090333 | 0.095663 | 0.10376 | 0.093972 | 0.089132 | 0.079289
11 | 0.019542 | 0.018255 | 0.016921 | 0.016292 | 0.0157 | 0.016319 | 0.019578 | 0.01937 | 0.020955 | 0.02227 | 0.023202 | 0.023866 | 0.023874 | 0.023882 | 0.022666 | 0.021478 | 0.020762 | 0.023101 | 0.023392 | 0.023685 | 0.026665 | 0.023422 | 0.024291 | 0.022031
12 | 0.38922 | 0.39531 | 0.4203 | 0.38302 | 0.37498 | 0.36079 | 0.36941 | 0.38699 | 0.34392 | 0.26477 | 0.36507 | 0.40274 | 0.4034 | 0.42152 | 0.33624 | 0.44675 | 0.40578 | 0.39842 | 0.39938 | 0.43605 | 0.48005 | 0.47448 | 0.48177 | 0.48943
13 | 0.43457 | 0.42997 | 0.42226 | 0.41915 | 0.41466 | 0.42228 | 0.48747 | 0.50683 | 0.54004 | 0.51461 | 0.51708 | 0.52126 | 0.53915 | 0.53573 | 0.52436 | 0.5203 | 0.52485 | 0.53254 | 0.50786 | 0.51296 | 0.51833 | 0.48687 | 0.43773 | 0.44003
14 | 0.64204 | 0.63652 | 0.61173 | 0.59979 | 0.59207 | 0.59762 | 0.59619 | 0.70955 | 0.7628 | 0.7542 | 0.74007 | 0.74974 | 0.77917 | 0.76835 | 0.71015 | 0.73158 | 0.73583 | 0.71701 | 0.67681 | 0.66654 | 0.66679 | 0.65682 | 0.6219 | 0.60579
15 | 0.033393 | 0.031898 | 0.030339 | 0.027762 | 0.026128 | 0.026764 | 0.028943 | 0.034584 | 0.037645 | 0.040357 | 0.036505 | 0.03843 | 0.038823 | 0.038707 | 0.033678 | 0.034995 | 0.036124 | 0.036993 | 0.037672 | 0.039219 | 0.041465 | 0.03767 | 0.035362 | 0.033694

## Pc, Summer, S4
LoadID | 0 | 1 | 2 | 3 | 4 | 5 | 6 | 7 | 8 | 9 | 10 | 11 | 12 | 13 | 14 | 15 | 16 | 17 | 18 | 19 | 20 | 21 | 22 | 23
1 | 0.1272 | 0.12589 | 0.12133 | 0.11912 | 0.11833 | 0.12002 | 0.11904 | 0.14551 | 0.15656 | 0.15453 | 0.15196 | 0.15383 | 0.15952 | 0.15646 | 0.14435 | 0.1488 | 0.15051 | 0.14553 | 0.13815 | 0.13641 | 0.136 | 0.13446 | 0.12426 | 0.12015
2 | 0.068495 | 0.065406 | 0.062225 | 0.056931 | 0.053613 | 0.054954 | 0.059404 | 0.071204 | 0.077516 | 0.083086 | 0.075172 | 0.07913 | 0.079919 | 0.079631 | 0.069263 | 0.071979 | 0.074354 | 0.07608 | 0.077529 | 0.08074 | 0.085338 | 0.077551 | 0.072621 | 0.069139
3 | 0.53619 | 0.50731 | 0.46616 | 0.48245 | 0.46805 | 0.47322 | 0.66611 | 0.82235 | 0.8616 | 0.80992 | 0.79013 | 0.84987 | 0.89163 | 0.83425 | 0.76258 | 0.72385 | 0.7332 | 0.71725 | 0.69431 | 0.75273 | 0.7918 | 0.73591 | 0.66747 | 0.56633
4 | 0.17635 | 0.15659 | 0.1303 | 0.12681 | 0.11068 | 0.099281 | 0.17776 | 0.23072 | 0.27707 | 0.28652 | 0.2773 | 0.25064 | 0.28849 | 0.2856 | 0.26452 | 0.24495 | 0.21275 | 0.20709 | 0.24204 | 0.27442 | 0.32027 | 0.29871 | 0.27049 | 0.22055
5 | 0.26591 | 0.24155 | 0.2229 | 0.21707 | 0.22338 | 0.22189 | 0.24707 | 0.27324 | 0.30113 | 0.31121 | 0.33207 | 0.3515 | 0.36192 | 0.34822 | 0.33623 | 0.33222 | 0.33005 | 0.33082 | 0.33287 | 0.33681 | 0.37148 | 0.35243 | 0.34537 | 0.30844
6 | 0.10111 | 0.097428 | 0.0904 | 0.093828 | 0.09544 | 0.095165 | 0.10399 | 0.12675 | 0.1323 | 0.1318 | 0.13179 | 0.13915 | 0.13775 | 0.13258 | 0.12491 | 0.12053 | 0.12565 | 0.12292 | 0.11505 | 0.11598 | 0.12134 | 0.11053 | 0.10443 | 0.10455
7 | 0.27126 | 0.24669 | 0.23963 | 0.24326 | 0.23306 | 0.24987 | 0.32163 | 0.34901 | 0.40159 | 0.42434 | 0.42077 | 0.43952 | 0.42907 | 0.44217 | 0.43569 | 0.40646 | 0.40842 | 0.39838 | 0.3922 | 0.39356 | 0.40016 | 0.33576 | 0.33435 | 0.29331
8 | 0.091381 | 0.086523 | 0.082777 | 0.081533 | 0.082525 | 0.087529 | 0.14246 | 0.16433 | 0.17635 | 0.17445 | 0.18149 | 0.19272 | 0.19211 | 0.18062 | 0.15803 | 0.15114 | 0.14188 | 0.14083 | 0.13714 | 0.14036 | 0.13629 | 0.11906 | 0.10515 | 0.096997
9 | 0.17658 | 0.16519 | 0.15872 | 0.14882 | 0.14853 | 0.14343 | 0.1459 | 0.14834 | 0.12864 | 0.13451 | 0.14799 | 0.16572 | 0.17446 | 0.1761 | 0.17151 | 0.17818 | 0.1759 | 0.17553 | 0.17145 | 0.18092 | 0.19153 | 0.17743 | 0.16256 | 0.17481
10 | 0.076508 | 0.071414 | 0.068475 | 0.068743 | 0.067753 | 0.068651 | 0.081666 | 0.090674 | 0.096846 | 0.10097 | 0.098396 | 0.10211 | 0.10692 | 0.10478 | 0.10219 | 0.094843 | 0.091252 | 0.092282 | 0.092987 | 0.098493 | 0.10681 | 0.096755 | 0.091638 | 0.081465
11 | 0.019981 | 0.018651 | 0.017292 | 0.016652 | 0.016065 | 0.016719 | 0.020056 | 0.019932 | 0.021567 | 0.022913 | 0.023884 | 0.024564 | 0.024562 | 0.024546 | 0.02329 | 0.022066 | 0.021354 | 0.023731 | 0.024057 | 0.02437 | 0.027425 | 0.0241 | 0.024908 | 0.022557
12 | 0.4003 | 0.40656 | 0.43236 | 0.39399 | 0.3858 | 0.37126 | 0.38005 | 0.39852 | 0.35417 | 0.27262 | 0.37597 | 0.41475 | 0.41539 | 0.43396 | 0.34611 | 0.45993 | 0.41783 | 0.41012 | 0.41121 | 0.44903 | 0.4943 | 0.48861 | 0.49577 | 0.50357
13 | 0.44724 | 0.44249 | 0.43459 | 0.4314 | 0.42684 | 0.43472 | 0.50182 | 0.52199 | 0.5562 | 0.52999 | 0.53256 | 0.53685 | 0.55526 | 0.55167 | 0.53995 | 0.53577 | 0.54052 | 0.54836 | 0.523 | 0.52828 | 0.53378 | 0.50141 | 0.45058 | 0.45289
14 | 0.66056 | 0.65485 | 0.6294 | 0.61714 | 0.6093 | 0.6151 | 0.61353 | 0.73074 | 0.78559 | 0.77671 | 0.7622 | 0.77214 | 0.8024 | 0.79113 | 0.73117 | 0.75325 | 0.75775 | 0.73821 | 0.69693 | 0.6864 | 0.6866 | 0.6764 | 0.63999 | 0.62329
15 | 0.034247 | 0.032703 | 0.031112 | 0.028466 | 0.026806 | 0.027477 | 0.029702 | 0.035602 | 0.038758 | 0.041543 | 0.037586 | 0.039565 | 0.039959 | 0.039815 | 0.034632 | 0.035989 | 0.037177 | 0.03804 | 0.038765 | 0.04037 | 0.042669 | 0.038776 | 0.036311 | 0.03457

## Pc, Summer, S5
LoadID | 0 | 1 | 2 | 3 | 4 | 5 | 6 | 7 | 8 | 9 | 10 | 11 | 12 | 13 | 14 | 15 | 16 | 17 | 18 | 19 | 20 | 21 | 22 | 23
1 | 0.1272 | 0.12589 | 0.12133 | 0.11912 | 0.11833 | 0.12002 | 0.11904 | 0.14551 | 0.15656 | 0.15453 | 0.15196 | 0.15383 | 0.15952 | 0.15646 | 0.14435 | 0.1488 | 0.15051 | 0.14553 | 0.13815 | 0.13641 | 0.136 | 0.13446 | 0.12426 | 0.12015
2 | 0.068495 | 0.065406 | 0.062225 | 0.056931 | 0.053613 | 0.054954 | 0.059404 | 0.071204 | 0.077516 | 0.083086 | 0.075172 | 0.07913 | 0.079919 | 0.079631 | 0.069263 | 0.071979 | 0.074354 | 0.07608 | 0.077529 | 0.08074 | 0.085338 | 0.077551 | 0.072621 | 0.069139
3 | 0.53619 | 0.50731 | 0.46616 | 0.48245 | 0.46805 | 0.47322 | 0.66611 | 0.82235 | 0.8616 | 0.80992 | 0.79013 | 0.84987 | 0.89163 | 0.83425 | 0.76258 | 0.72385 | 0.7332 | 0.71725 | 0.69431 | 0.75273 | 0.7918 | 0.73591 | 0.66747 | 0.56633
4 | 0.17635 | 0.15659 | 0.1303 | 0.12681 | 0.11068 | 0.099281 | 0.17776 | 0.23072 | 0.27707 | 0.28652 | 0.2773 | 0.25064 | 0.28849 | 0.2856 | 0.26452 | 0.24495 | 0.21275 | 0.20709 | 0.24204 | 0.27442 | 0.32027 | 0.29871 | 0.27049 | 0.22055
5 | 0.26591 | 0.24155 | 0.2229 | 0.21707 | 0.22338 | 0.22189 | 0.24707 | 0.27324 | 0.30113 | 0.31121 | 0.33207 | 0.3515 | 0.36192 | 0.34822 | 0.33623 | 0.33222 | 0.33005 | 0.33082 | 0.33287 | 0.33681 | 0.37148 | 0.35243 | 0.34537 | 0.30844
6 | 0.10111 | 0.097428 | 0.0904 | 0.093828 | 0.09544 | 0.095165 | 0.10399 | 0.12675 | 0.1323 | 0.1318 | 0.13179 | 0.13915 | 0.13775 | 0.13258 | 0.12491 | 0.12053 | 0.12565 | 0.12292 | 0.11505 | 0.11598 | 0.12134 | 0.11053 | 0.10443 | 0.10455
7 | 0.27126 | 0.24669 | 0.23963 | 0.24326 | 0.23306 | 0.24987 | 0.32163 | 0.34901 | 0.40159 | 0.42434 | 0.42077 | 0.43952 | 0.42907 | 0.44217 | 0.43569 | 0.40646 | 0.40842 | 0.39838 | 0.3922 | 0.39356 | 0.40016 | 0.33576 | 0.33435 | 0.29331
8 | 0.091381 | 0.086523 | 0.082777 | 0.081533 | 0.082525 | 0.087529 | 0.14246 | 0.16433 | 0.17635 | 0.17445 | 0.18149 | 0.19272 | 0.19211 | 0.18062 | 0.15803 | 0.15114 | 0.14188 | 0.14083 | 0.13714 | 0.14036 | 0.13629 | 0.11906 | 0.10515 | 0.096997
9 | 0.17658 | 0.16519 | 0.15872 | 0.14882 | 0.14853 | 0.14343 | 0.1459 | 0.14834 | 0.12864 | 0.13451 | 0.14799 | 0.16572 | 0.17446 | 0.1761 | 0.17151 | 0.17818 | 0.1759 | 0.17553 | 0.17145 | 0.18092 | 0.19153 | 0.17743 | 0.16256 | 0.17481
10 | 0.076508 | 0.071414 | 0.068475 | 0.068743 | 0.067753 | 0.068651 | 0.081666 | 0.090674 | 0.096846 | 0.10097 | 0.098396 | 0.10211 | 0.10692 | 0.10478 | 0.10219 | 0.094843 | 0.091252 | 0.092282 | 0.092987 | 0.098493 | 0.10681 | 0.096755 | 0.091638 | 0.081465
11 | 0.019981 | 0.018651 | 0.017292 | 0.016652 | 0.016065 | 0.016719 | 0.020056 | 0.019932 | 0.021567 | 0.022913 | 0.023884 | 0.024564 | 0.024562 | 0.024546 | 0.02329 | 0.022066 | 0.021354 | 0.023731 | 0.024057 | 0.02437 | 0.027425 | 0.0241 | 0.024908 | 0.022557
12 | 0.4003 | 0.40656 | 0.43236 | 0.39399 | 0.3858 | 0.37126 | 0.38005 | 0.39852 | 0.35417 | 0.27262 | 0.37597 | 0.41475 | 0.41539 | 0.43396 | 0.34611 | 0.45993 | 0.41783 | 0.41012 | 0.41121 | 0.44903 | 0.4943 | 0.48861 | 0.49577 | 0.50357
13 | 0.44724 | 0.44249 | 0.43459 | 0.4314 | 0.42684 | 0.43472 | 0.50182 | 0.52199 | 0.5562 | 0.52999 | 0.53256 | 0.53685 | 0.55526 | 0.55167 | 0.53995 | 0.53577 | 0.54052 | 0.54836 | 0.523 | 0.52828 | 0.53378 | 0.50141 | 0.45058 | 0.45289
14 | 0.66056 | 0.65485 | 0.6294 | 0.61714 | 0.6093 | 0.6151 | 0.61353 | 0.73074 | 0.78559 | 0.77671 | 0.7622 | 0.77214 | 0.8024 | 0.79113 | 0.73117 | 0.75325 | 0.75775 | 0.73821 | 0.69693 | 0.6864 | 0.6866 | 0.6764 | 0.63999 | 0.62329
15 | 0.034247 | 0.032703 | 0.031112 | 0.028466 | 0.026806 | 0.027477 | 0.029702 | 0.035602 | 0.038758 | 0.041543 | 0.037586 | 0.039565 | 0.039959 | 0.039815 | 0.034632 | 0.035989 | 0.037177 | 0.03804 | 0.038765 | 0.04037 | 0.042669 | 0.038776 | 0.036311 | 0.03457

## Pc, Summer, S6
LoadID | 0 | 1 | 2 | 3 | 4 | 5 | 6 | 7 | 8 | 9 | 10 | 11 | 12 | 13 | 14 | 15 | 16 | 17 | 18 | 19 | 20 | 21 | 22 | 23
1 | 0.1272 | 0.12589 | 0.12133 | 0.11912 | 0.11833 | 0.12002 | 0.11904 | 0.14551 | 0.15656 | 0.15453 | 0.15196 | 0.15383 | 0.15952 | 0.15646 | 0.14435 | 0.1488 | 0.15051 | 0.14553 | 0.13815 | 0.13641 | 0.136 | 0.13446 | 0.12426 | 0.12015
2 | 0.068495 | 0.065406 | 0.062225 | 0.056931 | 0.053613 | 0.054954 | 0.059404 | 0.071204 | 0.077516 | 0.083086 | 0.075172 | 0.07913 | 0.079919 | 0.079631 | 0.069263 | 0.071979 | 0.074354 | 0.07608 | 0.077529 | 0.08074 | 0.085338 | 0.077551 | 0.072621 | 0.069139
3 | 0.53619 | 0.50731 | 0.46616 | 0.48245 | 0.46805 | 0.47322 | 0.66611 | 0.82235 | 0.8616 | 0.80992 | 0.79013 | 0.84987 | 0.89163 | 0.83425 | 0.76258 | 0.72385 | 0.7332 | 0.71725 | 0.69431 | 0.75273 | 0.7918 | 0.73591 | 0.66747 | 0.56633
4 | 0.17635 | 0.15659 | 0.1303 | 0.12681 | 0.11068 | 0.099281 | 0.17776 | 0.23072 | 0.27707 | 0.28652 | 0.2773 | 0.25064 | 0.28849 | 0.2856 | 0.26452 | 0.24495 | 0.21275 | 0.20709 | 0.24204 | 0.27442 | 0.32027 | 0.29871 | 0.27049 | 0.22055
5 | 0.26591 | 0.24155 | 0.2229 | 0.21707 | 0.22338 | 0.22189 | 0.24707 | 0.27324 | 0.30113 | 0.31121 | 0.33207 | 0.3515 | 0.36192 | 0.34822 | 0.33623 | 0.33222 | 0.33005 | 0.33082 | 0.33287 | 0.33681 | 0.37148 | 0.35243 | 0.34537 | 0.30844
6 | 0.10111 | 0.097428 | 0.0904 | 0.093828 | 0.09544 | 0.095165 | 0.10399 | 0.12675 | 0.1323 | 0.1318 | 0.13179 | 0.13915 | 0.13775 | 0.13258 | 0.12491 | 0.12053 | 0.12565 | 0.12292 | 0.11505 | 0.11598 | 0.12134 | 0.11053 | 0.10443 | 0.10455
7 | 0.27126 | 0.24669 | 0.23963 | 0.24326 | 0.23306 | 0.24987 | 0.32163 | 0.34901 | 0.40159 | 0.42434 | 0.42077 | 0.43952 | 0.42907 | 0.44217 | 0.43569 | 0.40646 | 0.40842 | 0.39838 | 0.3922 | 0.39356 | 0.40016 | 0.33576 | 0.33435 | 0.29331
8 | 0.091381 | 0.086523 | 0.082777 | 0.081533 | 0.082525 | 0.087529 | 0.14246 | 0.16433 | 0.17635 | 0.17445 | 0.18149 | 0.19272 | 0.19211 | 0.18062 | 0.15803 | 0.15114 | 0.14188 | 0.14083 | 0.13714 | 0.14036 | 0.13629 | 0.11906 | 0.10515 | 0.096997
9 | 0.17658 | 0.16519 | 0.15872 | 0.14882 | 0.14853 | 0.14343 | 0.1459 | 0.14834 | 0.12864 | 0.13451 | 0.14799 | 0.16572 | 0.17446 | 0.1761 | 0.17151 | 0.17818 | 0.1759 | 0.17553 | 0.17145 | 0.18092 | 0.19153 | 0.17743 | 0.16256 | 0.17481
10 | 0.076508 | 0.071414 | 0.068475 | 0.068743 | 0.067753 | 0.068651 | 0.081666 | 0.090674 | 0.096846 | 0.10097 | 0.098396 | 0.10211 | 0.10692 | 0.10478 | 0.10219 | 0.094843 | 0.091252 | 0.092282 | 0.092987 | 0.098493 | 0.10681 | 0.096755 | 0.091638 | 0.081465
11 | 0.019981 | 0.018651 | 0.017292 | 0.016652 | 0.016065 | 0.016719 | 0.020056 | 0.019932 | 0.021567 | 0.022913 | 0.023884 | 0.024564 | 0.024562 | 0.024546 | 0.02329 | 0.022066 | 0.021354 | 0.023731 | 0.024057 | 0.02437 | 0.027425 | 0.0241 | 0.024908 | 0.022557
12 | 0.4003 | 0.40656 | 0.43236 | 0.39399 | 0.3858 | 0.37126 | 0.38005 | 0.39852 | 0.35417 | 0.27262 | 0.37597 | 0.41475 | 0.41539 | 0.43396 | 0.34611 | 0.45993 | 0.41783 | 0.41012 | 0.41121 | 0.44903 | 0.4943 | 0.48861 | 0.49577 | 0.50357
13 | 0.44724 | 0.44249 | 0.43459 | 0.4314 | 0.42684 | 0.43472 | 0.50182 | 0.52199 | 0.5562 | 0.52999 | 0.53256 | 0.53685 | 0.55526 | 0.55167 | 0.53995 | 0.53577 | 0.54052 | 0.54836 | 0.523 | 0.52828 | 0.53378 | 0.50141 | 0.45058 | 0.45289
14 | 0.66056 | 0.65485 | 0.6294 | 0.61714 | 0.6093 | 0.6151 | 0.61353 | 0.73074 | 0.78559 | 0.77671 | 0.7622 | 0.77214 | 0.8024 | 0.79113 | 0.73117 | 0.75325 | 0.75775 | 0.73821 | 0.69693 | 0.6864 | 0.6866 | 0.6764 | 0.63999 | 0.62329
15 | 0.034247 | 0.032703 | 0.031112 | 0.028466 | 0.026806 | 0.027477 | 0.029702 | 0.035602 | 0.038758 | 0.041543 | 0.037586 | 0.039565 | 0.039959 | 0.039815 | 0.034632 | 0.035989 | 0.037177 | 0.03804 | 0.038765 | 0.04037 | 0.042669 | 0.038776 | 0.036311 | 0.03457

## Pc, Summer, S7
LoadID | 0 | 1 | 2 | 3 | 4 | 5 | 6 | 7 | 8 | 9 | 10 | 11 | 12 | 13 | 14 | 15 | 16 | 17 | 18 | 19 | 20 | 21 | 22 | 23
1 | 0.12102 | 0.11978 | 0.11544 | 0.11334 | 0.11258 | 0.1142 | 0.11326 | 0.13845 | 0.14896 | 0.14702 | 0.14458 | 0.14636 | 0.15178 | 0.14887 | 0.13735 | 0.14158 | 0.14321 | 0.13846 | 0.13144 | 0.12979 | 0.12939 | 0.12794 | 0.11823 | 0.11432
2 | 0.065647 | 0.062724 | 0.059645 | 0.054586 | 0.051353 | 0.052577 | 0.056876 | 0.06781 | 0.073807 | 0.079132 | 0.071569 | 0.075347 | 0.076132 | 0.075936 | 0.066084 | 0.068664 | 0.070845 | 0.072592 | 0.073886 | 0.076905 | 0.081324 | 0.073866 | 0.069459 | 0.06622
3 | 0.51195 | 0.48454 | 0.44519 | 0.4606 | 0.44662 | 0.45134 | 0.63511 | 0.78266 | 0.81998 | 0.7709 | 0.75195 | 0.80883 | 0.84869 | 0.7944 | 0.72624 | 0.68939 | 0.69799 | 0.6832 | 0.66105 | 0.71651 | 0.75385 | 0.70048 | 0.63643 | 0.54048
4 | 0.17137 | 0.15269 | 0.12729 | 0.12379 | 0.10787 | 0.096643 | 0.1718 | 0.21998 | 0.26403 | 0.27321 | 0.26419 | 0.23891 | 0.27518 | 0.27302 | 0.25305 | 0.23441 | 0.20318 | 0.19858 | 0.23119 | 0.26173 | 0.30569 | 0.28481 | 0.26008 | 0.21312
5 | 0.25396 | 0.23081 | 0.21296 | 0.20737 | 0.21323 | 0.2117 | 0.23579 | 0.26009 | 0.28662 | 0.29626 | 0.31605 | 0.33456 | 0.34454 | 0.33166 | 0.32027 | 0.31645 | 0.31423 | 0.31517 | 0.31695 | 0.32063 | 0.3537 | 0.33548 | 0.32933 | 0.29434
6 | 0.096443 | 0.092945 | 0.086233 | 0.089483 | 0.090978 | 0.090691 | 0.099122 | 0.12063 | 0.12591 | 0.12544 | 0.12542 | 0.13242 | 0.13111 | 0.12623 | 0.11894 | 0.11476 | 0.1196 | 0.11706 | 0.10953 | 0.11039 | 0.11551 | 0.10521 | 0.099541 | 0.09969
7 | 0.25928 | 0.23595 | 0.2291 | 0.2325 | 0.2226 | 0.23847 | 0.30691 | 0.33222 | 0.38223 | 0.40394 | 0.40046 | 0.41833 | 0.40847 | 0.42113 | 0.41499 | 0.38718 | 0.38884 | 0.37955 | 0.37346 | 0.37466 | 0.38106 | 0.31966 | 0.31903 | 0.28017
8 | 0.087542 | 0.082939 | 0.07931 | 0.078098 | 0.078948 | 0.083644 | 0.13599 | 0.15643 | 0.16785 | 0.16608 | 0.17274 | 0.18344 | 0.1829 | 0.17207 | 0.15059 | 0.14403 | 0.13512 | 0.13425 | 0.13063 | 0.13366 | 0.12984 | 0.11338 | 0.1005 | 0.092835
9 | 0.1692 | 0.1584 | 0.15211 | 0.14264 | 0.14218 | 0.13719 | 0.13971 | 0.14129 | 0.12253 | 0.12818 | 0.14092 | 0.15782 | 0.16622 | 0.16798 | 0.16364 | 0.16998 | 0.16761 | 0.16752 | 0.16343 | 0.17235 | 0.18255 | 0.16902 | 0.15558 | 0.16741
10 | 0.073151 | 0.068317 | 0.065482 | 0.065719 | 0.064721 | 0.065536 | 0.077968 | 0.086318 | 0.092186 | 0.096126 | 0.093655 | 0.097199 | 0.1018 | 0.099825 | 0.097364 | 0.090373 | 0.086897 | 0.087956 | 0.088563 | 0.093776 | 0.10172 | 0.092117 | 0.087461 | 0.077838
11 | 0.019249 | 0.017992 | 0.016674 | 0.016053 | 0.015457 | 0.016053 | 0.01926 | 0.018995 | 0.020547 | 0.02184 | 0.022748 | 0.023401 | 0.023416 | 0.02344 | 0.022251 | 0.021085 | 0.020367 | 0.022682 | 0.022949 | 0.023229 | 0.026158 | 0.02297 | 0.02388 | 0.021681
12 | 0.38183 | 0.38781 | 0.41225 | 0.3757 | 0.36776 | 0.35382 | 0.36231 | 0.3793 | 0.33709 | 0.25954 | 0.35781 | 0.39473 | 0.39541 | 0.41323 | 0.32967 | 0.43796 | 0.39775 | 0.39062 | 0.39149 | 0.4274 | 0.47056 | 0.46505 | 0.47243 | 0.48
13 | 0.42613 | 0.42163 | 0.41404 | 0.41099 | 0.40655 | 0.41398 | 0.47791 | 0.49673 | 0.52927 | 0.50436 | 0.50676 | 0.51086 | 0.52842 | 0.52511 | 0.51397 | 0.50998 | 0.51441 | 0.522 | 0.49777 | 0.50274 | 0.50803 | 0.47717 | 0.42917 | 0.43145
14 | 0.62969 | 0.62429 | 0.59995 | 0.58823 | 0.58058 | 0.58597 | 0.58463 | 0.69542 | 0.7476 | 0.7392 | 0.72532 | 0.73481 | 0.76368 | 0.75316 | 0.69613 | 0.71714 | 0.72122 | 0.70289 | 0.6634 | 0.65329 | 0.65359 | 0.64377 | 0.60983 | 0.59412
15 | 0.032823 | 0.031362 | 0.029823 | 0.027293 | 0.025676 | 0.026289 | 0.028438 | 0.033905 | 0.036904 | 0.039566 | 0.035785 | 0.037673 | 0.038066 | 0.037968 | 0.033042 | 0.034332 | 0.035423 | 0.036296 | 0.036943 | 0.038452 | 0.040662 | 0.036933 | 0.034729 | 0.03311

## Pc, Summer, S8
LoadID | 0 | 1 | 2 | 3 | 4 | 5 | 6 | 7 | 8 | 9 | 10 | 11 | 12 | 13 | 14 | 15 | 16 | 17 | 18 | 19 | 20 | 21 | 22 | 23
1 | 0.12102 | 0.11978 | 0.11544 | 0.11334 | 0.11258 | 0.1142 | 0.11326 | 0.13845 | 0.14896 | 0.14702 | 0.14458 | 0.14636 | 0.15178 | 0.14887 | 0.13735 | 0.14158 | 0.14321 | 0.13846 | 0.13144 | 0.12979 | 0.12939 | 0.12794 | 0.11823 | 0.11432
2 | 0.065647 | 0.062724 | 0.059645 | 0.054586 | 0.051353 | 0.052577 | 0.056876 | 0.06781 | 0.073807 | 0.079132 | 0.071569 | 0.075347 | 0.076132 | 0.075936 | 0.066084 | 0.068664 | 0.070845 | 0.072592 | 0.073886 | 0.076905 | 0.081324 | 0.073866 | 0.069459 | 0.06622
3 | 0.51195 | 0.48454 | 0.44519 | 0.4606 | 0.44662 | 0.45134 | 0.63511 | 0.78266 | 0.81998 | 0.7709 | 0.75195 | 0.80883 | 0.84869 | 0.7944 | 0.72624 | 0.68939 | 0.69799 | 0.6832 | 0.66105 | 0.71651 | 0.75385 | 0.70048 | 0.63643 | 0.54048
4 | 0.17137 | 0.15269 | 0.12729 | 0.12379 | 0.10787 | 0.096643 | 0.1718 | 0.21998 | 0.26403 | 0.27321 | 0.26419 | 0.23891 | 0.27518 | 0.27302 | 0.25305 | 0.23441 | 0.20318 | 0.19858 | 0.23119 | 0.26173 | 0.30569 | 0.28481 | 0.26008 | 0.21312
5 | 0.25396 | 0.23081 | 0.21296 | 0.20737 | 0.21323 | 0.2117 | 0.23579 | 0.26009 | 0.28662 | 0.29626 | 0.31605 | 0.33456 | 0.34454 | 0.33166 | 0.32027 | 0.31645 | 0.31423 | 0.31517 | 0.31695 | 0.32063 | 0.3537 | 0.33548 | 0.32933 | 0.29434
6 | 0.096443 | 0.092945 | 0.086233 | 0.089483 | 0.090978 | 0.090691 | 0.099122 | 0.12063 | 0.12591 | 0.12544 | 0.12542 | 0.13242 | 0.13111 | 0.12623 | 0.11894 | 0.11476 | 0.1196 | 0.11706 | 0.10953 | 0.11039 | 0.11551 | 0.10521 | 0.099541 | 0.09969
7 | 0.25928 | 0.23595 | 0.2291 | 0.2325 | 0.2226 | 0.23847 | 0.30691 | 0.33222 | 0.38223 | 0.40394 | 0.40046 | 0.41833 | 0.40847 | 0.42113 | 0.41499 | 0.38718 | 0.38884 | 0.37955 | 0.37346 | 0.37466 | 0.38106 | 0.31966 | 0.31903 | 0.28017
8 | 0.087542 | 0.082939 | 0.07931 | 0.078098 | 0.078948 | 0.083644 | 0.13599 | 0.15643 | 0.16785 | 0.16608 | 0.17274 | 0.18344 | 0.1829 | 0.17207 | 0.15059 | 0.14403 | 0.13512 | 0.13425 | 0.13063 | 0.13366 | 0.12984 | 0.11338 | 0.1005 | 0.092835
9 | 0.1692 | 0.1584 | 0.15211 | 0.14264 | 0.14218 | 0.13719 | 0.13971 | 0.14129 | 0.12253 | 0.12818 | 0.14092 | 0.15782 | 0.16622 | 0.16798 | 0.16364 | 0.16998 | 0.16761 | 0.16752 | 0.16343 | 0.17235 | 0.18255 | 0.16902 | 0.15558 | 0.16741
10 | 0.073151 | 0.068317 | 0.065482 | 0.065719 | 0.064721 | 0.065536 | 0.077968 | 0.086318 | 0.092186 | 0.096126 | 0.093655 | 0.097199 | 0.1018 | 0.099825 | 0.097364 | 0.090373 | 0.086897 | 0.087956 | 0.088563 | 0.093776 | 0.10172 | 0.092117 | 0.087461 | 0.077838
11 | 0.019249 | 0.017992 | 0.016674 | 0.016053 | 0.015457 | 0.016053 | 0.01926 | 0.018995 | 0.020547 | 0.02184 | 0.022748 | 0.023401 | 0.023416 | 0.02344 | 0.022251 | 0.021085 | 0.020367 | 0.022682 | 0.022949 | 0.023229 | 0.026158 | 0.02297 | 0.02388 | 0.021681
12 | 0.38183 | 0.38781 | 0.41225 | 0.3757 | 0.36776 | 0.35382 | 0.36231 | 0.3793 | 0.33709 | 0.25954 | 0.35781 | 0.39473 | 0.39541 | 0.41323 | 0.32967 | 0.43796 | 0.39775 | 0.39062 | 0.39149 | 0.4274 | 0.47056 | 0.46505 | 0.47243 | 0.48
13 | 0.42613 | 0.42163 | 0.41404 | 0.41099 | 0.40655 | 0.41398 | 0.47791 | 0.49673 | 0.52927 | 0.50436 | 0.50676 | 0.51086 | 0.52842 | 0.52511 | 0.51397 | 0.50998 | 0.51441 | 0.522 | 0.49777 | 0.50274 | 0.50803 | 0.47717 | 0.42917 | 0.43145
14 | 0.62969 | 0.62429 | 0.59995 | 0.58823 | 0.58058 | 0.58597 | 0.58463 | 0.69542 | 0.7476 | 0.7392 | 0.72532 | 0.73481 | 0.76368 | 0.75316 | 0.69613 | 0.71714 | 0.72122 | 0.70289 | 0.6634 | 0.65329 | 0.65359 | 0.64377 | 0.60983 | 0.59412
15 | 0.032823 | 0.031362 | 0.029823 | 0.027293 | 0.025676 | 0.026289 | 0.028438 | 0.033905 | 0.036904 | 0.039566 | 0.035785 | 0.037673 | 0.038066 | 0.037968 | 0.033042 | 0.034332 | 0.035423 | 0.036296 | 0.036943 | 0.038452 | 0.040662 | 0.036933 | 0.034729 | 0.03311

## Pc, Summer, S9
LoadID | 0 | 1 | 2 | 3 | 4 | 5 | 6 | 7 | 8 | 9 | 10 | 11 | 12 | 13 | 14 | 15 | 16 | 17 | 18 | 19 | 20 | 21 | 22 | 23
1 | 0.12102 | 0.11978 | 0.11544 | 0.11334 | 0.11258 | 0.1142 | 0.11326 | 0.13845 | 0.14896 | 0.14702 | 0.14458 | 0.14636 | 0.15178 | 0.14887 | 0.13735 | 0.14158 | 0.14321 | 0.13846 | 0.13144 | 0.12979 | 0.12939 | 0.12794 | 0.11823 | 0.11432
2 | 0.065647 | 0.062724 | 0.059645 | 0.054586 | 0.051353 | 0.052577 | 0.056876 | 0.06781 | 0.073807 | 0.079132 | 0.071569 | 0.075347 | 0.076132 | 0.075936 | 0.066084 | 0.068664 | 0.070845 | 0.072592 | 0.073886 | 0.076905 | 0.081324 | 0.073866 | 0.069459 | 0.06622
3 | 0.51195 | 0.48454 | 0.44519 | 0.4606 | 0.44662 | 0.45134 | 0.63511 | 0.78266 | 0.81998 | 0.7709 | 0.75195 | 0.80883 | 0.84869 | 0.7944 | 0.72624 | 0.68939 | 0.69799 | 0.6832 | 0.66105 | 0.71651 | 0.75385 | 0.70048 | 0.63643 | 0.54048
4 | 0.17137 | 0.15269 | 0.12729 | 0.12379 | 0.10787 | 0.096643 | 0.1718 | 0.21998 | 0.26403 | 0.27321 | 0.26419 | 0.23891 | 0.27518 | 0.27302 | 0.25305 | 0.23441 | 0.20318 | 0.19858 | 0.23119 | 0.26173 | 0.30569 | 0.28481 | 0.26008 | 0.21312
5 | 0.25396 | 0.23081 | 0.21296 | 0.20737 | 0.21323 | 0.2117 | 0.23579 | 0.26009 | 0.28662 | 0.29626 | 0.31605 | 0.33456 | 0.34454 | 0.33166 | 0.32027 | 0.31645 | 0.31423 | 0.31517 | 0.31695 | 0.32063 | 0.3537 | 0.33548 | 0.32933 | 0.29434
6 | 0.096443 | 0.092945 | 0.086233 | 0.089483 | 0.090978 | 0.090691 | 0.099122 | 0.12063 | 0.12591 | 0.12544 | 0.12542 | 0.13242 | 0.13111 | 0.12623 | 0.11894 | 0.11476 | 0.1196 | 0.11706 | 0.10953 | 0.11039 | 0.11551 | 0.10521 | 0.099541 | 0.09969
7 | 0.25928 | 0.23595 | 0.2291 | 0.2325 | 0.2226 | 0.23847 | 0.30691 | 0.33222 | 0.38223 | 0.40394 | 0.40046 | 0.41833 | 0.40847 | 0.42113 | 0.41499 | 0.38718 | 0.38884 | 0.37955 | 0.37346 | 0.37466 | 0.38106 | 0.31966 | 0.31903 | 0.28017
8 | 0.087542 | 0.082939 | 0.07931 | 0.078098 | 0.078948 | 0.083644 | 0.13599 | 0.15643 | 0.16785 | 0.16608 | 0.17274 | 0.18344 | 0.1829 | 0.17207 | 0.15059 | 0.14403 | 0.13512 | 0.13425 | 0.13063 | 0.13366 | 0.12984 | 0.11338 | 0.1005 | 0.092835
9 | 0.1692 | 0.1584 | 0.15211 | 0.14264 | 0.14218 | 0.13719 | 0.13971 | 0.14129 | 0.12253 | 0.12818 | 0.14092 | 0.15782 | 0.16622 | 0.16798 | 0.16364 | 0.16998 | 0.16761 | 0.16752 | 0.16343 | 0.17235 | 0.18255 | 0.16902 | 0.15558 | 0.16741
10 | 0.073151 | 0.068317 | 0.065482 | 0.065719 | 0.064721 | 0.065536 | 0.077968 | 0.086318 | 0.092186 | 0.096126 | 0.093655 | 0.097199 | 0.1018 | 0.099825 | 0.097364 | 0.090373 | 0.086897 | 0.087956 | 0.088563 | 0.093776 | 0.10172 | 0.092117 | 0.087461 | 0.077838
11 | 0.019249 | 0.017992 | 0.016674 | 0.016053 | 0.015457 | 0.016053 | 0.01926 | 0.018995 | 0.020547 | 0.02184 | 0.022748 | 0.023401 | 0.023416 | 0.02344 | 0.022251 | 0.021085 | 0.020367 | 0.022682 | 0.022949 | 0.023229 | 0.026158 | 0.02297 | 0.02388 | 0.021681
12 | 0.38183 | 0.38781 | 0.41225 | 0.3757 | 0.36776 | 0.35382 | 0.36231 | 0.3793 | 0.33709 | 0.25954 | 0.35781 | 0.39473 | 0.39541 | 0.41323 | 0.32967 | 0.43796 | 0.39775 | 0.39062 | 0.39149 | 0.4274 | 0.47056 | 0.46505 | 0.47243 | 0.48
13 | 0.42613 | 0.42163 | 0.41404 | 0.41099 | 0.40655 | 0.41398 | 0.47791 | 0.49673 | 0.52927 | 0.50436 | 0.50676 | 0.51086 | 0.52842 | 0.52511 | 0.51397 | 0.50998 | 0.51441 | 0.522 | 0.49777 | 0.50274 | 0.50803 | 0.47717 | 0.42917 | 0.43145
14 | 0.62969 | 0.62429 | 0.59995 | 0.58823 | 0.58058 | 0.58597 | 0.58463 | 0.69542 | 0.7476 | 0.7392 | 0.72532 | 0.73481 | 0.76368 | 0.75316 | 0.69613 | 0.71714 | 0.72122 | 0.70289 | 0.6634 | 0.65329 | 0.65359 | 0.64377 | 0.60983 | 0.59412
15 | 0.032823 | 0.031362 | 0.029823 | 0.027293 | 0.025676 | 0.026289 | 0.028438 | 0.033905 | 0.036904 | 0.039566 | 0.035785 | 0.037673 | 0.038066 | 0.037968 | 0.033042 | 0.034332 | 0.035423 | 0.036296 | 0.036943 | 0.038452 | 0.040662 | 0.036933 | 0.034729 | 0.03311

## Qc, Summer, S1
LoadID | 0 | 1 | 2 | 3 | 4 | 5 | 6 | 7 | 8 | 9 | 10 | 11 | 12 | 13 | 14 | 15 | 16 | 17 | 18 | 19 | 20 | 21 | 22 | 23
1 | 0.041283 | 0.045255 | 0.04293 | 0.042854 | 0.042001 | 0.044428 | 0.045555 | 0.085465 | 0.099378 | 0.095834 | 0.093341 | 0.093546 | 0.099426 | 0.096161 | 0.067545 | 0.088323 | 0.089412 | 0.083965 | 0.066342 | 0.06017 | 0.06309 | 0.063463 | 0.043803 | 0.043256
2 | 0.00089701 | -0.0044324 | -0.0052637 | -0.0071338 | -0.0090725 | -0.0073599 | -0.0085911 | 0.022511 | 0.028937 | 0.037147 | 0.021428 | 0.019275 | 0.0133 | 0.017653 | 0.0075519 | 0.0066607 | 0.007787 | 0.014117 | 0.026817 | 0.027392 | 0.02177 | 0.016609 | 0.0081355 | 0.0014947
3 | -0.054926 | -0.12963 | -0.22835 | -0.21107 | -0.21444 | -0.20532 | -0.012729 | 0.2459 | 0.32109 | 0.32476 | 0.27119 | 0.34033 | 0.30741 | 0.2677 | 0.19382 | 0.12101 | 0.14921 | 0.1329 | 0.02567 | 0.10683 | 0.14921 | 0.097086 | -0.091488 | -0.18846
4 | -0.73141 | -0.73782 | -0.7598 | -0.75982 | -0.77694 | -0.80034 | -0.72187 | -0.49008 | -0.36554 | -0.38542 | -0.48574 | -0.53259 | -0.49224 | -0.53372 | -0.50529 | -0.59538 | -0.66651 | -0.593 | -0.41928 | -0.37463 | -0.3758 | -0.4964 | -0.61885 | -0.64204
5 | -0.070502 | -0.092144 | -0.10818 | -0.10792 | -0.10859 | -0.1174 | -0.1056 | -0.042155 | 0.013169 | 0.046832 | 0.077257 | 0.082021 | 0.071995 | 0.058821 | 0.038861 | 0.025803 | 0.021554 | 0.018969 | 0.019186 | 0.0052434 | 0.04081 | 0.018615 | 0.010671 | -0.017094
6 | 0.047823 | 0.05315 | 0.040249 | 0.047425 | 0.048549 | 0.049847 | 0.048285 | 0.089282 | 0.10254 | 0.10231 | 0.089411 | 0.10678 | 0.11127 | 0.10269 | 0.08919 | 0.078437 | 0.095629 | 0.092726 | 0.072765 | 0.067486 | 0.079503 | 0.062548 | 0.047763 | 0.053187
7 | -0.13698 | -0.14152 | -0.14893 | -0.15391 | -0.14401 | -0.15531 | -0.1347 | -0.061404 | -0.011037 | -0.0082198 | 0.018799 | 0.0063123 | 0.0016062 | 0.0010971 | -0.015847 | -0.027546 | -0.04062 | -0.051591 | -0.044821 | -0.055244 | -0.039314 | -0.072615 | -0.091196 | -0.098981
8 | -0.28949 | -0.2915 | -0.29423 | -0.29582 | -0.29185 | -0.28491 | -0.24216 | -0.19982 | -0.19606 | -0.19293 | -0.18974 | -0.18765 | -0.19207 | -0.19948 | -0.21931 | -0.22914 | -0.23722 | -0.23799 | -0.24249 | -0.25064 | -0.26655 | -0.27787 | -0.28178 | -0.28722
9 | 0.0017758 | -0.016375 | -0.020967 | -0.026596 | -0.025326 | -0.029264 | -0.055059 | -0.01793 | -0.027632 | -0.0094834 | -0.00017662 | 0.0074322 | 0.025451 | 0.025776 | 0.019742 | 0.045365 | 0.038511 | 0.033462 | 0.027712 | 0.02836 | 0.040084 | 0.036077 | -0.00355 | -0.005791
10 | -0.02528 | -0.028249 | -0.028973 | -0.028615 | -0.029574 | -0.030398 | -0.0096104 | 0.0084821 | 0.019297 | 0.020404 | 0.0086506 | 0.021024 | 0.022601 | 0.021715 | 0.017186 | 0.0073687 | 0.0036986 | 0.0036864 | 0.0037621 | 0.0075145 | 0.010781 | 0.0014754 | -0.011134 | -0.018719
11 | -0.019868 | -0.021367 | -0.022319 | -0.022657 | -0.022068 | -0.022142 | -0.017463 | -0.014497 | -0.012199 | -0.009424 | -0.009473 | -0.010137 | -0.011904 | -0.012252 | -0.013744 | -0.013757 | -0.013963 | -0.010801 | -0.0097431 | -0.0111 | -0.0091982 | -0.011689 | -0.013384 | -0.015119
12 | -0.14565 | -0.088094 | -0.11134 | -0.087688 | -0.10059 | -0.053979 | -0.18191 | -0.14304 | -0.10606 | -0.12481 | -0.12926 | -0.1177 | 0.058955 | 0.029918 | -0.16738 | -0.056375 | -0.064954 | -0.037806 | 0.0017462 | 0.11489 | 0.2563 | 0.25528 | 0.24227 | 0.25447
13 | 0.081258 | 0.075675 | 0.056887 | 0.051277 | 0.047144 | 0.059195 | 0.19493 | 0.26034 | 0.33396 | 0.31839 | 0.31055 | 0.30666 | 0.33144 | 0.30425 | 0.27945 | 0.25964 | 0.25701 | 0.26036 | 0.21656 | 0.19847 | 0.21039 | 0.14723 | 0.064617 | 0.069233
14 | 0.21329 | 0.23382 | 0.22181 | 0.22141 | 0.217 | 0.22955 | 0.23537 | 0.44157 | 0.51345 | 0.49514 | 0.48226 | 0.48332 | 0.5137 | 0.49683 | 0.34898 | 0.45634 | 0.46196 | 0.43382 | 0.34277 | 0.31088 | 0.32597 | 0.32789 | 0.22631 | 0.22349
15 | 0.00043056 | -0.0021275 | -0.0025266 | -0.0034242 | -0.0043548 | -0.0035327 | -0.0041237 | 0.010805 | 0.01389 | 0.017831 | 0.010285 | 0.0092521 | 0.0063839 | 0.0084735 | 0.0036249 | 0.0031972 | 0.0037377 | 0.0067764 | 0.012872 | 0.013148 | 0.010449 | 0.0079723 | 0.003905 | 0.00071745

## Qc, Summer, S2
LoadID | 0 | 1 | 2 | 3 | 4 | 5 | 6 | 7 | 8 | 9 | 10 | 11 | 12 | 13 | 14 | 15 | 16 | 17 | 18 | 19 | 20 | 21 | 22 | 23
1 | 0.041283 | 0.045255 | 0.04293 | 0.042854 | 0.042001 | 0.044428 | 0.045555 | 0.085465 | 0.099378 | 0.095834 | 0.093341 | 0.093546 | 0.099426 | 0.096161 | 0.067545 | 0.088323 | 0.089412 | 0.083965 | 0.066342 | 0.06017 | 0.06309 | 0.063463 | 0.043803 | 0.043256
2 | 0.00089701 | -0.0044324 | -0.0052637 | -0.0071338 | -0.0090725 | -0.0073599 | -0.0085911 | 0.022511 | 0.028937 | 0.037147 | 0.021428 | 0.019275 | 0.0133 | 0.017653 | 0.0075519 | 0.0066607 | 0.007787 | 0.014117 | 0.026817 | 0.027392 | 0.02177 | 0.016609 | 0.0081355 | 0.0014947
3 | -0.054926 | -0.12963 | -0.22835 | -0.21107 | -0.21444 | -0.20532 | -0.012729 | 0.2459 | 0.32109 | 0.32476 | 0.27119 | 0.34033 | 0.30741 | 0.2677 | 0.19382 | 0.12101 | 0.14921 | 0.1329 | 0.02567 | 0.10683 | 0.14921 | 0.097086 | -0.091488 | -0.18846
4 | -0.73141 | -0.73782 | -0.7598 | -0.75982 | -0.77694 | -0.80034 | -0.72187 | -0.49008 | -0.36554 | -0.38542 | -0.48574 | -0.53259 | -0.49224 | -0.53372 | -0.50529 | -0.59538 | -0.66651 | -0.593 | -0.41928 | -0.37463 | -0.3758 | -0.4964 | -0.61885 | -0.64204
5 | -0.070502 | -0.092144 | -0.10818 | -0.10792 | -0.10859 | -0.1174 | -0.1056 | -0.042155 | 0.013169 | 0.046832 | 0.077257 | 0.082021 | 0.071995 | 0.058821 | 0.038861 | 0.025803 | 0.021554 | 0.018969 | 0.019186 | 0.0052434 | 0.04081 | 0.018615 | 0.010671 | -0.017094
6 | 0.047823 | 0.05315 | 0.040249 | 0.047425 | 0.048549 | 0.049847 | 0.048285 | 0.089282 | 0.10254 | 0.10231 | 0.089411 | 0.10678 | 0.11127 | 0.10269 | 0.08919 | 0.078437 | 0.095629 | 0.092726 | 0.072765 | 0.067486 | 0.079503 | 0.062548 | 0.047763 | 0.053187
7 | -0.13698 | -0.14152 | -0.14893 | -0.15391 | -0.14401 | -0.15531 | -0.1347 | -0.061404 | -0.011037 | -0.0082198 | 0.018799 | 0.0063123 | 0.0016062 | 0.0010971 | -0.015847 | -0.027546 | -0.04062 | -0.051591 | -0.044821 | -0.055244 | -0.039314 | -0.072615 | -0.091196 | -0.098981
8 | -0.28949 | -0.2915 | -0.29423 | -0.29582 | -0.29185 | -0.28491 | -0.24216 | -0.19982 | -0.19606 | -0.19293 | -0.18974 | -0.18765 | -0.19207 | -0.19948 | -0.21931 | -0.22914 | -0.23722 | -0.23799 | -0.24249 | -0.25064 | -0.26655 | -0.27787 | -0.28178 | -0.28722
9 | 0.0017758 | -0.016375 | -0.020967 | -0.026596 | -0.025326 | -0.029264 | -0.055059 | -0.01793 | -0.027632 | -0.0094834 | -0.00017662 | 0.0074322 | 0.025451 | 0.025776 | 0.019742 | 0.045365 | 0.038511 | 0.033462 | 0.027712 | 0.02836 | 0.040084 | 0.036077 | -0.00355 | -0.005791
10 | -0.02528 | -0.028249 | -0.028973 | -0.028615 | -0.029574 | -0.030398 | -0.0096104 | 0.0084821 | 0.019297 | 0.020404 | 0.0086506 | 0.021024 | 0.022601 | 0.021715 | 0.017186 | 0.0073687 | 0.0036986 | 0.0036864 | 0.0037621 | 0.0075145 | 0.010781 | 0.0014754 | -0.011134 | -0.018719
11 | -0.019868 | -0.021367 | -0.022319 | -0.022657 | -0.022068 | -0.022142 | -0.017463 | -0.014497 | -0.012199 | -0.009424 | -0.009473 | -0.010137 | -0.011904 | -0.012252 | -0.013744 | -0.013757 | -0.013963 | -0.010801 | -0.0097431 | -0.0111 | -0.0091982 | -0.011689 | -0.013384 | -0.015119
12 | -0.14565 | -0.088094 | -0.11134 | -0.087688 | -0.10059 | -0.053979 | -0.18191 | -0.14304 | -0.10606 | -0.12481 | -0.12926 | -0.1177 | 0.058955 | 0.029918 | -0.16738 | -0.056375 | -0.064954 | -0.037806 | 0.0017462 | 0.11489 | 0.2563 | 0.25528 | 0.24227 | 0.25447
13 | 0.081258 | 0.075675 | 0.056887 | 0.051277 | 0.047144 | 0.059195 | 0.19493 | 0.26034 | 0.33396 | 0.31839 | 0.31055 | 0.30666 | 0.33144 | 0.30425 | 0.27945 | 0.25964 | 0.25701 | 0.26036 | 0.21656 | 0.19847 | 0.21039 | 0.14723 | 0.064617 | 0.069233
14 | 0.21329 | 0.23382 | 0.22181 | 0.22141 | 0.217 | 0.22955 | 0.23537 | 0.44157 | 0.51345 | 0.49514 | 0.48226 | 0.48332 | 0.5137 | 0.49683 | 0.34898 | 0.45634 | 0.46196 | 0.43382 | 0.34277 | 0.31088 | 0.32597 | 0.32789 | 0.22631 | 0.22349
15 | 0.00043056 | -0.0021275 | -0.0025266 | -0.0034242 | -0.0043548 | -0.0035327 | -0.0041237 | 0.010805 | 0.01389 | 0.017831 | 0.010285 | 0.0092521 | 0.0063839 | 0.0084735 | 0.0036249 | 0.0031972 | 0.0037377 | 0.0067764 | 0.012872 | 0.013148 | 0.010449 | 0.0079723 | 0.003905 | 0.00071745

## Qc, Summer, S3
LoadID | 0 | 1 | 2 | 3 | 4 | 5 | 6 | 7 | 8 | 9 | 10 | 11 | 12 | 13 | 14 | 15 | 16 | 17 | 18 | 19 | 20 | 21 | 22 | 23
1 | 0.041283 | 0.045255 | 0.04293 | 0.042854 | 0.042001 | 0.044428 | 0.045555 | 0.085465 | 0.099378 | 0.095834 | 0.093341 | 0.093546 | 0.099426 | 0.096161 | 0.067545 | 0.088323 | 0.089412 | 0.083965 | 0.066342 | 0.06017 | 0.06309 | 0.063463 | 0.043803 | 0.043256
2 | 0.00089701 | -0.0044324 | -0.0052637 | -0.0071338 | -0.0090725 | -0.0073599 | -0.0085911 | 0.022511 | 0.028937 | 0.037147 | 0.021428 | 0.019275 | 0.0133 | 0.017653 | 0.0075519 | 0.0066607 | 0.007787 | 0.014117 | 0.026817 | 0.027392 | 0.02177 | 0.016609 | 0.0081355 | 0.0014947
3 | -0.054926 | -0.12963 | -0.22835 | -0.21107 | -0.21444 | -0.20532 | -0.012729 | 0.2459 | 0.32109 | 0.32476 | 0.27119 | 0.34033 | 0.30741 | 0.2677 | 0.19382 | 0.12101 | 0.14921 | 0.1329 | 0.02567 | 0.10683 | 0.14921 | 0.097086 | -0.091488 | -0.18846
4 | -0.73141 | -0.73782 | -0.7598 | -0.75982 | -0.77694 | -0.80034 | -0.72187 | -0.49008 | -0.36554 | -0.38542 | -0.48574 | -0.53259 | -0.49224 | -0.53372 | -0.50529 | -0.59538 | -0.66651 | -0.593 | -0.41928 | -0.37463 | -0.3758 | -0.4964 | -0.61885 | -0.64204
5 | -0.070502 | -0.092144 | -0.10818 | -0.10792 | -0.10859 | -0.1174 | -0.1056 | -0.042155 | 0.013169 | 0.046832 | 0.077257 | 0.082021 | 0.071995 | 0.058821 | 0.038861 | 0.025803 | 0.021554 | 0.018969 | 0.019186 | 0.0052434 | 0.04081 | 0.018615 | 0.010671 | -0.017094
6 | 0.047823 | 0.05315 | 0.040249 | 0.047425 | 0.048549 | 0.049847 | 0.048285 | 0.089282 | 0.10254 | 0.10231 | 0.089411 | 0.10678 | 0.11127 | 0.10269 | 0.08919 | 0.078437 | 0.095629 | 0.092726 | 0.072765 | 0.067486 | 0.079503 | 0.062548 | 0.047763 | 0.053187
7 | -0.13698 | -0.14152 | -0.14893 | -0.15391 | -0.14401 | -0.15531 | -0.1347 | -0.061404 | -0.011037 | -0.0082198 | 0.018799 | 0.0063123 | 0.0016062 | 0.0010971 | -0.015847 | -0.027546 | -0.04062 | -0.051591 | -0.044821 | -0.055244 | -0.039314 | -0.072615 | -0.091196 | -0.098981
8 | -0.28949 | -0.2915 | -0.29423 | -0.29582 | -0.29185 | -0.28491 | -0.24216 | -0.19982 | -0.19606 | -0.19293 | -0.18974 | -0.18765 | -0.19207 | -0.19948 | -0.21931 | -0.22914 | -0.23722 | -0.23799 | -0.24249 | -0.25064 | -0.26655 | -0.27787 | -0.28178 | -0.28722
9 | 0.0017758 | -0.016375 | -0.020967 | -0.026596 | -0.025326 | -0.029264 | -0.055059 | -0.01793 | -0.027632 | -0.0094834 | -0.00017662 | 0.0074322 | 0.025451 | 0.025776 | 0.019742 | 0.045365 | 0.038511 | 0.033462 | 0.027712 | 0.02836 | 0.040084 | 0.036077 | -0.00355 | -0.005791
10 | -0.02528 | -0.028249 | -0.028973 | -0.028615 | -0.029574 | -0.030398 | -0.0096104 | 0.0084821 | 0.019297 | 0.020404 | 0.0086506 | 0.021024 | 0.022601 | 0.021715 | 0.017186 | 0.0073687 | 0.0036986 | 0.0036864 | 0.0037621 | 0.0075145 | 0.010781 | 0.0014754 | -0.011134 | -0.018719
11 | -0.019868 | -0.021367 | -0.022319 | -0.022657 | -0.022068 | -0.022142 | -0.017463 | -0.014497 | -0.012199 | -0.009424 | -0.009473 | -0.010137 | -0.011904 | -0.012252 | -0.013744 | -0.013757 | -0.013963 | -0.010801 | -0.0097431 | -0.0111 | -0.0091982 | -0.011689 | -0.013384 | -0.015119
12 | -0.14565 | -0.088094 | -0.11134 | -0.087688 | -0.10059 | -0.053979 | -0.18191 | -0.14304 | -0.10606 | -0.12481 | -0.12926 | -0.1177 | 0.058955 | 0.029918 | -0.16738 | -0.056375 | -0.064954 | -0.037806 | 0.0017462 | 0.11489 | 0.2563 | 0.25528 | 0.24227 | 0.25447
13 | 0.081258 | 0.075675 | 0.056887 | 0.051277 | 0.047144 | 0.059195 | 0.19493 | 0.26034 | 0.33396 | 0.31839 | 0.31055 | 0.30666 | 0.33144 | 0.30425 | 0.27945 | 0.25964 | 0.25701 | 0.26036 | 0.21656 | 0.19847 | 0.21039 | 0.14723 | 0.064617 | 0.069233
14 | 0.21329 | 0.23382 | 0.22181 | 0.22141 | 0.217 | 0.22955 | 0.23537 | 0.44157 | 0.51345 | 0.49514 | 0.48226 | 0.48332 | 0.5137 | 0.49683 | 0.34898 | 0.45634 | 0.46196 | 0.43382 | 0.34277 | 0.31088 | 0.32597 | 0.32789 | 0.22631 | 0.22349
15 | 0.00043056 | -0.0021275 | -0.0025266 | -0.0034242 | -0.0043548 | -0.0035327 | -0.0041237 | 0.010805 | 0.01389 | 0.017831 | 0.010285 | 0.0092521 | 0.0063839 | 0.0084735 | 0.0036249 | 0.0031972 | 0.0037377 | 0.0067764 | 0.012872 | 0.013148 | 0.010449 | 0.0079723 | 0.003905 | 0.00071745

## Qc, Summer, S4
LoadID | 0 | 1 | 2 | 3 | 4 | 5 | 6 | 7 | 8 | 9 | 10 | 11 | 12 | 13 | 14 | 15 | 16 | 17 | 18 | 19 | 20 | 21 | 22 | 23
1 | 0.042521 | 0.046613 | 0.044218 | 0.04414 | 0.043261 | 0.045761 | 0.046922 | 0.088029 | 0.10236 | 0.098709 | 0.096141 | 0.096353 | 0.10241 | 0.099046 | 0.069571 | 0.090973 | 0.092094 | 0.086484 | 0.068332 | 0.061975 | 0.064983 | 0.065367 | 0.045117 | 0.044553
2 | 0.00092392 | -0.0045653 | -0.0054216 | -0.0073478 | -0.0093446 | -0.0075807 | -0.0088488 | 0.023186 | 0.029805 | 0.038262 | 0.022071 | 0.019853 | 0.013699 | 0.018183 | 0.0077785 | 0.0068606 | 0.0080206 | 0.014541 | 0.027622 | 0.028214 | 0.022423 | 0.017107 | 0.0083795 | 0.0015395
3 | -0.056574 | -0.13352 | -0.2352 | -0.2174 | -0.22088 | -0.21148 | -0.013111 | 0.25328 | 0.33072 | 0.33451 | 0.27933 | 0.35054 | 0.31664 | 0.27573 | 0.19964 | 0.12464 | 0.15369 | 0.13689 | 0.026441 | 0.11004 | 0.15369 | 0.099999 | -0.094232 | -0.19411
4 | -0.75336 | -0.75995 | -0.7826 | -0.78262 | -0.80025 | -0.82436 | -0.74353 | -0.50478 | -0.37651 | -0.39699 | -0.50032 | -0.54857 | -0.507 | -0.54973 | -0.52045 | -0.61325 | -0.68651 | -0.61079 | -0.43186 | -0.38587 | -0.38707 | -0.5113 | -0.63741 | -0.6613
5 | -0.072617 | -0.094908 | -0.11143 | -0.11115 | -0.11185 | -0.12092 | -0.10877 | -0.04342 | 0.013564 | 0.048237 | 0.079575 | 0.084482 | 0.074154 | 0.060586 | 0.040027 | 0.026577 | 0.022201 | 0.019538 | 0.019762 | 0.0054007 | 0.042034 | 0.019173 | 0.010991 | -0.017607
6 | 0.049258 | 0.054744 | 0.041456 | 0.048848 | 0.050005 | 0.051343 | 0.049733 | 0.091961 | 0.10561 | 0.10538 | 0.092094 | 0.10999 | 0.1146 | 0.10577 | 0.091866 | 0.08079 | 0.098498 | 0.095508 | 0.074948 | 0.069511 | 0.081888 | 0.064424 | 0.049195 | 0.054783
7 | -0.14109 | -0.14576 | -0.1534 | -0.15853 | -0.14834 | -0.15997 | -0.13874 | -0.063246 | -0.011368 | -0.0084664 | 0.019363 | 0.0065017 | 0.0016544 | 0.00113 | -0.016323 | -0.028372 | -0.041839 | -0.053139 | -0.046166 | -0.056901 | -0.040493 | -0.074793 | -0.093932 | -0.10195
8 | -0.29818 | -0.30025 | -0.30305 | -0.30469 | -0.30061 | -0.29345 | -0.24942 | -0.20581 | -0.20194 | -0.19872 | -0.19544 | -0.19328 | -0.19784 | -0.20546 | -0.22589 | -0.23601 | -0.24434 | -0.24513 | -0.24977 | -0.25816 | -0.27454 | -0.28621 | -0.29023 | -0.29584
9 | 0.0018291 | -0.016866 | -0.021596 | -0.027394 | -0.026086 | -0.030142 | -0.05671 | -0.018468 | -0.028461 | -0.0097679 | -0.00018192 | 0.0076551 | 0.026215 | 0.026549 | 0.020335 | 0.046726 | 0.039666 | 0.034466 | 0.028544 | 0.029211 | 0.041287 | 0.03716 | -0.0036565 | -0.0059647
10 | -0.026038 | -0.029096 | -0.029843 | -0.029474 | -0.030462 | -0.03131 | -0.0098987 | 0.0087365 | 0.019876 | 0.021016 | 0.0089101 | 0.021655 | 0.023279 | 0.022367 | 0.017702 | 0.0075898 | 0.0038095 | 0.003797 | 0.003875 | 0.0077399 | 0.011104 | 0.0015196 | -0.011468 | -0.019281
11 | -0.020464 | -0.022008 | -0.022988 | -0.023337 | -0.02273 | -0.022806 | -0.017987 | -0.014932 | -0.012565 | -0.0097067 | -0.0097572 | -0.010441 | -0.012261 | -0.01262 | -0.014156 | -0.01417 | -0.014381 | -0.011125 | -0.010035 | -0.011433 | -0.0094741 | -0.01204 | -0.013785 | -0.015572
12 | -0.15002 | -0.090737 | -0.11468 | -0.090319 | -0.10361 | -0.055598 | -0.18737 | -0.14733 | -0.10925 | -0.12855 | -0.13314 | -0.12123 | 0.060724 | 0.030815 | -0.1724 | -0.058066 | -0.066903 | -0.03894 | 0.0017986 | 0.11834 | 0.26399 | 0.26294 | 0.24953 | 0.2621
13 | 0.083696 | 0.077945 | 0.058593 | 0.052816 | 0.048558 | 0.060971 | 0.20077 | 0.26815 | 0.34398 | 0.32794 | 0.31987 | 0.31586 | 0.34138 | 0.31337 | 0.28783 | 0.26743 | 0.26472 | 0.26817 | 0.22306 | 0.20442 | 0.2167 | 0.15165 | 0.066555 | 0.07131
14 | 0.21969 | 0.24083 | 0.22846 | 0.22806 | 0.22351 | 0.23643 | 0.24243 | 0.45482 | 0.52886 | 0.51 | 0.49673 | 0.49782 | 0.52911 | 0.51174 | 0.35945 | 0.47003 | 0.47582 | 0.44683 | 0.35305 | 0.32021 | 0.33574 | 0.33773 | 0.2331 | 0.23019
15 | 0.00044348 | -0.0021914 | -0.0026024 | -0.0035269 | -0.0044854 | -0.0036387 | -0.0042474 | 0.011129 | 0.014306 | 0.018366 | 0.010594 | 0.0095297 | 0.0065754 | 0.0087277 | 0.0037337 | 0.0032931 | 0.0038499 | 0.0069797 | 0.013258 | 0.013543 | 0.010763 | 0.0082115 | 0.0040222 | 0.00073897

## Qc, Summer, S5
LoadID | 0 | 1 | 2 | 3 | 4 | 5 | 6 | 7 | 8 | 9 | 10 | 11 | 12 | 13 | 14 | 15 | 16 | 17 | 18 | 19 | 20 | 21 | 22 | 23
1 | 0.042521 | 0.046613 | 0.044218 | 0.04414 | 0.043261 | 0.045761 | 0.046922 | 0.088029 | 0.10236 | 0.098709 | 0.096141 | 0.096353 | 0.10241 | 0.099046 | 0.069571 | 0.090973 | 0.092094 | 0.086484 | 0.068332 | 0.061975 | 0.064983 | 0.065367 | 0.045117 | 0.044553
2 | 0.00092392 | -0.0045653 | -0.0054216 | -0.0073478 | -0.0093446 | -0.0075807 | -0.0088488 | 0.023186 | 0.029805 | 0.038262 | 0.022071 | 0.019853 | 0.013699 | 0.018183 | 0.0077785 | 0.0068606 | 0.0080206 | 0.014541 | 0.027622 | 0.028214 | 0.022423 | 0.017107 | 0.0083795 | 0.0015395
3 | -0.056574 | -0.13352 | -0.2352 | -0.2174 | -0.22088 | -0.21148 | -0.013111 | 0.25328 | 0.33072 | 0.33451 | 0.27933 | 0.35054 | 0.31664 | 0.27573 | 0.19964 | 0.12464 | 0.15369 | 0.13689 | 0.026441 | 0.11004 | 0.15369 | 0.099999 | -0.094232 | -0.19411
4 | -0.75336 | -0.75995 | -0.7826 | -0.78262 | -0.80025 | -0.82436 | -0.74353 | -0.50478 | -0.37651 | -0.39699 | -0.50032 | -0.54857 | -0.507 | -0.54973 | -0.52045 | -0.61325 | -0.68651 | -0.61079 | -0.43186 | -0.38587 | -0.38707 | -0.5113 | -0.63741 | -0.6613
5 | -0.072617 | -0.094908 | -0.11143 | -0.11115 | -0.11185 | -0.12092 | -0.10877 | -0.04342 | 0.013564 | 0.048237 | 0.079575 | 0.084482 | 0.074154 | 0.060586 | 0.040027 | 0.026577 | 0.022201 | 0.019538 | 0.019762 | 0.0054007 | 0.042034 | 0.019173 | 0.010991 | -0.017607
6 | 0.049258 | 0.054744 | 0.041456 | 0.048848 | 0.050005 | 0.051343 | 0.049733 | 0.091961 | 0.10561 | 0.10538 | 0.092094 | 0.10999 | 0.1146 | 0.10577 | 0.091866 | 0.08079 | 0.098498 | 0.095508 | 0.074948 | 0.069511 | 0.081888 | 0.064424 | 0.049195 | 0.054783
7 | -0.14109 | -0.14576 | -0.1534 | -0.15853 | -0.14834 | -0.15997 | -0.13874 | -0.063246 | -0.011368 | -0.0084664 | 0.019363 | 0.0065017 | 0.0016544 | 0.00113 | -0.016323 | -0.028372 | -0.041839 | -0.053139 | -0.046166 | -0.056901 | -0.040493 | -0.074793 | -0.093932 | -0.10195
8 | -0.29818 | -0.30025 | -0.30305 | -0.30469 | -0.30061 | -0.29345 | -0.24942 | -0.20581 | -0.20194 | -0.19872 | -0.19544 | -0.19328 | -0.19784 | -0.20546 | -0.22589 | -0.23601 | -0.24434 | -0.24513 | -0.24977 | -0.25816 | -0.27454 | -0.28621 | -0.29023 | -0.29584
9 | 0.0018291 | -0.016866 | -0.021596 | -0.027394 | -0.026086 | -0.030142 | -0.05671 | -0.018468 | -0.028461 | -0.0097679 | -0.00018192 | 0.0076551 | 0.026215 | 0.026549 | 0.020335 | 0.046726 | 0.039666 | 0.034466 | 0.028544 | 0.029211 | 0.041287 | 0.03716 | -0.0036565 | -0.0059647
10 | -0.026038 | -0.029096 | -0.029843 | -0.029474 | -0.030462 | -0.03131 | -0.0098987 | 0.0087365 | 0.019876 | 0.021016 | 0.0089101 | 0.021655 | 0.023279 | 0.022367 | 0.017702 | 0.0075898 | 0.0038095 | 0.003797 | 0.003875 | 0.0077399 | 0.011104 | 0.0015196 | -0.011468 | -0.019281
11 | -0.020464 | -0.022008 | -0.022988 | -0.023337 | -0.02273 | -0.022806 | -0.017987 | -0.014932 | -0.012565 | -0.0097067 | -0.0097572 | -0.010441 | -0.012261 | -0.01262 | -0.014156 | -0.01417 | -0.014381 | -0.011125 | -0.010035 | -0.011433 | -0.0094741 | -0.01204 | -0.013785 | -0.015572
12 | -0.15002 | -0.090737 | -0.11468 | -0.090319 | -0.10361 | -0.055598 | -0.18737 | -0.14733 | -0.10925 | -0.12855 | -0.13314 | -0.12123 | 0.060724 | 0.030815 | -0.1724 | -0.058066 | -0.066903 | -0.03894 | 0.0017986 | 0.11834 | 0.26399 | 0.26294 | 0.24953 | 0.2621
13 | 0.083696 | 0.077945 | 0.058593 | 0.052816 | 0.048558 | 0.060971 | 0.20077 | 0.26815 | 0.34398 | 0.32794 | 0.31987 | 0.31586 | 0.34138 | 0.31337 | 0.28783 | 0.26743 | 0.26472 | 0.26817 | 0.22306 | 0.20442 | 0.2167 | 0.15165 | 0.066555 | 0.07131
14 | 0.21969 | 0.24083 | 0.22846 | 0.22806 | 0.22351 | 0.23643 | 0.24243 | 0.45482 | 0.52886 | 0.51 | 0.49673 | 0.49782 | 0.52911 | 0.51174 | 0.35945 | 0.47003 | 0.47582 | 0.44683 | 0.35305 | 0.32021 | 0.33574 | 0.33773 | 0.2331 | 0.23019
15 | 0.00044348 | -0.0021914 | -0.0026024 | -0.0035269 | -0.0044854 | -0.0036387 | -0.0042474 | 0.011129 | 0.014306 | 0.018366 | 0.010594 | 0.0095297 | 0.0065754 | 0.0087277 | 0.0037337 | 0.0032931 | 0.0038499 | 0.0069797 | 0.013258 | 0.013543 | 0.010763 | 0.0082115 | 0.0040222 | 0.00073897

## Qc, Summer, S6
LoadID | 0 | 1 | 2 | 3 | 4 | 5 | 6 | 7 | 8 | 9 | 10 | 11 | 12 | 13 | 14 | 15 | 16 | 17 | 18 | 19 | 20 | 21 | 22 | 23
1 | 0.042521 | 0.046613 | 0.044218 | 0.04414 | 0.043261 | 0.045761 | 0.046922 | 0.088029 | 0.10236 | 0.098709 | 0.096141 | 0.096353 | 0.10241 | 0.099046 | 0.069571 | 0.090973 | 0.092094 | 0.086484 | 0.068332 | 0.061975 | 0.064983 | 0.065367 | 0.045117 | 0.044553
2 | 0.00092392 | -0.0045653 | -0.0054216 | -0.0073478 | -0.0093446 | -0.0075807 | -0.0088488 | 0.023186 | 0.029805 | 0.038262 | 0.022071 | 0.019853 | 0.013699 | 0.018183 | 0.0077785 | 0.0068606 | 0.0080206 | 0.014541 | 0.027622 | 0.028214 | 0.022423 | 0.017107 | 0.0083795 | 0.0015395
3 | -0.056574 | -0.13352 | -0.2352 | -0.2174 | -0.22088 | -0.21148 | -0.013111 | 0.25328 | 0.33072 | 0.33451 | 0.27933 | 0.35054 | 0.31664 | 0.27573 | 0.19964 | 0.12464 | 0.15369 | 0.13689 | 0.026441 | 0.11004 | 0.15369 | 0.099999 | -0.094232 | -0.19411
4 | -0.75336 | -0.75995 | -0.7826 | -0.78262 | -0.80025 | -0.82436 | -0.74353 | -0.50478 | -0.37651 | -0.39699 | -0.50032 | -0.54857 | -0.507 | -0.54973 | -0.52045 | -0.61325 | -0.68651 | -0.61079 | -0.43186 | -0.38587 | -0.38707 | -0.5113 | -0.63741 | -0.6613
5 | -0.072617 | -0.094908 | -0.11143 | -0.11115 | -0.11185 | -0.12092 | -0.10877 | -0.04342 | 0.013564 | 0.048237 | 0.079575 | 0.084482 | 0.074154 | 0.060586 | 0.040027 | 0.026577 | 0.022201 | 0.019538 | 0.019762 | 0.0054007 | 0.042034 | 0.019173 | 0.010991 | -0.017607
6 | 0.049258 | 0.054744 | 0.041456 | 0.048848 | 0.050005 | 0.051343 | 0.049733 | 0.091961 | 0.10561 | 0.10538 | 0.092094 | 0.10999 | 0.1146 | 0.10577 | 0.091866 | 0.08079 | 0.098498 | 0.095508 | 0.074948 | 0.069511 | 0.081888 | 0.064424 | 0.049195 | 0.054783
7 | -0.14109 | -0.14576 | -0.1534 | -0.15853 | -0.14834 | -0.15997 | -0.13874 | -0.063246 | -0.011368 | -0.0084664 | 0.019363 | 0.0065017 | 0.0016544 | 0.00113 | -0.016323 | -0.028372 | -0.041839 | -0.053139 | -0.046166 | -0.056901 | -0.040493 | -0.074793 | -0.093932 | -0.10195
8 | -0.29818 | -0.30025 | -0.30305 | -0.30469 | -0.30061 | -0.29345 | -0.24942 | -0.20581 | -0.20194 | -0.19872 | -0.19544 | -0.19328 | -0.19784 | -0.20546 | -0.22589 | -0.23601 | -0.24434 | -0.24513 | -0.24977 | -0.25816 | -0.27454 | -0.28621 | -0.29023 | -0.29584
9 | 0.0018291 | -0.016866 | -0.021596 | -0.027394 | -0.026086 | -0.030142 | -0.05671 | -0.018468 | -0.028461 | -0.0097679 | -0.00018192 | 0.0076551 | 0.026215 | 0.026549 | 0.020335 | 0.046726 | 0.039666 | 0.034466 | 0.028544 | 0.029211 | 0.041287 | 0.03716 | -0.0036565 | -0.0059647
10 | -0.026038 | -0.029096 | -0.029843 | -0.029474 | -0.030462 | -0.03131 | -0.0098987 | 0.0087365 | 0.019876 | 0.021016 | 0.0089101 | 0.021655 | 0.023279 | 0.022367 | 0.017702 | 0.0075898 | 0.0038095 | 0.003797 | 0.003875 | 0.0077399 | 0.011104 | 0.0015196 | -0.011468 | -0.019281
11 | -0.020464 | -0.022008 | -0.022988 | -0.023337 | -0.02273 | -0.022806 | -0.017987 | -0.014932 | -0.012565 | -0.0097067 | -0.0097572 | -0.010441 | -0.012261 | -0.01262 | -0.014156 | -0.01417 | -0.014381 | -0.011125 | -0.010035 | -0.011433 | -0.0094741 | -0.01204 | -0.013785 | -0.015572
12 | -0.15002 | -0.090737 | -0.11468 | -0.090319 | -0.10361 | -0.055598 | -0.18737 | -0.14733 | -0.10925 | -0.12855 | -0.13314 | -0.12123 | 0.060724 | 0.030815 | -0.1724 | -0.058066 | -0.066903 | -0.03894 | 0.0017986 | 0.11834 | 0.26399 | 0.26294 | 0.24953 | 0.2621
13 | 0.083696 | 0.077945 | 0.058593 | 0.052816 | 0.048558 | 0.060971 | 0.20077 | 0.26815 | 0.34398 | 0.32794 | 0.31987 | 0.31586 | 0.34138 | 0.31337 | 0.28783 | 0.26743 | 0.26472 | 0.26817 | 0.22306 | 0.20442 | 0.2167 | 0.15165 | 0.066555 | 0.07131
14 | 0.21969 | 0.24083 | 0.22846 | 0.22806 | 0.22351 | 0.23643 | 0.24243 | 0.45482 | 0.52886 | 0.51 | 0.49673 | 0.49782 | 0.52911 | 0.51174 | 0.35945 | 0.47003 | 0.47582 | 0.44683 | 0.35305 | 0.32021 | 0.33574 | 0.33773 | 0.2331 | 0.23019
15 | 0.00044348 | -0.0021914 | -0.0026024 | -0.0035269 | -0.0044854 | -0.0036387 | -0.0042474 | 0.011129 | 0.014306 | 0.018366 | 0.010594 | 0.0095297 | 0.0065754 | 0.0087277 | 0.0037337 | 0.0032931 | 0.0038499 | 0.0069797 | 0.013258 | 0.013543 | 0.010763 | 0.0082115 | 0.0040222 | 0.00073897

## Qc, Summer, S7
LoadID | 0 | 1 | 2 | 3 | 4 | 5 | 6 | 7 | 8 | 9 | 10 | 11 | 12 | 13 | 14 | 15 | 16 | 17 | 18 | 19 | 20 | 21 | 22 | 23
1 | 0.040457 | 0.044803 | 0.042072 | 0.043283 | 0.042421 | 0.045317 | 0.045555 | 0.08632 | 0.098385 | 0.094875 | 0.092407 | 0.095417 | 0.098432 | 0.098085 | 0.067545 | 0.09009 | 0.090306 | 0.082285 | 0.067005 | 0.059569 | 0.061828 | 0.063463 | 0.044241 | 0.042823
2 | 0.00088804 | -0.004521 | -0.0051585 | -0.0069911 | -0.0092539 | -0.0072863 | -0.0084192 | 0.02206 | 0.029226 | 0.036776 | 0.021 | 0.019661 | 0.013167 | 0.01783 | 0.0075519 | 0.0067939 | 0.0077091 | 0.0144 | 0.027353 | 0.026844 | 0.021334 | 0.016443 | 0.0081355 | 0.0014648
3 | -0.056024 | -0.13093 | -0.22835 | -0.20896 | -0.21659 | -0.20122 | -0.012729 | 0.24344 | 0.31788 | 0.32476 | 0.26848 | 0.33353 | 0.31356 | 0.27305 | 0.19576 | 0.1198 | 0.15071 | 0.13025 | 0.026184 | 0.10577 | 0.14772 | 0.098057 | -0.090573 | -0.18469
4 | -0.73141 | -0.75257 | -0.7598 | -0.75982 | -0.77694 | -0.80835 | -0.73631 | -0.49498 | -0.36189 | -0.39313 | -0.4906 | -0.53792 | -0.49224 | -0.53905 | -0.51034 | -0.60729 | -0.67984 | -0.60486 | -0.42767 | -0.37838 | -0.37204 | -0.4964 | -0.60647 | -0.6292
5 | -0.069092 | -0.093065 | -0.10926 | -0.10899 | -0.11077 | -0.11505 | -0.10454 | -0.042999 | 0.013432 | 0.0473 | 0.077257 | 0.083662 | 0.073434 | 0.058233 | 0.038861 | 0.025803 | 0.021985 | 0.01878 | 0.019378 | 0.0052959 | 0.040402 | 0.018801 | 0.010458 | -0.017436
6 | 0.048779 | 0.053681 | 0.039444 | 0.0479 | 0.04952 | 0.049349 | 0.048285 | 0.088389 | 0.10459 | 0.10436 | 0.090305 | 0.10465 | 0.11238 | 0.10269 | 0.08919 | 0.078437 | 0.096585 | 0.091799 | 0.073492 | 0.066812 | 0.077913 | 0.062548 | 0.047763 | 0.053187
7 | -0.13972 | -0.1401 | -0.14595 | -0.15084 | -0.14113 | -0.15841 | -0.13605 | -0.062632 | -0.010816 | -0.0081376 | 0.018423 | 0.0064385 | 0.0016383 | 0.001119 | -0.015847 | -0.02727 | -0.041432 | -0.052107 | -0.044821 | -0.055244 | -0.038921 | -0.072615 | -0.091196 | -0.098981
8 | -0.29528 | -0.2915 | -0.29128 | -0.29286 | -0.29769 | -0.28491 | -0.24458 | -0.19582 | -0.1941 | -0.19293 | -0.19164 | -0.18389 | -0.19592 | -0.19748 | -0.21712 | -0.23372 | -0.2396 | -0.24037 | -0.24007 | -0.24563 | -0.27188 | -0.28065 | -0.28741 | -0.29297
9 | 0.0017403 | -0.016538 | -0.020757 | -0.026862 | -0.025073 | -0.028679 | -0.054508 | -0.017751 | -0.027079 | -0.0094834 | -0.00017485 | 0.0072835 | 0.025451 | 0.026292 | 0.01994 | 0.045819 | 0.039281 | 0.034132 | 0.027158 | 0.028076 | 0.040886 | 0.036799 | -0.0035855 | -0.0059068
10 | -0.02528 | -0.028531 | -0.028394 | -0.028043 | -0.02987 | -0.030702 | -0.0096104 | 0.0083973 | 0.018911 | 0.020404 | 0.0084776 | 0.020603 | 0.022601 | 0.021932 | 0.01753 | 0.0072214 | 0.0036616 | 0.0036864 | 0.0038374 | 0.0075896 | 0.010781 | 0.0014606 | -0.011245 | -0.018532
11 | -0.01967 | -0.021153 | -0.022319 | -0.022884 | -0.021627 | -0.021921 | -0.017463 | -0.014642 | -0.012443 | -0.009424 | -0.0095677 | -0.010238 | -0.011785 | -0.012497 | -0.013744 | -0.014032 | -0.013683 | -0.010693 | -0.009938 | -0.0111 | -0.0091062 | -0.011689 | -0.013518 | -0.014816
12 | -0.14711 | -0.087213 | -0.11134 | -0.085934 | -0.1026 | -0.052899 | -0.18555 | -0.14161 | -0.10394 | -0.12356 | -0.12667 | -0.11653 | 0.058955 | 0.029918 | -0.16403 | -0.056939 | -0.064305 | -0.038562 | 0.0017462 | 0.11489 | 0.25886 | 0.25528 | 0.24227 | 0.25956
13 | 0.081258 | 0.075675 | 0.057456 | 0.05179 | 0.047144 | 0.059195 | 0.19688 | 0.26034 | 0.33062 | 0.32476 | 0.30434 | 0.30973 | 0.33475 | 0.30729 | 0.27386 | 0.26483 | 0.26215 | 0.26297 | 0.21656 | 0.1945 | 0.21249 | 0.14429 | 0.064617 | 0.067848
14 | 0.21543 | 0.23849 | 0.21959 | 0.2192 | 0.22134 | 0.23184 | 0.23301 | 0.44157 | 0.50832 | 0.50009 | 0.47261 | 0.47366 | 0.50856 | 0.49683 | 0.35247 | 0.46546 | 0.45272 | 0.42948 | 0.34619 | 0.31399 | 0.32271 | 0.32461 | 0.23084 | 0.22572
15 | 0.00043056 | -0.0021488 | -0.0025013 | -0.00339 | -0.0043548 | -0.0035327 | -0.0040825 | 0.010589 | 0.01389 | 0.017831 | 0.010183 | 0.0094371 | 0.0064477 | 0.0085582 | 0.0035524 | 0.0031652 | 0.003663 | 0.0066409 | 0.012872 | 0.013017 | 0.010658 | 0.0081317 | 0.0038269 | 0.00072463

## Qc, Summer, S8
LoadID | 0 | 1 | 2 | 3 | 4 | 5 | 6 | 7 | 8 | 9 | 10 | 11 | 12 | 13 | 14 | 15 | 16 | 17 | 18 | 19 | 20 | 21 | 22 | 23
1 | 0.040457 | 0.044803 | 0.042072 | 0.043283 | 0.042421 | 0.045317 | 0.045555 | 0.08632 | 0.098385 | 0.094875 | 0.092407 | 0.095417 | 0.098432 | 0.098085 | 0.067545 | 0.09009 | 0.090306 | 0.082285 | 0.067005 | 0.059569 | 0.061828 | 0.063463 | 0.044241 | 0.042823
2 | 0.00088804 | -0.004521 | -0.0051585 | -0.0069911 | -0.0092539 | -0.0072863 | -0.0084192 | 0.02206 | 0.029226 | 0.036776 | 0.021 | 0.019661 | 0.013167 | 0.01783 | 0.0075519 | 0.0067939 | 0.0077091 | 0.0144 | 0.027353 | 0.026844 | 0.021334 | 0.016443 | 0.0081355 | 0.0014648
3 | -0.056024 | -0.13093 | -0.22835 | -0.20896 | -0.21659 | -0.20122 | -0.012729 | 0.24344 | 0.31788 | 0.32476 | 0.26848 | 0.33353 | 0.31356 | 0.27305 | 0.19576 | 0.1198 | 0.15071 | 0.13025 | 0.026184 | 0.10577 | 0.14772 | 0.098057 | -0.090573 | -0.18469
4 | -0.73141 | -0.75257 | -0.7598 | -0.75982 | -0.77694 | -0.80835 | -0.73631 | -0.49498 | -0.36189 | -0.39313 | -0.4906 | -0.53792 | -0.49224 | -0.53905 | -0.51034 | -0.60729 | -0.67984 | -0.60486 | -0.42767 | -0.37838 | -0.37204 | -0.4964 | -0.60647 | -0.6292
5 | -0.069092 | -0.093065 | -0.10926 | -0.10899 | -0.11077 | -0.11505 | -0.10454 | -0.042999 | 0.013432 | 0.0473 | 0.077257 | 0.083662 | 0.073434 | 0.058233 | 0.038861 | 0.025803 | 0.021985 | 0.01878 | 0.019378 | 0.0052959 | 0.040402 | 0.018801 | 0.010458 | -0.017436
6 | 0.048779 | 0.053681 | 0.039444 | 0.0479 | 0.04952 | 0.049349 | 0.048285 | 0.088389 | 0.10459 | 0.10436 | 0.090305 | 0.10465 | 0.11238 | 0.10269 | 0.08919 | 0.078437 | 0.096585 | 0.091799 | 0.073492 | 0.066812 | 0.077913 | 0.062548 | 0.047763 | 0.053187
7 | -0.13972 | -0.1401 | -0.14595 | -0.15084 | -0.14113 | -0.15841 | -0.13605 | -0.062632 | -0.010816 | -0.0081376 | 0.018423 | 0.0064385 | 0.0016383 | 0.001119 | -0.015847 | -0.02727 | -0.041432 | -0.052107 | -0.044821 | -0.055244 | -0.038921 | -0.072615 | -0.091196 | -0.098981
8 | -0.29528 | -0.2915 | -0.29128 | -0.29286 | -0.29769 | -0.28491 | -0.24458 | -0.19582 | -0.1941 | -0.19293 | -0.19164 | -0.18389 | -0.19592 | -0.19748 | -0.21712 | -0.23372 | -0.2396 | -0.24037 | -0.24007 | -0.24563 | -0.27188 | -0.28065 | -0.28741 | -0.29297
9 | 0.0017403 | -0.016538 | -0.020757 | -0.026862 | -0.025073 | -0.028679 | -0.054508 | -0.017751 | -0.027079 | -0.0094834 | -0.00017485 | 0.0072835 | 0.025451 | 0.026292 | 0.01994 | 0.045819 | 0.039281 | 0.034132 | 0.027158 | 0.028076 | 0.040886 | 0.036799 | -0.0035855 | -0.0059068
10 | -0.02528 | -0.028531 | -0.028394 | -0.028043 | -0.02987 | -0.030702 | -0.0096104 | 0.0083973 | 0.018911 | 0.020404 | 0.0084776 | 0.020603 | 0.022601 | 0.021932 | 0.01753 | 0.0072214 | 0.0036616 | 0.0036864 | 0.0038374 | 0.0075896 | 0.010781 | 0.0014606 | -0.011245 | -0.018532
11 | -0.01967 | -0.021153 | -0.022319 | -0.022884 | -0.021627 | -0.021921 | -0.017463 | -0.014642 | -0.012443 | -0.009424 | -0.0095677 | -0.010238 | -0.011785 | -0.012497 | -0.013744 | -0.014032 | -0.013683 | -0.010693 | -0.009938 | -0.0111 | -0.0091062 | -0.011689 | -0.013518 | -0.014816
12 | -0.14711 | -0.087213 | -0.11134 | -0.085934 | -0.1026 | -0.052899 | -0.18555 | -0.14161 | -0.10394 | -0.12356 | -0.12667 | -0.11653 | 0.058955 | 0.029918 | -0.16403 | -0.056939 | -0.064305 | -0.038562 | 0.0017462 | 0.11489 | 0.25886 | 0.25528 | 0.24227 | 0.25956
13 | 0.081258 | 0.075675 | 0.057456 | 0.05179 | 0.047144 | 0.059195 | 0.19688 | 0.26034 | 0.33062 | 0.32476 | 0.30434 | 0.30973 | 0.33475 | 0.30729 | 0.27386 | 0.26483 | 0.26215 | 0.26297 | 0.21656 | 0.1945 | 0.21249 | 0.14429 | 0.064617 | 0.067848
14 | 0.21543 | 0.23849 | 0.21959 | 0.2192 | 0.22134 | 0.23184 | 0.23301 | 0.44157 | 0.50832 | 0.50009 | 0.47261 | 0.47366 | 0.50856 | 0.49683 | 0.35247 | 0.46546 | 0.45272 | 0.42948 | 0.34619 | 0.31399 | 0.32271 | 0.32461 | 0.23084 | 0.22572
15 | 0.00043056 | -0.0021488 | -0.0025013 | -0.00339 | -0.0043548 | -0.0035327 | -0.0040825 | 0.010589 | 0.01389 | 0.017831 | 0.010183 | 0.0094371 | 0.0064477 | 0.0085582 | 0.0035524 | 0.0031652 | 0.003663 | 0.0066409 | 0.012872 | 0.013017 | 0.010658 | 0.0081317 | 0.0038269 | 0.00072463

## Qc, Summer, S9
LoadID | 0 | 1 | 2 | 3 | 4 | 5 | 6 | 7 | 8 | 9 | 10 | 11 | 12 | 13 | 14 | 15 | 16 | 17 | 18 | 19 | 20 | 21 | 22 | 23
1 | 0.040457 | 0.044803 | 0.042072 | 0.043283 | 0.042421 | 0.045317 | 0.045555 | 0.08632 | 0.098385 | 0.094875 | 0.092407 | 0.095417 | 0.098432 | 0.098085 | 0.067545 | 0.09009 | 0.090306 | 0.082285 | 0.067005 | 0.059569 | 0.061828 | 0.063463 | 0.044241 | 0.042823
2 | 0.00088804 | -0.004521 | -0.0051585 | -0.0069911 | -0.0092539 | -0.0072863 | -0.0084192 | 0.02206 | 0.029226 | 0.036776 | 0.021 | 0.019661 | 0.013167 | 0.01783 | 0.0075519 | 0.0067939 | 0.0077091 | 0.0144 | 0.027353 | 0.026844 | 0.021334 | 0.016443 | 0.0081355 | 0.0014648
3 | -0.056024 | -0.13093 | -0.22835 | -0.20896 | -0.21659 | -0.20122 | -0.012729 | 0.24344 | 0.31788 | 0.32476 | 0.26848 | 0.33353 | 0.31356 | 0.27305 | 0.19576 | 0.1198 | 0.15071 | 0.13025 | 0.026184 | 0.10577 | 0.14772 | 0.098057 | -0.090573 | -0.18469
4 | -0.73141 | -0.75257 | -0.7598 | -0.75982 | -0.77694 | -0.80835 | -0.73631 | -0.49498 | -0.36189 | -0.39313 | -0.4906 | -0.53792 | -0.49224 | -0.53905 | -0.51034 | -0.60729 | -0.67984 | -0.60486 | -0.42767 | -0.37838 | -0.37204 | -0.4964 | -0.60647 | -0.6292
5 | -0.069092 | -0.093065 | -0.10926 | -0.10899 | -0.11077 | -0.11505 | -0.10454 | -0.042999 | 0.013432 | 0.0473 | 0.077257 | 0.083662 | 0.073434 | 0.058233 | 0.038861 | 0.025803 | 0.021985 | 0.01878 | 0.019378 | 0.0052959 | 0.040402 | 0.018801 | 0.010458 | -0.017436
6 | 0.048779 | 0.053681 | 0.039444 | 0.0479 | 0.04952 | 0.049349 | 0.048285 | 0.088389 | 0.10459 | 0.10436 | 0.090305 | 0.10465 | 0.11238 | 0.10269 | 0.08919 | 0.078437 | 0.096585 | 0.091799 | 0.073492 | 0.066812 | 0.077913 | 0.062548 | 0.047763 | 0.053187
7 | -0.13972 | -0.1401 | -0.14595 | -0.15084 | -0.14113 | -0.15841 | -0.13605 | -0.062632 | -0.010816 | -0.0081376 | 0.018423 | 0.0064385 | 0.0016383 | 0.001119 | -0.015847 | -0.02727 | -0.041432 | -0.052107 | -0.044821 | -0.055244 | -0.038921 | -0.072615 | -0.091196 | -0.098981
8 | -0.29528 | -0.2915 | -0.29128 | -0.29286 | -0.29769 | -0.28491 | -0.24458 | -0.19582 | -0.1941 | -0.19293 | -0.19164 | -0.18389 | -0.19592 | -0.19748 | -0.21712 | -0.23372 | -0.2396 | -0.24037 | -0.24007 | -0.24563 | -0.27188 | -0.28065 | -0.28741 | -0.29297
9 | 0.0017403 | -0.016538 | -0.020757 | -0.026862 | -0.025073 | -0.028679 | -0.054508 | -0.017751 | -0.027079 | -0.0094834 | -0.00017485 | 0.0072835 | 0.025451 | 0.026292 | 0.01994 | 0.045819 | 0.039281 | 0.034132 | 0.027158 | 0.028076 | 0.040886 | 0.036799 | -0.0035855 | -0.0059068
10 | -0.02528 | -0.028531 | -0.028394 | -0.028043 | -0.02987 | -0.030702 | -0.0096104 | 0.0083973 | 0.018911 | 0.020404 | 0.0084776 | 0.020603 | 0.022601 | 0.021932 | 0.01753 | 0.0072214 | 0.0036616 | 0.0036864 | 0.0038374 | 0.0075896 | 0.010781 | 0.0014606 | -0.011245 | -0.018532
11 | -0.01967 | -0.021153 | -0.022319 | -0.022884 | -0.021627 | -0.021921 | -0.017463 | -0.014642 | -0.012443 | -0.009424 | -0.0095677 | -0.010238 | -0.011785 | -0.012497 | -0.013744 | -0.014032 | -0.013683 | -0.010693 | -0.009938 | -0.0111 | -0.0091062 | -0.011689 | -0.013518 | -0.014816
12 | -0.14711 | -0.087213 | -0.11134 | -0.085934 | -0.1026 | -0.052899 | -0.18555 | -0.14161 | -0.10394 | -0.12356 | -0.12667 | -0.11653 | 0.058955 | 0.029918 | -0.16403 | -0.056939 | -0.064305 | -0.038562 | 0.0017462 | 0.11489 | 0.25886 | 0.25528 | 0.24227 | 0.25956
13 | 0.081258 | 0.075675 | 0.057456 | 0.05179 | 0.047144 | 0.059195 | 0.19688 | 0.26034 | 0.33062 | 0.32476 | 0.30434 | 0.30973 | 0.33475 | 0.30729 | 0.27386 | 0.26483 | 0.26215 | 0.26297 | 0.21656 | 0.1945 | 0.21249 | 0.14429 | 0.064617 | 0.067848
14 | 0.21543 | 0.23849 | 0.21959 | 0.2192 | 0.22134 | 0.23184 | 0.23301 | 0.44157 | 0.50832 | 0.50009 | 0.47261 | 0.47366 | 0.50856 | 0.49683 | 0.35247 | 0.46546 | 0.45272 | 0.42948 | 0.34619 | 0.31399 | 0.32271 | 0.32461 | 0.23084 | 0.22572
15 | 0.00043056 | -0.0021488 | -0.0025013 | -0.00339 | -0.0043548 | -0.0035327 | -0.0040825 | 0.010589 | 0.01389 | 0.017831 | 0.010183 | 0.0094371 | 0.0064477 | 0.0085582 | 0.0035524 | 0.0031652 | 0.003663 | 0.0066409 | 0.012872 | 0.013017 | 0.010658 | 0.0081317 | 0.0038269 | 0.00072463

## UpFlex, Summer
LoadID | 0 | 1 | 2 | 3 | 4 | 5 | 6 | 7 | 8 | 9 | 10 | 11 | 12 | 13 | 14 | 15 | 16 | 17 | 18 | 19 | 20 | 21 | 22 | 23
1 | 0.0057735 | 0.0063559 | 0.0082729 | 0.0094845 | 0.011152 | 0.013035 | 0.01162 | 0.016612 | 0.01524 | 0.017212 | 0.01769 | 0.016409 | 0.015479 | 0.014251 | 0.013127 | 0.011814 | 0.011691 | 0.0092627 | 0.0076638 | 0.0090941 | 0.009266 | 0.010589 | 0.0051416 | 0.0049365
2 | 0.011547 | 0.012712 | 0.016546 | 0.018969 | 0.022303 | 0.026071 | 0.02324 | 0.033224 | 0.030479 | 0.034425 | 0.035379 | 0.032817 | 0.030958 | 0.028502 | 0.026253 | 0.023627 | 0.023381 | 0.018525 | 0.015328 | 0.018188 | 0.018532 | 0.021178 | 0.010283 | 0.009873
3 | 0.043302 | 0.04767 | 0.062046 | 0.071134 | 0.083637 | 0.097766 | 0.087149 | 0.12459 | 0.1143 | 0.12909 | 0.13267 | 0.12306 | 0.11609 | 0.10688 | 0.098449 | 0.088603 | 0.08768 | 0.06947 | 0.057478 | 0.068205 | 0.069495 | 0.079418 | 0.038562 | 0.037024
4 | 0.086603 | 0.095339 | 0.12409 | 0.14227 | 0.16727 | 0.19553 | 0.1743 | 0.24918 | 0.22859 | 0.25818 | 0.26534 | 0.24613 | 0.23219 | 0.21376 | 0.1969 | 0.17721 | 0.17536 | 0.13894 | 0.11496 | 0.13641 | 0.13899 | 0.15884 | 0.077124 | 0.074048
5 | 0.023094 | 0.025424 | 0.033091 | 0.037938 | 0.044606 | 0.052142 | 0.04648 | 0.066448 | 0.060958 | 0.068849 | 0.070758 | 0.065634 | 0.061916 | 0.057003 | 0.052506 | 0.047255 | 0.046763 | 0.037051 | 0.030655 | 0.036376 | 0.037064 | 0.042357 | 0.020566 | 0.019746
6 | 0.0057735 | 0.0063559 | 0.0082729 | 0.0094845 | 0.011152 | 0.013035 | 0.01162 | 0.016612 | 0.01524 | 0.017212 | 0.01769 | 0.016409 | 0.015479 | 0.014251 | 0.013127 | 0.011814 | 0.011691 | 0.0092627 | 0.0076638 | 0.0090941 | 0.009266 | 0.010589 | 0.0051416 | 0.0049365
7 | 0.028868 | 0.03178 | 0.041364 | 0.047423 | 0.055758 | 0.065177 | 0.0581 | 0.08306 | 0.076198 | 0.086061 | 0.088448 | 0.082043 | 0.077396 | 0.071254 | 0.065633 | 0.059068 | 0.058454 | 0.046313 | 0.038319 | 0.04547 | 0.04633 | 0.052946 | 0.025708 | 0.024683
8 | 0.014434 | 0.01589 | 0.020682 | 0.023711 | 0.027879 | 0.032589 | 0.02905 | 0.04153 | 0.038099 | 0.043031 | 0.044224 | 0.041021 | 0.038698 | 0.035627 | 0.032816 | 0.029534 | 0.029227 | 0.023157 | 0.019159 | 0.022735 | 0.023165 | 0.026473 | 0.012854 | 0.012341
9 | 0.028868 | 0.03178 | 0.041364 | 0.047423 | 0.055758 | 0.065177 | 0.0581 | 0.08306 | 0.076198 | 0.086061 | 0.088448 | 0.082043 | 0.077396 | 0.071254 | 0.065633 | 0.059068 | 0.058454 | 0.046313 | 0.038319 | 0.04547 | 0.04633 | 0.052946 | 0.025708 | 0.024683
10 | 0.0086603 | 0.0095339 | 0.012409 | 0.014227 | 0.016727 | 0.019553 | 0.01743 | 0.024918 | 0.022859 | 0.025818 | 0.026534 | 0.024613 | 0.023219 | 0.021376 | 0.01969 | 0.017721 | 0.017536 | 0.013894 | 0.011496 | 0.013641 | 0.013899 | 0.015884 | 0.0077124 | 0.0074048
11 | 0.0057735 | 0.0063559 | 0.0082729 | 0.0094845 | 0.011152 | 0.013035 | 0.01162 | 0.016612 | 0.01524 | 0.017212 | 0.01769 | 0.016409 | 0.015479 | 0.014251 | 0.013127 | 0.011814 | 0.011691 | 0.0092627 | 0.0076638 | 0.0090941 | 0.009266 | 0.010589 | 0.0051416 | 0.0049365
12 | 0.023094 | 0.025424 | 0.033091 | 0.037938 | 0.044606 | 0.052142 | 0.04648 | 0.066448 | 0.060958 | 0.068849 | 0.070758 | 0.065634 | 0.061916 | 0.057003 | 0.052506 | 0.047255 | 0.046763 | 0.037051 | 0.030655 | 0.036376 | 0.037064 | 0.042357 | 0.020566 | 0.019746
13 | 0.014434 | 0.01589 | 0.020682 | 0.023711 | 0.027879 | 0.032589 | 0.02905 | 0.04153 | 0.038099 | 0.043031 | 0.044224 | 0.041021 | 0.038698 | 0.035627 | 0.032816 | 0.029534 | 0.029227 | 0.023157 | 0.019159 | 0.022735 | 0.023165 | 0.026473 | 0.012854 | 0.012341
14 | 0.028868 | 0.03178 | 0.041364 | 0.047423 | 0.055758 | 0.065177 | 0.0581 | 0.08306 | 0.076198 | 0.086061 | 0.088448 | 0.082043 | 0.077396 | 0.071254 | 0.065633 | 0.059068 | 0.058454 | 0.046313 | 0.038319 | 0.04547 | 0.04633 | 0.052946 | 0.025708 | 0.024683
15 | 0.0057735 | 0.0063559 | 0.0082729 | 0.0094845 | 0.011152 | 0.013035 | 0.01162 | 0.016612 | 0.01524 | 0.017212 | 0.01769 | 0.016409 | 0.015479 | 0.014251 | 0.013127 | 0.011814 | 0.011691 | 0.0092627 | 0.0076638 | 0.0090941 | 0.009266 | 0.010589 | 0.0051416 | 0.0049365

## DownFlex, Summer
LoadID | 0 | 1 | 2 | 3 | 4 | 5 | 6 | 7 | 8 | 9 | 10 | 11 | 12 | 13 | 14 | 15 | 16 | 17 | 18 | 19 | 20 | 21 | 22 | 23
1 | 0.016006 | 0.016939 | 0.017888 | 0.018701 | 0.018913 | 0.019784 | 0.019683 | 0.018605 | 0.016857 | 0.024754 | 0.024173 | 0.022259 | 0.021718 | 0.021807 | 0.020774 | 0.019043 | 0.017114 | 0.0165 | 0.010372 | 0.011092 | 0.012127 | 0.012416 | 0.012949 | 0.014294
2 | 0.032013 | 0.033879 | 0.035775 | 0.037401 | 0.037826 | 0.039568 | 0.039366 | 0.03721 | 0.033714 | 0.049507 | 0.048346 | 0.044518 | 0.043436 | 0.043615 | 0.041549 | 0.038085 | 0.034228 | 0.033001 | 0.020744 | 0.022184 | 0.024254 | 0.024833 | 0.025899 | 0.028588
3 | 0.12005 | 0.12705 | 0.13416 | 0.14026 | 0.14185 | 0.14838 | 0.14762 | 0.13954 | 0.12643 | 0.18565 | 0.1813 | 0.16694 | 0.16289 | 0.16356 | 0.15581 | 0.14282 | 0.12836 | 0.12375 | 0.07779 | 0.08319 | 0.090953 | 0.093123 | 0.097121 | 0.1072
4 | 0.2401 | 0.25409 | 0.26831 | 0.28051 | 0.28369 | 0.29676 | 0.29524 | 0.27907 | 0.25285 | 0.37131 | 0.3626 | 0.33389 | 0.32577 | 0.32711 | 0.31161 | 0.28564 | 0.25671 | 0.2475 | 0.15558 | 0.16638 | 0.18191 | 0.18625 | 0.19424 | 0.21441
5 | 0.064026 | 0.067758 | 0.07155 | 0.074803 | 0.075652 | 0.079136 | 0.078731 | 0.07442 | 0.067427 | 0.099015 | 0.096692 | 0.089036 | 0.086873 | 0.08723 | 0.083097 | 0.076171 | 0.068457 | 0.066001 | 0.041488 | 0.044368 | 0.048508 | 0.049666 | 0.051798 | 0.057175
6 | 0.016006 | 0.016939 | 0.017888 | 0.018701 | 0.018913 | 0.019784 | 0.019683 | 0.018605 | 0.016857 | 0.024754 | 0.024173 | 0.022259 | 0.021718 | 0.021807 | 0.020774 | 0.019043 | 0.017114 | 0.0165 | 0.010372 | 0.011092 | 0.012127 | 0.012416 | 0.012949 | 0.014294
7 | 0.080032 | 0.084697 | 0.089438 | 0.093503 | 0.094565 | 0.09892 | 0.098414 | 0.093025 | 0.084284 | 0.12377 | 0.12087 | 0.1113 | 0.10859 | 0.10904 | 0.10387 | 0.095214 | 0.085571 | 0.082502 | 0.05186 | 0.05546 | 0.060635 | 0.062082 | 0.064747 | 0.071469
8 | 0.040016 | 0.042348 | 0.044719 | 0.046752 | 0.047282 | 0.04946 | 0.049207 | 0.046512 | 0.042142 | 0.061884 | 0.060433 | 0.055648 | 0.054295 | 0.054519 | 0.051936 | 0.047607 | 0.042786 | 0.041251 | 0.02593 | 0.02773 | 0.030318 | 0.031041 | 0.032374 | 0.035735
9 | 0.080032 | 0.084697 | 0.089438 | 0.093503 | 0.094565 | 0.09892 | 0.098414 | 0.093025 | 0.084284 | 0.12377 | 0.12087 | 0.1113 | 0.10859 | 0.10904 | 0.10387 | 0.095214 | 0.085571 | 0.082502 | 0.05186 | 0.05546 | 0.060635 | 0.062082 | 0.064747 | 0.071469
10 | 0.02401 | 0.025409 | 0.026831 | 0.028051 | 0.028369 | 0.029676 | 0.029524 | 0.027907 | 0.025285 | 0.037131 | 0.03626 | 0.033389 | 0.032577 | 0.032711 | 0.031161 | 0.028564 | 0.025671 | 0.02475 | 0.015558 | 0.016638 | 0.018191 | 0.018625 | 0.019424 | 0.021441
11 | 0.016006 | 0.016939 | 0.017888 | 0.018701 | 0.018913 | 0.019784 | 0.019683 | 0.018605 | 0.016857 | 0.024754 | 0.024173 | 0.022259 | 0.021718 | 0.021807 | 0.020774 | 0.019043 | 0.017114 | 0.0165 | 0.010372 | 0.011092 | 0.012127 | 0.012416 | 0.012949 | 0.014294
12 | 0.064026 | 0.067758 | 0.07155 | 0.074803 | 0.075652 | 0.079136 | 0.078731 | 0.07442 | 0.067427 | 0.099015 | 0.096692 | 0.089036 | 0.086873 | 0.08723 | 0.083097 | 0.076171 | 0.068457 | 0.066001 | 0.041488 | 0.044368 | 0.048508 | 0.049666 | 0.051798 | 0.057175
13 | 0.040016 | 0.042348 | 0.044719 | 0.046752 | 0.047282 | 0.04946 | 0.049207 | 0.046512 | 0.042142 | 0.061884 | 0.060433 | 0.055648 | 0.054295 | 0.054519 | 0.051936 | 0.047607 | 0.042786 | 0.041251 | 0.02593 | 0.02773 | 0.030318 | 0.031041 | 0.032374 | 0.035735
14 | 0.080032 | 0.084697 | 0.089438 | 0.093503 | 0.094565 | 0.09892 | 0.098414 | 0.093025 | 0.084284 | 0.12377 | 0.12087 | 0.1113 | 0.10859 | 0.10904 | 0.10387 | 0.095214 | 0.085571 | 0.082502 | 0.05186 | 0.05546 | 0.060635 | 0.062082 | 0.064747 | 0.071469
15 | 0.016006 | 0.016939 | 0.017888 | 0.018701 | 0.018913 | 0.019784 | 0.019683 | 0.018605 | 0.016857 | 0.024754 | 0.024173 | 0.022259 | 0.021718 | 0.021807 | 0.020774 | 0.019043 | 0.017114 | 0.0165 | 0.010372 | 0.011092 | 0.012127 | 0.012416 | 0.012949 | 0.014294

## Pg, Summer, S1
GenID | 0 | 1 | 2 | 3 | 4 | 5 | 6 | 7 | 8 | 9 | 10 | 11 | 12 | 13 | 14 | 15 | 16 | 17 | 18 | 19 | 20 | 21 | 22 | 23
1 | 0 | 0 | 0 | 0 | 0 | 0 | 0 | 0 | 0 | 0 | 0 | 0 | 0 | 0 | 0 | 0 | 0 | 0 | 0 | 0 | 0 | 0 | 0 | 0
2 | 0.39294 | 0.3537 | 0.36449 | 0.35793 | 0.30697 | 0.2906 | 0.32034 | 0.29141 | 0.23956 | 0.17317 | 0.17772 | 0.11017 | 0.090314 | 0.096082 | 0.1283 | 0.16229 | 0.19153 | 0.26304 | 0.23926 | 0.21249 | 0.31591 | 0.34006 | 0.33044 | 0.48239
3 | 0 | 0 | 0 | 0 | 0 | 0 | 0 | 0 | 0 | 0 | 0 | 0 | 0 | 0 | 0 | 0 | 0 | 0 | 0 | 0 | 0 | 0 | 0 | 0
4 | 0 | 0 | 0 | 0 | 0 | 0 | 0 | 0 | 0 | 0 | 0 | 0 | 0 | 0 | 0 | 0 | 0 | 0 | 0 | 0 | 0 | 0 | 0 | 0
5 | 0 | 0 | 9.8789e-06 | 0 | 0 | 0 | 0 | 0.0057688 | 0.11995 | 0.31792 | 0.39983 | 0.41334 | 0.45232 | 0.4406 | 0.37038 | 0.23705 | 0.059326 | 0.0004637 | 3.9285e-05 | 2.9332e-05 | 0 | 0 | 0 | 0
6 | 0 | 0 | 0 | 0 | 0 | 0 | 0 | 0 | 0 | 0 | 0 | 0 | 0 | 0 | 0 | 0 | 0 | 0 | 0 | 0 | 0 | 0 | 0 | 0
7 | 0 | 0 | 0 | 0 | 0 | 0 | 0 | 0 | 0 | 0 | 0 | 0 | 0 | 0 | 0 | 0 | 0 | 0 | 0 | 0 | 0 | 0 | 0 | 0

## Pg, Summer, S2
GenID | 0 | 1 | 2 | 3 | 4 | 5 | 6 | 7 | 8 | 9 | 10 | 11 | 12 | 13 | 14 | 15 | 16 | 17 | 18 | 19 | 20 | 21 | 22 | 23
1 | 0 | 0 | 0 | 0 | 0 | 0 | 0 | 0 | 0 | 0 | 0 | 0 | 0 | 0 | 0 | 0 | 0 | 0 | 0 | 0 | 0 | 0 | 0 | 0
2 | 0.51945 | 0.42632 | 0.38596 | 0.33847 | 0.30342 | 0.25917 | 0.24287 | 0.22591 | 0.21221 | 0.23691 | 0.22153 | 0.256 | 0.28173 | 0.2708 | 0.30911 | 0.27242 | 0.25719 | 0.26477 | 0.25407 | 0.26658 | 0.24981 | 0.21217 | 0.23831 | 0.22802
3 | 0 | 0 | 0 | 0 | 0 | 0 | 0 | 0 | 0 | 0 | 0 | 0 | 0 | 0 | 0 | 0 | 0 | 0 | 0 | 0 | 0 | 0 | 0 | 0
4 | 0 | 0 | 0 | 0 | 0 | 0 | 0 | 0 | 0 | 0 | 0 | 0 | 0 | 0 | 0 | 0 | 0 | 0 | 0 | 0 | 0 | 0 | 0 | 0
5 | 0 | 0 | 9.9573e-06 | 0 | 0 | 0 | 0 | 0.0060548 | 0.11995 | 0.31299 | 0.3906 | 0.43384 | 0.44188 | 0.43377 | 0.37038 | 0.24476 | 0.059797 | 0.00046738 | 4.0235e-05 | 3.0786e-05 | 0 | 0 | 0 | 0
6 | 0 | 0 | 0 | 0 | 0 | 0 | 0 | 0 | 0 | 0 | 0 | 0 | 0 | 0 | 0 | 0 | 0 | 0 | 0 | 0 | 0 | 0 | 0 | 0
7 | 0 | 0 | 0 | 0 | 0 | 0 | 0 | 0 | 0 | 0 | 0 | 0 | 0 | 0 | 0 | 0 | 0 | 0 | 0 | 0 | 0 | 0 | 0 | 0

## Pg, Summer, S3
GenID | 0 | 1 | 2 | 3 | 4 | 5 | 6 | 7 | 8 | 9 | 10 | 11 | 12 | 13 | 14 | 15 | 16 | 17 | 18 | 19 | 20 | 21 | 22 | 23
1 | 0 | 0 | 0 | 0 | 0 | 0 | 0 | 0 | 0 | 0 | 0 | 0 | 0 | 0 | 0 | 0 | 0 | 0 | 0 | 0 | 0 | 0 | 0 | 0
2 | 0.44868 | 0.41701 | 0.5029 | 0.51106 | 0.45536 | 0.40176 | 0.29288 | 0.25082 | 0.25927 | 0.24357 | 0.26637 | 0.27667 | 0.22745 | 0.24079 | 0.30879 | 0.40227 | 0.39383 | 0.42385 | 0.412 | 0.46567 | 0.47154 | 0.45547 | 0.4189 | 0.40753
3 | 0 | 0 | 0 | 0 | 0 | 0 | 0 | 0 | 0 | 0 | 0 | 0 | 0 | 0 | 0 | 0 | 0 | 0 | 0 | 0 | 0 | 0 | 0 | 0
4 | 0 | 0 | 0 | 0 | 0 | 0 | 0 | 0 | 0 | 0 | 0 | 0 | 0 | 0 | 0 | 0 | 0 | 0 | 0 | 0 | 0 | 0 | 0 | 0
5 | 0 | 0 | 9.6701e-06 | 0 | 0 | 0 | 0 | 0.005764 | 0.11695 | 0.30757 | 0.38533 | 0.413 | 0.43593 | 0.42626 | 0.36112 | 0.23488 | 0.058072 | 0.0004539 | 3.8766e-05 | 2.9307e-05 | 0 | 0 | 0 | 0
6 | 0 | 0 | 0 | 0 | 0 | 0 | 0 | 0 | 0 | 0 | 0 | 0 | 0 | 0 | 0 | 0 | 0 | 0 | 0 | 0 | 0 | 0 | 0 | 0
7 | 0 | 0 | 0 | 0 | 0 | 0 | 0 | 0 | 0 | 0 | 0 | 0 | 0 | 0 | 0 | 0 | 0 | 0 | 0 | 0 | 0 | 0 | 0 | 0

## Pg, Summer, S4
GenID | 0 | 1 | 2 | 3 | 4 | 5 | 6 | 7 | 8 | 9 | 10 | 11 | 12 | 13 | 14 | 15 | 16 | 17 | 18 | 19 | 20 | 21 | 22 | 23
1 | 0 | 0 | 0 | 0 | 0 | 0 | 0 | 0 | 0 | 0 | 0 | 0 | 0 | 0 | 0 | 0 | 0 | 0 | 0 | 0 | 0 | 0 | 0 | 0
2 | 0.39294 | 0.3537 | 0.36449 | 0.35793 | 0.30697 | 0.2906 | 0.32034 | 0.29141 | 0.23956 | 0.17317 | 0.17772 | 0.11017 | 0.090314 | 0.096082 | 0.1283 | 0.16229 | 0.19153 | 0.26304 | 0.23926 | 0.21249 | 0.31591 | 0.34006 | 0.33044 | 0.48239
3 | 0 | 0 | 0 | 0 | 0 | 0 | 0 | 0 | 0 | 0 | 0 | 0 | 0 | 0 | 0 | 0 | 0 | 0 | 0 | 0 | 0 | 0 | 0 | 0
4 | 0 | 0 | 0 | 0 | 0 | 0 | 0 | 0 | 0 | 0 | 0 | 0 | 0 | 0 | 0 | 0 | 0 | 0 | 0 | 0 | 0 | 0 | 0 | 0
5 | 0 | 0 | 9.8789e-06 | 0 | 0 | 0 | 0 | 0.0057688 | 0.11995 | 0.31792 | 0.39983 | 0.41334 | 0.45232 | 0.4406 | 0.37038 | 0.23705 | 0.059326 | 0.0004637 | 3.9285e-05 | 2.9332e-05 | 0 | 0 | 0 | 0
6 | 0 | 0 | 0 | 0 | 0 | 0 | 0 | 0 | 0 | 0 | 0 | 0 | 0 | 0 | 0 | 0 | 0 | 0 | 0 | 0 | 0 | 0 | 0 | 0
7 | 0 | 0 | 0 | 0 | 0 | 0 | 0 | 0 | 0 | 0 | 0 | 0 | 0 | 0 | 0 | 0 | 0 | 0 | 0 | 0 | 0 | 0 | 0 | 0

## Pg, Summer, S5
GenID | 0 | 1 | 2 | 3 | 4 | 5 | 6 | 7 | 8 | 9 | 10 | 11 | 12 | 13 | 14 | 15 | 16 | 17 | 18 | 19 | 20 | 21 | 22 | 23
1 | 0 | 0 | 0 | 0 | 0 | 0 | 0 | 0 | 0 | 0 | 0 | 0 | 0 | 0 | 0 | 0 | 0 | 0 | 0 | 0 | 0 | 0 | 0 | 0
2 | 0.51945 | 0.42632 | 0.38596 | 0.33847 | 0.30342 | 0.25917 | 0.24287 | 0.22591 | 0.21221 | 0.23691 | 0.22153 | 0.256 | 0.28173 | 0.2708 | 0.30911 | 0.27242 | 0.25719 | 0.26477 | 0.25407 | 0.26658 | 0.24981 | 0.21217 | 0.23831 | 0.22802
3 | 0 | 0 | 0 | 0 | 0 | 0 | 0 | 0 | 0 | 0 | 0 | 0 | 0 | 0 | 0 | 0 | 0 | 0 | 0 | 0 | 0 | 0 | 0 | 0
4 | 0 | 0 | 0 | 0 | 0 | 0 | 0 | 0 | 0 | 0 | 0 | 0 | 0 | 0 | 0 | 0 | 0 | 0 | 0 | 0 | 0 | 0 | 0 | 0
5 | 0 | 0 | 9.9573e-06 | 0 | 0 | 0 | 0 | 0.0060548 | 0.11995 | 0.31299 | 0.3906 | 0.43384 | 0.44188 | 0.43377 | 0.37038 | 0.24476 | 0.059797 | 0.00046738 | 4.0235e-05 | 3.0786e-05 | 0 | 0 | 0 | 0
6 | 0 | 0 | 0 | 0 | 0 | 0 | 0 | 0 | 0 | 0 | 0 | 0 | 0 | 0 | 0 | 0 | 0 | 0 | 0 | 0 | 0 | 0 | 0 | 0
7 | 0 | 0 | 0 | 0 | 0 | 0 | 0 | 0 | 0 | 0 | 0 | 0 | 0 | 0 | 0 | 0 | 0 | 0 | 0 | 0 | 0 | 0 | 0 | 0

## Pg, Summer, S6
GenID | 0 | 1 | 2 | 3 | 4 | 5 | 6 | 7 | 8 | 9 | 10 | 11 | 12 | 13 | 14 | 15 | 16 | 17 | 18 | 19 | 20 | 21 | 22 | 23
1 | 0 | 0 | 0 | 0 | 0 | 0 | 0 | 0 | 0 | 0 | 0 | 0 | 0 | 0 | 0 | 0 | 0 | 0 | 0 | 0 | 0 | 0 | 0 | 0
2 | 0.44868 | 0.41701 | 0.5029 | 0.51106 | 0.45536 | 0.40176 | 0.29288 | 0.25082 | 0.25927 | 0.24357 | 0.26637 | 0.27667 | 0.22745 | 0.24079 | 0.30879 | 0.40227 | 0.39383 | 0.42385 | 0.412 | 0.46567 | 0.47154 | 0.45547 | 0.4189 | 0.40753
3 | 0 | 0 | 0 | 0 | 0 | 0 | 0 | 0 | 0 | 0 | 0 | 0 | 0 | 0 | 0 | 0 | 0 | 0 | 0 | 0 | 0 | 0 | 0 | 0
4 | 0 | 0 | 0 | 0 | 0 | 0 | 0 | 0 | 0 | 0 | 0 | 0 | 0 | 0 | 0 | 0 | 0 | 0 | 0 | 0 | 0 | 0 | 0 | 0
5 | 0 | 0 | 9.6701e-06 | 0 | 0 | 0 | 0 | 0.005764 | 0.11695 | 0.30757 | 0.38533 | 0.413 | 0.43593 | 0.42626 | 0.36112 | 0.23488 | 0.058072 | 0.0004539 | 3.8766e-05 | 2.9307e-05 | 0 | 0 | 0 | 0
6 | 0 | 0 | 0 | 0 | 0 | 0 | 0 | 0 | 0 | 0 | 0 | 0 | 0 | 0 | 0 | 0 | 0 | 0 | 0 | 0 | 0 | 0 | 0 | 0
7 | 0 | 0 | 0 | 0 | 0 | 0 | 0 | 0 | 0 | 0 | 0 | 0 | 0 | 0 | 0 | 0 | 0 | 0 | 0 | 0 | 0 | 0 | 0 | 0

## Pg, Summer, S7
GenID | 0 | 1 | 2 | 3 | 4 | 5 | 6 | 7 | 8 | 9 | 10 | 11 | 12 | 13 | 14 | 15 | 16 | 17 | 18 | 19 | 20 | 21 | 22 | 23
1 | 0 | 0 | 0 | 0 | 0 | 0 | 0 | 0 | 0 | 0 | 0 | 0 | 0 | 0 | 0 | 0 | 0 | 0 | 0 | 0 | 0 | 0 | 0 | 0
2 | 0.39294 | 0.3537 | 0.36449 | 0.35793 | 0.30697 | 0.2906 | 0.32034 | 0.29141 | 0.23956 | 0.17317 | 0.17772 | 0.11017 | 0.090314 | 0.096082 | 0.1283 | 0.16229 | 0.19153 | 0.26304 | 0.23926 | 0.21249 | 0.31591 | 0.34006 | 0.33044 | 0.48239
3 | 0 | 0 | 0 | 0 | 0 | 0 | 0 | 0 | 0 | 0 | 0 | 0 | 0 | 0 | 0 | 0 | 0 | 0 | 0 | 0 | 0 | 0 | 0 | 0
4 | 0 | 0 | 0 | 0 | 0 | 0 | 0 | 0 | 0 | 0 | 0 | 0 | 0 | 0 | 0 | 0 | 0 | 0 | 0 | 0 | 0 | 0 | 0 | 0
5 | 0 | 0 | 9.8789e-06 | 0 | 0 | 0 | 0 | 0.0057688 | 0.11995 | 0.31792 | 0.39983 | 0.41334 | 0.45232 | 0.4406 | 0.37038 | 0.23705 | 0.059326 | 0.0004637 | 3.9285e-05 | 2.9332e-05 | 0 | 0 | 0 | 0
6 | 0 | 0 | 0 | 0 | 0 | 0 | 0 | 0 | 0 | 0 | 0 | 0 | 0 | 0 | 0 | 0 | 0 | 0 | 0 | 0 | 0 | 0 | 0 | 0
7 | 0 | 0 | 0 | 0 | 0 | 0 | 0 | 0 | 0 | 0 | 0 | 0 | 0 | 0 | 0 | 0 | 0 | 0 | 0 | 0 | 0 | 0 | 0 | 0

## Pg, Summer, S8
GenID | 0 | 1 | 2 | 3 | 4 | 5 | 6 | 7 | 8 | 9 | 10 | 11 | 12 | 13 | 14 | 15 | 16 | 17 | 18 | 19 | 20 | 21 | 22 | 23
1 | 0 | 0 | 0 | 0 | 0 | 0 | 0 | 0 | 0 | 0 | 0 | 0 | 0 | 0 | 0 | 0 | 0 | 0 | 0 | 0 | 0 | 0 | 0 | 0
2 | 0.51945 | 0.42632 | 0.38596 | 0.33847 | 0.30342 | 0.25917 | 0.24287 | 0.22591 | 0.21221 | 0.23691 | 0.22153 | 0.256 | 0.28173 | 0.2708 | 0.30911 | 0.27242 | 0.25719 | 0.26477 | 0.25407 | 0.26658 | 0.24981 | 0.21217 | 0.23831 | 0.22802
3 | 0 | 0 | 0 | 0 | 0 | 0 | 0 | 0 | 0 | 0 | 0 | 0 | 0 | 0 | 0 | 0 | 0 | 0 | 0 | 0 | 0 | 0 | 0 | 0
4 | 0 | 0 | 0 | 0 | 0 | 0 | 0 | 0 | 0 | 0 | 0 | 0 | 0 | 0 | 0 | 0 | 0 | 0 | 0 | 0 | 0 | 0 | 0 | 0
5 | 0 | 0 | 9.9573e-06 | 0 | 0 | 0 | 0 | 0.0060548 | 0.11995 | 0.31299 | 0.3906 | 0.43384 | 0.44188 | 0.43377 | 0.37038 | 0.24476 | 0.059797 | 0.00046738 | 4.0235e-05 | 3.0786e-05 | 0 | 0 | 0 | 0
6 | 0 | 0 | 0 | 0 | 0 | 0 | 0 | 0 | 0 | 0 | 0 | 0 | 0 | 0 | 0 | 0 | 0 | 0 | 0 | 0 | 0 | 0 | 0 | 0
7 | 0 | 0 | 0 | 0 | 0 | 0 | 0 | 0 | 0 | 0 | 0 | 0 | 0 | 0 | 0 | 0 | 0 | 0 | 0 | 0 | 0 | 0 | 0 | 0

## Pg, Summer, S9
GenID | 0 | 1 | 2 | 3 | 4 | 5 | 6 | 7 | 8 | 9 | 10 | 11 | 12 | 13 | 14 | 15 | 16 | 17 | 18 | 19 | 20 | 21 | 22 | 23
1 | 0 | 0 | 0 | 0 | 0 | 0 | 0 | 0 | 0 | 0 | 0 | 0 | 0 | 0 | 0 | 0 | 0 | 0 | 0 | 0 | 0 | 0 | 0 | 0
2 | 0.44868 | 0.41701 | 0.5029 | 0.51106 | 0.45536 | 0.40176 | 0.29288 | 0.25082 | 0.25927 | 0.24357 | 0.26637 | 0.27667 | 0.22745 | 0.24079 | 0.30879 | 0.40227 | 0.39383 | 0.42385 | 0.412 | 0.46567 | 0.47154 | 0.45547 | 0.4189 | 0.40753
3 | 0 | 0 | 0 | 0 | 0 | 0 | 0 | 0 | 0 | 0 | 0 | 0 | 0 | 0 | 0 | 0 | 0 | 0 | 0 | 0 | 0 | 0 | 0 | 0
4 | 0 | 0 | 0 | 0 | 0 | 0 | 0 | 0 | 0 | 0 | 0 | 0 | 0 | 0 | 0 | 0 | 0 | 0 | 0 | 0 | 0 | 0 | 0 | 0
5 | 0 | 0 | 9.6701e-06 | 0 | 0 | 0 | 0 | 0.005764 | 0.11695 | 0.30757 | 0.38533 | 0.413 | 0.43593 | 0.42626 | 0.36112 | 0.23488 | 0.058072 | 0.0004539 | 3.8766e-05 | 2.9307e-05 | 0 | 0 | 0 | 0
6 | 0 | 0 | 0 | 0 | 0 | 0 | 0 | 0 | 0 | 0 | 0 | 0 | 0 | 0 | 0 | 0 | 0 | 0 | 0 | 0 | 0 | 0 | 0 | 0
7 | 0 | 0 | 0 | 0 | 0 | 0 | 0 | 0 | 0 | 0 | 0 | 0 | 0 | 0 | 0 | 0 | 0 | 0 | 0 | 0 | 0 | 0 | 0 | 0

## Qg, Summer, S1
GenID | 0 | 1 | 2 | 3 | 4 | 5 | 6 | 7 | 8 | 9 | 10 | 11 | 12 | 13 | 14 | 15 | 16 | 17 | 18 | 19 | 20 | 21 | 22 | 23
1 | 0 | 0 | 0 | 0 | 0 | 0 | 0 | 0 | 0 | 0 | 0 | 0 | 0 | 0 | 0 | 0 | 0 | 0 | 0 | 0 | 0 | 0 | 0 | 0
2 | 0 | 0 | 0 | 0 | 0 | 0 | 0 | 0 | 0 | 0 | 0 | 0 | 0 | 0 | 0 | 0 | 0 | 0 | 0 | 0 | 0 | 0 | 0 | 0
3 | 0 | 0 | 0 | 0 | 0 | 0 | 0 | 0 | 0 | 0 | 0 | 0 | 0 | 0 | 0 | 0 | 0 | 0 | 0 | 0 | 0 | 0 | 0 | 0
4 | 0 | 0 | 0 | 0 | 0 | 0 | 0 | 0 | 0 | 0 | 0 | 0 | 0 | 0 | 0 | 0 | 0 | 0 | 0 | 0 | 0 | 0 | 0 | 0
5 | 0 | 0 | 0 | 0 | 0 | 0 | 0 | 0 | 0 | 0 | 0 | 0 | 0 | 0 | 0 | 0 | 0 | 0 | 0 | 0 | 0 | 0 | 0 | 0
6 | 0 | 0 | 0 | 0 | 0 | 0 | 0 | 0 | 0 | 0 | 0 | 0 | 0 | 0 | 0 | 0 | 0 | 0 | 0 | 0 | 0 | 0 | 0 | 0
7 | 0 | 0 | 0 | 0 | 0 | 0 | 0 | 0 | 0 | 0 | 0 | 0 | 0 | 0 | 0 | 0 | 0 | 0 | 0 | 0 | 0 | 0 | 0 | 0

## Qg, Summer, S2
GenID | 0 | 1 | 2 | 3 | 4 | 5 | 6 | 7 | 8 | 9 | 10 | 11 | 12 | 13 | 14 | 15 | 16 | 17 | 18 | 19 | 20 | 21 | 22 | 23
1 | 0 | 0 | 0 | 0 | 0 | 0 | 0 | 0 | 0 | 0 | 0 | 0 | 0 | 0 | 0 | 0 | 0 | 0 | 0 | 0 | 0 | 0 | 0 | 0
2 | 0 | 0 | 0 | 0 | 0 | 0 | 0 | 0 | 0 | 0 | 0 | 0 | 0 | 0 | 0 | 0 | 0 | 0 | 0 | 0 | 0 | 0 | 0 | 0
3 | 0 | 0 | 0 | 0 | 0 | 0 | 0 | 0 | 0 | 0 | 0 | 0 | 0 | 0 | 0 | 0 | 0 | 0 | 0 | 0 | 0 | 0 | 0 | 0
4 | 0 | 0 | 0 | 0 | 0 | 0 | 0 | 0 | 0 | 0 | 0 | 0 | 0 | 0 | 0 | 0 | 0 | 0 | 0 | 0 | 0 | 0 | 0 | 0
5 | 0 | 0 | 0 | 0 | 0 | 0 | 0 | 0 | 0 | 0 | 0 | 0 | 0 | 0 | 0 | 0 | 0 | 0 | 0 | 0 | 0 | 0 | 0 | 0
6 | 0 | 0 | 0 | 0 | 0 | 0 | 0 | 0 | 0 | 0 | 0 | 0 | 0 | 0 | 0 | 0 | 0 | 0 | 0 | 0 | 0 | 0 | 0 | 0
7 | 0 | 0 | 0 | 0 | 0 | 0 | 0 | 0 | 0 | 0 | 0 | 0 | 0 | 0 | 0 | 0 | 0 | 0 | 0 | 0 | 0 | 0 | 0 | 0

## Qg, Summer, S3
GenID | 0 | 1 | 2 | 3 | 4 | 5 | 6 | 7 | 8 | 9 | 10 | 11 | 12 | 13 | 14 | 15 | 16 | 17 | 18 | 19 | 20 | 21 | 22 | 23
1 | 0 | 0 | 0 | 0 | 0 | 0 | 0 | 0 | 0 | 0 | 0 | 0 | 0 | 0 | 0 | 0 | 0 | 0 | 0 | 0 | 0 | 0 | 0 | 0
2 | 0 | 0 | 0 | 0 | 0 | 0 | 0 | 0 | 0 | 0 | 0 | 0 | 0 | 0 | 0 | 0 | 0 | 0 | 0 | 0 | 0 | 0 | 0 | 0
3 | 0 | 0 | 0 | 0 | 0 | 0 | 0 | 0 | 0 | 0 | 0 | 0 | 0 | 0 | 0 | 0 | 0 | 0 | 0 | 0 | 0 | 0 | 0 | 0
4 | 0 | 0 | 0 | 0 | 0 | 0 | 0 | 0 | 0 | 0 | 0 | 0 | 0 | 0 | 0 | 0 | 0 | 0 | 0 | 0 | 0 | 0 | 0 | 0
5 | 0 | 0 | 0 | 0 | 0 | 0 | 0 | 0 | 0 | 0 | 0 | 0 | 0 | 0 | 0 | 0 | 0 | 0 | 0 | 0 | 0 | 0 | 0 | 0
6 | 0 | 0 | 0 | 0 | 0 | 0 | 0 | 0 | 0 | 0 | 0 | 0 | 0 | 0 | 0 | 0 | 0 | 0 | 0 | 0 | 0 | 0 | 0 | 0
7 | 0 | 0 | 0 | 0 | 0 | 0 | 0 | 0 | 0 | 0 | 0 | 0 | 0 | 0 | 0 | 0 | 0 | 0 | 0 | 0 | 0 | 0 | 0 | 0

## Qg, Summer, S4
GenID | 0 | 1 | 2 | 3 | 4 | 5 | 6 | 7 | 8 | 9 | 10 | 11 | 12 | 13 | 14 | 15 | 16 | 17 | 18 | 19 | 20 | 21 | 22 | 23
1 | 0 | 0 | 0 | 0 | 0 | 0 | 0 | 0 | 0 | 0 | 0 | 0 | 0 | 0 | 0 | 0 | 0 | 0 | 0 | 0 | 0 | 0 | 0 | 0
2 | 0 | 0 | 0 | 0 | 0 | 0 | 0 | 0 | 0 | 0 | 0 | 0 | 0 | 0 | 0 | 0 | 0 | 0 | 0 | 0 | 0 | 0 | 0 | 0
3 | 0 | 0 | 0 | 0 | 0 | 0 | 0 | 0 | 0 | 0 | 0 | 0 | 0 | 0 | 0 | 0 | 0 | 0 | 0 | 0 | 0 | 0 | 0 | 0
4 | 0 | 0 | 0 | 0 | 0 | 0 | 0 | 0 | 0 | 0 | 0 | 0 | 0 | 0 | 0 | 0 | 0 | 0 | 0 | 0 | 0 | 0 | 0 | 0
5 | 0 | 0 | 0 | 0 | 0 | 0 | 0 | 0 | 0 | 0 | 0 | 0 | 0 | 0 | 0 | 0 | 0 | 0 | 0 | 0 | 0 | 0 | 0 | 0
6 | 0 | 0 | 0 | 0 | 0 | 0 | 0 | 0 | 0 | 0 | 0 | 0 | 0 | 0 | 0 | 0 | 0 | 0 | 0 | 0 | 0 | 0 | 0 | 0
7 | 0 | 0 | 0 | 0 | 0 | 0 | 0 | 0 | 0 | 0 | 0 | 0 | 0 | 0 | 0 | 0 | 0 | 0 | 0 | 0 | 0 | 0 | 0 | 0

## Qg, Summer, S5
GenID | 0 | 1 | 2 | 3 | 4 | 5 | 6 | 7 | 8 | 9 | 10 | 11 | 12 | 13 | 14 | 15 | 16 | 17 | 18 | 19 | 20 | 21 | 22 | 23
1 | 0 | 0 | 0 | 0 | 0 | 0 | 0 | 0 | 0 | 0 | 0 | 0 | 0 | 0 | 0 | 0 | 0 | 0 | 0 | 0 | 0 | 0 | 0 | 0
2 | 0 | 0 | 0 | 0 | 0 | 0 | 0 | 0 | 0 | 0 | 0 | 0 | 0 | 0 | 0 | 0 | 0 | 0 | 0 | 0 | 0 | 0 | 0 | 0
3 | 0 | 0 | 0 | 0 | 0 | 0 | 0 | 0 | 0 | 0 | 0 | 0 | 0 | 0 | 0 | 0 | 0 | 0 | 0 | 0 | 0 | 0 | 0 | 0
4 | 0 | 0 | 0 | 0 | 0 | 0 | 0 | 0 | 0 | 0 | 0 | 0 | 0 | 0 | 0 | 0 | 0 | 0 | 0 | 0 | 0 | 0 | 0 | 0
5 | 0 | 0 | 0 | 0 | 0 | 0 | 0 | 0 | 0 | 0 | 0 | 0 | 0 | 0 | 0 | 0 | 0 | 0 | 0 | 0 | 0 | 0 | 0 | 0
6 | 0 | 0 | 0 | 0 | 0 | 0 | 0 | 0 | 0 | 0 | 0 | 0 | 0 | 0 | 0 | 0 | 0 | 0 | 0 | 0 | 0 | 0 | 0 | 0
7 | 0 | 0 | 0 | 0 | 0 | 0 | 0 | 0 | 0 | 0 | 0 | 0 | 0 | 0 | 0 | 0 | 0 | 0 | 0 | 0 | 0 | 0 | 0 | 0

## Qg, Summer, S6
GenID | 0 | 1 | 2 | 3 | 4 | 5 | 6 | 7 | 8 | 9 | 10 | 11 | 12 | 13 | 14 | 15 | 16 | 17 | 18 | 19 | 20 | 21 | 22 | 23
1 | 0 | 0 | 0 | 0 | 0 | 0 | 0 | 0 | 0 | 0 | 0 | 0 | 0 | 0 | 0 | 0 | 0 | 0 | 0 | 0 | 0 | 0 | 0 | 0
2 | 0 | 0 | 0 | 0 | 0 | 0 | 0 | 0 | 0 | 0 | 0 | 0 | 0 | 0 | 0 | 0 | 0 | 0 | 0 | 0 | 0 | 0 | 0 | 0
3 | 0 | 0 | 0 | 0 | 0 | 0 | 0 | 0 | 0 | 0 | 0 | 0 | 0 | 0 | 0 | 0 | 0 | 0 | 0 | 0 | 0 | 0 | 0 | 0
4 | 0 | 0 | 0 | 0 | 0 | 0 | 0 | 0 | 0 | 0 | 0 | 0 | 0 | 0 | 0 | 0 | 0 | 0 | 0 | 0 | 0 | 0 | 0 | 0
5 | 0 | 0 | 0 | 0 | 0 | 0 | 0 | 0 | 0 | 0 | 0 | 0 | 0 | 0 | 0 | 0 | 0 | 0 | 0 | 0 | 0 | 0 | 0 | 0
6 | 0 | 0 | 0 | 0 | 0 | 0 | 0 | 0 | 0 | 0 | 0 | 0 | 0 | 0 | 0 | 0 | 0 | 0 | 0 | 0 | 0 | 0 | 0 | 0
7 | 0 | 0 | 0 | 0 | 0 | 0 | 0 | 0 | 0 | 0 | 0 | 0 | 0 | 0 | 0 | 0 | 0 | 0 | 0 | 0 | 0 | 0 | 0 | 0

## Qg, Summer, S7
GenID | 0 | 1 | 2 | 3 | 4 | 5 | 6 | 7 | 8 | 9 | 10 | 11 | 12 | 13 | 14 | 15 | 16 | 17 | 18 | 19 | 20 | 21 | 22 | 23
1 | 0 | 0 | 0 | 0 | 0 | 0 | 0 | 0 | 0 | 0 | 0 | 0 | 0 | 0 | 0 | 0 | 0 | 0 | 0 | 0 | 0 | 0 | 0 | 0
2 | 0 | 0 | 0 | 0 | 0 | 0 | 0 | 0 | 0 | 0 | 0 | 0 | 0 | 0 | 0 | 0 | 0 | 0 | 0 | 0 | 0 | 0 | 0 | 0
3 | 0 | 0 | 0 | 0 | 0 | 0 | 0 | 0 | 0 | 0 | 0 | 0 | 0 | 0 | 0 | 0 | 0 | 0 | 0 | 0 | 0 | 0 | 0 | 0
4 | 0 | 0 | 0 | 0 | 0 | 0 | 0 | 0 | 0 | 0 | 0 | 0 | 0 | 0 | 0 | 0 | 0 | 0 | 0 | 0 | 0 | 0 | 0 | 0
5 | 0 | 0 | 0 | 0 | 0 | 0 | 0 | 0 | 0 | 0 | 0 | 0 | 0 | 0 | 0 | 0 | 0 | 0 | 0 | 0 | 0 | 0 | 0 | 0
6 | 0 | 0 | 0 | 0 | 0 | 0 | 0 | 0 | 0 | 0 | 0 | 0 | 0 | 0 | 0 | 0 | 0 | 0 | 0 | 0 | 0 | 0 | 0 | 0
7 | 0 | 0 | 0 | 0 | 0 | 0 | 0 | 0 | 0 | 0 | 0 | 0 | 0 | 0 | 0 | 0 | 0 | 0 | 0 | 0 | 0 | 0 | 0 | 0

## Qg, Summer, S8
GenID | 0 | 1 | 2 | 3 | 4 | 5 | 6 | 7 | 8 | 9 | 10 | 11 | 12 | 13 | 14 | 15 | 16 | 17 | 18 | 19 | 20 | 21 | 22 | 23
1 | 0 | 0 | 0 | 0 | 0 | 0 | 0 | 0 | 0 | 0 | 0 | 0 | 0 | 0 | 0 | 0 | 0 | 0 | 0 | 0 | 0 | 0 | 0 | 0
2 | 0 | 0 | 0 | 0 | 0 | 0 | 0 | 0 | 0 | 0 | 0 | 0 | 0 | 0 | 0 | 0 | 0 | 0 | 0 | 0 | 0 | 0 | 0 | 0
3 | 0 | 0 | 0 | 0 | 0 | 0 | 0 | 0 | 0 | 0 | 0 | 0 | 0 | 0 | 0 | 0 | 0 | 0 | 0 | 0 | 0 | 0 | 0 | 0
4 | 0 | 0 | 0 | 0 | 0 | 0 | 0 | 0 | 0 | 0 | 0 | 0 | 0 | 0 | 0 | 0 | 0 | 0 | 0 | 0 | 0 | 0 | 0 | 0
5 | 0 | 0 | 0 | 0 | 0 | 0 | 0 | 0 | 0 | 0 | 0 | 0 | 0 | 0 | 0 | 0 | 0 | 0 | 0 | 0 | 0 | 0 | 0 | 0
6 | 0 | 0 | 0 | 0 | 0 | 0 | 0 | 0 | 0 | 0 | 0 | 0 | 0 | 0 | 0 | 0 | 0 | 0 | 0 | 0 | 0 | 0 | 0 | 0
7 | 0 | 0 | 0 | 0 | 0 | 0 | 0 | 0 | 0 | 0 | 0 | 0 | 0 | 0 | 0 | 0 | 0 | 0 | 0 | 0 | 0 | 0 | 0 | 0

## Qg, Summer, S9
GenID | 0 | 1 | 2 | 3 | 4 | 5 | 6 | 7 | 8 | 9 | 10 | 11 | 12 | 13 | 14 | 15 | 16 | 17 | 18 | 19 | 20 | 21 | 22 | 23
1 | 0 | 0 | 0 | 0 | 0 | 0 | 0 | 0 | 0 | 0 | 0 | 0 | 0 | 0 | 0 | 0 | 0 | 0 | 0 | 0 | 0 | 0 | 0 | 0
2 | 0 | 0 | 0 | 0 | 0 | 0 | 0 | 0 | 0 | 0 | 0 | 0 | 0 | 0 | 0 | 0 | 0 | 0 | 0 | 0 | 0 | 0 | 0 | 0
3 | 0 | 0 | 0 | 0 | 0 | 0 | 0 | 0 | 0 | 0 | 0 | 0 | 0 | 0 | 0 | 0 | 0 | 0 | 0 | 0 | 0 | 0 | 0 | 0
4 | 0 | 0 | 0 | 0 | 0 | 0 | 0 | 0 | 0 | 0 | 0 | 0 | 0 | 0 | 0 | 0 | 0 | 0 | 0 | 0 | 0 | 0 | 0 | 0
5 | 0 | 0 | 0 | 0 | 0 | 0 | 0 | 0 | 0 | 0 | 0 | 0 | 0 | 0 | 0 | 0 | 0 | 0 | 0 | 0 | 0 | 0 | 0 | 0
6 | 0 | 0 | 0 | 0 | 0 | 0 | 0 | 0 | 0 | 0 | 0 | 0 | 0 | 0 | 0 | 0 | 0 | 0 | 0 | 0 | 0 | 0 | 0 | 0
7 | 0 | 0 | 0 | 0 | 0 | 0 | 0 | 0 | 0 | 0 | 0 | 0 | 0 | 0 | 0 | 0 | 0 | 0 | 0 | 0 | 0 | 0 | 0 | 0

## GenStatus, Summer
GenID | 0 | 1 | 2 | 3 | 4 | 5 | 6 | 7 | 8 | 9 | 10 | 11 | 12 | 13 | 14 | 15 | 16 | 17 | 18 | 19 | 20 | 21 | 22 | 23
1 | 1 | 1 | 1 | 1 | 1 | 1 | 1 | 1 | 1 | 1 | 1 | 1 | 1 | 1 | 1 | 1 | 1 | 1 | 1 | 1 | 1 | 1 | 1 | 1
2 | 1 | 1 | 1 | 1 | 1 | 1 | 1 | 1 | 1 | 1 | 1 | 1 | 1 | 1 | 1 | 1 | 1 | 1 | 1 | 1 | 1 | 1 | 1 | 1
3 | 1 | 1 | 1 | 1 | 1 | 1 | 1 | 1 | 1 | 1 | 1 | 1 | 1 | 1 | 1 | 1 | 1 | 1 | 1 | 1 | 1 | 1 | 1 | 1
4 | 1 | 1 | 1 | 1 | 1 | 1 | 1 | 1 | 1 | 1 | 1 | 1 | 1 | 1 | 1 | 1 | 1 | 1 | 1 | 1 | 1 | 1 | 1 | 1
5 | 1 | 1 | 1 | 1 | 1 | 1 | 1 | 1 | 1 | 1 | 1 | 1 | 1 | 1 | 1 | 1 | 1 | 1 | 1 | 1 | 1 | 1 | 1 | 1
6 | 1 | 1 | 1 | 1 | 1 | 1 | 1 | 1 | 1 | 1 | 1 | 1 | 1 | 1 | 1 | 1 | 1 | 1 | 1 | 1 | 1 | 1 | 1 | 1
7 | 1 | 1 | 1 | 1 | 1 | 1 | 1 | 1 | 1 | 1 | 1 | 1 | 1 | 1 | 1 | 1 | 1 | 1 | 1 | 1 | 1 | 1 | 1 | 1