## Main
numScenarios | 9 | 11.11% | 11.11% | 11.11% | 11.11% | 11.11% | 11.11% | 11.11% | 11.11% | 11.11%
Year | 2025
Load Scale Factor | 100%
Load Growth (cumul.) | 102.5%
Flex. Load Growth | 113.1%
RES Installed, [MW] | 0.25
ESS Installed, [MWh] | 0

## RES installed
GenID | NodeID | Pinst, [MW]
2 | 6 | 0.25
3 | N/A | 0
4 | N/A | 0
5 | 23 | 0.25
6 | N/A | 0
7 | N/A | 0

## ES installed
ESS ID | Node ID | Pinst, [MW]
1 | N/A | 0
2 | N/A | 0
3 | N/A | 0

## FL Ratio
LoadID | Ratio, [%]
1 | 0.06838%
2 | 1.063%
3 | 1.973%
4 | 0.789%
5 | 0.7364%
6 | 3.814%
7 | 3.814%
8 | 0.2104%
9 | 0.2104%
10 | 1.197%
11 | 1.578%
12 | 1.578%
13 | 0.0263%
14 | 2.998%
15 | 0.1394%
16 | 0.7364%
17 | 0.3682%
18 | 0.3682%
19 | 0.6838%
20 | 0.6838%
21 | 0.3682%
22 | 0.5129%
23 | 0.1578%
24 | 0.6838%
25 | 0.6838%
26 | 0.6312%
27 | 0.6312%
28 | 0.03156%
29 | 0.1578%
30 | 1.031%
31 | 1.031%
32 | 2.078%
33 | 10.12%
34 | 10.12%
35 | 1.065%
36 | 0.09468%
37 | 0.1131%
38 | 0.6944%
39 | 0.6312%
40 | 2.63%
41 | 32.72%
42 | 0.8416%
43 | 5.97%
44 | 1.552%
45 | 0.4734%
46 | 0.4734%
47 | 0.7364%
48 | 0.7364%

## FL Characterization
Time | 0 | 1 | 2 | 3 | 4 | 5 | 6 | 7 | 8 | 9 | 10 | 11 | 12 | 13 | 14 | 15 | 16 | 17 | 18 | 19 | 20 | 21 | 22 | 23
FL, [MW] | 0.13906 | 0.1437 | 0.12868 | 0.12197 | 0.099926 | 0.08481 | 0.10372 | 0.018012 | 0.01584 | 0.023092 | 0.0136 | 0.016994 | 0.027075 | 0.049884 | 0.053221 | 0.052339 | 0.02936 | 0.059806 | 0.035096 | 0.024676 | 0.037472 | 0.02316 | 0.10571 | 0.12743
Minimum FL, [MW] | -0.31397 | -0.33573 | -0.3776 | -0.40732 | -0.43537 | -0.47513 | -0.45337 | -0.50856 | -0.46126 | -0.67751 | -0.67057 | -0.613 | -0.58761 | -0.56733 | -0.53475 | -0.48663 | -0.45502 | -0.4072 | -0.25846 | -0.28926 | -0.30576 | -0.32826 | -0.2608 | -0.27713
Maximum FL, [MW] | 0.30247 | 0.32359 | 0.36282 | 0.3904 | 0.41555 | 0.45375 | 0.43259 | 0.48818 | 0.44717 | 0.51025 | 0.51427 | 0.4814 | 0.46518 | 0.45322 | 0.42474 | 0.3867 | 0.36024 | 0.32197 | 0.252 | 0.28206 | 0.29973 | 0.32286 | 0.25123 | 0.26715

## Pc, Winter, S1
LoadID | 0 | 1 | 2 | 3 | 4 | 5 | 6 | 7 | 8 | 9 | 10 | 11 | 12 | 13 | 14 | 15 | 16 | 17 | 18 | 19 | 20 | 21 | 22 | 23
1 | 0.00086751 | 0.00083509 | 0.00080535 | 0.00082965 | 0.00080624 | 0.00080732 | 0.00081477 | 0.0010576 | 0.0010787 | 0.0010684 | 0.0010652 | 0.0010876 | 0.0010759 | 0.0010568 | 0.00091932 | 0.00098905 | 0.0010753 | 0.0010589 | 0.0010044 | 0.00095778 | 0.00095101 | 0.00090875 | 0.00082074 | 0.00080296
2 | 0.0060551 | 0.0059741 | 0.0056256 | 0.005519 | 0.0053273 | 0.0054555 | 0.0065925 | 0.0066013 | 0.0071368 | 0.0074243 | 0.0073079 | 0.0071734 | 0.0070268 | 0.006939 | 0.0065346 | 0.0067105 | 0.0071577 | 0.0088202 | 0.0081684 | 0.0074629 | 0.0073788 | 0.0067565 | 0.0070816 | 0.0066245
3 | 0.023126 | 0.021999 | 0.021083 | 0.021339 | 0.021082 | 0.023524 | 0.037335 | 0.04173 | 0.043539 | 0.042316 | 0.04059 | 0.04323 | 0.040299 | 0.038847 | 0.033797 | 0.033645 | 0.034561 | 0.037881 | 0.034231 | 0.035339 | 0.034579 | 0.03228 | 0.028522 | 0.025831
4 | 0.0018971 | 0.0016535 | 0.0015352 | 0.0014255 | 0.0012763 | 0.0016646 | 0.0028143 | 0.0026267 | 0.0028638 | 0.002747 | 0.00265 | 0.0024973 | 0.0025158 | 0.0025619 | 0.0024896 | 0.0025298 | 0.0029034 | 0.0045016 | 0.0038995 | 0.0032604 | 0.0032597 | 0.0028213 | 0.0028088 | 0.0025406
5 | 0.0083783 | 0.0077474 | 0.0070775 | 0.0071084 | 0.0070845 | 0.0077771 | 0.01001 | 0.010373 | 0.010704 | 0.01118 | 0.01142 | 0.011634 | 0.011485 | 0.011106 | 0.011097 | 0.011004 | 0.011566 | 0.013452 | 0.0131 | 0.012743 | 0.012724 | 0.011793 | 0.011119 | 0.010309
6 | 0.071622 | 0.067839 | 0.06568 | 0.066165 | 0.065998 | 0.070626 | 0.08008 | 0.092997 | 0.097397 | 0.10097 | 0.098989 | 0.10063 | 0.10051 | 0.099903 | 0.093358 | 0.09354 | 0.089928 | 0.095354 | 0.091512 | 0.089698 | 0.088223 | 0.084699 | 0.07926 | 0.074748
7 | 0.035612 | 0.033414 | 0.032605 | 0.031787 | 0.031896 | 0.035514 | 0.044944 | 0.050811 | 0.05751 | 0.059295 | 0.060191 | 0.06032 | 0.059512 | 0.05878 | 0.053978 | 0.052667 | 0.05595 | 0.058266 | 0.055488 | 0.054347 | 0.051093 | 0.042003 | 0.041965 | 0.039716
8 | 0.0014668 | 0.0014147 | 0.0013584 | 0.0013326 | 0.0013502 | 0.001569 | 0.002502 | 0.002785 | 0.0028871 | 0.0028867 | 0.0029713 | 0.0029584 | 0.0028046 | 0.0027858 | 0.0024825 | 0.002248 | 0.0022568 | 0.0025163 | 0.0024229 | 0.0023254 | 0.0023052 | 0.0021025 | 0.001844 | 0.0016733
9 | 0.0015643 | 0.0015741 | 0.0015425 | 0.0015283 | 0.001482 | 0.0014502 | 0.0014899 | 0.0013096 | 0.001305 | 0.0013203 | 0.0013003 | 0.0013075 | 0.0013287 | 0.0013767 | 0.0013837 | 0.0013818 | 0.0013335 | 0.0013975 | 0.0013456 | 0.0013236 | 0.0013506 | 0.0013204 | 0.0014941 | 0.0015398
10 | 0.0095592 | 0.0090069 | 0.0084909 | 0.00848 | 0.0082727 | 0.0091642 | 0.0119 | 0.012696 | 0.013826 | 0.014831 | 0.014377 | 0.014376 | 0.014457 | 0.014098 | 0.013729 | 0.01297 | 0.01334 | 0.015481 | 0.014845 | 0.014204 | 0.013801 | 0.012873 | 0.012301 | 0.011213
11 | 0.0061024 | 0.0058456 | 0.0054299 | 0.0053068 | 0.0050646 | 0.0056731 | 0.0074169 | 0.0066732 | 0.0053688 | 0.0039156 | 0.0071244 | 0.0072313 | 0.0071401 | 0.0072328 | 0.00687 | 0.0070241 | 0.0071617 | 0.009026 | 0.0081614 | 0.0074916 | 0.0074656 | 0.0072001 | 0.0076933 | 0.0071722
12 | 0.021608 | 0.021588 | 0.021343 | 0.021801 | 0.02136 | 0.021664 | 0.022735 | 0.020743 | 0.017304 | 0.016721 | 0.022487 | 0.020578 | 0.021008 | 0.021825 | 0.022362 | 0.02303 | 0.025021 | 0.026242 | 0.024208 | 0.022819 | 0.023373 | 0.023084 | 0.024498 | 0.025952
13 | 0.00076551 | 0.00074091 | 0.0007479 | 0.00075464 | 0.00076076 | 0.00077396 | 0.00095685 | 0.0009806 | 0.00099795 | 0.00097506 | 0.00095942 | 0.00099507 | 0.0010324 | 0.0010057 | 0.00098855 | 0.00099975 | 0.00096186 | 0.0010126 | 0.00097116 | 0.00091299 | 0.00092748 | 0.00089692 | 0.00081424 | 0.00079448
14 | 0.042207 | 0.040924 | 0.039169 | 0.040034 | 0.038347 | 0.037941 | 0.038834 | 0.04691 | 0.047772 | 0.047538 | 0.047112 | 0.048195 | 0.047984 | 0.047833 | 0.041905 | 0.044935 | 0.048028 | 0.048223 | 0.045089 | 0.042735 | 0.042822 | 0.04054 | 0.039156 | 0.039027
15 | 0.00079436 | 0.00078374 | 0.00073801 | 0.00072403 | 0.00069888 | 0.0007157 | 0.00086486 | 0.00086601 | 0.00093626 | 0.00097398 | 0.00095871 | 0.00094106 | 0.00092184 | 0.00091032 | 0.00085726 | 0.00088033 | 0.000939 | 0.0011571 | 0.0010716 | 0.00097905 | 0.00096801 | 0.00088637 | 0.00092902 | 0.00086905
16 | 0.0086336 | 0.008213 | 0.007871 | 0.0079664 | 0.0078706 | 0.0087821 | 0.013938 | 0.015579 | 0.016255 | 0.015798 | 0.015154 | 0.016139 | 0.015045 | 0.014503 | 0.012618 | 0.012561 | 0.012903 | 0.014142 | 0.01278 | 0.013193 | 0.01291 | 0.012051 | 0.010648 | 0.0096434
17 | 0.00088532 | 0.00077165 | 0.00071644 | 0.00066525 | 0.00059559 | 0.0007768 | 0.0013134 | 0.0012258 | 0.0013364 | 0.0012819 | 0.0012367 | 0.0011654 | 0.001174 | 0.0011955 | 0.0011618 | 0.0011806 | 0.0013549 | 0.0021007 | 0.0018198 | 0.0015215 | 0.0015212 | 0.0013166 | 0.0013108 | 0.0011856
18 | 0.0041892 | 0.0038737 | 0.0035388 | 0.0035542 | 0.0035423 | 0.0038886 | 0.0050048 | 0.0051864 | 0.0053522 | 0.0055898 | 0.0057098 | 0.0058169 | 0.0057423 | 0.0055532 | 0.0055487 | 0.0055021 | 0.0057829 | 0.0067259 | 0.0065502 | 0.0063715 | 0.0063619 | 0.0058963 | 0.0055596 | 0.0051544
19 | 0.012843 | 0.012164 | 0.011777 | 0.011864 | 0.011834 | 0.012664 | 0.014359 | 0.016675 | 0.017464 | 0.018105 | 0.01775 | 0.018044 | 0.018023 | 0.017914 | 0.01674 | 0.016773 | 0.016125 | 0.017098 | 0.016409 | 0.016084 | 0.015819 | 0.015187 | 0.014212 | 0.013403
20 | 0.0063856 | 0.0059915 | 0.0058464 | 0.0056998 | 0.0057192 | 0.0063681 | 0.0080589 | 0.009111 | 0.010312 | 0.010632 | 0.010793 | 0.010816 | 0.010671 | 0.01054 | 0.0096788 | 0.0094437 | 0.010032 | 0.010448 | 0.0099496 | 0.0097449 | 0.0091615 | 0.0075315 | 0.0075247 | 0.0071216
21 | 0.0025669 | 0.0024758 | 0.0023773 | 0.0023321 | 0.0023629 | 0.0027458 | 0.0043785 | 0.0048737 | 0.0050524 | 0.0050517 | 0.0051997 | 0.0051772 | 0.004908 | 0.0048752 | 0.0043443 | 0.0039339 | 0.0039494 | 0.0044035 | 0.0042401 | 0.0040695 | 0.0040341 | 0.0036793 | 0.003227 | 0.0029283
22 | 0.003813 | 0.0038368 | 0.0037597 | 0.0037253 | 0.0036123 | 0.0035348 | 0.0036317 | 0.0031922 | 0.003181 | 0.0032182 | 0.0031695 | 0.003187 | 0.0032387 | 0.0033556 | 0.0033728 | 0.0033682 | 0.0032504 | 0.0034065 | 0.0032798 | 0.0032264 | 0.003292 | 0.0032186 | 0.0036419 | 0.0037534
23 | 0.0012606 | 0.0011877 | 0.0011197 | 0.0011182 | 0.0010909 | 0.0012085 | 0.0015692 | 0.0016742 | 0.0018232 | 0.0019557 | 0.0018959 | 0.0018957 | 0.0019064 | 0.0018591 | 0.0018104 | 0.0017103 | 0.0017591 | 0.0020415 | 0.0019576 | 0.0018731 | 0.0018199 | 0.0016976 | 0.0016221 | 0.0014786
24 | 0.0026444 | 0.0025331 | 0.0023529 | 0.0022996 | 0.0021947 | 0.0024583 | 0.003214 | 0.0028917 | 0.0023265 | 0.0016967 | 0.0030872 | 0.0031336 | 0.003094 | 0.0031342 | 0.002977 | 0.0030438 | 0.0031034 | 0.0039112 | 0.0035366 | 0.0032463 | 0.0032351 | 0.00312 | 0.0033338 | 0.003108
25 | 0.0093633 | 0.0093549 | 0.0092487 | 0.0094472 | 0.009256 | 0.0093879 | 0.0098518 | 0.0089884 | 0.0074983 | 0.0072458 | 0.0097445 | 0.0089171 | 0.0091033 | 0.0094576 | 0.0096904 | 0.0099798 | 0.010842 | 0.011371 | 0.01049 | 0.0098883 | 0.010128 | 0.010003 | 0.010616 | 0.011246
26 | 0.018372 | 0.017782 | 0.01795 | 0.018111 | 0.018258 | 0.018575 | 0.022964 | 0.023534 | 0.023951 | 0.023401 | 0.023026 | 0.023882 | 0.024777 | 0.024137 | 0.023725 | 0.023994 | 0.023085 | 0.024303 | 0.023308 | 0.021912 | 0.022259 | 0.021526 | 0.019542 | 0.019068
27 | 0.0088856 | 0.0086156 | 0.0082462 | 0.0084282 | 0.008073 | 0.0079875 | 0.0081756 | 0.0098759 | 0.010057 | 0.010008 | 0.0099182 | 0.010146 | 0.010102 | 0.01007 | 0.008822 | 0.0094601 | 0.010111 | 0.010152 | 0.0094925 | 0.0089968 | 0.0090151 | 0.0085346 | 0.0082433 | 0.0082163
28 | 0.00017986 | 0.00017745 | 0.0001671 | 0.00016393 | 0.00015824 | 0.00016204 | 0.00019582 | 0.00019608 | 0.00021198 | 0.00022052 | 0.00021707 | 0.00021307 | 0.00020872 | 0.00020611 | 0.0001941 | 0.00019932 | 0.0002126 | 0.00026199 | 0.00024263 | 0.00022167 | 0.00021917 | 0.00020069 | 0.00021034 | 0.00019677
29 | 0.00185 | 0.0017599 | 0.0016866 | 0.0017071 | 0.0016866 | 0.0018819 | 0.0029868 | 0.0033384 | 0.0034831 | 0.0033853 | 0.0032472 | 0.0034584 | 0.0032239 | 0.0031078 | 0.0027038 | 0.0026916 | 0.0027649 | 0.0030305 | 0.0027385 | 0.0028272 | 0.0027663 | 0.0025824 | 0.0022817 | 0.0020664
30 | 0.0024789 | 0.0021606 | 0.002006 | 0.0018627 | 0.0016677 | 0.002175 | 0.0036774 | 0.0034322 | 0.003742 | 0.0035894 | 0.0034626 | 0.0032632 | 0.0032873 | 0.0033475 | 0.0032531 | 0.0033056 | 0.0037937 | 0.005882 | 0.0050954 | 0.0042603 | 0.0042594 | 0.0036866 | 0.0036701 | 0.0033197
31 | 0.01173 | 0.010846 | 0.0099085 | 0.0099517 | 0.0099184 | 0.010888 | 0.014013 | 0.014522 | 0.014986 | 0.015651 | 0.015987 | 0.016287 | 0.016079 | 0.015549 | 0.015536 | 0.015406 | 0.016192 | 0.018833 | 0.018341 | 0.01784 | 0.017813 | 0.01651 | 0.015567 | 0.014432
32 | 0.039022 | 0.03696 | 0.035785 | 0.036048 | 0.035957 | 0.038479 | 0.04363 | 0.050667 | 0.053065 | 0.05501 | 0.053932 | 0.054825 | 0.054761 | 0.05443 | 0.050864 | 0.050963 | 0.048995 | 0.051951 | 0.049858 | 0.04887 | 0.048067 | 0.046146 | 0.043183 | 0.040725
33 | 0.094483 | 0.088651 | 0.086504 | 0.084335 | 0.084623 | 0.094223 | 0.11924 | 0.13481 | 0.15258 | 0.15732 | 0.15969 | 0.16004 | 0.15789 | 0.15595 | 0.14321 | 0.13973 | 0.14844 | 0.15459 | 0.14722 | 0.14419 | 0.13555 | 0.11144 | 0.11134 | 0.10537
34 | 0.070534 | 0.06803 | 0.065324 | 0.064082 | 0.064929 | 0.07545 | 0.12032 | 0.13392 | 0.13883 | 0.13881 | 0.14288 | 0.14226 | 0.13486 | 0.13396 | 0.11938 | 0.1081 | 0.10852 | 0.121 | 0.11651 | 0.11182 | 0.11085 | 0.1011 | 0.088672 | 0.080467
35 | 0.0079193 | 0.0079687 | 0.0078087 | 0.0077372 | 0.0075024 | 0.0073414 | 0.0075428 | 0.0066299 | 0.0066068 | 0.006684 | 0.0065829 | 0.0066191 | 0.0067264 | 0.0069694 | 0.0070049 | 0.0069955 | 0.0067508 | 0.0070751 | 0.0068119 | 0.0067009 | 0.0068372 | 0.0066847 | 0.007564 | 0.0077954
36 | 0.00075633 | 0.00071263 | 0.00067181 | 0.00067095 | 0.00065454 | 0.00072508 | 0.00094153 | 0.0010045 | 0.0010939 | 0.0011734 | 0.0011375 | 0.0011374 | 0.0011438 | 0.0011155 | 0.0010862 | 0.0010262 | 0.0010554 | 0.0012249 | 0.0011746 | 0.0011239 | 0.001092 | 0.0010185 | 0.00097325 | 0.00088715
37 | 0.00043734 | 0.00041894 | 0.00038914 | 0.00038032 | 0.00036296 | 0.00040657 | 0.00053154 | 0.00047825 | 0.00038477 | 0.00028062 | 0.00051058 | 0.00051824 | 0.00051171 | 0.00051835 | 0.00049235 | 0.00050339 | 0.00051325 | 0.00064686 | 0.0005849 | 0.0005369 | 0.00053503 | 0.000516 | 0.00055135 | 0.00051401
38 | 0.0095074 | 0.0094989 | 0.009391 | 0.0095925 | 0.0093984 | 0.0095323 | 0.010003 | 0.0091267 | 0.0076137 | 0.0073572 | 0.0098944 | 0.0090543 | 0.0092434 | 0.0096031 | 0.0098395 | 0.010133 | 0.011009 | 0.011546 | 0.010652 | 0.01004 | 0.010284 | 0.010157 | 0.010779 | 0.011419
39 | 0.018372 | 0.017782 | 0.01795 | 0.018111 | 0.018258 | 0.018575 | 0.022964 | 0.023534 | 0.023951 | 0.023401 | 0.023026 | 0.023882 | 0.024777 | 0.024137 | 0.023725 | 0.023994 | 0.023085 | 0.024303 | 0.023308 | 0.021912 | 0.022259 | 0.021526 | 0.019542 | 0.019068
40 | 0.037023 | 0.035898 | 0.034359 | 0.035118 | 0.033638 | 0.033281 | 0.034065 | 0.041149 | 0.041905 | 0.0417 | 0.041326 | 0.042276 | 0.042091 | 0.041958 | 0.036758 | 0.039417 | 0.04213 | 0.0423 | 0.039552 | 0.037487 | 0.037563 | 0.035561 | 0.034347 | 0.034234
41 | 0.18645 | 0.18396 | 0.17322 | 0.16994 | 0.16404 | 0.16799 | 0.203 | 0.20327 | 0.21976 | 0.22861 | 0.22503 | 0.22088 | 0.21637 | 0.21367 | 0.20121 | 0.20663 | 0.2204 | 0.27159 | 0.25152 | 0.2298 | 0.22721 | 0.20805 | 0.21806 | 0.20398
42 | 0.0098669 | 0.0093862 | 0.0089955 | 0.0091045 | 0.008995 | 0.010037 | 0.015929 | 0.017805 | 0.018577 | 0.018055 | 0.017319 | 0.018445 | 0.017194 | 0.016575 | 0.01442 | 0.014355 | 0.014746 | 0.016163 | 0.014605 | 0.015078 | 0.014754 | 0.013773 | 0.012169 | 0.011021
43 | 0.014355 | 0.012512 | 0.011616 | 0.010787 | 0.0096571 | 0.012595 | 0.021295 | 0.019875 | 0.021669 | 0.020786 | 0.020051 | 0.018896 | 0.019036 | 0.019385 | 0.018838 | 0.019142 | 0.021969 | 0.034062 | 0.029507 | 0.024671 | 0.024665 | 0.021348 | 0.021253 | 0.019224
44 | 0.017654 | 0.016325 | 0.014913 | 0.014978 | 0.014928 | 0.016388 | 0.021092 | 0.021857 | 0.022556 | 0.023557 | 0.024063 | 0.024514 | 0.0242 | 0.023403 | 0.023384 | 0.023187 | 0.024371 | 0.028345 | 0.027604 | 0.026851 | 0.026811 | 0.024849 | 0.02343 | 0.021722
45 | 0.008891 | 0.0084213 | 0.0081534 | 0.0082135 | 0.0081928 | 0.0087673 | 0.0099409 | 0.011544 | 0.012091 | 0.012534 | 0.012288 | 0.012492 | 0.012477 | 0.012402 | 0.011589 | 0.011612 | 0.011163 | 0.011837 | 0.01136 | 0.011135 | 0.010952 | 0.010514 | 0.0098391 | 0.009279
46 | 0.0044208 | 0.004148 | 0.0040475 | 0.003946 | 0.0039595 | 0.0044087 | 0.0055792 | 0.0063076 | 0.0071392 | 0.0073608 | 0.007472 | 0.007488 | 0.0073877 | 0.0072968 | 0.0067007 | 0.006538 | 0.0069456 | 0.007233 | 0.0068882 | 0.0067465 | 0.0063425 | 0.0052141 | 0.0052094 | 0.0049303
47 | 0.0051337 | 0.0049515 | 0.0047546 | 0.0046642 | 0.0047258 | 0.0054916 | 0.0087571 | 0.0097475 | 0.010105 | 0.010103 | 0.010399 | 0.010354 | 0.009816 | 0.0097503 | 0.0086886 | 0.0078678 | 0.0078987 | 0.008807 | 0.0084802 | 0.008139 | 0.0080683 | 0.0073586 | 0.0064539 | 0.0058567
48 | 0.0054751 | 0.0055092 | 0.0053986 | 0.0053492 | 0.0051869 | 0.0050756 | 0.0052148 | 0.0045836 | 0.0045676 | 0.004621 | 0.0045511 | 0.0045761 | 0.0046504 | 0.0048183 | 0.0048429 | 0.0048364 | 0.0046672 | 0.0048914 | 0.0047094 | 0.0046327 | 0.0047269 | 0.0046215 | 0.0052295 | 0.0053894

## Pc, Winter, S2
LoadID | 0 | 1 | 2 | 3 | 4 | 5 | 6 | 7 | 8 | 9 | 10 | 11 | 12 | 13 | 14 | 15 | 16 | 17 | 18 | 19 | 20 | 21 | 22 | 23
1 | 0.00086751 | 0.00083509 | 0.00080535 | 0.00082965 | 0.00080624 | 0.00080732 | 0.00081477 | 0.0010576 | 0.0010787 | 0.0010684 | 0.0010652 | 0.0010876 | 0.0010759 | 0.0010568 | 0.00091932 | 0.00098905 | 0.0010753 | 0.0010589 | 0.0010044 | 0.00095778 | 0.00095101 | 0.00090875 | 0.00082074 | 0.00080296
2 | 0.0060551 | 0.0059741 | 0.0056256 | 0.005519 | 0.0053273 | 0.0054555 | 0.0065925 | 0.0066013 | 0.0071368 | 0.0074243 | 0.0073079 | 0.0071734 | 0.0070268 | 0.006939 | 0.0065346 | 0.0067105 | 0.0071577 | 0.0088202 | 0.0081684 | 0.0074629 | 0.0073788 | 0.0067565 | 0.0070816 | 0.0066245
3 | 0.023126 | 0.021999 | 0.021083 | 0.021339 | 0.021082 | 0.023524 | 0.037335 | 0.04173 | 0.043539 | 0.042316 | 0.04059 | 0.04323 | 0.040299 | 0.038847 | 0.033797 | 0.033645 | 0.034561 | 0.037881 | 0.034231 | 0.035339 | 0.034579 | 0.03228 | 0.028522 | 0.025831
4 | 0.0018971 | 0.0016535 | 0.0015352 | 0.0014255 | 0.0012763 | 0.0016646 | 0.0028143 | 0.0026267 | 0.0028638 | 0.002747 | 0.00265 | 0.0024973 | 0.0025158 | 0.0025619 | 0.0024896 | 0.0025298 | 0.0029034 | 0.0045016 | 0.0038995 | 0.0032604 | 0.0032597 | 0.0028213 | 0.0028088 | 0.0025406
5 | 0.0083783 | 0.0077474 | 0.0070775 | 0.0071084 | 0.0070845 | 0.0077771 | 0.01001 | 0.010373 | 0.010704 | 0.01118 | 0.01142 | 0.011634 | 0.011485 | 0.011106 | 0.011097 | 0.011004 | 0.011566 | 0.013452 | 0.0131 | 0.012743 | 0.012724 | 0.011793 | 0.011119 | 0.010309
6 | 0.071622 | 0.067839 | 0.06568 | 0.066165 | 0.065998 | 0.070626 | 0.08008 | 0.092997 | 0.097397 | 0.10097 | 0.098989 | 0.10063 | 0.10051 | 0.099903 | 0.093358 | 0.09354 | 0.089928 | 0.095354 | 0.091512 | 0.089698 | 0.088223 | 0.084699 | 0.07926 | 0.074748
7 | 0.035612 | 0.033414 | 0.032605 | 0.031787 | 0.031896 | 0.035514 | 0.044944 | 0.050811 | 0.05751 | 0.059295 | 0.060191 | 0.06032 | 0.059512 | 0.05878 | 0.053978 | 0.052667 | 0.05595 | 0.058266 | 0.055488 | 0.054347 | 0.051093 | 0.042003 | 0.041965 | 0.039716
8 | 0.0014668 | 0.0014147 | 0.0013584 | 0.0013326 | 0.0013502 | 0.001569 | 0.002502 | 0.002785 | 0.0028871 | 0.0028867 | 0.0029713 | 0.0029584 | 0.0028046 | 0.0027858 | 0.0024825 | 0.002248 | 0.0022568 | 0.0025163 | 0.0024229 | 0.0023254 | 0.0023052 | 0.0021025 | 0.001844 | 0.0016733
9 | 0.0015643 | 0.0015741 | 0.0015425 | 0.0015283 | 0.001482 | 0.0014502 | 0.0014899 | 0.0013096 | 0.001305 | 0.0013203 | 0.0013003 | 0.0013075 | 0.0013287 | 0.0013767 | 0.0013837 | 0.0013818 | 0.0013335 | 0.0013975 | 0.0013456 | 0.0013236 | 0.0013506 | 0.0013204 | 0.0014941 | 0.0015398
10 | 0.0095592 | 0.0090069 | 0.0084909 | 0.00848 | 0.0082727 | 0.0091642 | 0.0119 | 0.012696 | 0.013826 | 0.014831 | 0.014377 | 0.014376 | 0.014457 | 0.014098 | 0.013729 | 0.01297 | 0.01334 | 0.015481 | 0.014845 | 0.014204 | 0.013801 | 0.012873 | 0.012301 | 0.011213
11 | 0.0061024 | 0.0058456 | 0.0054299 | 0.0053068 | 0.0050646 | 0.0056731 | 0.0074169 | 0.0066732 | 0.0053688 | 0.0039156 | 0.0071244 | 0.0072313 | 0.0071401 | 0.0072328 | 0.00687 | 0.0070241 | 0.0071617 | 0.009026 | 0.0081614 | 0.0074916 | 0.0074656 | 0.0072001 | 0.0076933 | 0.0071722
12 | 0.021608 | 0.021588 | 0.021343 | 0.021801 | 0.02136 | 0.021664 | 0.022735 | 0.020743 | 0.017304 | 0.016721 | 0.022487 | 0.020578 | 0.021008 | 0.021825 | 0.022362 | 0.02303 | 0.025021 | 0.026242 | 0.024208 | 0.022819 | 0.023373 | 0.023084 | 0.024498 | 0.025952
13 | 0.00076551 | 0.00074091 | 0.0007479 | 0.00075464 | 0.00076076 | 0.00077396 | 0.00095685 | 0.0009806 | 0.00099795 | 0.00097506 | 0.00095942 | 0.00099507 | 0.0010324 | 0.0010057 | 0.00098855 | 0.00099975 | 0.00096186 | 0.0010126 | 0.00097116 | 0.00091299 | 0.00092748 | 0.00089692 | 0.00081424 | 0.00079448
14 | 0.042207 | 0.040924 | 0.039169 | 0.040034 | 0.038347 | 0.037941 | 0.038834 | 0.04691 | 0.047772 | 0.047538 | 0.047112 | 0.048195 | 0.047984 | 0.047833 | 0.041905 | 0.044935 | 0.048028 | 0.048223 | 0.045089 | 0.042735 | 0.042822 | 0.04054 | 0.039156 | 0.039027
15 | 0.00079436 | 0.00078374 | 0.00073801 | 0.00072403 | 0.00069888 | 0.0007157 | 0.00086486 | 0.00086601 | 0.00093626 | 0.00097398 | 0.00095871 | 0.00094106 | 0.00092184 | 0.00091032 | 0.00085726 | 0.00088033 | 0.000939 | 0.0011571 | 0.0010716 | 0.00097905 | 0.00096801 | 0.00088637 | 0.00092902 | 0.00086905
16 | 0.0086336 | 0.008213 | 0.007871 | 0.0079664 | 0.0078706 | 0.0087821 | 0.013938 | 0.015579 | 0.016255 | 0.015798 | 0.015154 | 0.016139 | 0.015045 | 0.014503 | 0.012618 | 0.012561 | 0.012903 | 0.014142 | 0.01278 | 0.013193 | 0.01291 | 0.012051 | 0.010648 | 0.0096434
17 | 0.00088532 | 0.00077165 | 0.00071644 | 0.00066525 | 0.00059559 | 0.0007768 | 0.0013134 | 0.0012258 | 0.0013364 | 0.0012819 | 0.0012367 | 0.0011654 | 0.001174 | 0.0011955 | 0.0011618 | 0.0011806 | 0.0013549 | 0.0021007 | 0.0018198 | 0.0015215 | 0.0015212 | 0.0013166 | 0.0013108 | 0.0011856
18 | 0.0041892 | 0.0038737 | 0.0035388 | 0.0035542 | 0.0035423 | 0.0038886 | 0.0050048 | 0.0051864 | 0.0053522 | 0.0055898 | 0.0057098 | 0.0058169 | 0.0057423 | 0.0055532 | 0.0055487 | 0.0055021 | 0.0057829 | 0.0067259 | 0.0065502 | 0.0063715 | 0.0063619 | 0.0058963 | 0.0055596 | 0.0051544
19 | 0.012843 | 0.012164 | 0.011777 | 0.011864 | 0.011834 | 0.012664 | 0.014359 | 0.016675 | 0.017464 | 0.018105 | 0.01775 | 0.018044 | 0.018023 | 0.017914 | 0.01674 | 0.016773 | 0.016125 | 0.017098 | 0.016409 | 0.016084 | 0.015819 | 0.015187 | 0.014212 | 0.013403
20 | 0.0063856 | 0.0059915 | 0.0058464 | 0.0056998 | 0.0057192 | 0.0063681 | 0.0080589 | 0.009111 | 0.010312 | 0.010632 | 0.010793 | 0.010816 | 0.010671 | 0.01054 | 0.0096788 | 0.0094437 | 0.010032 | 0.010448 | 0.0099496 | 0.0097449 | 0.0091615 | 0.0075315 | 0.0075247 | 0.0071216
21 | 0.0025669 | 0.0024758 | 0.0023773 | 0.0023321 | 0.0023629 | 0.0027458 | 0.0043785 | 0.0048737 | 0.0050524 | 0.0050517 | 0.0051997 | 0.0051772 | 0.004908 | 0.0048752 | 0.0043443 | 0.0039339 | 0.0039494 | 0.0044035 | 0.0042401 | 0.0040695 | 0.0040341 | 0.0036793 | 0.003227 | 0.0029283
22 | 0.003813 | 0.0038368 | 0.0037597 | 0.0037253 | 0.0036123 | 0.0035348 | 0.0036317 | 0.0031922 | 0.003181 | 0.0032182 | 0.0031695 | 0.003187 | 0.0032387 | 0.0033556 | 0.0033728 | 0.0033682 | 0.0032504 | 0.0034065 | 0.0032798 | 0.0032264 | 0.003292 | 0.0032186 | 0.0036419 | 0.0037534
23 | 0.0012606 | 0.0011877 | 0.0011197 | 0.0011182 | 0.0010909 | 0.0012085 | 0.0015692 | 0.0016742 | 0.0018232 | 0.0019557 | 0.0018959 | 0.0018957 | 0.0019064 | 0.0018591 | 0.0018104 | 0.0017103 | 0.0017591 | 0.0020415 | 0.0019576 | 0.0018731 | 0.0018199 | 0.0016976 | 0.0016221 | 0.0014786
24 | 0.0026444 | 0.0025331 | 0.0023529 | 0.0022996 | 0.0021947 | 0.0024583 | 0.003214 | 0.0028917 | 0.0023265 | 0.0016967 | 0.0030872 | 0.0031336 | 0.003094 | 0.0031342 | 0.002977 | 0.0030438 | 0.0031034 | 0.0039112 | 0.0035366 | 0.0032463 | 0.0032351 | 0.00312 | 0.0033338 | 0.003108
25 | 0.0093633 | 0.0093549 | 0.0092487 | 0.0094472 | 0.009256 | 0.0093879 | 0.0098518 | 0.0089884 | 0.0074983 | 0.0072458 | 0.0097445 | 0.0089171 | 0.0091033 | 0.0094576 | 0.0096904 | 0.0099798 | 0.010842 | 0.011371 | 0.01049 | 0.0098883 | 0.010128 | 0.010003 | 0.010616 | 0.011246
26 | 0.018372 | 0.017782 | 0.01795 | 0.018111 | 0.018258 | 0.018575 | 0.022964 | 0.023534 | 0.023951 | 0.023401 | 0.023026 | 0.023882 | 0.024777 | 0.024137 | 0.023725 | 0.023994 | 0.023085 | 0.024303 | 0.023308 | 0.021912 | 0.022259 | 0.021526 | 0.019542 | 0.019068
27 | 0.0088856 | 0.0086156 | 0.0082462 | 0.0084282 | 0.008073 | 0.0079875 | 0.0081756 | 0.0098759 | 0.010057 | 0.010008 | 0.0099182 | 0.010146 | 0.010102 | 0.01007 | 0.008822 | 0.0094601 | 0.010111 | 0.010152 | 0.0094925 | 0.0089968 | 0.0090151 | 0.0085346 | 0.0082433 | 0.0082163
28 | 0.00017986 | 0.00017745 | 0.0001671 | 0.00016393 | 0.00015824 | 0.00016204 | 0.00019582 | 0.00019608 | 0.00021198 | 0.00022052 | 0.00021707 | 0.00021307 | 0.00020872 | 0.00020611 | 0.0001941 | 0.00019932 | 0.0002126 | 0.00026199 | 0.00024263 | 0.00022167 | 0.00021917 | 0.00020069 | 0.00021034 | 0.00019677
29 | 0.00185 | 0.0017599 | 0.0016866 | 0.0017071 | 0.0016866 | 0.0018819 | 0.0029868 | 0.0033384 | 0.0034831 | 0.0033853 | 0.0032472 | 0.0034584 | 0.0032239 | 0.0031078 | 0.0027038 | 0.0026916 | 0.0027649 | 0.0030305 | 0.0027385 | 0.0028272 | 0.0027663 | 0.0025824 | 0.0022817 | 0.0020664
30 | 0.0024789 | 0.0021606 | 0.002006 | 0.0018627 | 0.0016677 | 0.002175 | 0.0036774 | 0.0034322 | 0.003742 | 0.0035894 | 0.0034626 | 0.0032632 | 0.0032873 | 0.0033475 | 0.0032531 | 0.0033056 | 0.0037937 | 0.005882 | 0.0050954 | 0.0042603 | 0.0042594 | 0.0036866 | 0.0036701 | 0.0033197
31 | 0.01173 | 0.010846 | 0.0099085 | 0.0099517 | 0.0099184 | 0.010888 | 0.014013 | 0.014522 | 0.014986 | 0.015651 | 0.015987 | 0.016287 | 0.016079 | 0.015549 | 0.015536 | 0.015406 | 0.016192 | 0.018833 | 0.018341 | 0.01784 | 0.017813 | 0.01651 | 0.015567 | 0.014432
32 | 0.039022 | 0.03696 | 0.035785 | 0.036048 | 0.035957 | 0.038479 | 0.04363 | 0.050667 | 0.053065 | 0.05501 | 0.053932 | 0.054825 | 0.054761 | 0.05443 | 0.050864 | 0.050963 | 0.048995 | 0.051951 | 0.049858 | 0.04887 | 0.048067 | 0.046146 | 0.043183 | 0.040725
33 | 0.094483 | 0.088651 | 0.086504 | 0.084335 | 0.084623 | 0.094223 | 0.11924 | 0.13481 | 0.15258 | 0.15732 | 0.15969 | 0.16004 | 0.15789 | 0.15595 | 0.14321 | 0.13973 | 0.14844 | 0.15459 | 0.14722 | 0.14419 | 0.13555 | 0.11144 | 0.11134 | 0.10537
34 | 0.070534 | 0.06803 | 0.065324 | 0.064082 | 0.064929 | 0.07545 | 0.12032 | 0.13392 | 0.13883 | 0.13881 | 0.14288 | 0.14226 | 0.13486 | 0.13396 | 0.11938 | 0.1081 | 0.10852 | 0.121 | 0.11651 | 0.11182 | 0.11085 | 0.1011 | 0.088672 | 0.080467
35 | 0.0079193 | 0.0079687 | 0.0078087 | 0.0077372 | 0.0075024 | 0.0073414 | 0.0075428 | 0.0066299 | 0.0066068 | 0.006684 | 0.0065829 | 0.0066191 | 0.0067264 | 0.0069694 | 0.0070049 | 0.0069955 | 0.0067508 | 0.0070751 | 0.0068119 | 0.0067009 | 0.0068372 | 0.0066847 | 0.007564 | 0.0077954
36 | 0.00075633 | 0.00071263 | 0.00067181 | 0.00067095 | 0.00065454 | 0.00072508 | 0.00094153 | 0.0010045 | 0.0010939 | 0.0011734 | 0.0011375 | 0.0011374 | 0.0011438 | 0.0011155 | 0.0010862 | 0.0010262 | 0.0010554 | 0.0012249 | 0.0011746 | 0.0011239 | 0.001092 | 0.0010185 | 0.00097325 | 0.00088715
37 | 0.00043734 | 0.00041894 | 0.00038914 | 0.00038032 | 0.00036296 | 0.00040657 | 0.00053154 | 0.00047825 | 0.00038477 | 0.00028062 | 0.00051058 | 0.00051824 | 0.00051171 | 0.00051835 | 0.00049235 | 0.00050339 | 0.00051325 | 0.00064686 | 0.0005849 | 0.0005369 | 0.00053503 | 0.000516 | 0.00055135 | 0.00051401
38 | 0.0095074 | 0.0094989 | 0.009391 | 0.0095925 | 0.0093984 | 0.0095323 | 0.010003 | 0.0091267 | 0.0076137 | 0.0073572 | 0.0098944 | 0.0090543 | 0.0092434 | 0.0096031 | 0.0098395 | 0.010133 | 0.011009 | 0.011546 | 0.010652 | 0.01004 | 0.010284 | 0.010157 | 0.010779 | 0.011419
39 | 0.018372 | 0.017782 | 0.01795 | 0.018111 | 0.018258 | 0.018575 | 0.022964 | 0.023534 | 0.023951 | 0.023401 | 0.023026 | 0.023882 | 0.024777 | 0.024137 | 0.023725 | 0.023994 | 0.023085 | 0.024303 | 0.023308 | 0.021912 | 0.022259 | 0.021526 | 0.019542 | 0.019068
40 | 0.037023 | 0.035898 | 0.034359 | 0.035118 | 0.033638 | 0.033281 | 0.034065 | 0.041149 | 0.041905 | 0.0417 | 0.041326 | 0.042276 | 0.042091 | 0.041958 | 0.036758 | 0.039417 | 0.04213 | 0.0423 | 0.039552 | 0.037487 | 0.037563 | 0.035561 | 0.034347 | 0.034234
41 | 0.18645 | 0.18396 | 0.17322 | 0.16994 | 0.16404 | 0.16799 | 0.203 | 0.20327 | 0.21976 | 0.22861 | 0.22503 | 0.22088 | 0.21637 | 0.21367 | 0.20121 | 0.20663 | 0.2204 | 0.27159 | 0.25152 | 0.2298 | 0.22721 | 0.20805 | 0.21806 | 0.20398
42 | 0.0098669 | 0.0093862 | 0.0089955 | 0.0091045 | 0.008995 | 0.010037 | 0.015929 | 0.017805 | 0.018577 | 0.018055 | 0.017319 | 0.018445 | 0.017194 | 0.016575 | 0.01442 | 0.014355 | 0.014746 | 0.016163 | 0.014605 | 0.015078 | 0.014754 | 0.013773 | 0.012169 | 0.011021
43 | 0.014355 | 0.012512 | 0.011616 | 0.010787 | 0.0096571 | 0.012595 | 0.021295 | 0.019875 | 0.021669 | 0.020786 | 0.020051 | 0.018896 | 0.019036 | 0.019385 | 0.018838 | 0.019142 | 0.021969 | 0.034062 | 0.029507 | 0.024671 | 0.024665 | 0.021348 | 0.021253 | 0.019224
44 | 0.017654 | 0.016325 | 0.014913 | 0.014978 | 0.014928 | 0.016388 | 0.021092 | 0.021857 | 0.022556 | 0.023557 | 0.024063 | 0.024514 | 0.0242 | 0.023403 | 0.023384 | 0.023187 | 0.024371 | 0.028345 | 0.027604 | 0.026851 | 0.026811 | 0.024849 | 0.02343 | 0.021722
45 | 0.008891 | 0.0084213 | 0.0081534 | 0.0082135 | 0.0081928 | 0.0087673 | 0.0099409 | 0.011544 | 0.012091 | 0.012534 | 0.012288 | 0.012492 | 0.012477 | 0.012402 | 0.011589 | 0.011612 | 0.011163 | 0.011837 | 0.01136 | 0.011135 | 0.010952 | 0.010514 | 0.0098391 | 0.009279
46 | 0.0044208 | 0.004148 | 0.0040475 | 0.003946 | 0.0039595 | 0.0044087 | 0.0055792 | 0.0063076 | 0.0071392 | 0.0073608 | 0.007472 | 0.007488 | 0.0073877 | 0.0072968 | 0.0067007 | 0.006538 | 0.0069456 | 0.007233 | 0.0068882 | 0.0067465 | 0.0063425 | 0.0052141 | 0.0052094 | 0.0049303
47 | 0.0051337 | 0.0049515 | 0.0047546 | 0.0046642 | 0.0047258 | 0.0054916 | 0.0087571 | 0.0097475 | 0.010105 | 0.010103 | 0.010399 | 0.010354 | 0.009816 | 0.0097503 | 0.0086886 | 0.0078678 | 0.0078987 | 0.008807 | 0.0084802 | 0.008139 | 0.0080683 | 0.0073586 | 0.0064539 | 0.0058567
48 | 0.0054751 | 0.0055092 | 0.0053986 | 0.0053492 | 0.0051869 | 0.0050756 | 0.0052148 | 0.0045836 | 0.0045676 | 0.004621 | 0.0045511 | 0.0045761 | 0.0046504 | 0.0048183 | 0.0048429 | 0.0048364 | 0.0046672 | 0.0048914 | 0.0047094 | 0.0046327 | 0.0047269 | 0.0046215 | 0.0052295 | 0.0053894

## Pc, Winter, S3
LoadID | 0 | 1 | 2 | 3 | 4 | 5 | 6 | 7 | 8 | 9 | 10 | 11 | 12 | 13 | 14 | 15 | 16 | 17 | 18 | 19 | 20 | 21 | 22 | 23
1 | 0.00086751 | 0.00083509 | 0.00080535 | 0.00082965 | 0.00080624 | 0.00080732 | 0.00081477 | 0.0010576 | 0.0010787 | 0.0010684 | 0.0010652 | 0.0010876 | 0.0010759 | 0.0010568 | 0.00091932 | 0.00098905 | 0.0010753 | 0.0010589 | 0.0010044 | 0.00095778 | 0.00095101 | 0.00090875 | 0.00082074 | 0.00080296
2 | 0.0060551 | 0.0059741 | 0.0056256 | 0.005519 | 0.0053273 | 0.0054555 | 0.0065925 | 0.0066013 | 0.0071368 | 0.0074243 | 0.0073079 | 0.0071734 | 0.0070268 | 0.006939 | 0.0065346 | 0.0067105 | 0.0071577 | 0.0088202 | 0.0081684 | 0.0074629 | 0.0073788 | 0.0067565 | 0.0070816 | 0.0066245
3 | 0.023126 | 0.021999 | 0.021083 | 0.021339 | 0.021082 | 0.023524 | 0.037335 | 0.04173 | 0.043539 | 0.042316 | 0.04059 | 0.04323 | 0.040299 | 0.038847 | 0.033797 | 0.033645 | 0.034561 | 0.037881 | 0.034231 | 0.035339 | 0.034579 | 0.03228 | 0.028522 | 0.025831
4 | 0.0018971 | 0.0016535 | 0.0015352 | 0.0014255 | 0.0012763 | 0.0016646 | 0.0028143 | 0.0026267 | 0.0028638 | 0.002747 | 0.00265 | 0.0024973 | 0.0025158 | 0.0025619 | 0.0024896 | 0.0025298 | 0.0029034 | 0.0045016 | 0.0038995 | 0.0032604 | 0.0032597 | 0.0028213 | 0.0028088 | 0.0025406
5 | 0.0083783 | 0.0077474 | 0.0070775 | 0.0071084 | 0.0070845 | 0.0077771 | 0.01001 | 0.010373 | 0.010704 | 0.01118 | 0.01142 | 0.011634 | 0.011485 | 0.011106 | 0.011097 | 0.011004 | 0.011566 | 0.013452 | 0.0131 | 0.012743 | 0.012724 | 0.011793 | 0.011119 | 0.010309
6 | 0.071622 | 0.067839 | 0.06568 | 0.066165 | 0.065998 | 0.070626 | 0.08008 | 0.092997 | 0.097397 | 0.10097 | 0.098989 | 0.10063 | 0.10051 | 0.099903 | 0.093358 | 0.09354 | 0.089928 | 0.095354 | 0.091512 | 0.089698 | 0.088223 | 0.084699 | 0.07926 | 0.074748
7 | 0.035612 | 0.033414 | 0.032605 | 0.031787 | 0.031896 | 0.035514 | 0.044944 | 0.050811 | 0.05751 | 0.059295 | 0.060191 | 0.06032 | 0.059512 | 0.05878 | 0.053978 | 0.052667 | 0.05595 | 0.058266 | 0.055488 | 0.054347 | 0.051093 | 0.042003 | 0.041965 | 0.039716
8 | 0.0014668 | 0.0014147 | 0.0013584 | 0.0013326 | 0.0013502 | 0.001569 | 0.002502 | 0.002785 | 0.0028871 | 0.0028867 | 0.0029713 | 0.0029584 | 0.0028046 | 0.0027858 | 0.0024825 | 0.002248 | 0.0022568 | 0.0025163 | 0.0024229 | 0.0023254 | 0.0023052 | 0.0021025 | 0.001844 | 0.0016733
9 | 0.0015643 | 0.0015741 | 0.0015425 | 0.0015283 | 0.001482 | 0.0014502 | 0.0014899 | 0.0013096 | 0.001305 | 0.0013203 | 0.0013003 | 0.0013075 | 0.0013287 | 0.0013767 | 0.0013837 | 0.0013818 | 0.0013335 | 0.0013975 | 0.0013456 | 0.0013236 | 0.0013506 | 0.0013204 | 0.0014941 | 0.0015398
10 | 0.0095592 | 0.0090069 | 0.0084909 | 0.00848 | 0.0082727 | 0.0091642 | 0.0119 | 0.012696 | 0.013826 | 0.014831 | 0.014377 | 0.014376 | 0.014457 | 0.014098 | 0.013729 | 0.01297 | 0.01334 | 0.015481 | 0.014845 | 0.014204 | 0.013801 | 0.012873 | 0.012301 | 0.011213
11 | 0.0061024 | 0.0058456 | 0.0054299 | 0.0053068 | 0.0050646 | 0.0056731 | 0.0074169 | 0.0066732 | 0.0053688 | 0.0039156 | 0.0071244 | 0.0072313 | 0.0071401 | 0.0072328 | 0.00687 | 0.0070241 | 0.0071617 | 0.009026 | 0.0081614 | 0.0074916 | 0.0074656 | 0.0072001 | 0.0076933 | 0.0071722
12 | 0.021608 | 0.021588 | 0.021343 | 0.021801 | 0.02136 | 0.021664 | 0.022735 | 0.020743 | 0.017304 | 0.016721 | 0.022487 | 0.020578 | 0.021008 | 0.021825 | 0.022362 | 0.02303 | 0.025021 | 0.026242 | 0.024208 | 0.022819 | 0.023373 | 0.023084 | 0.024498 | 0.025952
13 | 0.00076551 | 0.00074091 | 0.0007479 | 0.00075464 | 0.00076076 | 0.00077396 | 0.00095685 | 0.0009806 | 0.00099795 | 0.00097506 | 0.00095942 | 0.00099507 | 0.0010324 | 0.0010057 | 0.00098855 | 0.00099975 | 0.00096186 | 0.0010126 | 0.00097116 | 0.00091299 | 0.00092748 | 0.00089692 | 0.00081424 | 0.00079448
14 | 0.042207 | 0.040924 | 0.039169 | 0.040034 | 0.038347 | 0.037941 | 0.038834 | 0.04691 | 0.047772 | 0.047538 | 0.047112 | 0.048195 | 0.047984 | 0.047833 | 0.041905 | 0.044935 | 0.048028 | 0.048223 | 0.045089 | 0.042735 | 0.042822 | 0.04054 | 0.039156 | 0.039027
15 | 0.00079436 | 0.00078374 | 0.00073801 | 0.00072403 | 0.00069888 | 0.0007157 | 0.00086486 | 0.00086601 | 0.00093626 | 0.00097398 | 0.00095871 | 0.00094106 | 0.00092184 | 0.00091032 | 0.00085726 | 0.00088033 | 0.000939 | 0.0011571 | 0.0010716 | 0.00097905 | 0.00096801 | 0.00088637 | 0.00092902 | 0.00086905
16 | 0.0086336 | 0.008213 | 0.007871 | 0.0079664 | 0.0078706 | 0.0087821 | 0.013938 | 0.015579 | 0.016255 | 0.015798 | 0.015154 | 0.016139 | 0.015045 | 0.014503 | 0.012618 | 0.012561 | 0.012903 | 0.014142 | 0.01278 | 0.013193 | 0.01291 | 0.012051 | 0.010648 | 0.0096434
17 | 0.00088532 | 0.00077165 | 0.00071644 | 0.00066525 | 0.00059559 | 0.0007768 | 0.0013134 | 0.0012258 | 0.0013364 | 0.0012819 | 0.0012367 | 0.0011654 | 0.001174 | 0.0011955 | 0.0011618 | 0.0011806 | 0.0013549 | 0.0021007 | 0.0018198 | 0.0015215 | 0.0015212 | 0.0013166 | 0.0013108 | 0.0011856
18 | 0.0041892 | 0.0038737 | 0.0035388 | 0.0035542 | 0.0035423 | 0.0038886 | 0.0050048 | 0.0051864 | 0.0053522 | 0.0055898 | 0.0057098 | 0.0058169 | 0.0057423 | 0.0055532 | 0.0055487 | 0.0055021 | 0.0057829 | 0.0067259 | 0.0065502 | 0.0063715 | 0.0063619 | 0.0058963 | 0.0055596 | 0.0051544
19 | 0.012843 | 0.012164 | 0.011777 | 0.011864 | 0.011834 | 0.012664 | 0.014359 | 0.016675 | 0.017464 | 0.018105 | 0.01775 | 0.018044 | 0.018023 | 0.017914 | 0.01674 | 0.016773 | 0.016125 | 0.017098 | 0.016409 | 0.016084 | 0.015819 | 0.015187 | 0.014212 | 0.013403
20 | 0.0063856 | 0.0059915 | 0.0058464 | 0.0056998 | 0.0057192 | 0.0063681 | 0.0080589 | 0.009111 | 0.010312 | 0.010632 | 0.010793 | 0.010816 | 0.010671 | 0.01054 | 0.0096788 | 0.0094437 | 0.010032 | 0.010448 | 0.0099496 | 0.0097449 | 0.0091615 | 0.0075315 | 0.0075247 | 0.0071216
21 | 0.0025669 | 0.0024758 | 0.0023773 | 0.0023321 | 0.0023629 | 0.0027458 | 0.0043785 | 0.0048737 | 0.0050524 | 0.0050517 | 0.0051997 | 0.0051772 | 0.004908 | 0.0048752 | 0.0043443 | 0.0039339 | 0.0039494 | 0.0044035 | 0.0042401 | 0.0040695 | 0.0040341 | 0.0036793 | 0.003227 | 0.0029283
22 | 0.003813 | 0.0038368 | 0.0037597 | 0.0037253 | 0.0036123 | 0.0035348 | 0.0036317 | 0.0031922 | 0.003181 | 0.0032182 | 0.0031695 | 0.003187 | 0.0032387 | 0.0033556 | 0.0033728 | 0.0033682 | 0.0032504 | 0.0034065 | 0.0032798 | 0.0032264 | 0.003292 | 0.0032186 | 0.0036419 | 0.0037534
23 | 0.0012606 | 0.0011877 | 0.0011197 | 0.0011182 | 0.0010909 | 0.0012085 | 0.0015692 | 0.0016742 | 0.0018232 | 0.0019557 | 0.0018959 | 0.0018957 | 0.0019064 | 0.0018591 | 0.0018104 | 0.0017103 | 0.0017591 | 0.0020415 | 0.0019576 | 0.0018731 | 0.0018199 | 0.0016976 | 0.0016221 | 0.0014786
24 | 0.0026444 | 0.0025331 | 0.0023529 | 0.0022996 | 0.0021947 | 0.0024583 | 0.003214 | 0.0028917 | 0.0023265 | 0.0016967 | 0.0030872 | 0.0031336 | 0.003094 | 0.0031342 | 0.002977 | 0.0030438 | 0.0031034 | 0.0039112 | 0.0035366 | 0.0032463 | 0.0032351 | 0.00312 | 0.0033338 | 0.003108
25 | 0.0093633 | 0.0093549 | 0.0092487 | 0.0094472 | 0.009256 | 0.0093879 | 0.0098518 | 0.0089884 | 0.0074983 | 0.0072458 | 0.0097445 | 0.0089171 | 0.0091033 | 0.0094576 | 0.0096904 | 0.0099798 | 0.010842 | 0.011371 | 0.01049 | 0.0098883 | 0.010128 | 0.010003 | 0.010616 | 0.011246
26 | 0.018372 | 0.017782 | 0.01795 | 0.018111 | 0.018258 | 0.018575 | 0.022964 | 0.023534 | 0.023951 | 0.023401 | 0.023026 | 0.023882 | 0.024777 | 0.024137 | 0.023725 | 0.023994 | 0.023085 | 0.024303 | 0.023308 | 0.021912 | 0.022259 | 0.021526 | 0.019542 | 0.019068
27 | 0.0088856 | 0.0086156 | 0.0082462 | 0.0084282 | 0.008073 | 0.0079875 | 0.0081756 | 0.0098759 | 0.010057 | 0.010008 | 0.0099182 | 0.010146 | 0.010102 | 0.01007 | 0.008822 | 0.0094601 | 0.010111 | 0.010152 | 0.0094925 | 0.0089968 | 0.0090151 | 0.0085346 | 0.0082433 | 0.0082163
28 | 0.00017986 | 0.00017745 | 0.0001671 | 0.00016393 | 0.00015824 | 0.00016204 | 0.00019582 | 0.00019608 | 0.00021198 | 0.00022052 | 0.00021707 | 0.00021307 | 0.00020872 | 0.00020611 | 0.0001941 | 0.00019932 | 0.0002126 | 0.00026199 | 0.00024263 | 0.00022167 | 0.00021917 | 0.00020069 | 0.00021034 | 0.00019677
29 | 0.00185 | 0.0017599 | 0.0016866 | 0.0017071 | 0.0016866 | 0.0018819 | 0.0029868 | 0.0033384 | 0.0034831 | 0.0033853 | 0.0032472 | 0.0034584 | 0.0032239 | 0.0031078 | 0.0027038 | 0.0026916 | 0.0027649 | 0.0030305 | 0.0027385 | 0.0028272 | 0.0027663 | 0.0025824 | 0.0022817 | 0.0020664
30 | 0.0024789 | 0.0021606 | 0.002006 | 0.0018627 | 0.0016677 | 0.002175 | 0.0036774 | 0.0034322 | 0.003742 | 0.0035894 | 0.0034626 | 0.0032632 | 0.0032873 | 0.0033475 | 0.0032531 | 0.0033056 | 0.0037937 | 0.005882 | 0.0050954 | 0.0042603 | 0.0042594 | 0.0036866 | 0.0036701 | 0.0033197
31 | 0.01173 | 0.010846 | 0.0099085 | 0.0099517 | 0.0099184 | 0.010888 | 0.014013 | 0.014522 | 0.014986 | 0.015651 | 0.015987 | 0.016287 | 0.016079 | 0.015549 | 0.015536 | 0.015406 | 0.016192 | 0.018833 | 0.018341 | 0.01784 | 0.017813 | 0.01651 | 0.015567 | 0.014432
32 | 0.039022 | 0.03696 | 0.035785 | 0.036048 | 0.035957 | 0.038479 | 0.04363 | 0.050667 | 0.053065 | 0.05501 | 0.053932 | 0.054825 | 0.054761 | 0.05443 | 0.050864 | 0.050963 | 0.048995 | 0.051951 | 0.049858 | 0.04887 | 0.048067 | 0.046146 | 0.043183 | 0.040725
33 | 0.094483 | 0.088651 | 0.086504 | 0.084335 | 0.084623 | 0.094223 | 0.11924 | 0.13481 | 0.15258 | 0.15732 | 0.15969 | 0.16004 | 0.15789 | 0.15595 | 0.14321 | 0.13973 | 0.14844 | 0.15459 | 0.14722 | 0.14419 | 0.13555 | 0.11144 | 0.11134 | 0.10537
34 | 0.070534 | 0.06803 | 0.065324 | 0.064082 | 0.064929 | 0.07545 | 0.12032 | 0.13392 | 0.13883 | 0.13881 | 0.14288 | 0.14226 | 0.13486 | 0.13396 | 0.11938 | 0.1081 | 0.10852 | 0.121 | 0.11651 | 0.11182 | 0.11085 | 0.1011 | 0.088672 | 0.080467
35 | 0.0079193 | 0.0079687 | 0.0078087 | 0.0077372 | 0.0075024 | 0.0073414 | 0.0075428 | 0.0066299 | 0.0066068 | 0.006684 | 0.0065829 | 0.0066191 | 0.0067264 | 0.0069694 | 0.0070049 | 0.0069955 | 0.0067508 | 0.0070751 | 0.0068119 | 0.0067009 | 0.0068372 | 0.0066847 | 0.007564 | 0.0077954
36 | 0.00075633 | 0.00071263 | 0.00067181 | 0.00067095 | 0.00065454 | 0.00072508 | 0.00094153 | 0.0010045 | 0.0010939 | 0.0011734 | 0.0011375 | 0.0011374 | 0.0011438 | 0.0011155 | 0.0010862 | 0.0010262 | 0.0010554 | 0.0012249 | 0.0011746 | 0.0011239 | 0.001092 | 0.0010185 | 0.00097325 | 0.00088715
37 | 0.00043734 | 0.00041894 | 0.00038914 | 0.00038032 | 0.00036296 | 0.00040657 | 0.00053154 | 0.00047825 | 0.00038477 | 0.00028062 | 0.00051058 | 0.00051824 | 0.00051171 | 0.00051835 | 0.00049235 | 0.00050339 | 0.00051325 | 0.00064686 | 0.0005849 | 0.0005369 | 0.00053503 | 0.000516 | 0.00055135 | 0.00051401
38 | 0.0095074 | 0.0094989 | 0.009391 | 0.0095925 | 0.0093984 | 0.0095323 | 0.010003 | 0.0091267 | 0.0076137 | 0.0073572 | 0.0098944 | 0.0090543 | 0.0092434 | 0.0096031 | 0.0098395 | 0.010133 | 0.011009 | 0.011546 | 0.010652 | 0.01004 | 0.010284 | 0.010157 | 0.010779 | 0.011419
39 | 0.018372 | 0.017782 | 0.01795 | 0.018111 | 0.018258 | 0.018575 | 0.022964 | 0.023534 | 0.023951 | 0.023401 | 0.023026 | 0.023882 | 0.024777 | 0.024137 | 0.023725 | 0.023994 | 0.023085 | 0.024303 | 0.023308 | 0.021912 | 0.022259 | 0.021526 | 0.019542 | 0.019068
40 | 0.037023 | 0.035898 | 0.034359 | 0.035118 | 0.033638 | 0.033281 | 0.034065 | 0.041149 | 0.041905 | 0.0417 | 0.041326 | 0.042276 | 0.042091 | 0.041958 | 0.036758 | 0.039417 | 0.04213 | 0.0423 | 0.039552 | 0.037487 | 0.037563 | 0.035561 | 0.034347 | 0.034234
41 | 0.18645 | 0.18396 | 0.17322 | 0.16994 | 0.16404 | 0.16799 | 0.203 | 0.20327 | 0.21976 | 0.22861 | 0.22503 | 0.22088 | 0.21637 | 0.21367 | 0.20121 | 0.20663 | 0.2204 | 0.27159 | 0.25152 | 0.2298 | 0.22721 | 0.20805 | 0.21806 | 0.20398
42 | 0.0098669 | 0.0093862 | 0.0089955 | 0.0091045 | 0.008995 | 0.010037 | 0.015929 | 0.017805 | 0.018577 | 0.018055 | 0.017319 | 0.018445 | 0.017194 | 0.016575 | 0.01442 | 0.014355 | 0.014746 | 0.016163 | 0.014605 | 0.015078 | 0.014754 | 0.013773 | 0.012169 | 0.011021
43 | 0.014355 | 0.012512 | 0.011616 | 0.010787 | 0.0096571 | 0.012595 | 0.021295 | 0.019875 | 0.021669 | 0.020786 | 0.020051 | 0.018896 | 0.019036 | 0.019385 | 0.018838 | 0.019142 | 0.021969 | 0.034062 | 0.029507 | 0.024671 | 0.024665 | 0.021348 | 0.021253 | 0.019224
44 | 0.017654 | 0.016325 | 0.014913 | 0.014978 | 0.014928 | 0.016388 | 0.021092 | 0.021857 | 0.022556 | 0.023557 | 0.024063 | 0.024514 | 0.0242 | 0.023403 | 0.023384 | 0.023187 | 0.024371 | 0.028345 | 0.027604 | 0.026851 | 0.026811 | 0.024849 | 0.02343 | 0.021722
45 | 0.008891 | 0.0084213 | 0.0081534 | 0.0082135 | 0.0081928 | 0.0087673 | 0.0099409 | 0.011544 | 0.012091 | 0.012534 | 0.012288 | 0.012492 | 0.012477 | 0.012402 | 0.011589 | 0.011612 | 0.011163 | 0.011837 | 0.01136 | 0.011135 | 0.010952 | 0.010514 | 0.0098391 | 0.009279
46 | 0.0044208 | 0.004148 | 0.0040475 | 0.003946 | 0.0039595 | 0.0044087 | 0.0055792 | 0.0063076 | 0.0071392 | 0.0073608 | 0.007472 | 0.007488 | 0.0073877 | 0.0072968 | 0.0067007 | 0.006538 | 0.0069456 | 0.007233 | 0.0068882 | 0.0067465 | 0.0063425 | 0.0052141 | 0.0052094 | 0.0049303
47 | 0.0051337 | 0.0049515 | 0.0047546 | 0.0046642 | 0.0047258 | 0.0054916 | 0.0087571 | 0.0097475 | 0.010105 | 0.010103 | 0.010399 | 0.010354 | 0.009816 | 0.0097503 | 0.0086886 | 0.0078678 | 0.0078987 | 0.008807 | 0.0084802 | 0.008139 | 0.0080683 | 0.0073586 | 0.0064539 | 0.0058567
48 | 0.0054751 | 0.0055092 | 0.0053986 | 0.0053492 | 0.0051869 | 0.0050756 | 0.0052148 | 0.0045836 | 0.0045676 | 0.004621 | 0.0045511 | 0.0045761 | 0.0046504 | 0.0048183 | 0.0048429 | 0.0048364 | 0.0046672 | 0.0048914 | 0.0047094 | 0.0046327 | 0.0047269 | 0.0046215 | 0.0052295 | 0.0053894

## Pc, Winter, S4
LoadID | 0 | 1 | 2 | 3 | 4 | 5 | 6 | 7 | 8 | 9 | 10 | 11 | 12 | 13 | 14 | 15 | 16 | 17 | 18 | 19 | 20 | 21 | 22 | 23
1 | 0.00087619 | 0.00084344 | 0.0008134 | 0.00083795 | 0.00081431 | 0.00081539 | 0.00082292 | 0.0010681 | 0.0010895 | 0.0010791 | 0.0010758 | 0.0010984 | 0.0010866 | 0.0010674 | 0.00092852 | 0.00099894 | 0.001086 | 0.0010695 | 0.0010144 | 0.00096736 | 0.00096052 | 0.00091784 | 0.00082894 | 0.00081098
2 | 0.0061009 | 0.0060186 | 0.0056682 | 0.0055613 | 0.0053699 | 0.005501 | 0.0066474 | 0.0066654 | 0.0072064 | 0.0074961 | 0.0073795 | 0.0072433 | 0.0070942 | 0.0070031 | 0.0065943 | 0.006772 | 0.0072262 | 0.008902 | 0.0082463 | 0.0075349 | 0.0074486 | 0.0068216 | 0.0071411 | 0.0066772
3 | 0.023329 | 0.022191 | 0.021269 | 0.021528 | 0.021273 | 0.023742 | 0.037688 | 0.042144 | 0.043972 | 0.042735 | 0.040994 | 0.043658 | 0.040697 | 0.039226 | 0.034125 | 0.033971 | 0.034901 | 0.038248 | 0.034566 | 0.035688 | 0.034918 | 0.032599 | 0.028786 | 0.026064
4 | 0.0019051 | 0.0016587 | 0.0015404 | 0.0014302 | 0.0012812 | 0.0016745 | 0.0028343 | 0.0026516 | 0.0028911 | 0.0027727 | 0.0026754 | 0.002521 | 0.0025388 | 0.0025835 | 0.0025103 | 0.002551 | 0.0029301 | 0.0045419 | 0.0039358 | 0.0032911 | 0.0032894 | 0.0028477 | 0.0028285 | 0.0025559
5 | 0.0084519 | 0.0078143 | 0.0071388 | 0.0071705 | 0.007148 | 0.0078487 | 0.010102 | 0.010475 | 0.01081 | 0.01129 | 0.011533 | 0.011749 | 0.011598 | 0.011214 | 0.011204 | 0.01111 | 0.011679 | 0.013582 | 0.013229 | 0.012869 | 0.012848 | 0.011909 | 0.011223 | 0.010402
6 | 0.072285 | 0.068462 | 0.066288 | 0.06678 | 0.066619 | 0.071299 | 0.080841 | 0.09392 | 0.098365 | 0.10197 | 0.099974 | 0.10163 | 0.10151 | 0.10088 | 0.094271 | 0.094455 | 0.090816 | 0.096284 | 0.092414 | 0.090586 | 0.089091 | 0.085537 | 0.080012 | 0.075447
7 | 0.035915 | 0.033694 | 0.032882 | 0.032058 | 0.032177 | 0.035837 | 0.045354 | 0.051313 | 0.058079 | 0.059879 | 0.060788 | 0.060917 | 0.060097 | 0.059348 | 0.054497 | 0.053174 | 0.056499 | 0.058826 | 0.05603 | 0.054881 | 0.051589 | 0.042414 | 0.042344 | 0.040065
8 | 0.0014785 | 0.0014258 | 0.0013693 | 0.0013434 | 0.0013616 | 0.0015829 | 0.0025249 | 0.0028125 | 0.0029156 | 0.0029151 | 0.0030007 | 0.0029876 | 0.002832 | 0.0028126 | 0.0025062 | 0.0022693 | 0.0022787 | 0.0025402 | 0.0024464 | 0.0023482 | 0.0023275 | 0.002123 | 0.0018602 | 0.0016874
9 | 0.001577 | 0.0015868 | 0.0015552 | 0.0015411 | 0.0014947 | 0.0014629 | 0.0015027 | 0.0013223 | 0.0013178 | 0.001333 | 0.001313 | 0.0013202 | 0.0013414 | 0.0013894 | 0.0013964 | 0.0013946 | 0.0013462 | 0.0014103 | 0.0013583 | 0.0013363 | 0.0013633 | 0.0013332 | 0.0015068 | 0.0015526
10 | 0.0096381 | 0.0090798 | 0.0085604 | 0.0085502 | 0.0083435 | 0.0092457 | 0.012007 | 0.012821 | 0.013963 | 0.014976 | 0.014519 | 0.014517 | 0.014598 | 0.014233 | 0.01386 | 0.013093 | 0.01347 | 0.015629 | 0.014989 | 0.014343 | 0.013935 | 0.012999 | 0.012411 | 0.011309
11 | 0.0061415 | 0.0058814 | 0.0054639 | 0.0053406 | 0.0050995 | 0.0057164 | 0.0074747 | 0.0067371 | 0.00542 | 0.0039511 | 0.0071935 | 0.0073009 | 0.0072072 | 0.0072972 | 0.0069303 | 0.0070861 | 0.0072287 | 0.0091068 | 0.0082375 | 0.0075626 | 0.0075343 | 0.0072684 | 0.0077536 | 0.0072238
12 | 0.021802 | 0.021782 | 0.021536 | 0.022 | 0.021558 | 0.021868 | 0.022946 | 0.020947 | 0.017474 | 0.016885 | 0.02271 | 0.020781 | 0.021213 | 0.022036 | 0.022578 | 0.023252 | 0.025266 | 0.026494 | 0.024445 | 0.023043 | 0.0236 | 0.023311 | 0.024726 | 0.026191
13 | 0.0007728 | 0.00074794 | 0.00075504 | 0.00076187 | 0.00076811 | 0.00078148 | 0.00096615 | 0.00099036 | 0.0010079 | 0.00098475 | 0.00096897 | 0.001005 | 0.0010426 | 0.0010157 | 0.0009983 | 0.0010096 | 0.0009714 | 0.0010226 | 0.00098078 | 0.00092205 | 0.00093665 | 0.00090583 | 0.00082211 | 0.00080209
14 | 0.042587 | 0.04129 | 0.039523 | 0.040398 | 0.0387 | 0.038295 | 0.039191 | 0.047374 | 0.048245 | 0.048007 | 0.047579 | 0.048672 | 0.048456 | 0.048296 | 0.042308 | 0.045369 | 0.048499 | 0.048687 | 0.04553 | 0.043155 | 0.043239 | 0.040938 | 0.039515 | 0.039379
15 | 0.00080037 | 0.00078957 | 0.0007436 | 0.00072957 | 0.00070447 | 0.00072167 | 0.00087206 | 0.00087442 | 0.0009454 | 0.0009834 | 0.00096811 | 0.00095024 | 0.00093068 | 0.00091872 | 0.00086509 | 0.00088841 | 0.00094799 | 0.0011678 | 0.0010818 | 0.00098849 | 0.00097717 | 0.00089491 | 0.00093683 | 0.00087596
16 | 0.0087097 | 0.0082845 | 0.0079403 | 0.0080371 | 0.007942 | 0.0088637 | 0.01407 | 0.015734 | 0.016416 | 0.015954 | 0.015304 | 0.016299 | 0.015193 | 0.014644 | 0.01274 | 0.012682 | 0.01303 | 0.014279 | 0.012905 | 0.013323 | 0.013036 | 0.01217 | 0.010747 | 0.0097305
17 | 0.00088906 | 0.00077407 | 0.00071886 | 0.00066741 | 0.00059787 | 0.00078145 | 0.0013227 | 0.0012374 | 0.0013492 | 0.0012939 | 0.0012485 | 0.0011764 | 0.0011848 | 0.0012057 | 0.0011715 | 0.0011905 | 0.0013674 | 0.0021195 | 0.0018367 | 0.0015358 | 0.001535 | 0.0013289 | 0.00132 | 0.0011928
18 | 0.0042259 | 0.0039071 | 0.0035694 | 0.0035852 | 0.003574 | 0.0039243 | 0.005051 | 0.0052376 | 0.0054051 | 0.0056448 | 0.0057663 | 0.0058744 | 0.0057988 | 0.0056069 | 0.0056022 | 0.0055552 | 0.0058397 | 0.006791 | 0.0066144 | 0.0064343 | 0.0064241 | 0.0059545 | 0.0056113 | 0.0052012
19 | 0.012961 | 0.012276 | 0.011886 | 0.011974 | 0.011946 | 0.012785 | 0.014496 | 0.016841 | 0.017638 | 0.018284 | 0.017926 | 0.018223 | 0.018201 | 0.018089 | 0.016904 | 0.016937 | 0.016284 | 0.017265 | 0.016571 | 0.016243 | 0.015975 | 0.015338 | 0.014347 | 0.013528
20 | 0.00644 | 0.0060416 | 0.0058961 | 0.0057484 | 0.0057696 | 0.0064259 | 0.0081324 | 0.0092009 | 0.010414 | 0.010737 | 0.0109 | 0.010923 | 0.010776 | 0.010642 | 0.0097719 | 0.0095346 | 0.010131 | 0.010548 | 0.010047 | 0.0098407 | 0.0092505 | 0.0076052 | 0.0075927 | 0.0071841
21 | 0.0025874 | 0.0024952 | 0.0023963 | 0.0023509 | 0.0023829 | 0.0027701 | 0.0044185 | 0.0049218 | 0.0051023 | 0.0051014 | 0.0052512 | 0.0052283 | 0.0049561 | 0.0049221 | 0.0043858 | 0.0039713 | 0.0039878 | 0.0044453 | 0.0042812 | 0.0041093 | 0.0040731 | 0.0037152 | 0.0032553 | 0.0029529
22 | 0.003844 | 0.0038678 | 0.0037907 | 0.0037563 | 0.0036433 | 0.0035658 | 0.0036627 | 0.0032232 | 0.003212 | 0.0032492 | 0.0032005 | 0.0032179 | 0.0032697 | 0.0033866 | 0.0034038 | 0.0033992 | 0.0032814 | 0.0034375 | 0.0033108 | 0.0032573 | 0.003323 | 0.0032496 | 0.0036729 | 0.0037844
23 | 0.001271 | 0.0011973 | 0.0011288 | 0.0011275 | 0.0011002 | 0.0012192 | 0.0015833 | 0.0016906 | 0.0018412 | 0.0019749 | 0.0019146 | 0.0019144 | 0.001925 | 0.0018769 | 0.0018277 | 0.0017266 | 0.0017762 | 0.0020609 | 0.0019766 | 0.0018914 | 0.0018375 | 0.0017142 | 0.0016366 | 0.0014914
24 | 0.0026613 | 0.0025486 | 0.0023677 | 0.0023142 | 0.0022098 | 0.0024771 | 0.003239 | 0.0029194 | 0.0023487 | 0.0017121 | 0.0031172 | 0.0031637 | 0.0031231 | 0.0031621 | 0.0030031 | 0.0030706 | 0.0031324 | 0.0039463 | 0.0035696 | 0.0032771 | 0.0032649 | 0.0031496 | 0.0033599 | 0.0031303
25 | 0.0094474 | 0.0094387 | 0.0093324 | 0.0095333 | 0.0093417 | 0.009476 | 0.0099432 | 0.0090771 | 0.0075722 | 0.0073166 | 0.009841 | 0.0090051 | 0.0091925 | 0.0095487 | 0.0097837 | 0.010076 | 0.010949 | 0.011481 | 0.010593 | 0.0099855 | 0.010227 | 0.010101 | 0.010715 | 0.01135
26 | 0.018547 | 0.017951 | 0.018121 | 0.018285 | 0.018435 | 0.018756 | 0.023188 | 0.023769 | 0.024189 | 0.023634 | 0.023255 | 0.024119 | 0.025023 | 0.024376 | 0.023959 | 0.024231 | 0.023314 | 0.024542 | 0.023539 | 0.022129 | 0.02248 | 0.02174 | 0.019731 | 0.01925
27 | 0.0089657 | 0.0086927 | 0.0083205 | 0.0085048 | 0.0081474 | 0.008062 | 0.0082508 | 0.0099735 | 0.010157 | 0.010107 | 0.010017 | 0.010247 | 0.010201 | 0.010168 | 0.0089069 | 0.0095514 | 0.01021 | 0.01025 | 0.0095852 | 0.0090852 | 0.0091029 | 0.0086185 | 0.008319 | 0.0082904
28 | 0.00018121 | 0.00017877 | 0.00016836 | 0.00016519 | 0.0001595 | 0.0001634 | 0.00019745 | 0.00019798 | 0.00021405 | 0.00022266 | 0.00021919 | 0.00021515 | 0.00021072 | 0.00020801 | 0.00019587 | 0.00020115 | 0.00021464 | 0.00026442 | 0.00024494 | 0.00022381 | 0.00022125 | 0.00020262 | 0.00021211 | 0.00019833
29 | 0.0018664 | 0.0017752 | 0.0017015 | 0.0017222 | 0.0017019 | 0.0018994 | 0.003015 | 0.0033715 | 0.0035177 | 0.0034188 | 0.0032795 | 0.0034927 | 0.0032557 | 0.0031381 | 0.00273 | 0.0027177 | 0.0027921 | 0.0030598 | 0.0027653 | 0.002855 | 0.0027934 | 0.0026079 | 0.0023029 | 0.0020851
30 | 0.0024894 | 0.0021674 | 0.0020128 | 0.0018688 | 0.001674 | 0.002188 | 0.0037035 | 0.0034647 | 0.0037778 | 0.003623 | 0.0034959 | 0.0032941 | 0.0033174 | 0.0033758 | 0.0032802 | 0.0033333 | 0.0038286 | 0.0059347 | 0.0051427 | 0.0043004 | 0.0042981 | 0.003721 | 0.0036959 | 0.0033397
31 | 0.011833 | 0.01094 | 0.0099943 | 0.010039 | 0.010007 | 0.010988 | 0.014143 | 0.014665 | 0.015134 | 0.015806 | 0.016146 | 0.016448 | 0.016237 | 0.015699 | 0.015686 | 0.015554 | 0.016351 | 0.019015 | 0.01852 | 0.018016 | 0.017987 | 0.016672 | 0.015712 | 0.014563
32 | 0.039383 | 0.0373 | 0.036116 | 0.036383 | 0.036296 | 0.038846 | 0.044044 | 0.05117 | 0.053592 | 0.055555 | 0.054469 | 0.05537 | 0.055303 | 0.054964 | 0.051361 | 0.051462 | 0.049479 | 0.052458 | 0.05035 | 0.049354 | 0.048539 | 0.046603 | 0.043593 | 0.041105
33 | 0.095287 | 0.089392 | 0.087239 | 0.085054 | 0.085368 | 0.095079 | 0.12033 | 0.13614 | 0.15409 | 0.15887 | 0.16128 | 0.16162 | 0.15944 | 0.15746 | 0.14459 | 0.14108 | 0.1499 | 0.15607 | 0.14865 | 0.1456 | 0.13687 | 0.11253 | 0.11234 | 0.1063
34 | 0.071099 | 0.068565 | 0.065847 | 0.0646 | 0.065478 | 0.076119 | 0.12141 | 0.13524 | 0.1402 | 0.14018 | 0.1443 | 0.14367 | 0.13619 | 0.13525 | 0.12051 | 0.10913 | 0.10958 | 0.12215 | 0.11764 | 0.11292 | 0.11192 | 0.10209 | 0.089452 | 0.081143
35 | 0.0079837 | 0.0080331 | 0.0078731 | 0.0078016 | 0.0075668 | 0.0074058 | 0.0076072 | 0.0066943 | 0.0066711 | 0.0067484 | 0.0066473 | 0.0066834 | 0.0067908 | 0.0070338 | 0.0070693 | 0.0070599 | 0.0068152 | 0.0071395 | 0.0068763 | 0.0067653 | 0.0069016 | 0.0067491 | 0.0076284 | 0.0078598
36 | 0.00076258 | 0.0007184 | 0.00067731 | 0.0006765 | 0.00066014 | 0.00073152 | 0.00094997 | 0.0010144 | 0.0011047 | 0.0011849 | 0.0011488 | 0.0011486 | 0.001155 | 0.0011261 | 0.0010966 | 0.001036 | 0.0010657 | 0.0012366 | 0.001186 | 0.0011349 | 0.0011025 | 0.0010285 | 0.00098198 | 0.00089482
37 | 0.00044014 | 0.0004215 | 0.00039158 | 0.00038274 | 0.00036546 | 0.00040968 | 0.00053568 | 0.00048283 | 0.00038843 | 0.00028316 | 0.00051553 | 0.00052323 | 0.00051652 | 0.00052297 | 0.00049667 | 0.00050784 | 0.00051805 | 0.00065265 | 0.00059036 | 0.00054199 | 0.00053996 | 0.0005209 | 0.00055567 | 0.00051771
38 | 0.0095928 | 0.0095839 | 0.009476 | 0.00968 | 0.0094854 | 0.0096217 | 0.010096 | 0.0092167 | 0.0076887 | 0.0074292 | 0.0099924 | 0.0091436 | 0.0093339 | 0.0096956 | 0.0099342 | 0.010231 | 0.011117 | 0.011658 | 0.010756 | 0.010139 | 0.010384 | 0.010257 | 0.01088 | 0.011524
39 | 0.018547 | 0.017951 | 0.018121 | 0.018285 | 0.018435 | 0.018756 | 0.023188 | 0.023769 | 0.024189 | 0.023634 | 0.023255 | 0.024119 | 0.025023 | 0.024376 | 0.023959 | 0.024231 | 0.023314 | 0.024542 | 0.023539 | 0.022129 | 0.02248 | 0.02174 | 0.019731 | 0.01925
40 | 0.037357 | 0.03622 | 0.034669 | 0.035437 | 0.033948 | 0.033592 | 0.034378 | 0.041556 | 0.04232 | 0.042111 | 0.041736 | 0.042694 | 0.042505 | 0.042365 | 0.037112 | 0.039797 | 0.042543 | 0.042708 | 0.039938 | 0.037855 | 0.037929 | 0.035911 | 0.034663 | 0.034543
41 | 0.18786 | 0.18533 | 0.17453 | 0.17124 | 0.16535 | 0.16939 | 0.20469 | 0.20524 | 0.2219 | 0.23082 | 0.22723 | 0.22304 | 0.21845 | 0.21564 | 0.20305 | 0.20852 | 0.22251 | 0.27411 | 0.25392 | 0.23202 | 0.22936 | 0.21005 | 0.21989 | 0.2056
42 | 0.0099539 | 0.009468 | 0.0090746 | 0.0091853 | 0.0090765 | 0.01013 | 0.01608 | 0.017981 | 0.018761 | 0.018234 | 0.017491 | 0.018628 | 0.017364 | 0.016736 | 0.01456 | 0.014494 | 0.014891 | 0.016319 | 0.014748 | 0.015227 | 0.014898 | 0.013909 | 0.012282 | 0.011121
43 | 0.014415 | 0.012551 | 0.011656 | 0.010822 | 0.009694 | 0.012671 | 0.021446 | 0.020063 | 0.021876 | 0.02098 | 0.020244 | 0.019075 | 0.019211 | 0.019549 | 0.018995 | 0.019302 | 0.022171 | 0.034367 | 0.029781 | 0.024903 | 0.024889 | 0.021548 | 0.021403 | 0.01934
44 | 0.017809 | 0.016466 | 0.015043 | 0.015109 | 0.015062 | 0.016538 | 0.021287 | 0.022073 | 0.022779 | 0.023789 | 0.024301 | 0.024756 | 0.024438 | 0.023629 | 0.023609 | 0.023411 | 0.02461 | 0.028619 | 0.027875 | 0.027116 | 0.027073 | 0.025094 | 0.023648 | 0.02192
45 | 0.0089733 | 0.0084988 | 0.0082289 | 0.0082899 | 0.00827 | 0.008851 | 0.010035 | 0.011659 | 0.012211 | 0.012658 | 0.012411 | 0.012616 | 0.012601 | 0.012523 | 0.011703 | 0.011725 | 0.011274 | 0.011953 | 0.011472 | 0.011245 | 0.01106 | 0.010618 | 0.0099325 | 0.0093658
46 | 0.0044584 | 0.0041826 | 0.0040819 | 0.0039797 | 0.0039943 | 0.0044487 | 0.0056301 | 0.0063699 | 0.0072098 | 0.0074333 | 0.007546 | 0.0075621 | 0.0074603 | 0.0073674 | 0.0067652 | 0.0066009 | 0.0070136 | 0.0073025 | 0.0069554 | 0.0068128 | 0.0064042 | 0.0052652 | 0.0052565 | 0.0049736
47 | 0.0051748 | 0.0049905 | 0.0047926 | 0.0047018 | 0.0047657 | 0.0055402 | 0.008837 | 0.0098436 | 0.010205 | 0.010203 | 0.010502 | 0.010457 | 0.0099121 | 0.0098442 | 0.0087716 | 0.0079427 | 0.0079756 | 0.0088907 | 0.0085624 | 0.0082185 | 0.0081462 | 0.0074305 | 0.0065107 | 0.0059059
48 | 0.0055196 | 0.0055538 | 0.0054431 | 0.0053937 | 0.0052314 | 0.0051201 | 0.0052593 | 0.0046281 | 0.0046121 | 0.0046656 | 0.0045956 | 0.0046206 | 0.0046949 | 0.0048629 | 0.0048874 | 0.0048809 | 0.0047117 | 0.0049359 | 0.004754 | 0.0046772 | 0.0047715 | 0.0046661 | 0.005274 | 0.0054339

## Pc, Winter, S5
LoadID | 0 | 1 | 2 | 3 | 4 | 5 | 6 | 7 | 8 | 9 | 10 | 11 | 12 | 13 | 14 | 15 | 16 | 17 | 18 | 19 | 20 | 21 | 22 | 23
1 | 0.00087619 | 0.00084344 | 0.0008134 | 0.00083795 | 0.00081431 | 0.00081539 | 0.00082292 | 0.0010681 | 0.0010895 | 0.0010791 | 0.0010758 | 0.0010984 | 0.0010866 | 0.0010674 | 0.00092852 | 0.00099894 | 0.001086 | 0.0010695 | 0.0010144 | 0.00096736 | 0.00096052 | 0.00091784 | 0.00082894 | 0.00081098
2 | 0.0061009 | 0.0060186 | 0.0056682 | 0.0055613 | 0.0053699 | 0.005501 | 0.0066474 | 0.0066654 | 0.0072064 | 0.0074961 | 0.0073795 | 0.0072433 | 0.0070942 | 0.0070031 | 0.0065943 | 0.006772 | 0.0072262 | 0.008902 | 0.0082463 | 0.0075349 | 0.0074486 | 0.0068216 | 0.0071411 | 0.0066772
3 | 0.023329 | 0.022191 | 0.021269 | 0.021528 | 0.021273 | 0.023742 | 0.037688 | 0.042144 | 0.043972 | 0.042735 | 0.040994 | 0.043658 | 0.040697 | 0.039226 | 0.034125 | 0.033971 | 0.034901 | 0.038248 | 0.034566 | 0.035688 | 0.034918 | 0.032599 | 0.028786 | 0.026064
4 | 0.0019051 | 0.0016587 | 0.0015404 | 0.0014302 | 0.0012812 | 0.0016745 | 0.0028343 | 0.0026516 | 0.0028911 | 0.0027727 | 0.0026754 | 0.002521 | 0.0025388 | 0.0025835 | 0.0025103 | 0.002551 | 0.0029301 | 0.0045419 | 0.0039358 | 0.0032911 | 0.0032894 | 0.0028477 | 0.0028285 | 0.0025559
5 | 0.0084519 | 0.0078143 | 0.0071388 | 0.0071705 | 0.007148 | 0.0078487 | 0.010102 | 0.010475 | 0.01081 | 0.01129 | 0.011533 | 0.011749 | 0.011598 | 0.011214 | 0.011204 | 0.01111 | 0.011679 | 0.013582 | 0.013229 | 0.012869 | 0.012848 | 0.011909 | 0.011223 | 0.010402
6 | 0.072285 | 0.068462 | 0.066288 | 0.06678 | 0.066619 | 0.071299 | 0.080841 | 0.09392 | 0.098365 | 0.10197 | 0.099974 | 0.10163 | 0.10151 | 0.10088 | 0.094271 | 0.094455 | 0.090816 | 0.096284 | 0.092414 | 0.090586 | 0.089091 | 0.085537 | 0.080012 | 0.075447
7 | 0.035915 | 0.033694 | 0.032882 | 0.032058 | 0.032177 | 0.035837 | 0.045354 | 0.051313 | 0.058079 | 0.059879 | 0.060788 | 0.060917 | 0.060097 | 0.059348 | 0.054497 | 0.053174 | 0.056499 | 0.058826 | 0.05603 | 0.054881 | 0.051589 | 0.042414 | 0.042344 | 0.040065
8 | 0.0014785 | 0.0014258 | 0.0013693 | 0.0013434 | 0.0013616 | 0.0015829 | 0.0025249 | 0.0028125 | 0.0029156 | 0.0029151 | 0.0030007 | 0.0029876 | 0.002832 | 0.0028126 | 0.0025062 | 0.0022693 | 0.0022787 | 0.0025402 | 0.0024464 | 0.0023482 | 0.0023275 | 0.002123 | 0.0018602 | 0.0016874
9 | 0.001577 | 0.0015868 | 0.0015552 | 0.0015411 | 0.0014947 | 0.0014629 | 0.0015027 | 0.0013223 | 0.0013178 | 0.001333 | 0.001313 | 0.0013202 | 0.0013414 | 0.0013894 | 0.0013964 | 0.0013946 | 0.0013462 | 0.0014103 | 0.0013583 | 0.0013363 | 0.0013633 | 0.0013332 | 0.0015068 | 0.0015526
10 | 0.0096381 | 0.0090798 | 0.0085604 | 0.0085502 | 0.0083435 | 0.0092457 | 0.012007 | 0.012821 | 0.013963 | 0.014976 | 0.014519 | 0.014517 | 0.014598 | 0.014233 | 0.01386 | 0.013093 | 0.01347 | 0.015629 | 0.014989 | 0.014343 | 0.013935 | 0.012999 | 0.012411 | 0.011309
11 | 0.0061415 | 0.0058814 | 0.0054639 | 0.0053406 | 0.0050995 | 0.0057164 | 0.0074747 | 0.0067371 | 0.00542 | 0.0039511 | 0.0071935 | 0.0073009 | 0.0072072 | 0.0072972 | 0.0069303 | 0.0070861 | 0.0072287 | 0.0091068 | 0.0082375 | 0.0075626 | 0.0075343 | 0.0072684 | 0.0077536 | 0.0072238
12 | 0.021802 | 0.021782 | 0.021536 | 0.022 | 0.021558 | 0.021868 | 0.022946 | 0.020947 | 0.017474 | 0.016885 | 0.02271 | 0.020781 | 0.021213 | 0.022036 | 0.022578 | 0.023252 | 0.025266 | 0.026494 | 0.024445 | 0.023043 | 0.0236 | 0.023311 | 0.024726 | 0.026191
13 | 0.0007728 | 0.00074794 | 0.00075504 | 0.00076187 | 0.00076811 | 0.00078148 | 0.00096615 | 0.00099036 | 0.0010079 | 0.00098475 | 0.00096897 | 0.001005 | 0.0010426 | 0.0010157 | 0.0009983 | 0.0010096 | 0.0009714 | 0.0010226 | 0.00098078 | 0.00092205 | 0.00093665 | 0.00090583 | 0.00082211 | 0.00080209
14 | 0.042587 | 0.04129 | 0.039523 | 0.040398 | 0.0387 | 0.038295 | 0.039191 | 0.047374 | 0.048245 | 0.048007 | 0.047579 | 0.048672 | 0.048456 | 0.048296 | 0.042308 | 0.045369 | 0.048499 | 0.048687 | 0.04553 | 0.043155 | 0.043239 | 0.040938 | 0.039515 | 0.039379
15 | 0.00080037 | 0.00078957 | 0.0007436 | 0.00072957 | 0.00070447 | 0.00072167 | 0.00087206 | 0.00087442 | 0.0009454 | 0.0009834 | 0.00096811 | 0.00095024 | 0.00093068 | 0.00091872 | 0.00086509 | 0.00088841 | 0.00094799 | 0.0011678 | 0.0010818 | 0.00098849 | 0.00097717 | 0.00089491 | 0.00093683 | 0.00087596
16 | 0.0087097 | 0.0082845 | 0.0079403 | 0.0080371 | 0.007942 | 0.0088637 | 0.01407 | 0.015734 | 0.016416 | 0.015954 | 0.015304 | 0.016299 | 0.015193 | 0.014644 | 0.01274 | 0.012682 | 0.01303 | 0.014279 | 0.012905 | 0.013323 | 0.013036 | 0.01217 | 0.010747 | 0.0097305
17 | 0.00088906 | 0.00077407 | 0.00071886 | 0.00066741 | 0.00059787 | 0.00078145 | 0.0013227 | 0.0012374 | 0.0013492 | 0.0012939 | 0.0012485 | 0.0011764 | 0.0011848 | 0.0012057 | 0.0011715 | 0.0011905 | 0.0013674 | 0.0021195 | 0.0018367 | 0.0015358 | 0.001535 | 0.0013289 | 0.00132 | 0.0011928
18 | 0.0042259 | 0.0039071 | 0.0035694 | 0.0035852 | 0.003574 | 0.0039243 | 0.005051 | 0.0052376 | 0.0054051 | 0.0056448 | 0.0057663 | 0.0058744 | 0.0057988 | 0.0056069 | 0.0056022 | 0.0055552 | 0.0058397 | 0.006791 | 0.0066144 | 0.0064343 | 0.0064241 | 0.0059545 | 0.0056113 | 0.0052012
19 | 0.012961 | 0.012276 | 0.011886 | 0.011974 | 0.011946 | 0.012785 | 0.014496 | 0.016841 | 0.017638 | 0.018284 | 0.017926 | 0.018223 | 0.018201 | 0.018089 | 0.016904 | 0.016937 | 0.016284 | 0.017265 | 0.016571 | 0.016243 | 0.015975 | 0.015338 | 0.014347 | 0.013528
20 | 0.00644 | 0.0060416 | 0.0058961 | 0.0057484 | 0.0057696 | 0.0064259 | 0.0081324 | 0.0092009 | 0.010414 | 0.010737 | 0.0109 | 0.010923 | 0.010776 | 0.010642 | 0.0097719 | 0.0095346 | 0.010131 | 0.010548 | 0.010047 | 0.0098407 | 0.0092505 | 0.0076052 | 0.0075927 | 0.0071841
21 | 0.0025874 | 0.0024952 | 0.0023963 | 0.0023509 | 0.0023829 | 0.0027701 | 0.0044185 | 0.0049218 | 0.0051023 | 0.0051014 | 0.0052512 | 0.0052283 | 0.0049561 | 0.0049221 | 0.0043858 | 0.0039713 | 0.0039878 | 0.0044453 | 0.0042812 | 0.0041093 | 0.0040731 | 0.0037152 | 0.0032553 | 0.0029529
22 | 0.003844 | 0.0038678 | 0.0037907 | 0.0037563 | 0.0036433 | 0.0035658 | 0.0036627 | 0.0032232 | 0.003212 | 0.0032492 | 0.0032005 | 0.0032179 | 0.0032697 | 0.0033866 | 0.0034038 | 0.0033992 | 0.0032814 | 0.0034375 | 0.0033108 | 0.0032573 | 0.003323 | 0.0032496 | 0.0036729 | 0.0037844
23 | 0.001271 | 0.0011973 | 0.0011288 | 0.0011275 | 0.0011002 | 0.0012192 | 0.0015833 | 0.0016906 | 0.0018412 | 0.0019749 | 0.0019146 | 0.0019144 | 0.001925 | 0.0018769 | 0.0018277 | 0.0017266 | 0.0017762 | 0.0020609 | 0.0019766 | 0.0018914 | 0.0018375 | 0.0017142 | 0.0016366 | 0.0014914
24 | 0.0026613 | 0.0025486 | 0.0023677 | 0.0023142 | 0.0022098 | 0.0024771 | 0.003239 | 0.0029194 | 0.0023487 | 0.0017121 | 0.0031172 | 0.0031637 | 0.0031231 | 0.0031621 | 0.0030031 | 0.0030706 | 0.0031324 | 0.0039463 | 0.0035696 | 0.0032771 | 0.0032649 | 0.0031496 | 0.0033599 | 0.0031303
25 | 0.0094474 | 0.0094387 | 0.0093324 | 0.0095333 | 0.0093417 | 0.009476 | 0.0099432 | 0.0090771 | 0.0075722 | 0.0073166 | 0.009841 | 0.0090051 | 0.0091925 | 0.0095487 | 0.0097837 | 0.010076 | 0.010949 | 0.011481 | 0.010593 | 0.0099855 | 0.010227 | 0.010101 | 0.010715 | 0.01135
26 | 0.018547 | 0.017951 | 0.018121 | 0.018285 | 0.018435 | 0.018756 | 0.023188 | 0.023769 | 0.024189 | 0.023634 | 0.023255 | 0.024119 | 0.025023 | 0.024376 | 0.023959 | 0.024231 | 0.023314 | 0.024542 | 0.023539 | 0.022129 | 0.02248 | 0.02174 | 0.019731 | 0.01925
27 | 0.0089657 | 0.0086927 | 0.0083205 | 0.0085048 | 0.0081474 | 0.008062 | 0.0082508 | 0.0099735 | 0.010157 | 0.010107 | 0.010017 | 0.010247 | 0.010201 | 0.010168 | 0.0089069 | 0.0095514 | 0.01021 | 0.01025 | 0.0095852 | 0.0090852 | 0.0091029 | 0.0086185 | 0.008319 | 0.0082904
28 | 0.00018121 | 0.00017877 | 0.00016836 | 0.00016519 | 0.0001595 | 0.0001634 | 0.00019745 | 0.00019798 | 0.00021405 | 0.00022266 | 0.00021919 | 0.00021515 | 0.00021072 | 0.00020801 | 0.00019587 | 0.00020115 | 0.00021464 | 0.00026442 | 0.00024494 | 0.00022381 | 0.00022125 | 0.00020262 | 0.00021211 | 0.00019833
29 | 0.0018664 | 0.0017752 | 0.0017015 | 0.0017222 | 0.0017019 | 0.0018994 | 0.003015 | 0.0033715 | 0.0035177 | 0.0034188 | 0.0032795 | 0.0034927 | 0.0032557 | 0.0031381 | 0.00273 | 0.0027177 | 0.0027921 | 0.0030598 | 0.0027653 | 0.002855 | 0.0027934 | 0.0026079 | 0.0023029 | 0.0020851
30 | 0.0024894 | 0.0021674 | 0.0020128 | 0.0018688 | 0.001674 | 0.002188 | 0.0037035 | 0.0034647 | 0.0037778 | 0.003623 | 0.0034959 | 0.0032941 | 0.0033174 | 0.0033758 | 0.0032802 | 0.0033333 | 0.0038286 | 0.0059347 | 0.0051427 | 0.0043004 | 0.0042981 | 0.003721 | 0.0036959 | 0.0033397
31 | 0.011833 | 0.01094 | 0.0099943 | 0.010039 | 0.010007 | 0.010988 | 0.014143 | 0.014665 | 0.015134 | 0.015806 | 0.016146 | 0.016448 | 0.016237 | 0.015699 | 0.015686 | 0.015554 | 0.016351 | 0.019015 | 0.01852 | 0.018016 | 0.017987 | 0.016672 | 0.015712 | 0.014563
32 | 0.039383 | 0.0373 | 0.036116 | 0.036383 | 0.036296 | 0.038846 | 0.044044 | 0.05117 | 0.053592 | 0.055555 | 0.054469 | 0.05537 | 0.055303 | 0.054964 | 0.051361 | 0.051462 | 0.049479 | 0.052458 | 0.05035 | 0.049354 | 0.048539 | 0.046603 | 0.043593 | 0.041105
33 | 0.095287 | 0.089392 | 0.087239 | 0.085054 | 0.085368 | 0.095079 | 0.12033 | 0.13614 | 0.15409 | 0.15887 | 0.16128 | 0.16162 | 0.15944 | 0.15746 | 0.14459 | 0.14108 | 0.1499 | 0.15607 | 0.14865 | 0.1456 | 0.13687 | 0.11253 | 0.11234 | 0.1063
34 | 0.071099 | 0.068565 | 0.065847 | 0.0646 | 0.065478 | 0.076119 | 0.12141 | 0.13524 | 0.1402 | 0.14018 | 0.1443 | 0.14367 | 0.13619 | 0.13525 | 0.12051 | 0.10913 | 0.10958 | 0.12215 | 0.11764 | 0.11292 | 0.11192 | 0.10209 | 0.089452 | 0.081143
35 | 0.0079837 | 0.0080331 | 0.0078731 | 0.0078016 | 0.0075668 | 0.0074058 | 0.0076072 | 0.0066943 | 0.0066711 | 0.0067484 | 0.0066473 | 0.0066834 | 0.0067908 | 0.0070338 | 0.0070693 | 0.0070599 | 0.0068152 | 0.0071395 | 0.0068763 | 0.0067653 | 0.0069016 | 0.0067491 | 0.0076284 | 0.0078598
36 | 0.00076258 | 0.0007184 | 0.00067731 | 0.0006765 | 0.00066014 | 0.00073152 | 0.00094997 | 0.0010144 | 0.0011047 | 0.0011849 | 0.0011488 | 0.0011486 | 0.001155 | 0.0011261 | 0.0010966 | 0.001036 | 0.0010657 | 0.0012366 | 0.001186 | 0.0011349 | 0.0011025 | 0.0010285 | 0.00098198 | 0.00089482
37 | 0.00044014 | 0.0004215 | 0.00039158 | 0.00038274 | 0.00036546 | 0.00040968 | 0.00053568 | 0.00048283 | 0.00038843 | 0.00028316 | 0.00051553 | 0.00052323 | 0.00051652 | 0.00052297 | 0.00049667 | 0.00050784 | 0.00051805 | 0.00065265 | 0.00059036 | 0.00054199 | 0.00053996 | 0.0005209 | 0.00055567 | 0.00051771
38 | 0.0095928 | 0.0095839 | 0.009476 | 0.00968 | 0.0094854 | 0.0096217 | 0.010096 | 0.0092167 | 0.0076887 | 0.0074292 | 0.0099924 | 0.0091436 | 0.0093339 | 0.0096956 | 0.0099342 | 0.010231 | 0.011117 | 0.011658 | 0.010756 | 0.010139 | 0.010384 | 0.010257 | 0.01088 | 0.011524
39 | 0.018547 | 0.017951 | 0.018121 | 0.018285 | 0.018435 | 0.018756 | 0.023188 | 0.023769 | 0.024189 | 0.023634 | 0.023255 | 0.024119 | 0.025023 | 0.024376 | 0.023959 | 0.024231 | 0.023314 | 0.024542 | 0.023539 | 0.022129 | 0.02248 | 0.02174 | 0.019731 | 0.01925
40 | 0.037357 | 0.03622 | 0.034669 | 0.035437 | 0.033948 | 0.033592 | 0.034378 | 0.041556 | 0.04232 | 0.042111 | 0.041736 | 0.042694 | 0.042505 | 0.042365 | 0.037112 | 0.039797 | 0.042543 | 0.042708 | 0.039938 | 0.037855 | 0.037929 | 0.035911 | 0.034663 | 0.034543
41 | 0.18786 | 0.18533 | 0.17453 | 0.17124 | 0.16535 | 0.16939 | 0.20469 | 0.20524 | 0.2219 | 0.23082 | 0.22723 | 0.22304 | 0.21845 | 0.21564 | 0.20305 | 0.20852 | 0.22251 | 0.27411 | 0.25392 | 0.23202 | 0.22936 | 0.21005 | 0.21989 | 0.2056
42 | 0.0099539 | 0.009468 | 0.0090746 | 0.0091853 | 0.0090765 | 0.01013 | 0.01608 | 0.017981 | 0.018761 | 0.018234 | 0.017491 | 0.018628 | 0.017364 | 0.016736 | 0.01456 | 0.014494 | 0.014891 | 0.016319 | 0.014748 | 0.015227 | 0.014898 | 0.013909 | 0.012282 | 0.011121
43 | 0.014415 | 0.012551 | 0.011656 | 0.010822 | 0.009694 | 0.012671 | 0.021446 | 0.020063 | 0.021876 | 0.02098 | 0.020244 | 0.019075 | 0.019211 | 0.019549 | 0.018995 | 0.019302 | 0.022171 | 0.034367 | 0.029781 | 0.024903 | 0.024889 | 0.021548 | 0.021403 | 0.01934
44 | 0.017809 | 0.016466 | 0.015043 | 0.015109 | 0.015062 | 0.016538 | 0.021287 | 0.022073 | 0.022779 | 0.023789 | 0.024301 | 0.024756 | 0.024438 | 0.023629 | 0.023609 | 0.023411 | 0.02461 | 0.028619 | 0.027875 | 0.027116 | 0.027073 | 0.025094 | 0.023648 | 0.02192
45 | 0.0089733 | 0.0084988 | 0.0082289 | 0.0082899 | 0.00827 | 0.008851 | 0.010035 | 0.011659 | 0.012211 | 0.012658 | 0.012411 | 0.012616 | 0.012601 | 0.012523 | 0.011703 | 0.011725 | 0.011274 | 0.011953 | 0.011472 | 0.011245 | 0.01106 | 0.010618 | 0.0099325 | 0.0093658
46 | 0.0044584 | 0.0041826 | 0.0040819 | 0.0039797 | 0.0039943 | 0.0044487 | 0.0056301 | 0.0063699 | 0.0072098 | 0.0074333 | 0.007546 | 0.0075621 | 0.0074603 | 0.0073674 | 0.0067652 | 0.0066009 | 0.0070136 | 0.0073025 | 0.0069554 | 0.0068128 | 0.0064042 | 0.0052652 | 0.0052565 | 0.0049736
47 | 0.0051748 | 0.0049905 | 0.0047926 | 0.0047018 | 0.0047657 | 0.0055402 | 0.008837 | 0.0098436 | 0.010205 | 0.010203 | 0.010502 | 0.010457 | 0.0099121 | 0.0098442 | 0.0087716 | 0.0079427 | 0.0079756 | 0.0088907 | 0.0085624 | 0.0082185 | 0.0081462 | 0.0074305 | 0.0065107 | 0.0059059
48 | 0.0055196 | 0.0055538 | 0.0054431 | 0.0053937 | 0.0052314 | 0.0051201 | 0.0052593 | 0.0046281 | 0.0046121 | 0.0046656 | 0.0045956 | 0.0046206 | 0.0046949 | 0.0048629 | 0.0048874 | 0.0048809 | 0.0047117 | 0.0049359 | 0.004754 | 0.0046772 | 0.0047715 | 0.0046661 | 0.005274 | 0.0054339

## Pc, Winter, S6
LoadID | 0 | 1 | 2 | 3 | 4 | 5 | 6 | 7 | 8 | 9 | 10 | 11 | 12 | 13 | 14 | 15 | 16 | 17 | 18 | 19 | 20 | 21 | 22 | 23
1 | 0.00087619 | 0.00084344 | 0.0008134 | 0.00083795 | 0.00081431 | 0.00081539 | 0.00082292 | 0.0010681 | 0.0010895 | 0.0010791 | 0.0010758 | 0.0010984 | 0.0010866 | 0.0010674 | 0.00092852 | 0.00099894 | 0.001086 | 0.0010695 | 0.0010144 | 0.00096736 | 0.00096052 | 0.00091784 | 0.00082894 | 0.00081098
2 | 0.0061009 | 0.0060186 | 0.0056682 | 0.0055613 | 0.0053699 | 0.005501 | 0.0066474 | 0.0066654 | 0.0072064 | 0.0074961 | 0.0073795 | 0.0072433 | 0.0070942 | 0.0070031 | 0.0065943 | 0.006772 | 0.0072262 | 0.008902 | 0.0082463 | 0.0075349 | 0.0074486 | 0.0068216 | 0.0071411 | 0.0066772
3 | 0.023329 | 0.022191 | 0.021269 | 0.021528 | 0.021273 | 0.023742 | 0.037688 | 0.042144 | 0.043972 | 0.042735 | 0.040994 | 0.043658 | 0.040697 | 0.039226 | 0.034125 | 0.033971 | 0.034901 | 0.038248 | 0.034566 | 0.035688 | 0.034918 | 0.032599 | 0.028786 | 0.026064
4 | 0.0019051 | 0.0016587 | 0.0015404 | 0.0014302 | 0.0012812 | 0.0016745 | 0.0028343 | 0.0026516 | 0.0028911 | 0.0027727 | 0.0026754 | 0.002521 | 0.0025388 | 0.0025835 | 0.0025103 | 0.002551 | 0.0029301 | 0.0045419 | 0.0039358 | 0.0032911 | 0.0032894 | 0.0028477 | 0.0028285 | 0.0025559
5 | 0.0084519 | 0.0078143 | 0.0071388 | 0.0071705 | 0.007148 | 0.0078487 | 0.010102 | 0.010475 | 0.01081 | 0.01129 | 0.011533 | 0.011749 | 0.011598 | 0.011214 | 0.011204 | 0.01111 | 0.011679 | 0.013582 | 0.013229 | 0.012869 | 0.012848 | 0.011909 | 0.011223 | 0.010402
6 | 0.072285 | 0.068462 | 0.066288 | 0.06678 | 0.066619 | 0.071299 | 0.080841 | 0.09392 | 0.098365 | 0.10197 | 0.099974 | 0.10163 | 0.10151 | 0.10088 | 0.094271 | 0.094455 | 0.090816 | 0.096284 | 0.092414 | 0.090586 | 0.089091 | 0.085537 | 0.080012 | 0.075447
7 | 0.035915 | 0.033694 | 0.032882 | 0.032058 | 0.032177 | 0.035837 | 0.045354 | 0.051313 | 0.058079 | 0.059879 | 0.060788 | 0.060917 | 0.060097 | 0.059348 | 0.054497 | 0.053174 | 0.056499 | 0.058826 | 0.05603 | 0.054881 | 0.051589 | 0.042414 | 0.042344 | 0.040065
8 | 0.0014785 | 0.0014258 | 0.0013693 | 0.0013434 | 0.0013616 | 0.0015829 | 0.0025249 | 0.0028125 | 0.0029156 | 0.0029151 | 0.0030007 | 0.0029876 | 0.002832 | 0.0028126 | 0.0025062 | 0.0022693 | 0.0022787 | 0.0025402 | 0.0024464 | 0.0023482 | 0.0023275 | 0.002123 | 0.0018602 | 0.0016874
9 | 0.001577 | 0.0015868 | 0.0015552 | 0.0015411 | 0.0014947 | 0.0014629 | 0.0015027 | 0.0013223 | 0.0013178 | 0.001333 | 0.001313 | 0.0013202 | 0.0013414 | 0.0013894 | 0.0013964 | 0.0013946 | 0.0013462 | 0.0014103 | 0.0013583 | 0.0013363 | 0.0013633 | 0.0013332 | 0.0015068 | 0.0015526
10 | 0.0096381 | 0.0090798 | 0.0085604 | 0.0085502 | 0.0083435 | 0.0092457 | 0.012007 | 0.012821 | 0.013963 | 0.014976 | 0.014519 | 0.014517 | 0.014598 | 0.014233 | 0.01386 | 0.013093 | 0.01347 | 0.015629 | 0.014989 | 0.014343 | 0.013935 | 0.012999 | 0.012411 | 0.011309
11 | 0.0061415 | 0.0058814 | 0.0054639 | 0.0053406 | 0.0050995 | 0.0057164 | 0.0074747 | 0.0067371 | 0.00542 | 0.0039511 | 0.0071935 | 0.0073009 | 0.0072072 | 0.0072972 | 0.0069303 | 0.0070861 | 0.0072287 | 0.0091068 | 0.0082375 | 0.0075626 | 0.0075343 | 0.0072684 | 0.0077536 | 0.0072238
12 | 0.021802 | 0.021782 | 0.021536 | 0.022 | 0.021558 | 0.021868 | 0.022946 | 0.020947 | 0.017474 | 0.016885 | 0.02271 | 0.020781 | 0.021213 | 0.022036 | 0.022578 | 0.023252 | 0.025266 | 0.026494 | 0.024445 | 0.023043 | 0.0236 | 0.023311 | 0.024726 | 0.026191
13 | 0.0007728 | 0.00074794 | 0.00075504 | 0.00076187 | 0.00076811 | 0.00078148 | 0.00096615 | 0.00099036 | 0.0010079 | 0.00098475 | 0.00096897 | 0.001005 | 0.0010426 | 0.0010157 | 0.0009983 | 0.0010096 | 0.0009714 | 0.0010226 | 0.00098078 | 0.00092205 | 0.00093665 | 0.00090583 | 0.00082211 | 0.00080209
14 | 0.042587 | 0.04129 | 0.039523 | 0.040398 | 0.0387 | 0.038295 | 0.039191 | 0.047374 | 0.048245 | 0.048007 | 0.047579 | 0.048672 | 0.048456 | 0.048296 | 0.042308 | 0.045369 | 0.048499 | 0.048687 | 0.04553 | 0.043155 | 0.043239 | 0.040938 | 0.039515 | 0.039379
15 | 0.00080037 | 0.00078957 | 0.0007436 | 0.00072957 | 0.00070447 | 0.00072167 | 0.00087206 | 0.00087442 | 0.0009454 | 0.0009834 | 0.00096811 | 0.00095024 | 0.00093068 | 0.00091872 | 0.00086509 | 0.00088841 | 0.00094799 | 0.0011678 | 0.0010818 | 0.00098849 | 0.00097717 | 0.00089491 | 0.00093683 | 0.00087596
16 | 0.0087097 | 0.0082845 | 0.0079403 | 0.0080371 | 0.007942 | 0.0088637 | 0.01407 | 0.015734 | 0.016416 | 0.015954 | 0.015304 | 0.016299 | 0.015193 | 0.014644 | 0.01274 | 0.012682 | 0.01303 | 0.014279 | 0.012905 | 0.013323 | 0.013036 | 0.01217 | 0.010747 | 0.0097305
17 | 0.00088906 | 0.00077407 | 0.00071886 | 0.00066741 | 0.00059787 | 0.00078145 | 0.0013227 | 0.0012374 | 0.0013492 | 0.0012939 | 0.0012485 | 0.0011764 | 0.0011848 | 0.0012057 | 0.0011715 | 0.0011905 | 0.0013674 | 0.0021195 | 0.0018367 | 0.0015358 | 0.001535 | 0.0013289 | 0.00132 | 0.0011928
18 | 0.0042259 | 0.0039071 | 0.0035694 | 0.0035852 | 0.003574 | 0.0039243 | 0.005051 | 0.0052376 | 0.0054051 | 0.0056448 | 0.0057663 | 0.0058744 | 0.0057988 | 0.0056069 | 0.0056022 | 0.0055552 | 0.0058397 | 0.006791 | 0.0066144 | 0.0064343 | 0.0064241 | 0.0059545 | 0.0056113 | 0.0052012
19 | 0.012961 | 0.012276 | 0.011886 | 0.011974 | 0.011946 | 0.012785 | 0.014496 | 0.016841 | 0.017638 | 0.018284 | 0.017926 | 0.018223 | 0.018201 | 0.018089 | 0.016904 | 0.016937 | 0.016284 | 0.017265 | 0.016571 | 0.016243 | 0.015975 | 0.015338 | 0.014347 | 0.013528
20 | 0.00644 | 0.0060416 | 0.0058961 | 0.0057484 | 0.0057696 | 0.0064259 | 0.0081324 | 0.0092009 | 0.010414 | 0.010737 | 0.0109 | 0.010923 | 0.010776 | 0.010642 | 0.0097719 | 0.0095346 | 0.010131 | 0.010548 | 0.010047 | 0.0098407 | 0.0092505 | 0.0076052 | 0.0075927 | 0.0071841
21 | 0.0025874 | 0.0024952 | 0.0023963 | 0.0023509 | 0.0023829 | 0.0027701 | 0.0044185 | 0.0049218 | 0.0051023 | 0.0051014 | 0.0052512 | 0.0052283 | 0.0049561 | 0.0049221 | 0.0043858 | 0.0039713 | 0.0039878 | 0.0044453 | 0.0042812 | 0.0041093 | 0.0040731 | 0.0037152 | 0.0032553 | 0.0029529
22 | 0.003844 | 0.0038678 | 0.0037907 | 0.0037563 | 0.0036433 | 0.0035658 | 0.0036627 | 0.0032232 | 0.003212 | 0.0032492 | 0.0032005 | 0.0032179 | 0.0032697 | 0.0033866 | 0.0034038 | 0.0033992 | 0.0032814 | 0.0034375 | 0.0033108 | 0.0032573 | 0.003323 | 0.0032496 | 0.0036729 | 0.0037844
23 | 0.001271 | 0.0011973 | 0.0011288 | 0.0011275 | 0.0011002 | 0.0012192 | 0.0015833 | 0.0016906 | 0.0018412 | 0.0019749 | 0.0019146 | 0.0019144 | 0.001925 | 0.0018769 | 0.0018277 | 0.0017266 | 0.0017762 | 0.0020609 | 0.0019766 | 0.0018914 | 0.0018375 | 0.0017142 | 0.0016366 | 0.0014914
24 | 0.0026613 | 0.0025486 | 0.0023677 | 0.0023142 | 0.0022098 | 0.0024771 | 0.003239 | 0.0029194 | 0.0023487 | 0.0017121 | 0.0031172 | 0.0031637 | 0.0031231 | 0.0031621 | 0.0030031 | 0.0030706 | 0.0031324 | 0.0039463 | 0.0035696 | 0.0032771 | 0.0032649 | 0.0031496 | 0.0033599 | 0.0031303
25 | 0.0094474 | 0.0094387 | 0.0093324 | 0.0095333 | 0.0093417 | 0.009476 | 0.0099432 | 0.0090771 | 0.0075722 | 0.0073166 | 0.009841 | 0.0090051 | 0.0091925 | 0.0095487 | 0.0097837 | 0.010076 | 0.010949 | 0.011481 | 0.010593 | 0.0099855 | 0.010227 | 0.010101 | 0.010715 | 0.01135
26 | 0.018547 | 0.017951 | 0.018121 | 0.018285 | 0.018435 | 0.018756 | 0.023188 | 0.023769 | 0.024189 | 0.023634 | 0.023255 | 0.024119 | 0.025023 | 0.024376 | 0.023959 | 0.024231 | 0.023314 | 0.024542 | 0.023539 | 0.022129 | 0.02248 | 0.02174 | 0.019731 | 0.01925
27 | 0.0089657 | 0.0086927 | 0.0083205 | 0.0085048 | 0.0081474 | 0.008062 | 0.0082508 | 0.0099735 | 0.010157 | 0.010107 | 0.010017 | 0.010247 | 0.010201 | 0.010168 | 0.0089069 | 0.0095514 | 0.01021 | 0.01025 | 0.0095852 | 0.0090852 | 0.0091029 | 0.0086185 | 0.008319 | 0.0082904
28 | 0.00018121 | 0.00017877 | 0.00016836 | 0.00016519 | 0.0001595 | 0.0001634 | 0.00019745 | 0.00019798 | 0.00021405 | 0.00022266 | 0.00021919 | 0.00021515 | 0.00021072 | 0.00020801 | 0.00019587 | 0.00020115 | 0.00021464 | 0.00026442 | 0.00024494 | 0.00022381 | 0.00022125 | 0.00020262 | 0.00021211 | 0.00019833
29 | 0.0018664 | 0.0017752 | 0.0017015 | 0.0017222 | 0.0017019 | 0.0018994 | 0.003015 | 0.0033715 | 0.0035177 | 0.0034188 | 0.0032795 | 0.0034927 | 0.0032557 | 0.0031381 | 0.00273 | 0.0027177 | 0.0027921 | 0.0030598 | 0.0027653 | 0.002855 | 0.0027934 | 0.0026079 | 0.0023029 | 0.0020851
30 | 0.0024894 | 0.0021674 | 0.0020128 | 0.0018688 | 0.001674 | 0.002188 | 0.0037035 | 0.0034647 | 0.0037778 | 0.003623 | 0.0034959 | 0.0032941 | 0.0033174 | 0.0033758 | 0.0032802 | 0.0033333 | 0.0038286 | 0.0059347 | 0.0051427 | 0.0043004 | 0.0042981 | 0.003721 | 0.0036959 | 0.0033397
31 | 0.011833 | 0.01094 | 0.0099943 | 0.010039 | 0.010007 | 0.010988 | 0.014143 | 0.014665 | 0.015134 | 0.015806 | 0.016146 | 0.016448 | 0.016237 | 0.015699 | 0.015686 | 0.015554 | 0.016351 | 0.019015 | 0.01852 | 0.018016 | 0.017987 | 0.016672 | 0.015712 | 0.014563
32 | 0.039383 | 0.0373 | 0.036116 | 0.036383 | 0.036296 | 0.038846 | 0.044044 | 0.05117 | 0.053592 | 0.055555 | 0.054469 | 0.05537 | 0.055303 | 0.054964 | 0.051361 | 0.051462 | 0.049479 | 0.052458 | 0.05035 | 0.049354 | 0.048539 | 0.046603 | 0.043593 | 0.041105
33 | 0.095287 | 0.089392 | 0.087239 | 0.085054 | 0.085368 | 0.095079 | 0.12033 | 0.13614 | 0.15409 | 0.15887 | 0.16128 | 0.16162 | 0.15944 | 0.15746 | 0.14459 | 0.14108 | 0.1499 | 0.15607 | 0.14865 | 0.1456 | 0.13687 | 0.11253 | 0.11234 | 0.1063
34 | 0.071099 | 0.068565 | 0.065847 | 0.0646 | 0.065478 | 0.076119 | 0.12141 | 0.13524 | 0.1402 | 0.14018 | 0.1443 | 0.14367 | 0.13619 | 0.13525 | 0.12051 | 0.10913 | 0.10958 | 0.12215 | 0.11764 | 0.11292 | 0.11192 | 0.10209 | 0.089452 | 0.081143
35 | 0.0079837 | 0.0080331 | 0.0078731 | 0.0078016 | 0.0075668 | 0.0074058 | 0.0076072 | 0.0066943 | 0.0066711 | 0.0067484 | 0.0066473 | 0.0066834 | 0.0067908 | 0.0070338 | 0.0070693 | 0.0070599 | 0.0068152 | 0.0071395 | 0.0068763 | 0.0067653 | 0.0069016 | 0.0067491 | 0.0076284 | 0.0078598
36 | 0.00076258 | 0.0007184 | 0.00067731 | 0.0006765 | 0.00066014 | 0.00073152 | 0.00094997 | 0.0010144 | 0.0011047 | 0.0011849 | 0.0011488 | 0.0011486 | 0.001155 | 0.0011261 | 0.0010966 | 0.001036 | 0.0010657 | 0.0012366 | 0.001186 | 0.0011349 | 0.0011025 | 0.0010285 | 0.00098198 | 0.00089482
37 | 0.00044014 | 0.0004215 | 0.00039158 | 0.00038274 | 0.00036546 | 0.00040968 | 0.00053568 | 0.00048283 | 0.00038843 | 0.00028316 | 0.00051553 | 0.00052323 | 0.00051652 | 0.00052297 | 0.00049667 | 0.00050784 | 0.00051805 | 0.00065265 | 0.00059036 | 0.00054199 | 0.00053996 | 0.0005209 | 0.00055567 | 0.00051771
38 | 0.0095928 | 0.0095839 | 0.009476 | 0.00968 | 0.0094854 | 0.0096217 | 0.010096 | 0.0092167 | 0.0076887 | 0.0074292 | 0.0099924 | 0.0091436 | 0.0093339 | 0.0096956 | 0.0099342 | 0.010231 | 0.011117 | 0.011658 | 0.010756 | 0.010139 | 0.010384 | 0.010257 | 0.01088 | 0.011524
39 | 0.018547 | 0.017951 | 0.018121 | 0.018285 | 0.018435 | 0.018756 | 0.023188 | 0.023769 | 0.024189 | 0.023634 | 0.023255 | 0.024119 | 0.025023 | 0.024376 | 0.023959 | 0.024231 | 0.023314 | 0.024542 | 0.023539 | 0.022129 | 0.02248 | 0.02174 | 0.019731 | 0.01925
40 | 0.037357 | 0.03622 | 0.034669 | 0.035437 | 0.033948 | 0.033592 | 0.034378 | 0.041556 | 0.04232 | 0.042111 | 0.041736 | 0.042694 | 0.042505 | 0.042365 | 0.037112 | 0.039797 | 0.042543 | 0.042708 | 0.039938 | 0.037855 | 0.037929 | 0.035911 | 0.034663 | 0.034543
41 | 0.18786 | 0.18533 | 0.17453 | 0.17124 | 0.16535 | 0.16939 | 0.20469 | 0.20524 | 0.2219 | 0.23082 | 0.22723 | 0.22304 | 0.21845 | 0.21564 | 0.20305 | 0.20852 | 0.22251 | 0.27411 | 0.25392 | 0.23202 | 0.22936 | 0.21005 | 0.21989 | 0.2056
42 | 0.0099539 | 0.009468 | 0.0090746 | 0.0091853 | 0.0090765 | 0.01013 | 0.01608 | 0.017981 | 0.018761 | 0.018234 | 0.017491 | 0.018628 | 0.017364 | 0.016736 | 0.01456 | 0.014494 | 0.014891 | 0.016319 | 0.014748 | 0.015227 | 0.014898 | 0.013909 | 0.012282 | 0.011121
43 | 0.014415 | 0.012551 | 0.011656 | 0.010822 | 0.009694 | 0.012671 | 0.021446 | 0.020063 | 0.021876 | 0.02098 | 0.020244 | 0.019075 | 0.019211 | 0.019549 | 0.018995 | 0.019302 | 0.022171 | 0.034367 | 0.029781 | 0.024903 | 0.024889 | 0.021548 | 0.021403 | 0.01934
44 | 0.017809 | 0.016466 | 0.015043 | 0.015109 | 0.015062 | 0.016538 | 0.021287 | 0.022073 | 0.022779 | 0.023789 | 0.024301 | 0.024756 | 0.024438 | 0.023629 | 0.023609 | 0.023411 | 0.02461 | 0.028619 | 0.027875 | 0.027116 | 0.027073 | 0.025094 | 0.023648 | 0.02192
45 | 0.0089733 | 0.0084988 | 0.0082289 | 0.0082899 | 0.00827 | 0.008851 | 0.010035 | 0.011659 | 0.012211 | 0.012658 | 0.012411 | 0.012616 | 0.012601 | 0.012523 | 0.011703 | 0.011725 | 0.011274 | 0.011953 | 0.011472 | 0.011245 | 0.01106 | 0.010618 | 0.0099325 | 0.0093658
46 | 0.0044584 | 0.0041826 | 0.0040819 | 0.0039797 | 0.0039943 | 0.0044487 | 0.0056301 | 0.0063699 | 0.0072098 | 0.0074333 | 0.007546 | 0.0075621 | 0.0074603 | 0.0073674 | 0.0067652 | 0.0066009 | 0.0070136 | 0.0073025 | 0.0069554 | 0.0068128 | 0.0064042 | 0.0052652 | 0.0052565 | 0.0049736
47 | 0.0051748 | 0.0049905 | 0.0047926 | 0.0047018 | 0.0047657 | 0.0055402 | 0.008837 | 0.0098436 | 0.010205 | 0.010203 | 0.010502 | 0.010457 | 0.0099121 | 0.0098442 | 0.0087716 | 0.0079427 | 0.0079756 | 0.0088907 | 0.0085624 | 0.0082185 | 0.0081462 | 0.0074305 | 0.0065107 | 0.0059059
48 | 0.0055196 | 0.0055538 | 0.0054431 | 0.0053937 | 0.0052314 | 0.0051201 | 0.0052593 | 0.0046281 | 0.0046121 | 0.0046656 | 0.0045956 | 0.0046206 | 0.0046949 | 0.0048629 | 0.0048874 | 0.0048809 | 0.0047117 | 0.0049359 | 0.004754 | 0.0046772 | 0.0047715 | 0.0046661 | 0.005274 | 0.0054339

## Pc, Winter, S7
LoadID | 0 | 1 | 2 | 3 | 4 | 5 | 6 | 7 | 8 | 9 | 10 | 11 | 12 | 13 | 14 | 15 | 16 | 17 | 18 | 19 | 20 | 21 | 22 | 23
1 | 0.00085884 | 0.00084344 | 0.0008134 | 0.00083795 | 0.00081431 | 0.00081539 | 0.00082292 | 0.0010681 | 0.0010895 | 0.0010791 | 0.0010758 | 0.0010984 | 0.0010866 | 0.0010674 | 0.00092852 | 0.00099894 | 0.001086 | 0.0010695 | 0.0010144 | 0.00096736 | 0.00096052 | 0.00091784 | 0.00082894 | 0.00081098
2 | 0.0060093 | 0.0060186 | 0.0056682 | 0.0055613 | 0.0053699 | 0.005501 | 0.0066474 | 0.0066654 | 0.0072064 | 0.0074961 | 0.0073795 | 0.0072433 | 0.0070942 | 0.0070031 | 0.0065943 | 0.006772 | 0.0072262 | 0.008902 | 0.0082463 | 0.0075349 | 0.0074486 | 0.0068216 | 0.0071411 | 0.0066772
3 | 0.022922 | 0.022191 | 0.021269 | 0.021528 | 0.021273 | 0.023742 | 0.037688 | 0.042144 | 0.043972 | 0.042735 | 0.040994 | 0.043658 | 0.040697 | 0.039226 | 0.034125 | 0.033971 | 0.034901 | 0.038248 | 0.034566 | 0.035688 | 0.034918 | 0.032599 | 0.028786 | 0.026064
4 | 0.0018891 | 0.0016587 | 0.0015404 | 0.0014302 | 0.0012812 | 0.0016745 | 0.0028343 | 0.0026516 | 0.0028911 | 0.0027727 | 0.0026754 | 0.002521 | 0.0025388 | 0.0025835 | 0.0025103 | 0.002551 | 0.0029301 | 0.0045419 | 0.0039358 | 0.0032911 | 0.0032894 | 0.0028477 | 0.0028285 | 0.0025559
5 | 0.0083048 | 0.0078143 | 0.0071388 | 0.0071705 | 0.007148 | 0.0078487 | 0.010102 | 0.010475 | 0.01081 | 0.01129 | 0.011533 | 0.011749 | 0.011598 | 0.011214 | 0.011204 | 0.01111 | 0.011679 | 0.013582 | 0.013229 | 0.012869 | 0.012848 | 0.011909 | 0.011223 | 0.010402
6 | 0.070959 | 0.068462 | 0.066288 | 0.06678 | 0.066619 | 0.071299 | 0.080841 | 0.09392 | 0.098365 | 0.10197 | 0.099974 | 0.10163 | 0.10151 | 0.10088 | 0.094271 | 0.094455 | 0.090816 | 0.096284 | 0.092414 | 0.090586 | 0.089091 | 0.085537 | 0.080012 | 0.075447
7 | 0.035309 | 0.033694 | 0.032882 | 0.032058 | 0.032177 | 0.035837 | 0.045354 | 0.051313 | 0.058079 | 0.059879 | 0.060788 | 0.060917 | 0.060097 | 0.059348 | 0.054497 | 0.053174 | 0.056499 | 0.058826 | 0.05603 | 0.054881 | 0.051589 | 0.042414 | 0.042344 | 0.040065
8 | 0.001455 | 0.0014258 | 0.0013693 | 0.0013434 | 0.0013616 | 0.0015829 | 0.0025249 | 0.0028125 | 0.0029156 | 0.0029151 | 0.0030007 | 0.0029876 | 0.002832 | 0.0028126 | 0.0025062 | 0.0022693 | 0.0022787 | 0.0025402 | 0.0024464 | 0.0023482 | 0.0023275 | 0.002123 | 0.0018602 | 0.0016874
9 | 0.0015516 | 0.0015868 | 0.0015552 | 0.0015411 | 0.0014947 | 0.0014629 | 0.0015027 | 0.0013223 | 0.0013178 | 0.001333 | 0.001313 | 0.0013202 | 0.0013414 | 0.0013894 | 0.0013964 | 0.0013946 | 0.0013462 | 0.0014103 | 0.0013583 | 0.0013363 | 0.0013633 | 0.0013332 | 0.0015068 | 0.0015526
10 | 0.0094802 | 0.0090798 | 0.0085604 | 0.0085502 | 0.0083435 | 0.0092457 | 0.012007 | 0.012821 | 0.013963 | 0.014976 | 0.014519 | 0.014517 | 0.014598 | 0.014233 | 0.01386 | 0.013093 | 0.01347 | 0.015629 | 0.014989 | 0.014343 | 0.013935 | 0.012999 | 0.012411 | 0.011309
11 | 0.0060633 | 0.0058814 | 0.0054639 | 0.0053406 | 0.0050995 | 0.0057164 | 0.0074747 | 0.0067371 | 0.00542 | 0.0039511 | 0.0071935 | 0.0073009 | 0.0072072 | 0.0072972 | 0.0069303 | 0.0070861 | 0.0072287 | 0.0091068 | 0.0082375 | 0.0075626 | 0.0075343 | 0.0072684 | 0.0077536 | 0.0072238
12 | 0.021414 | 0.021782 | 0.021536 | 0.022 | 0.021558 | 0.021868 | 0.022946 | 0.020947 | 0.017474 | 0.016885 | 0.02271 | 0.020781 | 0.021213 | 0.022036 | 0.022578 | 0.023252 | 0.025266 | 0.026494 | 0.024445 | 0.023043 | 0.0236 | 0.023311 | 0.024726 | 0.026191
13 | 0.00075822 | 0.00074794 | 0.00075504 | 0.00076187 | 0.00076811 | 0.00078148 | 0.00096615 | 0.00099036 | 0.0010079 | 0.00098475 | 0.00096897 | 0.001005 | 0.0010426 | 0.0010157 | 0.0009983 | 0.0010096 | 0.0009714 | 0.0010226 | 0.00098078 | 0.00092205 | 0.00093665 | 0.00090583 | 0.00082211 | 0.00080209
14 | 0.041826 | 0.04129 | 0.039523 | 0.040398 | 0.0387 | 0.038295 | 0.039191 | 0.047374 | 0.048245 | 0.048007 | 0.047579 | 0.048672 | 0.048456 | 0.048296 | 0.042308 | 0.045369 | 0.048499 | 0.048687 | 0.04553 | 0.043155 | 0.043239 | 0.040938 | 0.039515 | 0.039379
15 | 0.00078836 | 0.00078957 | 0.0007436 | 0.00072957 | 0.00070447 | 0.00072167 | 0.00087206 | 0.00087442 | 0.0009454 | 0.0009834 | 0.00096811 | 0.00095024 | 0.00093068 | 0.00091872 | 0.00086509 | 0.00088841 | 0.00094799 | 0.0011678 | 0.0010818 | 0.00098849 | 0.00097717 | 0.00089491 | 0.00093683 | 0.00087596
16 | 0.0085575 | 0.0082845 | 0.0079403 | 0.0080371 | 0.007942 | 0.0088637 | 0.01407 | 0.015734 | 0.016416 | 0.015954 | 0.015304 | 0.016299 | 0.015193 | 0.014644 | 0.01274 | 0.012682 | 0.01303 | 0.014279 | 0.012905 | 0.013323 | 0.013036 | 0.01217 | 0.010747 | 0.0097305
17 | 0.00088159 | 0.00077407 | 0.00071886 | 0.00066741 | 0.00059787 | 0.00078145 | 0.0013227 | 0.0012374 | 0.0013492 | 0.0012939 | 0.0012485 | 0.0011764 | 0.0011848 | 0.0012057 | 0.0011715 | 0.0011905 | 0.0013674 | 0.0021195 | 0.0018367 | 0.0015358 | 0.001535 | 0.0013289 | 0.00132 | 0.0011928
18 | 0.0041524 | 0.0039071 | 0.0035694 | 0.0035852 | 0.003574 | 0.0039243 | 0.005051 | 0.0052376 | 0.0054051 | 0.0056448 | 0.0057663 | 0.0058744 | 0.0057988 | 0.0056069 | 0.0056022 | 0.0055552 | 0.0058397 | 0.006791 | 0.0066144 | 0.0064343 | 0.0064241 | 0.0059545 | 0.0056113 | 0.0052012
19 | 0.012724 | 0.012276 | 0.011886 | 0.011974 | 0.011946 | 0.012785 | 0.014496 | 0.016841 | 0.017638 | 0.018284 | 0.017926 | 0.018223 | 0.018201 | 0.018089 | 0.016904 | 0.016937 | 0.016284 | 0.017265 | 0.016571 | 0.016243 | 0.015975 | 0.015338 | 0.014347 | 0.013528
20 | 0.0063313 | 0.0060416 | 0.0058961 | 0.0057484 | 0.0057696 | 0.0064259 | 0.0081324 | 0.0092009 | 0.010414 | 0.010737 | 0.0109 | 0.010923 | 0.010776 | 0.010642 | 0.0097719 | 0.0095346 | 0.010131 | 0.010548 | 0.010047 | 0.0098407 | 0.0092505 | 0.0076052 | 0.0075927 | 0.0071841
21 | 0.0025463 | 0.0024952 | 0.0023963 | 0.0023509 | 0.0023829 | 0.0027701 | 0.0044185 | 0.0049218 | 0.0051023 | 0.0051014 | 0.0052512 | 0.0052283 | 0.0049561 | 0.0049221 | 0.0043858 | 0.0039713 | 0.0039878 | 0.0044453 | 0.0042812 | 0.0041093 | 0.0040731 | 0.0037152 | 0.0032553 | 0.0029529
22 | 0.003782 | 0.0038678 | 0.0037907 | 0.0037563 | 0.0036433 | 0.0035658 | 0.0036627 | 0.0032232 | 0.003212 | 0.0032492 | 0.0032005 | 0.0032179 | 0.0032697 | 0.0033866 | 0.0034038 | 0.0033992 | 0.0032814 | 0.0034375 | 0.0033108 | 0.0032573 | 0.003323 | 0.0032496 | 0.0036729 | 0.0037844
23 | 0.0012501 | 0.0011973 | 0.0011288 | 0.0011275 | 0.0011002 | 0.0012192 | 0.0015833 | 0.0016906 | 0.0018412 | 0.0019749 | 0.0019146 | 0.0019144 | 0.001925 | 0.0018769 | 0.0018277 | 0.0017266 | 0.0017762 | 0.0020609 | 0.0019766 | 0.0018914 | 0.0018375 | 0.0017142 | 0.0016366 | 0.0014914
24 | 0.0026274 | 0.0025486 | 0.0023677 | 0.0023142 | 0.0022098 | 0.0024771 | 0.003239 | 0.0029194 | 0.0023487 | 0.0017121 | 0.0031172 | 0.0031637 | 0.0031231 | 0.0031621 | 0.0030031 | 0.0030706 | 0.0031324 | 0.0039463 | 0.0035696 | 0.0032771 | 0.0032649 | 0.0031496 | 0.0033599 | 0.0031303
25 | 0.0092792 | 0.0094387 | 0.0093324 | 0.0095333 | 0.0093417 | 0.009476 | 0.0099432 | 0.0090771 | 0.0075722 | 0.0073166 | 0.009841 | 0.0090051 | 0.0091925 | 0.0095487 | 0.0097837 | 0.010076 | 0.010949 | 0.011481 | 0.010593 | 0.0099855 | 0.010227 | 0.010101 | 0.010715 | 0.01135
26 | 0.018197 | 0.017951 | 0.018121 | 0.018285 | 0.018435 | 0.018756 | 0.023188 | 0.023769 | 0.024189 | 0.023634 | 0.023255 | 0.024119 | 0.025023 | 0.024376 | 0.023959 | 0.024231 | 0.023314 | 0.024542 | 0.023539 | 0.022129 | 0.02248 | 0.02174 | 0.019731 | 0.01925
27 | 0.0088055 | 0.0086927 | 0.0083205 | 0.0085048 | 0.0081474 | 0.008062 | 0.0082508 | 0.0099735 | 0.010157 | 0.010107 | 0.010017 | 0.010247 | 0.010201 | 0.010168 | 0.0089069 | 0.0095514 | 0.01021 | 0.01025 | 0.0095852 | 0.0090852 | 0.0091029 | 0.0086185 | 0.008319 | 0.0082904
28 | 0.0001785 | 0.00017877 | 0.00016836 | 0.00016519 | 0.0001595 | 0.0001634 | 0.00019745 | 0.00019798 | 0.00021405 | 0.00022266 | 0.00021919 | 0.00021515 | 0.00021072 | 0.00020801 | 0.00019587 | 0.00020115 | 0.00021464 | 0.00026442 | 0.00024494 | 0.00022381 | 0.00022125 | 0.00020262 | 0.00021211 | 0.00019833
29 | 0.0018337 | 0.0017752 | 0.0017015 | 0.0017222 | 0.0017019 | 0.0018994 | 0.003015 | 0.0033715 | 0.0035177 | 0.0034188 | 0.0032795 | 0.0034927 | 0.0032557 | 0.0031381 | 0.00273 | 0.0027177 | 0.0027921 | 0.0030598 | 0.0027653 | 0.002855 | 0.0027934 | 0.0026079 | 0.0023029 | 0.0020851
30 | 0.0024685 | 0.0021674 | 0.0020128 | 0.0018688 | 0.001674 | 0.002188 | 0.0037035 | 0.0034647 | 0.0037778 | 0.003623 | 0.0034959 | 0.0032941 | 0.0033174 | 0.0033758 | 0.0032802 | 0.0033333 | 0.0038286 | 0.0059347 | 0.0051427 | 0.0043004 | 0.0042981 | 0.003721 | 0.0036959 | 0.0033397
31 | 0.011627 | 0.01094 | 0.0099943 | 0.010039 | 0.010007 | 0.010988 | 0.014143 | 0.014665 | 0.015134 | 0.015806 | 0.016146 | 0.016448 | 0.016237 | 0.015699 | 0.015686 | 0.015554 | 0.016351 | 0.019015 | 0.01852 | 0.018016 | 0.017987 | 0.016672 | 0.015712 | 0.014563
32 | 0.03866 | 0.0373 | 0.036116 | 0.036383 | 0.036296 | 0.038846 | 0.044044 | 0.05117 | 0.053592 | 0.055555 | 0.054469 | 0.05537 | 0.055303 | 0.054964 | 0.051361 | 0.051462 | 0.049479 | 0.052458 | 0.05035 | 0.049354 | 0.048539 | 0.046603 | 0.043593 | 0.041105
33 | 0.093679 | 0.089392 | 0.087239 | 0.085054 | 0.085368 | 0.095079 | 0.12033 | 0.13614 | 0.15409 | 0.15887 | 0.16128 | 0.16162 | 0.15944 | 0.15746 | 0.14459 | 0.14108 | 0.1499 | 0.15607 | 0.14865 | 0.1456 | 0.13687 | 0.11253 | 0.11234 | 0.1063
34 | 0.069969 | 0.068565 | 0.065847 | 0.0646 | 0.065478 | 0.076119 | 0.12141 | 0.13524 | 0.1402 | 0.14018 | 0.1443 | 0.14367 | 0.13619 | 0.13525 | 0.12051 | 0.10913 | 0.10958 | 0.12215 | 0.11764 | 0.11292 | 0.11192 | 0.10209 | 0.089452 | 0.081143
35 | 0.0078549 | 0.0080331 | 0.0078731 | 0.0078016 | 0.0075668 | 0.0074058 | 0.0076072 | 0.0066943 | 0.0066711 | 0.0067484 | 0.0066473 | 0.0066834 | 0.0067908 | 0.0070338 | 0.0070693 | 0.0070599 | 0.0068152 | 0.0071395 | 0.0068763 | 0.0067653 | 0.0069016 | 0.0067491 | 0.0076284 | 0.0078598
36 | 0.00075008 | 0.0007184 | 0.00067731 | 0.0006765 | 0.00066014 | 0.00073152 | 0.00094997 | 0.0010144 | 0.0011047 | 0.0011849 | 0.0011488 | 0.0011486 | 0.001155 | 0.0011261 | 0.0010966 | 0.001036 | 0.0010657 | 0.0012366 | 0.001186 | 0.0011349 | 0.0011025 | 0.0010285 | 0.00098198 | 0.00089482
37 | 0.00043454 | 0.0004215 | 0.00039158 | 0.00038274 | 0.00036546 | 0.00040968 | 0.00053568 | 0.00048283 | 0.00038843 | 0.00028316 | 0.00051553 | 0.00052323 | 0.00051652 | 0.00052297 | 0.00049667 | 0.00050784 | 0.00051805 | 0.00065265 | 0.00059036 | 0.00054199 | 0.00053996 | 0.0005209 | 0.00055567 | 0.00051771
38 | 0.0094219 | 0.0095839 | 0.009476 | 0.00968 | 0.0094854 | 0.0096217 | 0.010096 | 0.0092167 | 0.0076887 | 0.0074292 | 0.0099924 | 0.0091436 | 0.0093339 | 0.0096956 | 0.0099342 | 0.010231 | 0.011117 | 0.011658 | 0.010756 | 0.010139 | 0.010384 | 0.010257 | 0.01088 | 0.011524
39 | 0.018197 | 0.017951 | 0.018121 | 0.018285 | 0.018435 | 0.018756 | 0.023188 | 0.023769 | 0.024189 | 0.023634 | 0.023255 | 0.024119 | 0.025023 | 0.024376 | 0.023959 | 0.024231 | 0.023314 | 0.024542 | 0.023539 | 0.022129 | 0.02248 | 0.02174 | 0.019731 | 0.01925
40 | 0.03669 | 0.03622 | 0.034669 | 0.035437 | 0.033948 | 0.033592 | 0.034378 | 0.041556 | 0.04232 | 0.042111 | 0.041736 | 0.042694 | 0.042505 | 0.042365 | 0.037112 | 0.039797 | 0.042543 | 0.042708 | 0.039938 | 0.037855 | 0.037929 | 0.035911 | 0.034663 | 0.034543
41 | 0.18504 | 0.18533 | 0.17453 | 0.17124 | 0.16535 | 0.16939 | 0.20469 | 0.20524 | 0.2219 | 0.23082 | 0.22723 | 0.22304 | 0.21845 | 0.21564 | 0.20305 | 0.20852 | 0.22251 | 0.27411 | 0.25392 | 0.23202 | 0.22936 | 0.21005 | 0.21989 | 0.2056
42 | 0.00978 | 0.009468 | 0.0090746 | 0.0091853 | 0.0090765 | 0.01013 | 0.01608 | 0.017981 | 0.018761 | 0.018234 | 0.017491 | 0.018628 | 0.017364 | 0.016736 | 0.01456 | 0.014494 | 0.014891 | 0.016319 | 0.014748 | 0.015227 | 0.014898 | 0.013909 | 0.012282 | 0.011121
43 | 0.014294 | 0.012551 | 0.011656 | 0.010822 | 0.009694 | 0.012671 | 0.021446 | 0.020063 | 0.021876 | 0.02098 | 0.020244 | 0.019075 | 0.019211 | 0.019549 | 0.018995 | 0.019302 | 0.022171 | 0.034367 | 0.029781 | 0.024903 | 0.024889 | 0.021548 | 0.021403 | 0.01934
44 | 0.017499 | 0.016466 | 0.015043 | 0.015109 | 0.015062 | 0.016538 | 0.021287 | 0.022073 | 0.022779 | 0.023789 | 0.024301 | 0.024756 | 0.024438 | 0.023629 | 0.023609 | 0.023411 | 0.02461 | 0.028619 | 0.027875 | 0.027116 | 0.027073 | 0.025094 | 0.023648 | 0.02192
45 | 0.0088087 | 0.0084988 | 0.0082289 | 0.0082899 | 0.00827 | 0.008851 | 0.010035 | 0.011659 | 0.012211 | 0.012658 | 0.012411 | 0.012616 | 0.012601 | 0.012523 | 0.011703 | 0.011725 | 0.011274 | 0.011953 | 0.011472 | 0.011245 | 0.01106 | 0.010618 | 0.0099325 | 0.0093658
46 | 0.0043832 | 0.0041826 | 0.0040819 | 0.0039797 | 0.0039943 | 0.0044487 | 0.0056301 | 0.0063699 | 0.0072098 | 0.0074333 | 0.007546 | 0.0075621 | 0.0074603 | 0.0073674 | 0.0067652 | 0.0066009 | 0.0070136 | 0.0073025 | 0.0069554 | 0.0068128 | 0.0064042 | 0.0052652 | 0.0052565 | 0.0049736
47 | 0.0050926 | 0.0049905 | 0.0047926 | 0.0047018 | 0.0047657 | 0.0055402 | 0.008837 | 0.0098436 | 0.010205 | 0.010203 | 0.010502 | 0.010457 | 0.0099121 | 0.0098442 | 0.0087716 | 0.0079427 | 0.0079756 | 0.0088907 | 0.0085624 | 0.0082185 | 0.0081462 | 0.0074305 | 0.0065107 | 0.0059059
48 | 0.0054306 | 0.0055538 | 0.0054431 | 0.0053937 | 0.0052314 | 0.0051201 | 0.0052593 | 0.0046281 | 0.0046121 | 0.0046656 | 0.0045956 | 0.0046206 | 0.0046949 | 0.0048629 | 0.0048874 | 0.0048809 | 0.0047117 | 0.0049359 | 0.004754 | 0.0046772 | 0.0047715 | 0.0046661 | 0.005274 | 0.0054339

## Pc, Winter, S8
LoadID | 0 | 1 | 2 | 3 | 4 | 5 | 6 | 7 | 8 | 9 | 10 | 11 | 12 | 13 | 14 | 15 | 16 | 17 | 18 | 19 | 20 | 21 | 22 | 23
1 | 0.00085884 | 0.00084344 | 0.0008134 | 0.00083795 | 0.00081431 | 0.00081539 | 0.00082292 | 0.0010681 | 0.0010895 | 0.0010791 | 0.0010758 | 0.0010984 | 0.0010866 | 0.0010674 | 0.00092852 | 0.00099894 | 0.001086 | 0.0010695 | 0.0010144 | 0.00096736 | 0.00096052 | 0.00091784 | 0.00082894 | 0.00081098
2 | 0.0060093 | 0.0060186 | 0.0056682 | 0.0055613 | 0.0053699 | 0.005501 | 0.0066474 | 0.0066654 | 0.0072064 | 0.0074961 | 0.0073795 | 0.0072433 | 0.0070942 | 0.0070031 | 0.0065943 | 0.006772 | 0.0072262 | 0.008902 | 0.0082463 | 0.0075349 | 0.0074486 | 0.0068216 | 0.0071411 | 0.0066772
3 | 0.022922 | 0.022191 | 0.021269 | 0.021528 | 0.021273 | 0.023742 | 0.037688 | 0.042144 | 0.043972 | 0.042735 | 0.040994 | 0.043658 | 0.040697 | 0.039226 | 0.034125 | 0.033971 | 0.034901 | 0.038248 | 0.034566 | 0.035688 | 0.034918 | 0.032599 | 0.028786 | 0.026064
4 | 0.0018891 | 0.0016587 | 0.0015404 | 0.0014302 | 0.0012812 | 0.0016745 | 0.0028343 | 0.0026516 | 0.0028911 | 0.0027727 | 0.0026754 | 0.002521 | 0.0025388 | 0.0025835 | 0.0025103 | 0.002551 | 0.0029301 | 0.0045419 | 0.0039358 | 0.0032911 | 0.0032894 | 0.0028477 | 0.0028285 | 0.0025559
5 | 0.0083048 | 0.0078143 | 0.0071388 | 0.0071705 | 0.007148 | 0.0078487 | 0.010102 | 0.010475 | 0.01081 | 0.01129 | 0.011533 | 0.011749 | 0.011598 | 0.011214 | 0.011204 | 0.01111 | 0.011679 | 0.013582 | 0.013229 | 0.012869 | 0.012848 | 0.011909 | 0.011223 | 0.010402
6 | 0.070959 | 0.068462 | 0.066288 | 0.06678 | 0.066619 | 0.071299 | 0.080841 | 0.09392 | 0.098365 | 0.10197 | 0.099974 | 0.10163 | 0.10151 | 0.10088 | 0.094271 | 0.094455 | 0.090816 | 0.096284 | 0.092414 | 0.090586 | 0.089091 | 0.085537 | 0.080012 | 0.075447
7 | 0.035309 | 0.033694 | 0.032882 | 0.032058 | 0.032177 | 0.035837 | 0.045354 | 0.051313 | 0.058079 | 0.059879 | 0.060788 | 0.060917 | 0.060097 | 0.059348 | 0.054497 | 0.053174 | 0.056499 | 0.058826 | 0.05603 | 0.054881 | 0.051589 | 0.042414 | 0.042344 | 0.040065
8 | 0.001455 | 0.0014258 | 0.0013693 | 0.0013434 | 0.0013616 | 0.0015829 | 0.0025249 | 0.0028125 | 0.0029156 | 0.0029151 | 0.0030007 | 0.0029876 | 0.002832 | 0.0028126 | 0.0025062 | 0.0022693 | 0.0022787 | 0.0025402 | 0.0024464 | 0.0023482 | 0.0023275 | 0.002123 | 0.0018602 | 0.0016874
9 | 0.0015516 | 0.0015868 | 0.0015552 | 0.0015411 | 0.0014947 | 0.0014629 | 0.0015027 | 0.0013223 | 0.0013178 | 0.001333 | 0.001313 | 0.0013202 | 0.0013414 | 0.0013894 | 0.0013964 | 0.0013946 | 0.0013462 | 0.0014103 | 0.0013583 | 0.0013363 | 0.0013633 | 0.0013332 | 0.0015068 | 0.0015526
10 | 0.0094802 | 0.0090798 | 0.0085604 | 0.0085502 | 0.0083435 | 0.0092457 | 0.012007 | 0.012821 | 0.013963 | 0.014976 | 0.014519 | 0.014517 | 0.014598 | 0.014233 | 0.01386 | 0.013093 | 0.01347 | 0.015629 | 0.014989 | 0.014343 | 0.013935 | 0.012999 | 0.012411 | 0.011309
11 | 0.0060633 | 0.0058814 | 0.0054639 | 0.0053406 | 0.0050995 | 0.0057164 | 0.0074747 | 0.0067371 | 0.00542 | 0.0039511 | 0.0071935 | 0.0073009 | 0.0072072 | 0.0072972 | 0.0069303 | 0.0070861 | 0.0072287 | 0.0091068 | 0.0082375 | 0.0075626 | 0.0075343 | 0.0072684 | 0.0077536 | 0.0072238
12 | 0.021414 | 0.021782 | 0.021536 | 0.022 | 0.021558 | 0.021868 | 0.022946 | 0.020947 | 0.017474 | 0.016885 | 0.02271 | 0.020781 | 0.021213 | 0.022036 | 0.022578 | 0.023252 | 0.025266 | 0.026494 | 0.024445 | 0.023043 | 0.0236 | 0.023311 | 0.024726 | 0.026191
13 | 0.00075822 | 0.00074794 | 0.00075504 | 0.00076187 | 0.00076811 | 0.00078148 | 0.00096615 | 0.00099036 | 0.0010079 | 0.00098475 | 0.00096897 | 0.001005 | 0.0010426 | 0.0010157 | 0.0009983 | 0.0010096 | 0.0009714 | 0.0010226 | 0.00098078 | 0.00092205 | 0.00093665 | 0.00090583 | 0.00082211 | 0.00080209
14 | 0.041826 | 0.04129 | 0.039523 | 0.040398 | 0.0387 | 0.038295 | 0.039191 | 0.047374 | 0.048245 | 0.048007 | 0.047579 | 0.048672 | 0.048456 | 0.048296 | 0.042308 | 0.045369 | 0.048499 | 0.048687 | 0.04553 | 0.043155 | 0.043239 | 0.040938 | 0.039515 | 0.039379
15 | 0.00078836 | 0.00078957 | 0.0007436 | 0.00072957 | 0.00070447 | 0.00072167 | 0.00087206 | 0.00087442 | 0.0009454 | 0.0009834 | 0.00096811 | 0.00095024 | 0.00093068 | 0.00091872 | 0.00086509 | 0.00088841 | 0.00094799 | 0.0011678 | 0.0010818 | 0.00098849 | 0.00097717 | 0.00089491 | 0.00093683 | 0.00087596
16 | 0.0085575 | 0.0082845 | 0.0079403 | 0.0080371 | 0.007942 | 0.0088637 | 0.01407 | 0.015734 | 0.016416 | 0.015954 | 0.015304 | 0.016299 | 0.015193 | 0.014644 | 0.01274 | 0.012682 | 0.01303 | 0.014279 | 0.012905 | 0.013323 | 0.013036 | 0.01217 | 0.010747 | 0.0097305
17 | 0.00088159 | 0.00077407 | 0.00071886 | 0.00066741 | 0.00059787 | 0.00078145 | 0.0013227 | 0.0012374 | 0.0013492 | 0.0012939 | 0.0012485 | 0.0011764 | 0.0011848 | 0.0012057 | 0.0011715 | 0.0011905 | 0.0013674 | 0.0021195 | 0.0018367 | 0.0015358 | 0.001535 | 0.0013289 | 0.00132 | 0.0011928
18 | 0.0041524 | 0.0039071 | 0.0035694 | 0.0035852 | 0.003574 | 0.0039243 | 0.005051 | 0.0052376 | 0.0054051 | 0.0056448 | 0.0057663 | 0.0058744 | 0.0057988 | 0.0056069 | 0.0056022 | 0.0055552 | 0.0058397 | 0.006791 | 0.0066144 | 0.0064343 | 0.0064241 | 0.0059545 | 0.0056113 | 0.0052012
19 | 0.012724 | 0.012276 | 0.011886 | 0.011974 | 0.011946 | 0.012785 | 0.014496 | 0.016841 | 0.017638 | 0.018284 | 0.017926 | 0.018223 | 0.018201 | 0.018089 | 0.016904 | 0.016937 | 0.016284 | 0.017265 | 0.016571 | 0.016243 | 0.015975 | 0.015338 | 0.014347 | 0.013528
20 | 0.0063313 | 0.0060416 | 0.0058961 | 0.0057484 | 0.0057696 | 0.0064259 | 0.0081324 | 0.0092009 | 0.010414 | 0.010737 | 0.0109 | 0.010923 | 0.010776 | 0.010642 | 0.0097719 | 0.0095346 | 0.010131 | 0.010548 | 0.010047 | 0.0098407 | 0.0092505 | 0.0076052 | 0.0075927 | 0.0071841
21 | 0.0025463 | 0.0024952 | 0.0023963 | 0.0023509 | 0.0023829 | 0.0027701 | 0.0044185 | 0.0049218 | 0.0051023 | 0.0051014 | 0.0052512 | 0.0052283 | 0.0049561 | 0.0049221 | 0.0043858 | 0.0039713 | 0.0039878 | 0.0044453 | 0.0042812 | 0.0041093 | 0.0040731 | 0.0037152 | 0.0032553 | 0.0029529
22 | 0.003782 | 0.0038678 | 0.0037907 | 0.0037563 | 0.0036433 | 0.0035658 | 0.0036627 | 0.0032232 | 0.003212 | 0.0032492 | 0.0032005 | 0.0032179 | 0.0032697 | 0.0033866 | 0.0034038 | 0.0033992 | 0.0032814 | 0.0034375 | 0.0033108 | 0.0032573 | 0.003323 | 0.0032496 | 0.0036729 | 0.0037844
23 | 0.0012501 | 0.0011973 | 0.0011288 | 0.0011275 | 0.0011002 | 0.0012192 | 0.0015833 | 0.0016906 | 0.0018412 | 0.0019749 | 0.0019146 | 0.0019144 | 0.001925 | 0.0018769 | 0.0018277 | 0.0017266 | 0.0017762 | 0.0020609 | 0.0019766 | 0.0018914 | 0.0018375 | 0.0017142 | 0.0016366 | 0.0014914
24 | 0.0026274 | 0.0025486 | 0.0023677 | 0.0023142 | 0.0022098 | 0.0024771 | 0.003239 | 0.0029194 | 0.0023487 | 0.0017121 | 0.0031172 | 0.0031637 | 0.0031231 | 0.0031621 | 0.0030031 | 0.0030706 | 0.0031324 | 0.0039463 | 0.0035696 | 0.0032771 | 0.0032649 | 0.0031496 | 0.0033599 | 0.0031303
25 | 0.0092792 | 0.0094387 | 0.0093324 | 0.0095333 | 0.0093417 | 0.009476 | 0.0099432 | 0.0090771 | 0.0075722 | 0.0073166 | 0.009841 | 0.0090051 | 0.0091925 | 0.0095487 | 0.0097837 | 0.010076 | 0.010949 | 0.011481 | 0.010593 | 0.0099855 | 0.010227 | 0.010101 | 0.010715 | 0.01135
26 | 0.018197 | 0.017951 | 0.018121 | 0.018285 | 0.018435 | 0.018756 | 0.023188 | 0.023769 | 0.024189 | 0.023634 | 0.023255 | 0.024119 | 0.025023 | 0.024376 | 0.023959 | 0.024231 | 0.023314 | 0.024542 | 0.023539 | 0.022129 | 0.02248 | 0.02174 | 0.019731 | 0.01925
27 | 0.0088055 | 0.0086927 | 0.0083205 | 0.0085048 | 0.0081474 | 0.008062 | 0.0082508 | 0.0099735 | 0.010157 | 0.010107 | 0.010017 | 0.010247 | 0.010201 | 0.010168 | 0.0089069 | 0.0095514 | 0.01021 | 0.01025 | 0.0095852 | 0.0090852 | 0.0091029 | 0.0086185 | 0.008319 | 0.0082904
28 | 0.0001785 | 0.00017877 | 0.00016836 | 0.00016519 | 0.0001595 | 0.0001634 | 0.00019745 | 0.00019798 | 0.00021405 | 0.00022266 | 0.00021919 | 0.00021515 | 0.00021072 | 0.00020801 | 0.00019587 | 0.00020115 | 0.00021464 | 0.00026442 | 0.00024494 | 0.00022381 | 0.00022125 | 0.00020262 | 0.00021211 | 0.00019833
29 | 0.0018337 | 0.0017752 | 0.0017015 | 0.0017222 | 0.0017019 | 0.0018994 | 0.003015 | 0.0033715 | 0.0035177 | 0.0034188 | 0.0032795 | 0.0034927 | 0.0032557 | 0.0031381 | 0.00273 | 0.0027177 | 0.0027921 | 0.0030598 | 0.0027653 | 0.002855 | 0.0027934 | 0.0026079 | 0.0023029 | 0.0020851
30 | 0.0024685 | 0.0021674 | 0.0020128 | 0.0018688 | 0.001674 | 0.002188 | 0.0037035 | 0.0034647 | 0.0037778 | 0.003623 | 0.0034959 | 0.0032941 | 0.0033174 | 0.0033758 | 0.0032802 | 0.0033333 | 0.0038286 | 0.0059347 | 0.0051427 | 0.0043004 | 0.0042981 | 0.003721 | 0.0036959 | 0.0033397
31 | 0.011627 | 0.01094 | 0.0099943 | 0.010039 | 0.010007 | 0.010988 | 0.014143 | 0.014665 | 0.015134 | 0.015806 | 0.016146 | 0.016448 | 0.016237 | 0.015699 | 0.015686 | 0.015554 | 0.016351 | 0.019015 | 0.01852 | 0.018016 | 0.017987 | 0.016672 | 0.015712 | 0.014563
32 | 0.03866 | 0.0373 | 0.036116 | 0.036383 | 0.036296 | 0.038846 | 0.044044 | 0.05117 | 0.053592 | 0.055555 | 0.054469 | 0.05537 | 0.055303 | 0.054964 | 0.051361 | 0.051462 | 0.049479 | 0.052458 | 0.05035 | 0.049354 | 0.048539 | 0.046603 | 0.043593 | 0.041105
33 | 0.093679 | 0.089392 | 0.087239 | 0.085054 | 0.085368 | 0.095079 | 0.12033 | 0.13614 | 0.15409 | 0.15887 | 0.16128 | 0.16162 | 0.15944 | 0.15746 | 0.14459 | 0.14108 | 0.1499 | 0.15607 | 0.14865 | 0.1456 | 0.13687 | 0.11253 | 0.11234 | 0.1063
34 | 0.069969 | 0.068565 | 0.065847 | 0.0646 | 0.065478 | 0.076119 | 0.12141 | 0.13524 | 0.1402 | 0.14018 | 0.1443 | 0.14367 | 0.13619 | 0.13525 | 0.12051 | 0.10913 | 0.10958 | 0.12215 | 0.11764 | 0.11292 | 0.11192 | 0.10209 | 0.089452 | 0.081143
35 | 0.0078549 | 0.0080331 | 0.0078731 | 0.0078016 | 0.0075668 | 0.0074058 | 0.0076072 | 0.0066943 | 0.0066711 | 0.0067484 | 0.0066473 | 0.0066834 | 0.0067908 | 0.0070338 | 0.0070693 | 0.0070599 | 0.0068152 | 0.0071395 | 0.0068763 | 0.0067653 | 0.0069016 | 0.0067491 | 0.0076284 | 0.0078598
36 | 0.00075008 | 0.0007184 | 0.00067731 | 0.0006765 | 0.00066014 | 0.00073152 | 0.00094997 | 0.0010144 | 0.0011047 | 0.0011849 | 0.0011488 | 0.0011486 | 0.001155 | 0.0011261 | 0.0010966 | 0.001036 | 0.0010657 | 0.0012366 | 0.001186 | 0.0011349 | 0.0011025 | 0.0010285 | 0.00098198 | 0.00089482
37 | 0.00043454 | 0.0004215 | 0.00039158 | 0.00038274 | 0.00036546 | 0.00040968 | 0.00053568 | 0.00048283 | 0.00038843 | 0.00028316 | 0.00051553 | 0.00052323 | 0.00051652 | 0.00052297 | 0.00049667 | 0.00050784 | 0.00051805 | 0.00065265 | 0.00059036 | 0.00054199 | 0.00053996 | 0.0005209 | 0.00055567 | 0.00051771
38 | 0.0094219 | 0.0095839 | 0.009476 | 0.00968 | 0.0094854 | 0.0096217 | 0.010096 | 0.0092167 | 0.0076887 | 0.0074292 | 0.0099924 | 0.0091436 | 0.0093339 | 0.0096956 | 0.0099342 | 0.010231 | 0.011117 | 0.011658 | 0.010756 | 0.010139 | 0.010384 | 0.010257 | 0.01088 | 0.011524
39 | 0.018197 | 0.017951 | 0.018121 | 0.018285 | 0.018435 | 0.018756 | 0.023188 | 0.023769 | 0.024189 | 0.023634 | 0.023255 | 0.024119 | 0.025023 | 0.024376 | 0.023959 | 0.024231 | 0.023314 | 0.024542 | 0.023539 | 0.022129 | 0.02248 | 0.02174 | 0.019731 | 0.01925
40 | 0.03669 | 0.03622 | 0.034669 | 0.035437 | 0.033948 | 0.033592 | 0.034378 | 0.041556 | 0.04232 | 0.042111 | 0.041736 | 0.042694 | 0.042505 | 0.042365 | 0.037112 | 0.039797 | 0.042543 | 0.042708 | 0.039938 | 0.037855 | 0.037929 | 0.035911 | 0.034663 | 0.034543
41 | 0.18504 | 0.18533 | 0.17453 | 0.17124 | 0.16535 | 0.16939 | 0.20469 | 0.20524 | 0.2219 | 0.23082 | 0.22723 | 0.22304 | 0.21845 | 0.21564 | 0.20305 | 0.20852 | 0.22251 | 0.27411 | 0.25392 | 0.23202 | 0.22936 | 0.21005 | 0.21989 | 0.2056
42 | 0.00978 | 0.009468 | 0.0090746 | 0.0091853 | 0.0090765 | 0.01013 | 0.01608 | 0.017981 | 0.018761 | 0.018234 | 0.017491 | 0.018628 | 0.017364 | 0.016736 | 0.01456 | 0.014494 | 0.014891 | 0.016319 | 0.014748 | 0.015227 | 0.014898 | 0.013909 | 0.012282 | 0.011121
43 | 0.014294 | 0.012551 | 0.011656 | 0.010822 | 0.009694 | 0.012671 | 0.021446 | 0.020063 | 0.021876 | 0.02098 | 0.020244 | 0.019075 | 0.019211 | 0.019549 | 0.018995 | 0.019302 | 0.022171 | 0.034367 | 0.029781 | 0.024903 | 0.024889 | 0.021548 | 0.021403 | 0.01934
44 | 0.017499 | 0.016466 | 0.015043 | 0.015109 | 0.015062 | 0.016538 | 0.021287 | 0.022073 | 0.022779 | 0.023789 | 0.024301 | 0.024756 | 0.024438 | 0.023629 | 0.023609 | 0.023411 | 0.02461 | 0.028619 | 0.027875 | 0.027116 | 0.027073 | 0.025094 | 0.023648 | 0.02192
45 | 0.0088087 | 0.0084988 | 0.0082289 | 0.0082899 | 0.00827 | 0.008851 | 0.010035 | 0.011659 | 0.012211 | 0.012658 | 0.012411 | 0.012616 | 0.012601 | 0.012523 | 0.011703 | 0.011725 | 0.011274 | 0.011953 | 0.011472 | 0.011245 | 0.01106 | 0.010618 | 0.0099325 | 0.0093658
46 | 0.0043832 | 0.0041826 | 0.0040819 | 0.0039797 | 0.0039943 | 0.0044487 | 0.0056301 | 0.0063699 | 0.0072098 | 0.0074333 | 0.007546 | 0.0075621 | 0.0074603 | 0.0073674 | 0.0067652 | 0.0066009 | 0.0070136 | 0.0073025 | 0.0069554 | 0.0068128 | 0.0064042 | 0.0052652 | 0.0052565 | 0.0049736
47 | 0.0050926 | 0.0049905 | 0.0047926 | 0.0047018 | 0.0047657 | 0.0055402 | 0.008837 | 0.0098436 | 0.010205 | 0.010203 | 0.010502 | 0.010457 | 0.0099121 | 0.0098442 | 0.0087716 | 0.0079427 | 0.0079756 | 0.0088907 | 0.0085624 | 0.0082185 | 0.0081462 | 0.0074305 | 0.0065107 | 0.0059059
48 | 0.0054306 | 0.0055538 | 0.0054431 | 0.0053937 | 0.0052314 | 0.0051201 | 0.0052593 | 0.0046281 | 0.0046121 | 0.0046656 | 0.0045956 | 0.0046206 | 0.0046949 | 0.0048629 | 0.0048874 | 0.0048809 | 0.0047117 | 0.0049359 | 0.004754 | 0.0046772 | 0.0047715 | 0.0046661 | 0.005274 | 0.0054339

## Pc, Winter, S9
LoadID | 0 | 1 | 2 | 3 | 4 | 5 | 6 | 7 | 8 | 9 | 10 | 11 | 12 | 13 | 14 | 15 | 16 | 17 | 18 | 19 | 20 | 21 | 22 | 23
1 | 0.00085884 | 0.00084344 | 0.0008134 | 0.00083795 | 0.00081431 | 0.00081539 | 0.00082292 | 0.0010681 | 0.0010895 | 0.0010791 | 0.0010758 | 0.0010984 | 0.0010866 | 0.0010674 | 0.00092852 | 0.00099894 | 0.001086 | 0.0010695 | 0.0010144 | 0.00096736 | 0.00096052 | 0.00091784 | 0.00082894 | 0.00081098
2 | 0.0060093 | 0.0060186 | 0.0056682 | 0.0055613 | 0.0053699 | 0.005501 | 0.0066474 | 0.0066654 | 0.0072064 | 0.0074961 | 0.0073795 | 0.0072433 | 0.0070942 | 0.0070031 | 0.0065943 | 0.006772 | 0.0072262 | 0.008902 | 0.0082463 | 0.0075349 | 0.0074486 | 0.0068216 | 0.0071411 | 0.0066772
3 | 0.022922 | 0.022191 | 0.021269 | 0.021528 | 0.021273 | 0.023742 | 0.037688 | 0.042144 | 0.043972 | 0.042735 | 0.040994 | 0.043658 | 0.040697 | 0.039226 | 0.034125 | 0.033971 | 0.034901 | 0.038248 | 0.034566 | 0.035688 | 0.034918 | 0.032599 | 0.028786 | 0.026064
4 | 0.0018891 | 0.0016587 | 0.0015404 | 0.0014302 | 0.0012812 | 0.0016745 | 0.0028343 | 0.0026516 | 0.0028911 | 0.0027727 | 0.0026754 | 0.002521 | 0.0025388 | 0.0025835 | 0.0025103 | 0.002551 | 0.0029301 | 0.0045419 | 0.0039358 | 0.0032911 | 0.0032894 | 0.0028477 | 0.0028285 | 0.0025559
5 | 0.0083048 | 0.0078143 | 0.0071388 | 0.0071705 | 0.007148 | 0.0078487 | 0.010102 | 0.010475 | 0.01081 | 0.01129 | 0.011533 | 0.011749 | 0.011598 | 0.011214 | 0.011204 | 0.01111 | 0.011679 | 0.013582 | 0.013229 | 0.012869 | 0.012848 | 0.011909 | 0.011223 | 0.010402
6 | 0.070959 | 0.068462 | 0.066288 | 0.06678 | 0.066619 | 0.071299 | 0.080841 | 0.09392 | 0.098365 | 0.10197 | 0.099974 | 0.10163 | 0.10151 | 0.10088 | 0.094271 | 0.094455 | 0.090816 | 0.096284 | 0.092414 | 0.090586 | 0.089091 | 0.085537 | 0.080012 | 0.075447
7 | 0.035309 | 0.033694 | 0.032882 | 0.032058 | 0.032177 | 0.035837 | 0.045354 | 0.051313 | 0.058079 | 0.059879 | 0.060788 | 0.060917 | 0.060097 | 0.059348 | 0.054497 | 0.053174 | 0.056499 | 0.058826 | 0.05603 | 0.054881 | 0.051589 | 0.042414 | 0.042344 | 0.040065
8 | 0.001455 | 0.0014258 | 0.0013693 | 0.0013434 | 0.0013616 | 0.0015829 | 0.0025249 | 0.0028125 | 0.0029156 | 0.0029151 | 0.0030007 | 0.0029876 | 0.002832 | 0.0028126 | 0.0025062 | 0.0022693 | 0.0022787 | 0.0025402 | 0.0024464 | 0.0023482 | 0.0023275 | 0.002123 | 0.0018602 | 0.0016874
9 | 0.0015516 | 0.0015868 | 0.0015552 | 0.0015411 | 0.0014947 | 0.0014629 | 0.0015027 | 0.0013223 | 0.0013178 | 0.001333 | 0.001313 | 0.0013202 | 0.0013414 | 0.0013894 | 0.0013964 | 0.0013946 | 0.0013462 | 0.0014103 | 0.0013583 | 0.0013363 | 0.0013633 | 0.0013332 | 0.0015068 | 0.0015526
10 | 0.0094802 | 0.0090798 | 0.0085604 | 0.0085502 | 0.0083435 | 0.0092457 | 0.012007 | 0.012821 | 0.013963 | 0.014976 | 0.014519 | 0.014517 | 0.014598 | 0.014233 | 0.01386 | 0.013093 | 0.01347 | 0.015629 | 0.014989 | 0.014343 | 0.013935 | 0.012999 | 0.012411 | 0.011309
11 | 0.0060633 | 0.0058814 | 0.0054639 | 0.0053406 | 0.0050995 | 0.0057164 | 0.0074747 | 0.0067371 | 0.00542 | 0.0039511 | 0.0071935 | 0.0073009 | 0.0072072 | 0.0072972 | 0.0069303 | 0.0070861 | 0.0072287 | 0.0091068 | 0.0082375 | 0.0075626 | 0.0075343 | 0.0072684 | 0.0077536 | 0.0072238
12 | 0.021414 | 0.021782 | 0.021536 | 0.022 | 0.021558 | 0.021868 | 0.022946 | 0.020947 | 0.017474 | 0.016885 | 0.02271 | 0.020781 | 0.021213 | 0.022036 | 0.022578 | 0.023252 | 0.025266 | 0.026494 | 0.024445 | 0.023043 | 0.0236 | 0.023311 | 0.024726 | 0.026191
13 | 0.00075822 | 0.00074794 | 0.00075504 | 0.00076187 | 0.00076811 | 0.00078148 | 0.00096615 | 0.00099036 | 0.0010079 | 0.00098475 | 0.00096897 | 0.001005 | 0.0010426 | 0.0010157 | 0.0009983 | 0.0010096 | 0.0009714 | 0.0010226 | 0.00098078 | 0.00092205 | 0.00093665 | 0.00090583 | 0.00082211 | 0.00080209
14 | 0.041826 | 0.04129 | 0.039523 | 0.040398 | 0.0387 | 0.038295 | 0.039191 | 0.047374 | 0.048245 | 0.048007 | 0.047579 | 0.048672 | 0.048456 | 0.048296 | 0.042308 | 0.045369 | 0.048499 | 0.048687 | 0.04553 | 0.043155 | 0.043239 | 0.040938 | 0.039515 | 0.039379
15 | 0.00078836 | 0.00078957 | 0.0007436 | 0.00072957 | 0.00070447 | 0.00072167 | 0.00087206 | 0.00087442 | 0.0009454 | 0.0009834 | 0.00096811 | 0.00095024 | 0.00093068 | 0.00091872 | 0.00086509 | 0.00088841 | 0.00094799 | 0.0011678 | 0.0010818 | 0.00098849 | 0.00097717 | 0.00089491 | 0.00093683 | 0.00087596
16 | 0.0085575 | 0.0082845 | 0.0079403 | 0.0080371 | 0.007942 | 0.0088637 | 0.01407 | 0.015734 | 0.016416 | 0.015954 | 0.015304 | 0.016299 | 0.015193 | 0.014644 | 0.01274 | 0.012682 | 0.01303 | 0.014279 | 0.012905 | 0.013323 | 0.013036 | 0.01217 | 0.010747 | 0.0097305
17 | 0.00088159 | 0.00077407 | 0.00071886 | 0.00066741 | 0.00059787 | 0.00078145 | 0.0013227 | 0.0012374 | 0.0013492 | 0.0012939 | 0.0012485 | 0.0011764 | 0.0011848 | 0.0012057 | 0.0011715 | 0.0011905 | 0.0013674 | 0.0021195 | 0.0018367 | 0.0015358 | 0.001535 | 0.0013289 | 0.00132 | 0.0011928
18 | 0.0041524 | 0.0039071 | 0.0035694 | 0.0035852 | 0.003574 | 0.0039243 | 0.005051 | 0.0052376 | 0.0054051 | 0.0056448 | 0.0057663 | 0.0058744 | 0.0057988 | 0.0056069 | 0.0056022 | 0.0055552 | 0.0058397 | 0.006791 | 0.0066144 | 0.0064343 | 0.0064241 | 0.0059545 | 0.0056113 | 0.0052012
19 | 0.012724 | 0.012276 | 0.011886 | 0.011974 | 0.011946 | 0.012785 | 0.014496 | 0.016841 | 0.017638 | 0.018284 | 0.017926 | 0.018223 | 0.018201 | 0.018089 | 0.016904 | 0.016937 | 0.016284 | 0.017265 | 0.016571 | 0.016243 | 0.015975 | 0.015338 | 0.014347 | 0.013528
20 | 0.0063313 | 0.0060416 | 0.0058961 | 0.0057484 | 0.0057696 | 0.0064259 | 0.0081324 | 0.0092009 | 0.010414 | 0.010737 | 0.0109 | 0.010923 | 0.010776 | 0.010642 | 0.0097719 | 0.0095346 | 0.010131 | 0.010548 | 0.010047 | 0.0098407 | 0.0092505 | 0.0076052 | 0.0075927 | 0.0071841
21 | 0.0025463 | 0.0024952 | 0.0023963 | 0.0023509 | 0.0023829 | 0.0027701 | 0.0044185 | 0.0049218 | 0.0051023 | 0.0051014 | 0.0052512 | 0.0052283 | 0.0049561 | 0.0049221 | 0.0043858 | 0.0039713 | 0.0039878 | 0.0044453 | 0.0042812 | 0.0041093 | 0.0040731 | 0.0037152 | 0.0032553 | 0.0029529
22 | 0.003782 | 0.0038678 | 0.0037907 | 0.0037563 | 0.0036433 | 0.0035658 | 0.0036627 | 0.0032232 | 0.003212 | 0.0032492 | 0.0032005 | 0.0032179 | 0.0032697 | 0.0033866 | 0.0034038 | 0.0033992 | 0.0032814 | 0.0034375 | 0.0033108 | 0.0032573 | 0.003323 | 0.0032496 | 0.0036729 | 0.0037844
23 | 0.0012501 | 0.0011973 | 0.0011288 | 0.0011275 | 0.0011002 | 0.0012192 | 0.0015833 | 0.0016906 | 0.0018412 | 0.0019749 | 0.0019146 | 0.0019144 | 0.001925 | 0.0018769 | 0.0018277 | 0.0017266 | 0.0017762 | 0.0020609 | 0.0019766 | 0.0018914 | 0.0018375 | 0.0017142 | 0.0016366 | 0.0014914
24 | 0.0026274 | 0.0025486 | 0.0023677 | 0.0023142 | 0.0022098 | 0.0024771 | 0.003239 | 0.0029194 | 0.0023487 | 0.0017121 | 0.0031172 | 0.0031637 | 0.0031231 | 0.0031621 | 0.0030031 | 0.0030706 | 0.0031324 | 0.0039463 | 0.0035696 | 0.0032771 | 0.0032649 | 0.0031496 | 0.0033599 | 0.0031303
25 | 0.0092792 | 0.0094387 | 0.0093324 | 0.0095333 | 0.0093417 | 0.009476 | 0.0099432 | 0.0090771 | 0.0075722 | 0.0073166 | 0.009841 | 0.0090051 | 0.0091925 | 0.0095487 | 0.0097837 | 0.010076 | 0.010949 | 0.011481 | 0.010593 | 0.0099855 | 0.010227 | 0.010101 | 0.010715 | 0.01135
26 | 0.018197 | 0.017951 | 0.018121 | 0.018285 | 0.018435 | 0.018756 | 0.023188 | 0.023769 | 0.024189 | 0.023634 | 0.023255 | 0.024119 | 0.025023 | 0.024376 | 0.023959 | 0.024231 | 0.023314 | 0.024542 | 0.023539 | 0.022129 | 0.02248 | 0.02174 | 0.019731 | 0.01925
27 | 0.0088055 | 0.0086927 | 0.0083205 | 0.0085048 | 0.0081474 | 0.008062 | 0.0082508 | 0.0099735 | 0.010157 | 0.010107 | 0.010017 | 0.010247 | 0.010201 | 0.010168 | 0.0089069 | 0.0095514 | 0.01021 | 0.01025 | 0.0095852 | 0.0090852 | 0.0091029 | 0.0086185 | 0.008319 | 0.0082904
28 | 0.0001785 | 0.00017877 | 0.00016836 | 0.00016519 | 0.0001595 | 0.0001634 | 0.00019745 | 0.00019798 | 0.00021405 | 0.00022266 | 0.00021919 | 0.00021515 | 0.00021072 | 0.00020801 | 0.00019587 | 0.00020115 | 0.00021464 | 0.00026442 | 0.00024494 | 0.00022381 | 0.00022125 | 0.00020262 | 0.00021211 | 0.00019833
29 | 0.0018337 | 0.0017752 | 0.0017015 | 0.0017222 | 0.0017019 | 0.0018994 | 0.003015 | 0.0033715 | 0.0035177 | 0.0034188 | 0.0032795 | 0.0034927 | 0.0032557 | 0.0031381 | 0.00273 | 0.0027177 | 0.0027921 | 0.0030598 | 0.0027653 | 0.002855 | 0.0027934 | 0.0026079 | 0.0023029 | 0.0020851
30 | 0.0024685 | 0.0021674 | 0.0020128 | 0.0018688 | 0.001674 | 0.002188 | 0.0037035 | 0.0034647 | 0.0037778 | 0.003623 | 0.0034959 | 0.0032941 | 0.0033174 | 0.0033758 | 0.0032802 | 0.0033333 | 0.0038286 | 0.0059347 | 0.0051427 | 0.0043004 | 0.0042981 | 0.003721 | 0.0036959 | 0.0033397
31 | 0.011627 | 0.01094 | 0.0099943 | 0.010039 | 0.010007 | 0.010988 | 0.014143 | 0.014665 | 0.015134 | 0.015806 | 0.016146 | 0.016448 | 0.016237 | 0.015699 | 0.015686 | 0.015554 | 0.016351 | 0.019015 | 0.01852 | 0.018016 | 0.017987 | 0.016672 | 0.015712 | 0.014563
32 | 0.03866 | 0.0373 | 0.036116 | 0.036383 | 0.036296 | 0.038846 | 0.044044 | 0.05117 | 0.053592 | 0.055555 | 0.054469 | 0.05537 | 0.055303 | 0.054964 | 0.051361 | 0.051462 | 0.049479 | 0.052458 | 0.05035 | 0.049354 | 0.048539 | 0.046603 | 0.043593 | 0.041105
33 | 0.093679 | 0.089392 | 0.087239 | 0.085054 | 0.085368 | 0.095079 | 0.12033 | 0.13614 | 0.15409 | 0.15887 | 0.16128 | 0.16162 | 0.15944 | 0.15746 | 0.14459 | 0.14108 | 0.1499 | 0.15607 | 0.14865 | 0.1456 | 0.13687 | 0.11253 | 0.11234 | 0.1063
34 | 0.069969 | 0.068565 | 0.065847 | 0.0646 | 0.065478 | 0.076119 | 0.12141 | 0.13524 | 0.1402 | 0.14018 | 0.1443 | 0.14367 | 0.13619 | 0.13525 | 0.12051 | 0.10913 | 0.10958 | 0.12215 | 0.11764 | 0.11292 | 0.11192 | 0.10209 | 0.089452 | 0.081143
35 | 0.0078549 | 0.0080331 | 0.0078731 | 0.0078016 | 0.0075668 | 0.0074058 | 0.0076072 | 0.0066943 | 0.0066711 | 0.0067484 | 0.0066473 | 0.0066834 | 0.0067908 | 0.0070338 | 0.0070693 | 0.0070599 | 0.0068152 | 0.0071395 | 0.0068763 | 0.0067653 | 0.0069016 | 0.0067491 | 0.0076284 | 0.0078598
36 | 0.00075008 | 0.0007184 | 0.00067731 | 0.0006765 | 0.00066014 | 0.00073152 | 0.00094997 | 0.0010144 | 0.0011047 | 0.0011849 | 0.0011488 | 0.0011486 | 0.001155 | 0.0011261 | 0.0010966 | 0.001036 | 0.0010657 | 0.0012366 | 0.001186 | 0.0011349 | 0.0011025 | 0.0010285 | 0.00098198 | 0.00089482
37 | 0.00043454 | 0.0004215 | 0.00039158 | 0.00038274 | 0.00036546 | 0.00040968 | 0.00053568 | 0.00048283 | 0.00038843 | 0.00028316 | 0.00051553 | 0.00052323 | 0.00051652 | 0.00052297 | 0.00049667 | 0.00050784 | 0.00051805 | 0.00065265 | 0.00059036 | 0.00054199 | 0.00053996 | 0.0005209 | 0.00055567 | 0.00051771
38 | 0.0094219 | 0.0095839 | 0.009476 | 0.00968 | 0.0094854 | 0.0096217 | 0.010096 | 0.0092167 | 0.0076887 | 0.0074292 | 0.0099924 | 0.0091436 | 0.0093339 | 0.0096956 | 0.0099342 | 0.010231 | 0.011117 | 0.011658 | 0.010756 | 0.010139 | 0.010384 | 0.010257 | 0.01088 | 0.011524
39 | 0.018197 | 0.017951 | 0.018121 | 0.018285 | 0.018435 | 0.018756 | 0.023188 | 0.023769 | 0.024189 | 0.023634 | 0.023255 | 0.024119 | 0.025023 | 0.024376 | 0.023959 | 0.024231 | 0.023314 | 0.024542 | 0.023539 | 0.022129 | 0.02248 | 0.02174 | 0.019731 | 0.01925
40 | 0.03669 | 0.03622 | 0.034669 | 0.035437 | 0.033948 | 0.033592 | 0.034378 | 0.041556 | 0.04232 | 0.042111 | 0.041736 | 0.042694 | 0.042505 | 0.042365 | 0.037112 | 0.039797 | 0.042543 | 0.042708 | 0.039938 | 0.037855 | 0.037929 | 0.035911 | 0.034663 | 0.034543
41 | 0.18504 | 0.18533 | 0.17453 | 0.17124 | 0.16535 | 0.16939 | 0.20469 | 0.20524 | 0.2219 | 0.23082 | 0.22723 | 0.22304 | 0.21845 | 0.21564 | 0.20305 | 0.20852 | 0.22251 | 0.27411 | 0.25392 | 0.23202 | 0.22936 | 0.21005 | 0.21989 | 0.2056
42 | 0.00978 | 0.009468 | 0.0090746 | 0.0091853 | 0.0090765 | 0.01013 | 0.01608 | 0.017981 | 0.018761 | 0.018234 | 0.017491 | 0.018628 | 0.017364 | 0.016736 | 0.01456 | 0.014494 | 0.014891 | 0.016319 | 0.014748 | 0.015227 | 0.014898 | 0.013909 | 0.012282 | 0.011121
43 | 0.014294 | 0.012551 | 0.011656 | 0.010822 | 0.009694 | 0.012671 | 0.021446 | 0.020063 | 0.021876 | 0.02098 | 0.020244 | 0.019075 | 0.019211 | 0.019549 | 0.018995 | 0.019302 | 0.022171 | 0.034367 | 0.029781 | 0.024903 | 0.024889 | 0.021548 | 0.021403 | 0.01934
44 | 0.017499 | 0.016466 | 0.015043 | 0.015109 | 0.015062 | 0.016538 | 0.021287 | 0.022073 | 0.022779 | 0.023789 | 0.024301 | 0.024756 | 0.024438 | 0.023629 | 0.023609 | 0.023411 | 0.02461 | 0.028619 | 0.027875 | 0.027116 | 0.027073 | 0.025094 | 0.023648 | 0.02192
45 | 0.0088087 | 0.0084988 | 0.0082289 | 0.0082899 | 0.00827 | 0.008851 | 0.010035 | 0.011659 | 0.012211 | 0.012658 | 0.012411 | 0.012616 | 0.012601 | 0.012523 | 0.011703 | 0.011725 | 0.011274 | 0.011953 | 0.011472 | 0.011245 | 0.01106 | 0.010618 | 0.0099325 | 0.0093658
46 | 0.0043832 | 0.0041826 | 0.0040819 | 0.0039797 | 0.0039943 | 0.0044487 | 0.0056301 | 0.0063699 | 0.0072098 | 0.0074333 | 0.007546 | 0.0075621 | 0.0074603 | 0.0073674 | 0.0067652 | 0.0066009 | 0.0070136 | 0.0073025 | 0.0069554 | 0.0068128 | 0.0064042 | 0.0052652 | 0.0052565 | 0.0049736
47 | 0.0050926 | 0.0049905 | 0.0047926 | 0.0047018 | 0.0047657 | 0.0055402 | 0.008837 | 0.0098436 | 0.010205 | 0.010203 | 0.010502 | 0.010457 | 0.0099121 | 0.0098442 | 0.0087716 | 0.0079427 | 0.0079756 | 0.0088907 | 0.0085624 | 0.0082185 | 0.0081462 | 0.0074305 | 0.0065107 | 0.0059059
48 | 0.0054306 | 0.0055538 | 0.0054431 | 0.0053937 | 0.0052314 | 0.0051201 | 0.0052593 | 0.0046281 | 0.0046121 | 0.0046656 | 0.0045956 | 0.0046206 | 0.0046949 | 0.0048629 | 0.0048874 | 0.0048809 | 0.0047117 | 0.0049359 | 0.004754 | 0.0046772 | 0.0047715 | 0.0046661 | 0.005274 | 0.0054339

## Qc, Winter, S1
LoadID | 0 | 1 | 2 | 3 | 4 | 5 | 6 | 7 | 8 | 9 | 10 | 11 | 12 | 13 | 14 | 15 | 16 | 17 | 18 | 19 | 20 | 21 | 22 | 23
1 | 0.00044926 | 0.00031741 | 0.00027516 | 0.00035271 | 0.00030369 | 0.00024969 | 0.00020659 | 0.00072194 | 0.000755 | 0.00064757 | 0.00075446 | 0.00070104 | 0.00070413 | 0.00062876 | 0.00037311 | 0.00058418 | 0.00070063 | 0.00065373 | 0.00045689 | 0.000474 | 0.00044149 | 0.00027386 | 0.00021846 | 0.00022642
2 | -0.0036693 | -0.0036685 | -0.0037698 | -0.0039424 | -0.0039046 | -0.0035835 | -0.0022722 | -0.00043679 | -0.00046938 | -0.00031106 | -0.00027401 | -0.0012229 | -0.0017865 | -0.002316 | -0.0022985 | -0.0023374 | -0.0018378 | 0.00060402 | -8.5127e-05 | -0.0010049 | -0.0018627 | -0.0024502 | -0.0026872 | -0.0030768
3 | -0.017725 | -0.019125 | -0.019476 | -0.019215 | -0.019231 | -0.016059 | -0.00059799 | 0.0082794 | 0.010552 | 0.007351 | 0.0043402 | 0.008609 | 0.0054284 | 0.0016469 | -0.0065156 | -0.0065184 | -0.0053696 | -0.0027089 | -0.0066022 | -0.0037617 | -0.0051647 | -0.0085662 | -0.013533 | -0.015277
4 | -0.0076793 | -0.0077554 | -0.0078346 | -0.0079032 | -0.0079383 | -0.0072576 | -0.0062968 | -0.0057489 | -0.0059173 | -0.0065552 | -0.0069919 | -0.0074033 | -0.007412 | -0.0075483 | -0.0076147 | -0.0073875 | -0.006254 | -0.0037274 | -0.0048078 | -0.0058319 | -0.0062782 | -0.0066421 | -0.0070213 | -0.0070553
5 | -0.0066756 | -0.0070111 | -0.007309 | -0.0073351 | -0.0073188 | -0.0061692 | -0.0047016 | -0.0038048 | -0.0037374 | -0.0031307 | -0.0030982 | -0.0030329 | -0.0036502 | -0.0039281 | -0.0038224 | -0.0047383 | -0.0041979 | -0.0021045 | -0.0024921 | -0.0030986 | -0.0033459 | -0.0043433 | -0.0048034 | -0.005025
6 | 0.02027 | 0.015856 | 0.012022 | 0.01791 | 0.014707 | 0.021189 | 0.02826 | 0.055044 | 0.063392 | 0.065318 | 0.061997 | 0.066134 | 0.065642 | 0.064881 | 0.054569 | 0.051907 | 0.045114 | 0.049353 | 0.041835 | 0.043656 | 0.03691 | 0.038854 | 0.024121 | 0.024771
7 | -0.02504 | -0.024766 | -0.025544 | -0.026006 | -0.027546 | -0.024664 | -0.020953 | -0.010884 | -0.0053927 | -0.0050056 | -0.0038046 | -0.0012786 | -0.0051912 | -0.0054172 | -0.0098735 | -0.01411 | -0.012734 | -0.014204 | -0.015973 | -0.015336 | -0.017462 | -0.020585 | -0.023225 | -0.023102
8 | -0.0043988 | -0.0044918 | -0.004474 | -0.0044676 | -0.0043755 | -0.0041987 | -0.0032096 | -0.0025534 | -0.0023578 | -0.0026928 | -0.0025428 | -0.0023179 | -0.002457 | -0.0026601 | -0.0032321 | -0.0035845 | -0.003575 | -0.0035254 | -0.0037159 | -0.0038422 | -0.003908 | -0.0040226 | -0.0041982 | -0.0042786
9 | -0.00014781 | -0.00014781 | -0.00014781 | -0.00014781 | -0.00014781 | -0.00014781 | -0.00014781 | -0.00014781 | -0.00014781 | -0.00014781 | -0.00014781 | -0.00014781 | -0.00014781 | -0.00014781 | -0.00014781 | -0.00014781 | -0.00014781 | -0.00014781 | -0.00014781 | -0.00014781 | -0.00014781 | -0.00014781 | -0.00014781 | -0.00014781
10 | -0.009517 | -0.0097946 | -0.0098091 | -0.0097815 | -0.0097543 | -0.009119 | -0.0068354 | -0.0055789 | -0.0035961 | -0.0020767 | -0.0026568 | -0.002051 | -0.0024458 | -0.0035374 | -0.004422 | -0.0045609 | -0.0046899 | -0.0031653 | -0.0038355 | -0.004755 | -0.0055919 | -0.0071147 | -0.0088928 | -0.0090511
11 | -0.008035 | -0.0081123 | -0.0082614 | -0.0083348 | -0.0081482 | -0.0065757 | -0.0049894 | -0.004458 | -0.0031287 | -0.0020644 | -0.0047065 | -0.0044382 | -0.0050021 | -0.0049919 | -0.005554 | -0.0055593 | -0.0047353 | -0.0031667 | -0.0043259 | -0.0050816 | -0.0054593 | -0.0055907 | -0.0060369 | -0.0064031
12 | -0.0011119 | 0.0018656 | 0.0039467 | 0.0034127 | 0.0026535 | -0.0026731 | -8.825e-05 | 0.0031869 | 0.0069171 | 0.00816 | 0.0039637 | -1.0298e-05 | 0.012555 | 0.014233 | 0.013501 | 0.0155 | 0.0085155 | 0.011762 | 0.01263 | 0.011259 | 0.012635 | 0.01622 | 0.015025 | 0.010122
13 | 6.1403e-05 | 4.966e-05 | 7.0877e-05 | 8.8814e-05 | 9.2742e-05 | 0.00011307 | 0.00041351 | 0.00051765 | 0.00055425 | 0.00051842 | 0.00047489 | 0.00054425 | 0.00061515 | 0.00054555 | 0.00053652 | 0.00053551 | 0.00048258 | 0.00049886 | 0.00043136 | 0.00032564 | 0.00035727 | 0.0003122 | 0.00013732 | 9.7155e-05
14 | 0.016541 | 0.011687 | 0.010131 | 0.012986 | 0.011181 | 0.009193 | 0.0076063 | 0.026581 | 0.027798 | 0.023842 | 0.027778 | 0.025811 | 0.025925 | 0.02315 | 0.013737 | 0.021508 | 0.025796 | 0.024069 | 0.016822 | 0.017452 | 0.016255 | 0.010083 | 0.0080433 | 0.0083365
15 | -0.00042809 | -0.000428 | -0.0004398 | -0.00045995 | -0.00045554 | -0.00041808 | -0.00026509 | -5.0958e-05 | -5.4761e-05 | -3.6291e-05 | -3.1968e-05 | -0.00014267 | -0.00020843 | -0.00027019 | -0.00026816 | -0.0002727 | -0.00021441 | 7.0469e-05 | -9.9315e-06 | -0.00011723 | -0.00021731 | -0.00028585 | -0.00031351 | -0.00035896
16 | -0.0065647 | -0.0070833 | -0.0072132 | -0.0071168 | -0.0071227 | -0.0059477 | -0.00022148 | 0.0030665 | 0.0039083 | 0.0027226 | 0.0016075 | 0.0031885 | 0.0020105 | 0.00060997 | -0.0024132 | -0.0024142 | -0.0019887 | -0.0010033 | -0.0024453 | -0.0013932 | -0.0019128 | -0.0031727 | -0.0050124 | -0.0056582
17 | -0.0034906 | -0.0035252 | -0.0035612 | -0.0035923 | -0.0036083 | -0.0032989 | -0.0028622 | -0.0026132 | -0.0026897 | -0.0029797 | -0.0031781 | -0.0033651 | -0.0033691 | -0.0034311 | -0.0034612 | -0.003358 | -0.0028427 | -0.0016943 | -0.0021854 | -0.0026509 | -0.0028537 | -0.0030191 | -0.0031915 | -0.0032069
18 | -0.0035135 | -0.00369 | -0.0038468 | -0.0038606 | -0.003852 | -0.0032469 | -0.0024745 | -0.0020025 | -0.0019671 | -0.0016477 | -0.0016306 | -0.0015963 | -0.0019212 | -0.0020674 | -0.0020118 | -0.0024938 | -0.0022094 | -0.0011076 | -0.0013116 | -0.0016308 | -0.001761 | -0.002286 | -0.0025281 | -0.0026447
19 | 0.0036252 | 0.0028357 | 0.0021501 | 0.0032032 | 0.0026303 | 0.0037895 | 0.0050541 | 0.0098444 | 0.011337 | 0.011682 | 0.011088 | 0.011828 | 0.01174 | 0.011604 | 0.0097594 | 0.0092833 | 0.0080684 | 0.0088266 | 0.007482 | 0.0078077 | 0.0066012 | 0.0069488 | 0.0043139 | 0.0044301
20 | -0.0044782 | -0.0044293 | -0.0045684 | -0.0046511 | -0.0049266 | -0.0044111 | -0.0037474 | -0.0019466 | -0.00096447 | -0.00089524 | -0.00068044 | -0.00022867 | -0.00092843 | -0.00096884 | -0.0017658 | -0.0025235 | -0.0022775 | -0.0025404 | -0.0028568 | -0.0027427 | -0.003123 | -0.0036816 | -0.0041537 | -0.0041316
21 | -0.0079978 | -0.0081669 | -0.0081345 | -0.0081228 | -0.0079554 | -0.0076339 | -0.0058357 | -0.0046425 | -0.004287 | -0.004896 | -0.0046232 | -0.0042144 | -0.0044673 | -0.0048366 | -0.0058766 | -0.0065172 | -0.0064999 | -0.0064098 | -0.0067563 | -0.0069858 | -0.0071055 | -0.0073138 | -0.0076331 | -0.0077794
22 | -0.00037626 | -0.00037626 | -0.00037626 | -0.00037626 | -0.00037626 | -0.00037626 | -0.00037626 | -0.00037626 | -0.00037626 | -0.00037626 | -0.00037626 | -0.00037626 | -0.00037626 | -0.00037626 | -0.00037626 | -0.00037626 | -0.00037626 | -0.00037626 | -0.00037626 | -0.00037626 | -0.00037626 | -0.00037626 | -0.00037626 | -0.00037626
23 | -0.0012689 | -0.0013059 | -0.0013079 | -0.0013042 | -0.0013006 | -0.0012159 | -0.00091139 | -0.00074385 | -0.00047947 | -0.00027689 | -0.00035423 | -0.00027347 | -0.0003261 | -0.00047165 | -0.0005896 | -0.00060812 | -0.00062532 | -0.00042204 | -0.00051141 | -0.000634 | -0.00074559 | -0.00094863 | -0.0011857 | -0.0012068
24 | -0.00427 | -0.0043111 | -0.0043904 | -0.0044294 | -0.0043302 | -0.0034945 | -0.0026515 | -0.0023691 | -0.0016627 | -0.0010971 | -0.0025012 | -0.0023586 | -0.0026583 | -0.0026528 | -0.0029515 | -0.0029543 | -0.0025165 | -0.0016829 | -0.0022989 | -0.0027005 | -0.0029013 | -0.0029711 | -0.0032082 | -0.0034028
25 | -0.0005909 | 0.00099143 | 0.0020974 | 0.0018136 | 0.0014101 | -0.0014205 | -4.6899e-05 | 0.0016936 | 0.003676 | 0.0043365 | 0.0021064 | -5.4728e-06 | 0.006672 | 0.0075637 | 0.0071749 | 0.0082373 | 0.0045254 | 0.0062507 | 0.0067118 | 0.0059832 | 0.0067148 | 0.0086196 | 0.0079848 | 0.0053791
26 | 0.0017397 | 0.001407 | 0.0020082 | 0.0025164 | 0.0026277 | 0.0032036 | 0.011716 | 0.014667 | 0.015704 | 0.014689 | 0.013455 | 0.01542 | 0.017429 | 0.015457 | 0.015201 | 0.015173 | 0.013673 | 0.014134 | 0.012222 | 0.0092266 | 0.010123 | 0.0088457 | 0.0038908 | 0.0027527
27 | 0.0034716 | 0.0024527 | 0.0021262 | 0.0027255 | 0.0023467 | 0.0019294 | 0.0015964 | 0.0055786 | 0.0058341 | 0.0050039 | 0.0058299 | 0.0054172 | 0.005441 | 0.0048586 | 0.0028831 | 0.0045141 | 0.005414 | 0.0050516 | 0.0035305 | 0.0036627 | 0.0034115 | 0.0021162 | 0.0016881 | 0.0017496
28 | -0.00012231 | -0.00012228 | -0.00012566 | -0.00013141 | -0.00013015 | -0.00011945 | -7.5741e-05 | -1.456e-05 | -1.5646e-05 | -1.0369e-05 | -9.1338e-06 | -4.0764e-05 | -5.9551e-05 | -7.7198e-05 | -7.6618e-05 | -7.7914e-05 | -6.1259e-05 | 2.0134e-05 | -2.8376e-06 | -3.3496e-05 | -6.2089e-05 | -8.1673e-05 | -8.9575e-05 | -0.00010256
29 | -0.0014114 | -0.0015229 | -0.0015508 | -0.0015301 | -0.0015314 | -0.0012788 | -4.7617e-05 | 0.00065929 | 0.00084028 | 0.00058536 | 0.00034561 | 0.00068553 | 0.00043226 | 0.00013114 | -0.00051884 | -0.00051906 | -0.00042758 | -0.00021571 | -0.00052573 | -0.00029955 | -0.00041126 | -0.00068212 | -0.0010777 | -0.0012165
30 | -0.0091802 | -0.0092713 | -0.0093659 | -0.0094479 | -0.0094899 | -0.0086762 | -0.0075275 | -0.0068726 | -0.0070739 | -0.0078365 | -0.0083585 | -0.0088503 | -0.0088608 | -0.0090237 | -0.009103 | -0.0088315 | -0.0074764 | -0.004456 | -0.0057475 | -0.0069718 | -0.0075053 | -0.0079403 | -0.0083936 | -0.0084343
31 | -0.0092405 | -0.0097048 | -0.010117 | -0.010153 | -0.010131 | -0.0085395 | -0.006508 | -0.0052667 | -0.0051734 | -0.0043335 | -0.0042885 | -0.0041982 | -0.0050526 | -0.0054373 | -0.005291 | -0.0065588 | -0.0058107 | -0.0029131 | -0.0034496 | -0.0042891 | -0.0046314 | -0.0060121 | -0.0066489 | -0.0069557
32 | 0.010992 | 0.0085987 | 0.0065197 | 0.0097129 | 0.0079759 | 0.011491 | 0.015325 | 0.029851 | 0.034378 | 0.035423 | 0.033622 | 0.035865 | 0.035598 | 0.035185 | 0.029593 | 0.028149 | 0.024466 | 0.026765 | 0.022687 | 0.023675 | 0.020017 | 0.021071 | 0.013081 | 0.013433
33 | -0.06609 | -0.065368 | -0.067421 | -0.068641 | -0.072707 | -0.065099 | -0.055305 | -0.028727 | -0.014234 | -0.013212 | -0.010042 | -0.0033747 | -0.013702 | -0.014298 | -0.02606 | -0.037241 | -0.033612 | -0.037491 | -0.04216 | -0.040477 | -0.046089 | -0.054333 | -0.061301 | -0.060975
34 | -0.21954 | -0.22418 | -0.22329 | -0.22297 | -0.21837 | -0.20955 | -0.16019 | -0.12744 | -0.11768 | -0.1344 | -0.12691 | -0.11568 | -0.12263 | -0.13277 | -0.16131 | -0.1789 | -0.17842 | -0.17595 | -0.18546 | -0.19176 | -0.19504 | -0.20076 | -0.20953 | -0.21354
35 | -0.00076057 | -0.00076057 | -0.00076057 | -0.00076057 | -0.00076057 | -0.00076057 | -0.00076057 | -0.00076057 | -0.00076057 | -0.00076057 | -0.00076057 | -0.00076057 | -0.00076057 | -0.00076057 | -0.00076057 | -0.00076057 | -0.00076057 | -0.00076057 | -0.00076057 | -0.00076057 | -0.00076057 | -0.00076057 | -0.00076057 | -0.00076057
36 | -0.00085653 | -0.00088151 | -0.00088282 | -0.00088034 | -0.00087789 | -0.00082071 | -0.00061519 | -0.0005021 | -0.00032364 | -0.0001869 | -0.00023911 | -0.00018459 | -0.00022012 | -0.00031836 | -0.00039798 | -0.00041048 | -0.00042209 | -0.00028488 | -0.0003452 | -0.00042795 | -0.00050327 | -0.00064033 | -0.00080035 | -0.0008146
37 | -0.0008035 | -0.00081123 | -0.00082614 | -0.00083348 | -0.00081482 | -0.00065757 | -0.00049894 | -0.0004458 | -0.00031287 | -0.00020644 | -0.00047065 | -0.00044382 | -0.00050021 | -0.00049919 | -0.0005554 | -0.00055593 | -0.00047353 | -0.00031667 | -0.00043259 | -0.00050816 | -0.00054593 | -0.00055907 | -0.00060369 | -0.00064031
38 | -0.00060361 | 0.0010127 | 0.0021425 | 0.0018526 | 0.0014405 | -0.0014511 | -4.7907e-05 | 0.00173 | 0.003755 | 0.0044297 | 0.0021517 | -5.5905e-06 | 0.0068155 | 0.0077263 | 0.0073292 | 0.0084144 | 0.0046227 | 0.0063851 | 0.0068562 | 0.0061119 | 0.0068592 | 0.008805 | 0.0081565 | 0.0054947
39 | 0.0017602 | 0.0014236 | 0.0020318 | 0.002546 | 0.0026586 | 0.0032413 | 0.011854 | 0.014839 | 0.015889 | 0.014861 | 0.013614 | 0.015602 | 0.017634 | 0.015639 | 0.01538 | 0.015351 | 0.013834 | 0.014301 | 0.012366 | 0.0093351 | 0.010242 | 0.0089498 | 0.0039366 | 0.0027851
40 | 0.014703 | 0.010388 | 0.0090053 | 0.011543 | 0.009939 | 0.0081716 | 0.0067612 | 0.023627 | 0.024709 | 0.021193 | 0.024691 | 0.022943 | 0.023044 | 0.020578 | 0.012211 | 0.019119 | 0.02293 | 0.021395 | 0.014953 | 0.015513 | 0.014449 | 0.0089627 | 0.0071496 | 0.0074102
41 | -0.10861 | -0.10859 | -0.11158 | -0.1167 | -0.11558 | -0.10607 | -0.067258 | -0.012929 | -0.013894 | -0.0092075 | -0.0081108 | -0.036198 | -0.052882 | -0.068552 | -0.068037 | -0.069187 | -0.054398 | 0.017879 | -0.0025198 | -0.029744 | -0.055135 | -0.072525 | -0.079542 | -0.091072
42 | -0.0075494 | -0.0081458 | -0.0082952 | -0.0081843 | -0.0081911 | -0.0068399 | -0.0002547 | 0.0035264 | 0.0044945 | 0.003131 | 0.0018486 | 0.0036668 | 0.0023121 | 0.00070147 | -0.0027752 | -0.0027764 | -0.0022871 | -0.0011538 | -0.002812 | -0.0016022 | -0.0021998 | -0.0036486 | -0.0057642 | -0.0065069
43 | -0.056547 | -0.057108 | -0.057691 | -0.058196 | -0.058455 | -0.053443 | -0.046367 | -0.042333 | -0.043573 | -0.04827 | -0.051486 | -0.054515 | -0.05458 | -0.055583 | -0.056072 | -0.054399 | -0.046052 | -0.027447 | -0.035403 | -0.042944 | -0.04623 | -0.04891 | -0.051702 | -0.051952
44 | -0.014757 | -0.015498 | -0.016157 | -0.016214 | -0.016178 | -0.013637 | -0.010393 | -0.0084106 | -0.0082616 | -0.0069204 | -0.0068486 | -0.0067044 | -0.0080689 | -0.0086831 | -0.0084496 | -0.010474 | -0.0092795 | -0.0046521 | -0.0055089 | -0.0068495 | -0.0073961 | -0.0096011 | -0.010618 | -0.011108
45 | 0.0025337 | 0.001982 | 0.0015028 | 0.0022388 | 0.0018384 | 0.0026486 | 0.0035325 | 0.0068805 | 0.0079241 | 0.0081648 | 0.0077497 | 0.0082667 | 0.0082053 | 0.0081101 | 0.0068211 | 0.0064884 | 0.0056392 | 0.0061691 | 0.0052294 | 0.005457 | 0.0046138 | 0.0048567 | 0.0030151 | 0.0030963
46 | -0.00313 | -0.0030957 | -0.003193 | -0.0032508 | -0.0034433 | -0.003083 | -0.0026192 | -0.0013605 | -0.00067409 | -0.00062571 | -0.00047558 | -0.00015982 | -0.00064891 | -0.00067715 | -0.0012342 | -0.0017637 | -0.0015918 | -0.0017755 | -0.0019967 | -0.001917 | -0.0021827 | -0.0025731 | -0.0029031 | -0.0028877
47 | -0.015996 | -0.016334 | -0.016269 | -0.016246 | -0.015911 | -0.015268 | -0.011671 | -0.0092851 | -0.0085739 | -0.0097921 | -0.0092465 | -0.0084288 | -0.0089347 | -0.0096733 | -0.011753 | -0.013034 | -0.013 | -0.01282 | -0.013513 | -0.013972 | -0.014211 | -0.014628 | -0.015266 | -0.015559
48 | -0.00053751 | -0.00053751 | -0.00053751 | -0.00053751 | -0.00053751 | -0.00053751 | -0.00053751 | -0.00053751 | -0.00053751 | -0.00053751 | -0.00053751 | -0.00053751 | -0.00053751 | -0.00053751 | -0.00053751 | -0.00053751 | -0.00053751 | -0.00053751 | -0.00053751 | -0.00053751 | -0.00053751 | -0.00053751 | -0.00053751 | -0.00053751

## Qc, Winter, S2
LoadID | 0 | 1 | 2 | 3 | 4 | 5 | 6 | 7 | 8 | 9 | 10 | 11 | 12 | 13 | 14 | 15 | 16 | 17 | 18 | 19 | 20 | 21 | 22 | 23
1 | 0.00044926 | 0.00031741 | 0.00027516 | 0.00035271 | 0.00030369 | 0.00024969 | 0.00020659 | 0.00072194 | 0.000755 | 0.00064757 | 0.00075446 | 0.00070104 | 0.00070413 | 0.00062876 | 0.00037311 | 0.00058418 | 0.00070063 | 0.00065373 | 0.00045689 | 0.000474 | 0.00044149 | 0.00027386 | 0.00021846 | 0.00022642
2 | -0.0036693 | -0.0036685 | -0.0037698 | -0.0039424 | -0.0039046 | -0.0035835 | -0.0022722 | -0.00043679 | -0.00046938 | -0.00031106 | -0.00027401 | -0.0012229 | -0.0017865 | -0.002316 | -0.0022985 | -0.0023374 | -0.0018378 | 0.00060402 | -8.5127e-05 | -0.0010049 | -0.0018627 | -0.0024502 | -0.0026872 | -0.0030768
3 | -0.017725 | -0.019125 | -0.019476 | -0.019215 | -0.019231 | -0.016059 | -0.00059799 | 0.0082794 | 0.010552 | 0.007351 | 0.0043402 | 0.008609 | 0.0054284 | 0.0016469 | -0.0065156 | -0.0065184 | -0.0053696 | -0.0027089 | -0.0066022 | -0.0037617 | -0.0051647 | -0.0085662 | -0.013533 | -0.015277
4 | -0.0076793 | -0.0077554 | -0.0078346 | -0.0079032 | -0.0079383 | -0.0072576 | -0.0062968 | -0.0057489 | -0.0059173 | -0.0065552 | -0.0069919 | -0.0074033 | -0.007412 | -0.0075483 | -0.0076147 | -0.0073875 | -0.006254 | -0.0037274 | -0.0048078 | -0.0058319 | -0.0062782 | -0.0066421 | -0.0070213 | -0.0070553
5 | -0.0066756 | -0.0070111 | -0.007309 | -0.0073351 | -0.0073188 | -0.0061692 | -0.0047016 | -0.0038048 | -0.0037374 | -0.0031307 | -0.0030982 | -0.0030329 | -0.0036502 | -0.0039281 | -0.0038224 | -0.0047383 | -0.0041979 | -0.0021045 | -0.0024921 | -0.0030986 | -0.0033459 | -0.0043433 | -0.0048034 | -0.005025
6 | 0.02027 | 0.015856 | 0.012022 | 0.01791 | 0.014707 | 0.021189 | 0.02826 | 0.055044 | 0.063392 | 0.065318 | 0.061997 | 0.066134 | 0.065642 | 0.064881 | 0.054569 | 0.051907 | 0.045114 | 0.049353 | 0.041835 | 0.043656 | 0.03691 | 0.038854 | 0.024121 | 0.024771
7 | -0.02504 | -0.024766 | -0.025544 | -0.026006 | -0.027546 | -0.024664 | -0.020953 | -0.010884 | -0.0053927 | -0.0050056 | -0.0038046 | -0.0012786 | -0.0051912 | -0.0054172 | -0.0098735 | -0.01411 | -0.012734 | -0.014204 | -0.015973 | -0.015336 | -0.017462 | -0.020585 | -0.023225 | -0.023102
8 | -0.0043988 | -0.0044918 | -0.004474 | -0.0044676 | -0.0043755 | -0.0041987 | -0.0032096 | -0.0025534 | -0.0023578 | -0.0026928 | -0.0025428 | -0.0023179 | -0.002457 | -0.0026601 | -0.0032321 | -0.0035845 | -0.003575 | -0.0035254 | -0.0037159 | -0.0038422 | -0.003908 | -0.0040226 | -0.0041982 | -0.0042786
9 | -0.00014781 | -0.00014781 | -0.00014781 | -0.00014781 | -0.00014781 | -0.00014781 | -0.00014781 | -0.00014781 | -0.00014781 | -0.00014781 | -0.00014781 | -0.00014781 | -0.00014781 | -0.00014781 | -0.00014781 | -0.00014781 | -0.00014781 | -0.00014781 | -0.00014781 | -0.00014781 | -0.00014781 | -0.00014781 | -0.00014781 | -0.00014781
10 | -0.009517 | -0.0097946 | -0.0098091 | -0.0097815 | -0.0097543 | -0.009119 | -0.0068354 | -0.0055789 | -0.0035961 | -0.0020767 | -0.0026568 | -0.002051 | -0.0024458 | -0.0035374 | -0.004422 | -0.0045609 | -0.0046899 | -0.0031653 | -0.0038355 | -0.004755 | -0.0055919 | -0.0071147 | -0.0088928 | -0.0090511
11 | -0.008035 | -0.0081123 | -0.0082614 | -0.0083348 | -0.0081482 | -0.0065757 | -0.0049894 | -0.004458 | -0.0031287 | -0.0020644 | -0.0047065 | -0.0044382 | -0.0050021 | -0.0049919 | -0.005554 | -0.0055593 | -0.0047353 | -0.0031667 | -0.0043259 | -0.0050816 | -0.0054593 | -0.0055907 | -0.0060369 | -0.0064031
12 | -0.0011119 | 0.0018656 | 0.0039467 | 0.0034127 | 0.0026535 | -0.0026731 | -8.825e-05 | 0.0031869 | 0.0069171 | 0.00816 | 0.0039637 | -1.0298e-05 | 0.012555 | 0.014233 | 0.013501 | 0.0155 | 0.0085155 | 0.011762 | 0.01263 | 0.011259 | 0.012635 | 0.01622 | 0.015025 | 0.010122
13 | 6.1403e-05 | 4.966e-05 | 7.0877e-05 | 8.8814e-05 | 9.2742e-05 | 0.00011307 | 0.00041351 | 0.00051765 | 0.00055425 | 0.00051842 | 0.00047489 | 0.00054425 | 0.00061515 | 0.00054555 | 0.00053652 | 0.00053551 | 0.00048258 | 0.00049886 | 0.00043136 | 0.00032564 | 0.00035727 | 0.0003122 | 0.00013732 | 9.7155e-05
14 | 0.016541 | 0.011687 | 0.010131 | 0.012986 | 0.011181 | 0.009193 | 0.0076063 | 0.026581 | 0.027798 | 0.023842 | 0.027778 | 0.025811 | 0.025925 | 0.02315 | 0.013737 | 0.021508 | 0.025796 | 0.024069 | 0.016822 | 0.017452 | 0.016255 | 0.010083 | 0.0080433 | 0.0083365
15 | -0.00042809 | -0.000428 | -0.0004398 | -0.00045995 | -0.00045554 | -0.00041808 | -0.00026509 | -5.0958e-05 | -5.4761e-05 | -3.6291e-05 | -3.1968e-05 | -0.00014267 | -0.00020843 | -0.00027019 | -0.00026816 | -0.0002727 | -0.00021441 | 7.0469e-05 | -9.9315e-06 | -0.00011723 | -0.00021731 | -0.00028585 | -0.00031351 | -0.00035896
16 | -0.0065647 | -0.0070833 | -0.0072132 | -0.0071168 | -0.0071227 | -0.0059477 | -0.00022148 | 0.0030665 | 0.0039083 | 0.0027226 | 0.0016075 | 0.0031885 | 0.0020105 | 0.00060997 | -0.0024132 | -0.0024142 | -0.0019887 | -0.0010033 | -0.0024453 | -0.0013932 | -0.0019128 | -0.0031727 | -0.0050124 | -0.0056582
17 | -0.0034906 | -0.0035252 | -0.0035612 | -0.0035923 | -0.0036083 | -0.0032989 | -0.0028622 | -0.0026132 | -0.0026897 | -0.0029797 | -0.0031781 | -0.0033651 | -0.0033691 | -0.0034311 | -0.0034612 | -0.003358 | -0.0028427 | -0.0016943 | -0.0021854 | -0.0026509 | -0.0028537 | -0.0030191 | -0.0031915 | -0.0032069
18 | -0.0035135 | -0.00369 | -0.0038468 | -0.0038606 | -0.003852 | -0.0032469 | -0.0024745 | -0.0020025 | -0.0019671 | -0.0016477 | -0.0016306 | -0.0015963 | -0.0019212 | -0.0020674 | -0.0020118 | -0.0024938 | -0.0022094 | -0.0011076 | -0.0013116 | -0.0016308 | -0.001761 | -0.002286 | -0.0025281 | -0.0026447
19 | 0.0036252 | 0.0028357 | 0.0021501 | 0.0032032 | 0.0026303 | 0.0037895 | 0.0050541 | 0.0098444 | 0.011337 | 0.011682 | 0.011088 | 0.011828 | 0.01174 | 0.011604 | 0.0097594 | 0.0092833 | 0.0080684 | 0.0088266 | 0.007482 | 0.0078077 | 0.0066012 | 0.0069488 | 0.0043139 | 0.0044301
20 | -0.0044782 | -0.0044293 | -0.0045684 | -0.0046511 | -0.0049266 | -0.0044111 | -0.0037474 | -0.0019466 | -0.00096447 | -0.00089524 | -0.00068044 | -0.00022867 | -0.00092843 | -0.00096884 | -0.0017658 | -0.0025235 | -0.0022775 | -0.0025404 | -0.0028568 | -0.0027427 | -0.003123 | -0.0036816 | -0.0041537 | -0.0041316
21 | -0.0079978 | -0.0081669 | -0.0081345 | -0.0081228 | -0.0079554 | -0.0076339 | -0.0058357 | -0.0046425 | -0.004287 | -0.004896 | -0.0046232 | -0.0042144 | -0.0044673 | -0.0048366 | -0.0058766 | -0.0065172 | -0.0064999 | -0.0064098 | -0.0067563 | -0.0069858 | -0.0071055 | -0.0073138 | -0.0076331 | -0.0077794
22 | -0.00037626 | -0.00037626 | -0.00037626 | -0.00037626 | -0.00037626 | -0.00037626 | -0.00037626 | -0.00037626 | -0.00037626 | -0.00037626 | -0.00037626 | -0.00037626 | -0.00037626 | -0.00037626 | -0.00037626 | -0.00037626 | -0.00037626 | -0.00037626 | -0.00037626 | -0.00037626 | -0.00037626 | -0.00037626 | -0.00037626 | -0.00037626
23 | -0.0012689 | -0.0013059 | -0.0013079 | -0.0013042 | -0.0013006 | -0.0012159 | -0.00091139 | -0.00074385 | -0.00047947 | -0.00027689 | -0.00035423 | -0.00027347 | -0.0003261 | -0.00047165 | -0.0005896 | -0.00060812 | -0.00062532 | -0.00042204 | -0.00051141 | -0.000634 | -0.00074559 | -0.00094863 | -0.0011857 | -0.0012068
24 | -0.00427 | -0.0043111 | -0.0043904 | -0.0044294 | -0.0043302 | -0.0034945 | -0.0026515 | -0.0023691 | -0.0016627 | -0.0010971 | -0.0025012 | -0.0023586 | -0.0026583 | -0.0026528 | -0.0029515 | -0.0029543 | -0.0025165 | -0.0016829 | -0.0022989 | -0.0027005 | -0.0029013 | -0.0029711 | -0.0032082 | -0.0034028
25 | -0.0005909 | 0.00099143 | 0.0020974 | 0.0018136 | 0.0014101 | -0.0014205 | -4.6899e-05 | 0.0016936 | 0.003676 | 0.0043365 | 0.0021064 | -5.4728e-06 | 0.006672 | 0.0075637 | 0.0071749 | 0.0082373 | 0.0045254 | 0.0062507 | 0.0067118 | 0.0059832 | 0.0067148 | 0.0086196 | 0.0079848 | 0.0053791
26 | 0.0017397 | 0.001407 | 0.0020082 | 0.0025164 | 0.0026277 | 0.0032036 | 0.011716 | 0.014667 | 0.015704 | 0.014689 | 0.013455 | 0.01542 | 0.017429 | 0.015457 | 0.015201 | 0.015173 | 0.013673 | 0.014134 | 0.012222 | 0.0092266 | 0.010123 | 0.0088457 | 0.0038908 | 0.0027527
27 | 0.0034716 | 0.0024527 | 0.0021262 | 0.0027255 | 0.0023467 | 0.0019294 | 0.0015964 | 0.0055786 | 0.0058341 | 0.0050039 | 0.0058299 | 0.0054172 | 0.005441 | 0.0048586 | 0.0028831 | 0.0045141 | 0.005414 | 0.0050516 | 0.0035305 | 0.0036627 | 0.0034115 | 0.0021162 | 0.0016881 | 0.0017496
28 | -0.00012231 | -0.00012228 | -0.00012566 | -0.00013141 | -0.00013015 | -0.00011945 | -7.5741e-05 | -1.456e-05 | -1.5646e-05 | -1.0369e-05 | -9.1338e-06 | -4.0764e-05 | -5.9551e-05 | -7.7198e-05 | -7.6618e-05 | -7.7914e-05 | -6.1259e-05 | 2.0134e-05 | -2.8376e-06 | -3.3496e-05 | -6.2089e-05 | -8.1673e-05 | -8.9575e-05 | -0.00010256
29 | -0.0014114 | -0.0015229 | -0.0015508 | -0.0015301 | -0.0015314 | -0.0012788 | -4.7617e-05 | 0.00065929 | 0.00084028 | 0.00058536 | 0.00034561 | 0.00068553 | 0.00043226 | 0.00013114 | -0.00051884 | -0.00051906 | -0.00042758 | -0.00021571 | -0.00052573 | -0.00029955 | -0.00041126 | -0.00068212 | -0.0010777 | -0.0012165
30 | -0.0091802 | -0.0092713 | -0.0093659 | -0.0094479 | -0.0094899 | -0.0086762 | -0.0075275 | -0.0068726 | -0.0070739 | -0.0078365 | -0.0083585 | -0.0088503 | -0.0088608 | -0.0090237 | -0.009103 | -0.0088315 | -0.0074764 | -0.004456 | -0.0057475 | -0.0069718 | -0.0075053 | -0.0079403 | -0.0083936 | -0.0084343
31 | -0.0092405 | -0.0097048 | -0.010117 | -0.010153 | -0.010131 | -0.0085395 | -0.006508 | -0.0052667 | -0.0051734 | -0.0043335 | -0.0042885 | -0.0041982 | -0.0050526 | -0.0054373 | -0.005291 | -0.0065588 | -0.0058107 | -0.0029131 | -0.0034496 | -0.0042891 | -0.0046314 | -0.0060121 | -0.0066489 | -0.0069557
32 | 0.010992 | 0.0085987 | 0.0065197 | 0.0097129 | 0.0079759 | 0.011491 | 0.015325 | 0.029851 | 0.034378 | 0.035423 | 0.033622 | 0.035865 | 0.035598 | 0.035185 | 0.029593 | 0.028149 | 0.024466 | 0.026765 | 0.022687 | 0.023675 | 0.020017 | 0.021071 | 0.013081 | 0.013433
33 | -0.06609 | -0.065368 | -0.067421 | -0.068641 | -0.072707 | -0.065099 | -0.055305 | -0.028727 | -0.014234 | -0.013212 | -0.010042 | -0.0033747 | -0.013702 | -0.014298 | -0.02606 | -0.037241 | -0.033612 | -0.037491 | -0.04216 | -0.040477 | -0.046089 | -0.054333 | -0.061301 | -0.060975
34 | -0.21954 | -0.22418 | -0.22329 | -0.22297 | -0.21837 | -0.20955 | -0.16019 | -0.12744 | -0.11768 | -0.1344 | -0.12691 | -0.11568 | -0.12263 | -0.13277 | -0.16131 | -0.1789 | -0.17842 | -0.17595 | -0.18546 | -0.19176 | -0.19504 | -0.20076 | -0.20953 | -0.21354
35 | -0.00076057 | -0.00076057 | -0.00076057 | -0.00076057 | -0.00076057 | -0.00076057 | -0.00076057 | -0.00076057 | -0.00076057 | -0.00076057 | -0.00076057 | -0.00076057 | -0.00076057 | -0.00076057 | -0.00076057 | -0.00076057 | -0.00076057 | -0.00076057 | -0.00076057 | -0.00076057 | -0.00076057 | -0.00076057 | -0.00076057 | -0.00076057
36 | -0.00085653 | -0.00088151 | -0.00088282 | -0.00088034 | -0.00087789 | -0.00082071 | -0.00061519 | -0.0005021 | -0.00032364 | -0.0001869 | -0.00023911 | -0.00018459 | -0.00022012 | -0.00031836 | -0.00039798 | -0.00041048 | -0.00042209 | -0.00028488 | -0.0003452 | -0.00042795 | -0.00050327 | -0.00064033 | -0.00080035 | -0.0008146
37 | -0.0008035 | -0.00081123 | -0.00082614 | -0.00083348 | -0.00081482 | -0.00065757 | -0.00049894 | -0.0004458 | -0.00031287 | -0.00020644 | -0.00047065 | -0.00044382 | -0.00050021 | -0.00049919 | -0.0005554 | -0.00055593 | -0.00047353 | -0.00031667 | -0.00043259 | -0.00050816 | -0.00054593 | -0.00055907 | -0.00060369 | -0.00064031
38 | -0.00060361 | 0.0010127 | 0.0021425 | 0.0018526 | 0.0014405 | -0.0014511 | -4.7907e-05 | 0.00173 | 0.003755 | 0.0044297 | 0.0021517 | -5.5905e-06 | 0.0068155 | 0.0077263 | 0.0073292 | 0.0084144 | 0.0046227 | 0.0063851 | 0.0068562 | 0.0061119 | 0.0068592 | 0.008805 | 0.0081565 | 0.0054947
39 | 0.0017602 | 0.0014236 | 0.0020318 | 0.002546 | 0.0026586 | 0.0032413 | 0.011854 | 0.014839 | 0.015889 | 0.014861 | 0.013614 | 0.015602 | 0.017634 | 0.015639 | 0.01538 | 0.015351 | 0.013834 | 0.014301 | 0.012366 | 0.0093351 | 0.010242 | 0.0089498 | 0.0039366 | 0.0027851
40 | 0.014703 | 0.010388 | 0.0090053 | 0.011543 | 0.009939 | 0.0081716 | 0.0067612 | 0.023627 | 0.024709 | 0.021193 | 0.024691 | 0.022943 | 0.023044 | 0.020578 | 0.012211 | 0.019119 | 0.02293 | 0.021395 | 0.014953 | 0.015513 | 0.014449 | 0.0089627 | 0.0071496 | 0.0074102
41 | -0.10861 | -0.10859 | -0.11158 | -0.1167 | -0.11558 | -0.10607 | -0.067258 | -0.012929 | -0.013894 | -0.0092075 | -0.0081108 | -0.036198 | -0.052882 | -0.068552 | -0.068037 | -0.069187 | -0.054398 | 0.017879 | -0.0025198 | -0.029744 | -0.055135 | -0.072525 | -0.079542 | -0.091072
42 | -0.0075494 | -0.0081458 | -0.0082952 | -0.0081843 | -0.0081911 | -0.0068399 | -0.0002547 | 0.0035264 | 0.0044945 | 0.003131 | 0.0018486 | 0.0036668 | 0.0023121 | 0.00070147 | -0.0027752 | -0.0027764 | -0.0022871 | -0.0011538 | -0.002812 | -0.0016022 | -0.0021998 | -0.0036486 | -0.0057642 | -0.0065069
43 | -0.056547 | -0.057108 | -0.057691 | -0.058196 | -0.058455 | -0.053443 | -0.046367 | -0.042333 | -0.043573 | -0.04827 | -0.051486 | -0.054515 | -0.05458 | -0.055583 | -0.056072 | -0.054399 | -0.046052 | -0.027447 | -0.035403 | -0.042944 | -0.04623 | -0.04891 | -0.051702 | -0.051952
44 | -0.014757 | -0.015498 | -0.016157 | -0.016214 | -0.016178 | -0.013637 | -0.010393 | -0.0084106 | -0.0082616 | -0.0069204 | -0.0068486 | -0.0067044 | -0.0080689 | -0.0086831 | -0.0084496 | -0.010474 | -0.0092795 | -0.0046521 | -0.0055089 | -0.0068495 | -0.0073961 | -0.0096011 | -0.010618 | -0.011108
45 | 0.0025337 | 0.001982 | 0.0015028 | 0.0022388 | 0.0018384 | 0.0026486 | 0.0035325 | 0.0068805 | 0.0079241 | 0.0081648 | 0.0077497 | 0.0082667 | 0.0082053 | 0.0081101 | 0.0068211 | 0.0064884 | 0.0056392 | 0.0061691 | 0.0052294 | 0.005457 | 0.0046138 | 0.0048567 | 0.0030151 | 0.0030963
46 | -0.00313 | -0.0030957 | -0.003193 | -0.0032508 | -0.0034433 | -0.003083 | -0.0026192 | -0.0013605 | -0.00067409 | -0.00062571 | -0.00047558 | -0.00015982 | -0.00064891 | -0.00067715 | -0.0012342 | -0.0017637 | -0.0015918 | -0.0017755 | -0.0019967 | -0.001917 | -0.0021827 | -0.0025731 | -0.0029031 | -0.0028877
47 | -0.015996 | -0.016334 | -0.016269 | -0.016246 | -0.015911 | -0.015268 | -0.011671 | -0.0092851 | -0.0085739 | -0.0097921 | -0.0092465 | -0.0084288 | -0.0089347 | -0.0096733 | -0.011753 | -0.013034 | -0.013 | -0.01282 | -0.013513 | -0.013972 | -0.014211 | -0.014628 | -0.015266 | -0.015559
48 | -0.00053751 | -0.00053751 | -0.00053751 | -0.00053751 | -0.00053751 | -0.00053751 | -0.00053751 | -0.00053751 | -0.00053751 | -0.00053751 | -0.00053751 | -0.00053751 | -0.00053751 | -0.00053751 | -0.00053751 | -0.00053751 | -0.00053751 | -0.00053751 | -0.00053751 | -0.00053751 | -0.00053751 | -0.00053751 | -0.00053751 | -0.00053751

## Qc, Winter, S3
LoadID | 0 | 1 | 2 | 3 | 4 | 5 | 6 | 7 | 8 | 9 | 10 | 11 | 12 | 13 | 14 | 15 | 16 | 17 | 18 | 19 | 20 | 21 | 22 | 23
1 | 0.00044926 | 0.00031741 | 0.00027516 | 0.00035271 | 0.00030369 | 0.00024969 | 0.00020659 | 0.00072194 | 0.000755 | 0.00064757 | 0.00075446 | 0.00070104 | 0.00070413 | 0.00062876 | 0.00037311 | 0.00058418 | 0.00070063 | 0.00065373 | 0.00045689 | 0.000474 | 0.00044149 | 0.00027386 | 0.00021846 | 0.00022642
2 | -0.0036693 | -0.0036685 | -0.0037698 | -0.0039424 | -0.0039046 | -0.0035835 | -0.0022722 | -0.00043679 | -0.00046938 | -0.00031106 | -0.00027401 | -0.0012229 | -0.0017865 | -0.002316 | -0.0022985 | -0.0023374 | -0.0018378 | 0.00060402 | -8.5127e-05 | -0.0010049 | -0.0018627 | -0.0024502 | -0.0026872 | -0.0030768
3 | -0.017725 | -0.019125 | -0.019476 | -0.019215 | -0.019231 | -0.016059 | -0.00059799 | 0.0082794 | 0.010552 | 0.007351 | 0.0043402 | 0.008609 | 0.0054284 | 0.0016469 | -0.0065156 | -0.0065184 | -0.0053696 | -0.0027089 | -0.0066022 | -0.0037617 | -0.0051647 | -0.0085662 | -0.013533 | -0.015277
4 | -0.0076793 | -0.0077554 | -0.0078346 | -0.0079032 | -0.0079383 | -0.0072576 | -0.0062968 | -0.0057489 | -0.0059173 | -0.0065552 | -0.0069919 | -0.0074033 | -0.007412 | -0.0075483 | -0.0076147 | -0.0073875 | -0.006254 | -0.0037274 | -0.0048078 | -0.0058319 | -0.0062782 | -0.0066421 | -0.0070213 | -0.0070553
5 | -0.0066756 | -0.0070111 | -0.007309 | -0.0073351 | -0.0073188 | -0.0061692 | -0.0047016 | -0.0038048 | -0.0037374 | -0.0031307 | -0.0030982 | -0.0030329 | -0.0036502 | -0.0039281 | -0.0038224 | -0.0047383 | -0.0041979 | -0.0021045 | -0.0024921 | -0.0030986 | -0.0033459 | -0.0043433 | -0.0048034 | -0.005025
6 | 0.02027 | 0.015856 | 0.012022 | 0.01791 | 0.014707 | 0.021189 | 0.02826 | 0.055044 | 0.063392 | 0.065318 | 0.061997 | 0.066134 | 0.065642 | 0.064881 | 0.054569 | 0.051907 | 0.045114 | 0.049353 | 0.041835 | 0.043656 | 0.03691 | 0.038854 | 0.024121 | 0.024771
7 | -0.02504 | -0.024766 | -0.025544 | -0.026006 | -0.027546 | -0.024664 | -0.020953 | -0.010884 | -0.0053927 | -0.0050056 | -0.0038046 | -0.0012786 | -0.0051912 | -0.0054172 | -0.0098735 | -0.01411 | -0.012734 | -0.014204 | -0.015973 | -0.015336 | -0.017462 | -0.020585 | -0.023225 | -0.023102
8 | -0.0043988 | -0.0044918 | -0.004474 | -0.0044676 | -0.0043755 | -0.0041987 | -0.0032096 | -0.0025534 | -0.0023578 | -0.0026928 | -0.0025428 | -0.0023179 | -0.002457 | -0.0026601 | -0.0032321 | -0.0035845 | -0.003575 | -0.0035254 | -0.0037159 | -0.0038422 | -0.003908 | -0.0040226 | -0.0041982 | -0.0042786
9 | -0.00014781 | -0.00014781 | -0.00014781 | -0.00014781 | -0.00014781 | -0.00014781 | -0.00014781 | -0.00014781 | -0.00014781 | -0.00014781 | -0.00014781 | -0.00014781 | -0.00014781 | -0.00014781 | -0.00014781 | -0.00014781 | -0.00014781 | -0.00014781 | -0.00014781 | -0.00014781 | -0.00014781 | -0.00014781 | -0.00014781 | -0.00014781
10 | -0.009517 | -0.0097946 | -0.0098091 | -0.0097815 | -0.0097543 | -0.009119 | -0.0068354 | -0.0055789 | -0.0035961 | -0.0020767 | -0.0026568 | -0.002051 | -0.0024458 | -0.0035374 | -0.004422 | -0.0045609 | -0.0046899 | -0.0031653 | -0.0038355 | -0.004755 | -0.0055919 | -0.0071147 | -0.0088928 | -0.0090511
11 | -0.008035 | -0.0081123 | -0.0082614 | -0.0083348 | -0.0081482 | -0.0065757 | -0.0049894 | -0.004458 | -0.0031287 | -0.0020644 | -0.0047065 | -0.0044382 | -0.0050021 | -0.0049919 | -0.005554 | -0.0055593 | -0.0047353 | -0.0031667 | -0.0043259 | -0.0050816 | -0.0054593 | -0.0055907 | -0.0060369 | -0.0064031
12 | -0.0011119 | 0.0018656 | 0.0039467 | 0.0034127 | 0.0026535 | -0.0026731 | -8.825e-05 | 0.0031869 | 0.0069171 | 0.00816 | 0.0039637 | -1.0298e-05 | 0.012555 | 0.014233 | 0.013501 | 0.0155 | 0.0085155 | 0.011762 | 0.01263 | 0.011259 | 0.012635 | 0.01622 | 0.015025 | 0.010122
13 | 6.1403e-05 | 4.966e-05 | 7.0877e-05 | 8.8814e-05 | 9.2742e-05 | 0.00011307 | 0.00041351 | 0.00051765 | 0.00055425 | 0.00051842 | 0.00047489 | 0.00054425 | 0.00061515 | 0.00054555 | 0.00053652 | 0.00053551 | 0.00048258 | 0.00049886 | 0.00043136 | 0.00032564 | 0.00035727 | 0.0003122 | 0.00013732 | 9.7155e-05
14 | 0.016541 | 0.011687 | 0.010131 | 0.012986 | 0.011181 | 0.009193 | 0.0076063 | 0.026581 | 0.027798 | 0.023842 | 0.027778 | 0.025811 | 0.025925 | 0.02315 | 0.013737 | 0.021508 | 0.025796 | 0.024069 | 0.016822 | 0.017452 | 0.016255 | 0.010083 | 0.0080433 | 0.0083365
15 | -0.00042809 | -0.000428 | -0.0004398 | -0.00045995 | -0.00045554 | -0.00041808 | -0.00026509 | -5.0958e-05 | -5.4761e-05 | -3.6291e-05 | -3.1968e-05 | -0.00014267 | -0.00020843 | -0.00027019 | -0.00026816 | -0.0002727 | -0.00021441 | 7.0469e-05 | -9.9315e-06 | -0.00011723 | -0.00021731 | -0.00028585 | -0.00031351 | -0.00035896
16 | -0.0065647 | -0.0070833 | -0.0072132 | -0.0071168 | -0.0071227 | -0.0059477 | -0.00022148 | 0.0030665 | 0.0039083 | 0.0027226 | 0.0016075 | 0.0031885 | 0.0020105 | 0.00060997 | -0.0024132 | -0.0024142 | -0.0019887 | -0.0010033 | -0.0024453 | -0.0013932 | -0.0019128 | -0.0031727 | -0.0050124 | -0.0056582
17 | -0.0034906 | -0.0035252 | -0.0035612 | -0.0035923 | -0.0036083 | -0.0032989 | -0.0028622 | -0.0026132 | -0.0026897 | -0.0029797 | -0.0031781 | -0.0033651 | -0.0033691 | -0.0034311 | -0.0034612 | -0.003358 | -0.0028427 | -0.0016943 | -0.0021854 | -0.0026509 | -0.0028537 | -0.0030191 | -0.0031915 | -0.0032069
18 | -0.0035135 | -0.00369 | -0.0038468 | -0.0038606 | -0.003852 | -0.0032469 | -0.0024745 | -0.0020025 | -0.0019671 | -0.0016477 | -0.0016306 | -0.0015963 | -0.0019212 | -0.0020674 | -0.0020118 | -0.0024938 | -0.0022094 | -0.0011076 | -0.0013116 | -0.0016308 | -0.001761 | -0.002286 | -0.0025281 | -0.0026447
19 | 0.0036252 | 0.0028357 | 0.0021501 | 0.0032032 | 0.0026303 | 0.0037895 | 0.0050541 | 0.0098444 | 0.011337 | 0.011682 | 0.011088 | 0.011828 | 0.01174 | 0.011604 | 0.0097594 | 0.0092833 | 0.0080684 | 0.0088266 | 0.007482 | 0.0078077 | 0.0066012 | 0.0069488 | 0.0043139 | 0.0044301
20 | -0.0044782 | -0.0044293 | -0.0045684 | -0.0046511 | -0.0049266 | -0.0044111 | -0.0037474 | -0.0019466 | -0.00096447 | -0.00089524 | -0.00068044 | -0.00022867 | -0.00092843 | -0.00096884 | -0.0017658 | -0.0025235 | -0.0022775 | -0.0025404 | -0.0028568 | -0.0027427 | -0.003123 | -0.0036816 | -0.0041537 | -0.0041316
21 | -0.0079978 | -0.0081669 | -0.0081345 | -0.0081228 | -0.0079554 | -0.0076339 | -0.0058357 | -0.0046425 | -0.004287 | -0.004896 | -0.0046232 | -0.0042144 | -0.0044673 | -0.0048366 | -0.0058766 | -0.0065172 | -0.0064999 | -0.0064098 | -0.0067563 | -0.0069858 | -0.0071055 | -0.0073138 | -0.0076331 | -0.0077794
22 | -0.00037626 | -0.00037626 | -0.00037626 | -0.00037626 | -0.00037626 | -0.00037626 | -0.00037626 | -0.00037626 | -0.00037626 | -0.00037626 | -0.00037626 | -0.00037626 | -0.00037626 | -0.00037626 | -0.00037626 | -0.00037626 | -0.00037626 | -0.00037626 | -0.00037626 | -0.00037626 | -0.00037626 | -0.00037626 | -0.00037626 | -0.00037626
23 | -0.0012689 | -0.0013059 | -0.0013079 | -0.0013042 | -0.0013006 | -0.0012159 | -0.00091139 | -0.00074385 | -0.00047947 | -0.00027689 | -0.00035423 | -0.00027347 | -0.0003261 | -0.00047165 | -0.0005896 | -0.00060812 | -0.00062532 | -0.00042204 | -0.00051141 | -0.000634 | -0.00074559 | -0.00094863 | -0.0011857 | -0.0012068
24 | -0.00427 | -0.0043111 | -0.0043904 | -0.0044294 | -0.0043302 | -0.0034945 | -0.0026515 | -0.0023691 | -0.0016627 | -0.0010971 | -0.0025012 | -0.0023586 | -0.0026583 | -0.0026528 | -0.0029515 | -0.0029543 | -0.0025165 | -0.0016829 | -0.0022989 | -0.0027005 | -0.0029013 | -0.0029711 | -0.0032082 | -0.0034028
25 | -0.0005909 | 0.00099143 | 0.0020974 | 0.0018136 | 0.0014101 | -0.0014205 | -4.6899e-05 | 0.0016936 | 0.003676 | 0.0043365 | 0.0021064 | -5.4728e-06 | 0.006672 | 0.0075637 | 0.0071749 | 0.0082373 | 0.0045254 | 0.0062507 | 0.0067118 | 0.0059832 | 0.0067148 | 0.0086196 | 0.0079848 | 0.0053791
26 | 0.0017397 | 0.001407 | 0.0020082 | 0.0025164 | 0.0026277 | 0.0032036 | 0.011716 | 0.014667 | 0.015704 | 0.014689 | 0.013455 | 0.01542 | 0.017429 | 0.015457 | 0.015201 | 0.015173 | 0.013673 | 0.014134 | 0.012222 | 0.0092266 | 0.010123 | 0.0088457 | 0.0038908 | 0.0027527
27 | 0.0034716 | 0.0024527 | 0.0021262 | 0.0027255 | 0.0023467 | 0.0019294 | 0.0015964 | 0.0055786 | 0.0058341 | 0.0050039 | 0.0058299 | 0.0054172 | 0.005441 | 0.0048586 | 0.0028831 | 0.0045141 | 0.005414 | 0.0050516 | 0.0035305 | 0.0036627 | 0.0034115 | 0.0021162 | 0.0016881 | 0.0017496
28 | -0.00012231 | -0.00012228 | -0.00012566 | -0.00013141 | -0.00013015 | -0.00011945 | -7.5741e-05 | -1.456e-05 | -1.5646e-05 | -1.0369e-05 | -9.1338e-06 | -4.0764e-05 | -5.9551e-05 | -7.7198e-05 | -7.6618e-05 | -7.7914e-05 | -6.1259e-05 | 2.0134e-05 | -2.8376e-06 | -3.3496e-05 | -6.2089e-05 | -8.1673e-05 | -8.9575e-05 | -0.00010256
29 | -0.0014114 | -0.0015229 | -0.0015508 | -0.0015301 | -0.0015314 | -0.0012788 | -4.7617e-05 | 0.00065929 | 0.00084028 | 0.00058536 | 0.00034561 | 0.00068553 | 0.00043226 | 0.00013114 | -0.00051884 | -0.00051906 | -0.00042758 | -0.00021571 | -0.00052573 | -0.00029955 | -0.00041126 | -0.00068212 | -0.0010777 | -0.0012165
30 | -0.0091802 | -0.0092713 | -0.0093659 | -0.0094479 | -0.0094899 | -0.0086762 | -0.0075275 | -0.0068726 | -0.0070739 | -0.0078365 | -0.0083585 | -0.0088503 | -0.0088608 | -0.0090237 | -0.009103 | -0.0088315 | -0.0074764 | -0.004456 | -0.0057475 | -0.0069718 | -0.0075053 | -0.0079403 | -0.0083936 | -0.0084343
31 | -0.0092405 | -0.0097048 | -0.010117 | -0.010153 | -0.010131 | -0.0085395 | -0.006508 | -0.0052667 | -0.0051734 | -0.0043335 | -0.0042885 | -0.0041982 | -0.0050526 | -0.0054373 | -0.005291 | -0.0065588 | -0.0058107 | -0.0029131 | -0.0034496 | -0.0042891 | -0.0046314 | -0.0060121 | -0.0066489 | -0.0069557
32 | 0.010992 | 0.0085987 | 0.0065197 | 0.0097129 | 0.0079759 | 0.011491 | 0.015325 | 0.029851 | 0.034378 | 0.035423 | 0.033622 | 0.035865 | 0.035598 | 0.035185 | 0.029593 | 0.028149 | 0.024466 | 0.026765 | 0.022687 | 0.023675 | 0.020017 | 0.021071 | 0.013081 | 0.013433
33 | -0.06609 | -0.065368 | -0.067421 | -0.068641 | -0.072707 | -0.065099 | -0.055305 | -0.028727 | -0.014234 | -0.013212 | -0.010042 | -0.0033747 | -0.013702 | -0.014298 | -0.02606 | -0.037241 | -0.033612 | -0.037491 | -0.04216 | -0.040477 | -0.046089 | -0.054333 | -0.061301 | -0.060975
34 | -0.21954 | -0.22418 | -0.22329 | -0.22297 | -0.21837 | -0.20955 | -0.16019 | -0.12744 | -0.11768 | -0.1344 | -0.12691 | -0.11568 | -0.12263 | -0.13277 | -0.16131 | -0.1789 | -0.17842 | -0.17595 | -0.18546 | -0.19176 | -0.19504 | -0.20076 | -0.20953 | -0.21354
35 | -0.00076057 | -0.00076057 | -0.00076057 | -0.00076057 | -0.00076057 | -0.00076057 | -0.00076057 | -0.00076057 | -0.00076057 | -0.00076057 | -0.00076057 | -0.00076057 | -0.00076057 | -0.00076057 | -0.00076057 | -0.00076057 | -0.00076057 | -0.00076057 | -0.00076057 | -0.00076057 | -0.00076057 | -0.00076057 | -0.00076057 | -0.00076057
36 | -0.00085653 | -0.00088151 | -0.00088282 | -0.00088034 | -0.00087789 | -0.00082071 | -0.00061519 | -0.0005021 | -0.00032364 | -0.0001869 | -0.00023911 | -0.00018459 | -0.00022012 | -0.00031836 | -0.00039798 | -0.00041048 | -0.00042209 | -0.00028488 | -0.0003452 | -0.00042795 | -0.00050327 | -0.00064033 | -0.00080035 | -0.0008146
37 | -0.0008035 | -0.00081123 | -0.00082614 | -0.00083348 | -0.00081482 | -0.00065757 | -0.00049894 | -0.0004458 | -0.00031287 | -0.00020644 | -0.00047065 | -0.00044382 | -0.00050021 | -0.00049919 | -0.0005554 | -0.00055593 | -0.00047353 | -0.00031667 | -0.00043259 | -0.00050816 | -0.00054593 | -0.00055907 | -0.00060369 | -0.00064031
38 | -0.00060361 | 0.0010127 | 0.0021425 | 0.0018526 | 0.0014405 | -0.0014511 | -4.7907e-05 | 0.00173 | 0.003755 | 0.0044297 | 0.0021517 | -5.5905e-06 | 0.0068155 | 0.0077263 | 0.0073292 | 0.0084144 | 0.0046227 | 0.0063851 | 0.0068562 | 0.0061119 | 0.0068592 | 0.008805 | 0.0081565 | 0.0054947
39 | 0.0017602 | 0.0014236 | 0.0020318 | 0.002546 | 0.0026586 | 0.0032413 | 0.011854 | 0.014839 | 0.015889 | 0.014861 | 0.013614 | 0.015602 | 0.017634 | 0.015639 | 0.01538 | 0.015351 | 0.013834 | 0.014301 | 0.012366 | 0.0093351 | 0.010242 | 0.0089498 | 0.0039366 | 0.0027851
40 | 0.014703 | 0.010388 | 0.0090053 | 0.011543 | 0.009939 | 0.0081716 | 0.0067612 | 0.023627 | 0.024709 | 0.021193 | 0.024691 | 0.022943 | 0.023044 | 0.020578 | 0.012211 | 0.019119 | 0.02293 | 0.021395 | 0.014953 | 0.015513 | 0.014449 | 0.0089627 | 0.0071496 | 0.0074102
41 | -0.10861 | -0.10859 | -0.11158 | -0.1167 | -0.11558 | -0.10607 | -0.067258 | -0.012929 | -0.013894 | -0.0092075 | -0.0081108 | -0.036198 | -0.052882 | -0.068552 | -0.068037 | -0.069187 | -0.054398 | 0.017879 | -0.0025198 | -0.029744 | -0.055135 | -0.072525 | -0.079542 | -0.091072
42 | -0.0075494 | -0.0081458 | -0.0082952 | -0.0081843 | -0.0081911 | -0.0068399 | -0.0002547 | 0.0035264 | 0.0044945 | 0.003131 | 0.0018486 | 0.0036668 | 0.0023121 | 0.00070147 | -0.0027752 | -0.0027764 | -0.0022871 | -0.0011538 | -0.002812 | -0.0016022 | -0.0021998 | -0.0036486 | -0.0057642 | -0.0065069
43 | -0.056547 | -0.057108 | -0.057691 | -0.058196 | -0.058455 | -0.053443 | -0.046367 | -0.042333 | -0.043573 | -0.04827 | -0.051486 | -0.054515 | -0.05458 | -0.055583 | -0.056072 | -0.054399 | -0.046052 | -0.027447 | -0.035403 | -0.042944 | -0.04623 | -0.04891 | -0.051702 | -0.051952
44 | -0.014757 | -0.015498 | -0.016157 | -0.016214 | -0.016178 | -0.013637 | -0.010393 | -0.0084106 | -0.0082616 | -0.0069204 | -0.0068486 | -0.0067044 | -0.0080689 | -0.0086831 | -0.0084496 | -0.010474 | -0.0092795 | -0.0046521 | -0.0055089 | -0.0068495 | -0.0073961 | -0.0096011 | -0.010618 | -0.011108
45 | 0.0025337 | 0.001982 | 0.0015028 | 0.0022388 | 0.0018384 | 0.0026486 | 0.0035325 | 0.0068805 | 0.0079241 | 0.0081648 | 0.0077497 | 0.0082667 | 0.0082053 | 0.0081101 | 0.0068211 | 0.0064884 | 0.0056392 | 0.0061691 | 0.0052294 | 0.005457 | 0.0046138 | 0.0048567 | 0.0030151 | 0.0030963
46 | -0.00313 | -0.0030957 | -0.003193 | -0.0032508 | -0.0034433 | -0.003083 | -0.0026192 | -0.0013605 | -0.00067409 | -0.00062571 | -0.00047558 | -0.00015982 | -0.00064891 | -0.00067715 | -0.0012342 | -0.0017637 | -0.0015918 | -0.0017755 | -0.0019967 | -0.001917 | -0.0021827 | -0.0025731 | -0.0029031 | -0.0028877
47 | -0.015996 | -0.016334 | -0.016269 | -0.016246 | -0.015911 | -0.015268 | -0.011671 | -0.0092851 | -0.0085739 | -0.0097921 | -0.0092465 | -0.0084288 | -0.0089347 | -0.0096733 | -0.011753 | -0.013034 | -0.013 | -0.01282 | -0.013513 | -0.013972 | -0.014211 | -0.014628 | -0.015266 | -0.015559
48 | -0.00053751 | -0.00053751 | -0.00053751 | -0.00053751 | -0.00053751 | -0.00053751 | -0.00053751 | -0.00053751 | -0.00053751 | -0.00053751 | -0.00053751 | -0.00053751 | -0.00053751 | -0.00053751 | -0.00053751 | -0.00053751 | -0.00053751 | -0.00053751 | -0.00053751 | -0.00053751 | -0.00053751 | -0.00053751 | -0.00053751 | -0.00053751

## Qc, Winter, S4
LoadID | 0 | 1 | 2 | 3 | 4 | 5 | 6 | 7 | 8 | 9 | 10 | 11 | 12 | 13 | 14 | 15 | 16 | 17 | 18 | 19 | 20 | 21 | 22 | 23
1 | 0.00045375 | 0.00032059 | 0.00027791 | 0.00035624 | 0.00030673 | 0.00025218 | 0.00020866 | 0.00072916 | 0.00076255 | 0.00065404 | 0.00076201 | 0.00070805 | 0.00071117 | 0.00063505 | 0.00037684 | 0.00059002 | 0.00070764 | 0.00066027 | 0.00046146 | 0.00047874 | 0.00044591 | 0.0002766 | 0.00022064 | 0.00022869
2 | -0.003706 | -0.0037052 | -0.0038075 | -0.0039819 | -0.0039436 | -0.0036193 | -0.0022949 | -0.00044115 | -0.00047408 | -0.00031417 | -0.00027675 | -0.0012351 | -0.0018044 | -0.0023391 | -0.0023215 | -0.0023608 | -0.0018561 | 0.00061006 | -8.5979e-05 | -0.0010149 | -0.0018813 | -0.0024747 | -0.0027141 | -0.0031075
3 | -0.017902 | -0.019316 | -0.01967 | -0.019407 | -0.019424 | -0.01622 | -0.00060397 | 0.0083622 | 0.010658 | 0.0074245 | 0.0043836 | 0.008695 | 0.0054827 | 0.0016634 | -0.0065808 | -0.0065836 | -0.0054233 | -0.0027359 | -0.0066682 | -0.0037994 | -0.0052163 | -0.0086519 | -0.013669 | -0.01543
4 | -0.0077561 | -0.007833 | -0.0079129 | -0.0079822 | -0.0080177 | -0.0073302 | -0.0063597 | -0.0058064 | -0.0059765 | -0.0066208 | -0.0070618 | -0.0074773 | -0.0074862 | -0.0076238 | -0.0076908 | -0.0074614 | -0.0063166 | -0.0037647 | -0.0048559 | -0.0058902 | -0.006341 | -0.0067085 | -0.0070915 | -0.0071258
5 | -0.0067424 | -0.0070812 | -0.0073821 | -0.0074084 | -0.007392 | -0.0062309 | -0.0047486 | -0.0038429 | -0.0037748 | -0.003162 | -0.0031292 | -0.0030633 | -0.0036867 | -0.0039673 | -0.0038606 | -0.0047857 | -0.0042398 | -0.0021256 | -0.002517 | -0.0031296 | -0.0033793 | -0.0043868 | -0.0048514 | -0.0050753
6 | 0.020472 | 0.016014 | 0.012142 | 0.018089 | 0.014854 | 0.021401 | 0.028542 | 0.055595 | 0.064026 | 0.065971 | 0.062617 | 0.066795 | 0.066299 | 0.06553 | 0.055114 | 0.052426 | 0.045565 | 0.049847 | 0.042253 | 0.044092 | 0.037279 | 0.039242 | 0.024362 | 0.025018
7 | -0.02529 | -0.025014 | -0.025799 | -0.026266 | -0.027822 | -0.024911 | -0.021163 | -0.010993 | -0.0054467 | -0.0050557 | -0.0038427 | -0.0012914 | -0.0052432 | -0.0054713 | -0.0099723 | -0.014251 | -0.012862 | -0.014346 | -0.016133 | -0.015489 | -0.017636 | -0.020791 | -0.023457 | -0.023333
8 | -0.0044428 | -0.0045367 | -0.0045187 | -0.0045122 | -0.0044192 | -0.0042406 | -0.0032417 | -0.0025789 | -0.0023814 | -0.0027197 | -0.0025682 | -0.0023411 | -0.0024816 | -0.0026868 | -0.0032644 | -0.0036203 | -0.0036107 | -0.0035606 | -0.0037531 | -0.0038806 | -0.0039471 | -0.0040628 | -0.0042402 | -0.0043214
9 | -0.00014929 | -0.00014929 | -0.00014929 | -0.00014929 | -0.00014929 | -0.00014929 | -0.00014929 | -0.00014929 | -0.00014929 | -0.00014929 | -0.00014929 | -0.00014929 | -0.00014929 | -0.00014929 | -0.00014929 | -0.00014929 | -0.00014929 | -0.00014929 | -0.00014929 | -0.00014929 | -0.00014929 | -0.00014929 | -0.00014929 | -0.00014929
10 | -0.0096122 | -0.0098925 | -0.0099072 | -0.0098793 | -0.0098518 | -0.0092102 | -0.0069038 | -0.0056347 | -0.003632 | -0.0020975 | -0.0026833 | -0.0020716 | -0.0024702 | -0.0035727 | -0.0044662 | -0.0046065 | -0.0047368 | -0.003197 | -0.0038739 | -0.0048026 | -0.0056478 | -0.0071859 | -0.0089817 | -0.0091416
11 | -0.0081153 | -0.0081935 | -0.008344 | -0.0084182 | -0.0082297 | -0.0066415 | -0.0050393 | -0.0045025 | -0.00316 | -0.002085 | -0.0047535 | -0.0044826 | -0.0050521 | -0.0050418 | -0.0056095 | -0.0056148 | -0.0047826 | -0.0031983 | -0.0043692 | -0.0051324 | -0.0055139 | -0.0056466 | -0.0060973 | -0.0064672
12 | -0.001123 | 0.0018842 | 0.0039861 | 0.0034468 | 0.00268 | -0.0026998 | -8.9133e-05 | 0.0032188 | 0.0069863 | 0.0082416 | 0.0040034 | -1.0401e-05 | 0.01268 | 0.014375 | 0.013636 | 0.015655 | 0.0086006 | 0.01188 | 0.012756 | 0.011371 | 0.012762 | 0.016382 | 0.015175 | 0.010223
13 | 6.2017e-05 | 5.0157e-05 | 7.1586e-05 | 8.9702e-05 | 9.3669e-05 | 0.0001142 | 0.00041764 | 0.00052283 | 0.00055979 | 0.0005236 | 0.00047964 | 0.00054969 | 0.0006213 | 0.000551 | 0.00054188 | 0.00054086 | 0.00048741 | 0.00050385 | 0.00043568 | 0.0003289 | 0.00036084 | 0.00031532 | 0.0001387 | 9.8126e-05
14 | 0.016706 | 0.011803 | 0.010232 | 0.013116 | 0.011293 | 0.009285 | 0.0076824 | 0.026846 | 0.028076 | 0.024081 | 0.028056 | 0.026069 | 0.026184 | 0.023381 | 0.013875 | 0.021723 | 0.026054 | 0.02431 | 0.01699 | 0.017626 | 0.016417 | 0.010184 | 0.0081237 | 0.0084199
15 | -0.00043237 | -0.00043228 | -0.0004442 | -0.00046455 | -0.00046009 | -0.00042226 | -0.00026774 | -5.1468e-05 | -5.5309e-05 | -3.6654e-05 | -3.2288e-05 | -0.0001441 | -0.00021051 | -0.0002729 | -0.00027084 | -0.00027542 | -0.00021655 | 7.1174e-05 | -1.0031e-05 | -0.00011841 | -0.00021948 | -0.00028871 | -0.00031665 | -0.00036255
16 | -0.0066303 | -0.0071541 | -0.0072854 | -0.0071879 | -0.0071939 | -0.0060072 | -0.00022369 | 0.0030971 | 0.0039473 | 0.0027498 | 0.0016236 | 0.0032204 | 0.0020306 | 0.00061607 | -0.0024373 | -0.0024384 | -0.0020086 | -0.0010133 | -0.0024697 | -0.0014072 | -0.001932 | -0.0032044 | -0.0050625 | -0.0057147
17 | -0.0035255 | -0.0035605 | -0.0035968 | -0.0036283 | -0.0036444 | -0.0033319 | -0.0028908 | -0.0026393 | -0.0027166 | -0.0030095 | -0.0032099 | -0.0033988 | -0.0034028 | -0.0034654 | -0.0034958 | -0.0033916 | -0.0028712 | -0.0017112 | -0.0022072 | -0.0026774 | -0.0028823 | -0.0030493 | -0.0032234 | -0.003239
18 | -0.0035486 | -0.0037269 | -0.0038853 | -0.0038992 | -0.0038905 | -0.0032794 | -0.0024993 | -0.0020226 | -0.0019867 | -0.0016642 | -0.0016469 | -0.0016122 | -0.0019404 | -0.0020881 | -0.0020319 | -0.0025188 | -0.0022315 | -0.0011187 | -0.0013247 | -0.0016471 | -0.0017786 | -0.0023088 | -0.0025534 | -0.0026712
19 | 0.0036614 | 0.0028641 | 0.0021716 | 0.0032352 | 0.0026566 | 0.0038274 | 0.0051047 | 0.0099429 | 0.011451 | 0.011799 | 0.011199 | 0.011946 | 0.011857 | 0.01172 | 0.009857 | 0.0093762 | 0.0081491 | 0.0089149 | 0.0075568 | 0.0078858 | 0.0066673 | 0.0070183 | 0.004357 | 0.0044744
20 | -0.004523 | -0.0044736 | -0.0046141 | -0.0046976 | -0.0049758 | -0.0044552 | -0.0037849 | -0.001966 | -0.00097411 | -0.00090419 | -0.00068724 | -0.00023096 | -0.00093772 | -0.00097853 | -0.0017835 | -0.0025487 | -0.0023003 | -0.0025658 | -0.0028853 | -0.0027702 | -0.0031542 | -0.0037184 | -0.0041952 | -0.0041729
21 | -0.0080778 | -0.0082485 | -0.0082159 | -0.0082041 | -0.0080349 | -0.0077103 | -0.005894 | -0.004689 | -0.0043298 | -0.004945 | -0.0046695 | -0.0042565 | -0.004512 | -0.004885 | -0.0059353 | -0.0065824 | -0.0065649 | -0.0064739 | -0.0068238 | -0.0070557 | -0.0071765 | -0.007387 | -0.0077094 | -0.0078571
22 | -0.00038002 | -0.00038002 | -0.00038002 | -0.00038002 | -0.00038002 | -0.00038002 | -0.00038002 | -0.00038002 | -0.00038002 | -0.00038002 | -0.00038002 | -0.00038002 | -0.00038002 | -0.00038002 | -0.00038002 | -0.00038002 | -0.00038002 | -0.00038002 | -0.00038002 | -0.00038002 | -0.00038002 | -0.00038002 | -0.00038002 | -0.00038002
23 | -0.0012816 | -0.001319 | -0.001321 | -0.0013172 | -0.0013136 | -0.001228 | -0.0009205 | -0.00075129 | -0.00048427 | -0.00027966 | -0.00035778 | -0.00027621 | -0.00032936 | -0.00047637 | -0.00059549 | -0.0006142 | -0.00063157 | -0.00042626 | -0.00051652 | -0.00064034 | -0.00075304 | -0.00095812 | -0.0011976 | -0.0012189
24 | -0.0043127 | -0.0043542 | -0.0044343 | -0.0044737 | -0.0043735 | -0.0035295 | -0.002678 | -0.0023928 | -0.0016793 | -0.001108 | -0.0025262 | -0.0023822 | -0.0026848 | -0.0026794 | -0.0029811 | -0.0029839 | -0.0025416 | -0.0016997 | -0.0023219 | -0.0027275 | -0.0029303 | -0.0030008 | -0.0032403 | -0.0034368
25 | -0.00059681 | 0.0010013 | 0.0021183 | 0.0018317 | 0.0014242 | -0.0014348 | -4.7368e-05 | 0.0017106 | 0.0037127 | 0.0043798 | 0.0021275 | -5.5275e-06 | 0.0067387 | 0.0076393 | 0.0072466 | 0.0083197 | 0.0045706 | 0.0063132 | 0.006779 | 0.006043 | 0.0067819 | 0.0087058 | 0.0080646 | 0.0054329
26 | 0.0017571 | 0.0014211 | 0.0020283 | 0.0025416 | 0.002654 | 0.0032356 | 0.011833 | 0.014813 | 0.015861 | 0.014835 | 0.01359 | 0.015575 | 0.017604 | 0.015612 | 0.015353 | 0.015324 | 0.01381 | 0.014276 | 0.012344 | 0.0093188 | 0.010224 | 0.0089341 | 0.0039297 | 0.0027802
27 | 0.0035063 | 0.0024773 | 0.0021475 | 0.0027527 | 0.0023702 | 0.0019487 | 0.0016123 | 0.0056344 | 0.0058924 | 0.005054 | 0.0058882 | 0.0054713 | 0.0054954 | 0.0049072 | 0.002912 | 0.0045592 | 0.0054681 | 0.0051021 | 0.0035659 | 0.0036994 | 0.0034456 | 0.0021374 | 0.001705 | 0.0017671
28 | -0.00012353 | -0.00012351 | -0.00012692 | -0.00013273 | -0.00013145 | -0.00012064 | -7.6498e-05 | -1.4705e-05 | -1.5803e-05 | -1.0472e-05 | -9.2251e-06 | -4.1171e-05 | -6.0147e-05 | -7.797e-05 | -7.7384e-05 | -7.8693e-05 | -6.1871e-05 | 2.0335e-05 | -2.866e-06 | -3.3831e-05 | -6.271e-05 | -8.2489e-05 | -9.0471e-05 | -0.00010358
29 | -0.0014255 | -0.0015381 | -0.0015664 | -0.0015454 | -0.0015467 | -0.0012916 | -4.8094e-05 | 0.00066588 | 0.00084868 | 0.00059121 | 0.00034906 | 0.00069238 | 0.00043658 | 0.00013246 | -0.00052403 | -0.00052425 | -0.00043186 | -0.00021786 | -0.00053099 | -0.00030254 | -0.00041537 | -0.00068895 | -0.0010884 | -0.0012287
30 | -0.009272 | -0.009364 | -0.0094595 | -0.0095423 | -0.0095848 | -0.0087629 | -0.0076028 | -0.0069413 | -0.0071446 | -0.0079149 | -0.0084421 | -0.0089388 | -0.0089494 | -0.0091139 | -0.009194 | -0.0089198 | -0.0075512 | -0.0045005 | -0.005805 | -0.0070415 | -0.0075804 | -0.0080197 | -0.0084776 | -0.0085186
31 | -0.0093329 | -0.0098019 | -0.010218 | -0.010255 | -0.010232 | -0.0086248 | -0.006573 | -0.0053193 | -0.0052251 | -0.0043768 | -0.0043314 | -0.0042402 | -0.0051032 | -0.0054916 | -0.005344 | -0.0066244 | -0.0058688 | -0.0029422 | -0.0034841 | -0.004332 | -0.0046777 | -0.0060722 | -0.0067154 | -0.0070252
32 | 0.011102 | 0.0086847 | 0.0065849 | 0.00981 | 0.0080556 | 0.011606 | 0.015479 | 0.030149 | 0.034722 | 0.035777 | 0.033958 | 0.036223 | 0.035954 | 0.035537 | 0.029889 | 0.028431 | 0.02471 | 0.027032 | 0.022914 | 0.023912 | 0.020217 | 0.021281 | 0.013212 | 0.013568
33 | -0.066751 | -0.066021 | -0.068096 | -0.069328 | -0.073434 | -0.06575 | -0.055858 | -0.029015 | -0.014376 | -0.013344 | -0.010142 | -0.0034085 | -0.013839 | -0.014441 | -0.026321 | -0.037614 | -0.033948 | -0.037866 | -0.042582 | -0.040882 | -0.04655 | -0.054876 | -0.061914 | -0.061584
34 | -0.22173 | -0.22642 | -0.22553 | -0.2252 | -0.22056 | -0.21165 | -0.16179 | -0.12871 | -0.11885 | -0.13574 | -0.12818 | -0.11684 | -0.12385 | -0.13409 | -0.16293 | -0.18069 | -0.18021 | -0.17771 | -0.18731 | -0.19368 | -0.197 | -0.20277 | -0.21162 | -0.21568
35 | -0.00076818 | -0.00076818 | -0.00076818 | -0.00076818 | -0.00076818 | -0.00076818 | -0.00076818 | -0.00076818 | -0.00076818 | -0.00076818 | -0.00076818 | -0.00076818 | -0.00076818 | -0.00076818 | -0.00076818 | -0.00076818 | -0.00076818 | -0.00076818 | -0.00076818 | -0.00076818 | -0.00076818 | -0.00076818 | -0.00076818 | -0.00076818
36 | -0.0008651 | -0.00089033 | -0.00089165 | -0.00088914 | -0.00088667 | -0.00082892 | -0.00062134 | -0.00050712 | -0.00032688 | -0.00018877 | -0.0002415 | -0.00018644 | -0.00022232 | -0.00032155 | -0.00040196 | -0.00041459 | -0.00042631 | -0.00028773 | -0.00034865 | -0.00043223 | -0.0005083 | -0.00064673 | -0.00080836 | -0.00082274
37 | -0.00081153 | -0.00081935 | -0.0008344 | -0.00084182 | -0.00082297 | -0.00066415 | -0.00050393 | -0.00045025 | -0.000316 | -0.0002085 | -0.00047535 | -0.00044826 | -0.00050521 | -0.00050418 | -0.00056095 | -0.00056148 | -0.00047826 | -0.00031983 | -0.00043692 | -0.00051324 | -0.00055139 | -0.00056466 | -0.00060973 | -0.00064672
38 | -0.00060965 | 0.0010229 | 0.0021639 | 0.0018711 | 0.0014549 | -0.0014656 | -4.8386e-05 | 0.0017473 | 0.0037926 | 0.004474 | 0.0021733 | -5.6464e-06 | 0.0068837 | 0.0078036 | 0.0074025 | 0.0084986 | 0.0046689 | 0.0064489 | 0.0069247 | 0.006173 | 0.0069278 | 0.008893 | 0.0082381 | 0.0055497
39 | 0.0017778 | 0.0014378 | 0.0020521 | 0.0025715 | 0.0026852 | 0.0032737 | 0.011972 | 0.014988 | 0.016047 | 0.01501 | 0.01375 | 0.015758 | 0.017811 | 0.015795 | 0.015534 | 0.015505 | 0.013972 | 0.014444 | 0.012489 | 0.0094285 | 0.010344 | 0.0090393 | 0.003976 | 0.002813
40 | 0.01485 | 0.010492 | 0.0090953 | 0.011659 | 0.010038 | 0.0082533 | 0.0068288 | 0.023863 | 0.024956 | 0.021405 | 0.024938 | 0.023173 | 0.023275 | 0.020783 | 0.012333 | 0.01931 | 0.023159 | 0.021609 | 0.015102 | 0.015668 | 0.014593 | 0.0090523 | 0.0072211 | 0.0074844
41 | -0.1097 | -0.10967 | -0.1127 | -0.11786 | -0.11673 | -0.10713 | -0.06793 | -0.013058 | -0.014033 | -0.0092995 | -0.0081919 | -0.03656 | -0.05341 | -0.069238 | -0.068717 | -0.069879 | -0.054942 | 0.018058 | -0.002545 | -0.030042 | -0.055686 | -0.07325 | -0.080338 | -0.091983
42 | -0.0076249 | -0.0082273 | -0.0083782 | -0.0082661 | -0.008273 | -0.0069083 | -0.00025724 | 0.0035617 | 0.0045394 | 0.0031623 | 0.0018671 | 0.0037034 | 0.0023352 | 0.00070849 | -0.0028029 | -0.0028041 | -0.0023099 | -0.0011653 | -0.0028402 | -0.0016182 | -0.0022218 | -0.0036851 | -0.0058219 | -0.006572
43 | -0.057113 | -0.057679 | -0.058268 | -0.058778 | -0.05904 | -0.053977 | -0.046831 | -0.042756 | -0.044009 | -0.048753 | -0.052001 | -0.05506 | -0.055125 | -0.056139 | -0.056633 | -0.054943 | -0.046513 | -0.027722 | -0.035757 | -0.043374 | -0.046693 | -0.049399 | -0.052219 | -0.052472
44 | -0.014904 | -0.015653 | -0.016318 | -0.016376 | -0.01634 | -0.013774 | -0.010497 | -0.0084948 | -0.0083442 | -0.0069896 | -0.0069171 | -0.0067714 | -0.0081495 | -0.0087699 | -0.0085341 | -0.010579 | -0.0093723 | -0.0046986 | -0.0055639 | -0.006918 | -0.0074701 | -0.0096971 | -0.010724 | -0.011219
45 | 0.0025591 | 0.0020018 | 0.0015178 | 0.0022612 | 0.0018568 | 0.0026751 | 0.0035678 | 0.0069493 | 0.0080033 | 0.0082464 | 0.0078272 | 0.0083494 | 0.0082873 | 0.0081912 | 0.0068893 | 0.0065532 | 0.0056956 | 0.0062308 | 0.0052817 | 0.0055116 | 0.0046599 | 0.0049053 | 0.0030452 | 0.0031273
46 | -0.0031613 | -0.0031267 | -0.0032249 | -0.0032833 | -0.0034777 | -0.0031138 | -0.0026454 | -0.0013741 | -0.00068083 | -0.00063196 | -0.00048033 | -0.00016142 | -0.00065539 | -0.00068392 | -0.0012465 | -0.0017813 | -0.0016077 | -0.0017933 | -0.0020166 | -0.0019361 | -0.0022045 | -0.0025989 | -0.0029322 | -0.0029166
47 | -0.016156 | -0.016497 | -0.016432 | -0.016408 | -0.01607 | -0.015421 | -0.011788 | -0.0093779 | -0.0086597 | -0.00989 | -0.0093389 | -0.0085131 | -0.009024 | -0.00977 | -0.011871 | -0.013165 | -0.01313 | -0.012948 | -0.013648 | -0.014111 | -0.014353 | -0.014774 | -0.015419 | -0.015714
48 | -0.00054288 | -0.00054288 | -0.00054288 | -0.00054288 | -0.00054288 | -0.00054288 | -0.00054288 | -0.00054288 | -0.00054288 | -0.00054288 | -0.00054288 | -0.00054288 | -0.00054288 | -0.00054288 | -0.00054288 | -0.00054288 | -0.00054288 | -0.00054288 | -0.00054288 | -0.00054288 | -0.00054288 | -0.00054288 | -0.00054288 | -0.00054288

## Qc, Winter, S5
LoadID | 0 | 1 | 2 | 3 | 4 | 5 | 6 | 7 | 8 | 9 | 10 | 11 | 12 | 13 | 14 | 15 | 16 | 17 | 18 | 19 | 20 | 21 | 22 | 23
1 | 0.00045375 | 0.00032059 | 0.00027791 | 0.00035624 | 0.00030673 | 0.00025218 | 0.00020866 | 0.00072916 | 0.00076255 | 0.00065404 | 0.00076201 | 0.00070805 | 0.00071117 | 0.00063505 | 0.00037684 | 0.00059002 | 0.00070764 | 0.00066027 | 0.00046146 | 0.00047874 | 0.00044591 | 0.0002766 | 0.00022064 | 0.00022869
2 | -0.003706 | -0.0037052 | -0.0038075 | -0.0039819 | -0.0039436 | -0.0036193 | -0.0022949 | -0.00044115 | -0.00047408 | -0.00031417 | -0.00027675 | -0.0012351 | -0.0018044 | -0.0023391 | -0.0023215 | -0.0023608 | -0.0018561 | 0.00061006 | -8.5979e-05 | -0.0010149 | -0.0018813 | -0.0024747 | -0.0027141 | -0.0031075
3 | -0.017902 | -0.019316 | -0.01967 | -0.019407 | -0.019424 | -0.01622 | -0.00060397 | 0.0083622 | 0.010658 | 0.0074245 | 0.0043836 | 0.008695 | 0.0054827 | 0.0016634 | -0.0065808 | -0.0065836 | -0.0054233 | -0.0027359 | -0.0066682 | -0.0037994 | -0.0052163 | -0.0086519 | -0.013669 | -0.01543
4 | -0.0077561 | -0.007833 | -0.0079129 | -0.0079822 | -0.0080177 | -0.0073302 | -0.0063597 | -0.0058064 | -0.0059765 | -0.0066208 | -0.0070618 | -0.0074773 | -0.0074862 | -0.0076238 | -0.0076908 | -0.0074614 | -0.0063166 | -0.0037647 | -0.0048559 | -0.0058902 | -0.006341 | -0.0067085 | -0.0070915 | -0.0071258
5 | -0.0067424 | -0.0070812 | -0.0073821 | -0.0074084 | -0.007392 | -0.0062309 | -0.0047486 | -0.0038429 | -0.0037748 | -0.003162 | -0.0031292 | -0.0030633 | -0.0036867 | -0.0039673 | -0.0038606 | -0.0047857 | -0.0042398 | -0.0021256 | -0.002517 | -0.0031296 | -0.0033793 | -0.0043868 | -0.0048514 | -0.0050753
6 | 0.020472 | 0.016014 | 0.012142 | 0.018089 | 0.014854 | 0.021401 | 0.028542 | 0.055595 | 0.064026 | 0.065971 | 0.062617 | 0.066795 | 0.066299 | 0.06553 | 0.055114 | 0.052426 | 0.045565 | 0.049847 | 0.042253 | 0.044092 | 0.037279 | 0.039242 | 0.024362 | 0.025018
7 | -0.02529 | -0.025014 | -0.025799 | -0.026266 | -0.027822 | -0.024911 | -0.021163 | -0.010993 | -0.0054467 | -0.0050557 | -0.0038427 | -0.0012914 | -0.0052432 | -0.0054713 | -0.0099723 | -0.014251 | -0.012862 | -0.014346 | -0.016133 | -0.015489 | -0.017636 | -0.020791 | -0.023457 | -0.023333
8 | -0.0044428 | -0.0045367 | -0.0045187 | -0.0045122 | -0.0044192 | -0.0042406 | -0.0032417 | -0.0025789 | -0.0023814 | -0.0027197 | -0.0025682 | -0.0023411 | -0.0024816 | -0.0026868 | -0.0032644 | -0.0036203 | -0.0036107 | -0.0035606 | -0.0037531 | -0.0038806 | -0.0039471 | -0.0040628 | -0.0042402 | -0.0043214
9 | -0.00014929 | -0.00014929 | -0.00014929 | -0.00014929 | -0.00014929 | -0.00014929 | -0.00014929 | -0.00014929 | -0.00014929 | -0.00014929 | -0.00014929 | -0.00014929 | -0.00014929 | -0.00014929 | -0.00014929 | -0.00014929 | -0.00014929 | -0.00014929 | -0.00014929 | -0.00014929 | -0.00014929 | -0.00014929 | -0.00014929 | -0.00014929
10 | -0.0096122 | -0.0098925 | -0.0099072 | -0.0098793 | -0.0098518 | -0.0092102 | -0.0069038 | -0.0056347 | -0.003632 | -0.0020975 | -0.0026833 | -0.0020716 | -0.0024702 | -0.0035727 | -0.0044662 | -0.0046065 | -0.0047368 | -0.003197 | -0.0038739 | -0.0048026 | -0.0056478 | -0.0071859 | -0.0089817 | -0.0091416
11 | -0.0081153 | -0.0081935 | -0.008344 | -0.0084182 | -0.0082297 | -0.0066415 | -0.0050393 | -0.0045025 | -0.00316 | -0.002085 | -0.0047535 | -0.0044826 | -0.0050521 | -0.0050418 | -0.0056095 | -0.0056148 | -0.0047826 | -0.0031983 | -0.0043692 | -0.0051324 | -0.0055139 | -0.0056466 | -0.0060973 | -0.0064672
12 | -0.001123 | 0.0018842 | 0.0039861 | 0.0034468 | 0.00268 | -0.0026998 | -8.9133e-05 | 0.0032188 | 0.0069863 | 0.0082416 | 0.0040034 | -1.0401e-05 | 0.01268 | 0.014375 | 0.013636 | 0.015655 | 0.0086006 | 0.01188 | 0.012756 | 0.011371 | 0.012762 | 0.016382 | 0.015175 | 0.010223
13 | 6.2017e-05 | 5.0157e-05 | 7.1586e-05 | 8.9702e-05 | 9.3669e-05 | 0.0001142 | 0.00041764 | 0.00052283 | 0.00055979 | 0.0005236 | 0.00047964 | 0.00054969 | 0.0006213 | 0.000551 | 0.00054188 | 0.00054086 | 0.00048741 | 0.00050385 | 0.00043568 | 0.0003289 | 0.00036084 | 0.00031532 | 0.0001387 | 9.8126e-05
14 | 0.016706 | 0.011803 | 0.010232 | 0.013116 | 0.011293 | 0.009285 | 0.0076824 | 0.026846 | 0.028076 | 0.024081 | 0.028056 | 0.026069 | 0.026184 | 0.023381 | 0.013875 | 0.021723 | 0.026054 | 0.02431 | 0.01699 | 0.017626 | 0.016417 | 0.010184 | 0.0081237 | 0.0084199
15 | -0.00043237 | -0.00043228 | -0.0004442 | -0.00046455 | -0.00046009 | -0.00042226 | -0.00026774 | -5.1468e-05 | -5.5309e-05 | -3.6654e-05 | -3.2288e-05 | -0.0001441 | -0.00021051 | -0.0002729 | -0.00027084 | -0.00027542 | -0.00021655 | 7.1174e-05 | -1.0031e-05 | -0.00011841 | -0.00021948 | -0.00028871 | -0.00031665 | -0.00036255
16 | -0.0066303 | -0.0071541 | -0.0072854 | -0.0071879 | -0.0071939 | -0.0060072 | -0.00022369 | 0.0030971 | 0.0039473 | 0.0027498 | 0.0016236 | 0.0032204 | 0.0020306 | 0.00061607 | -0.0024373 | -0.0024384 | -0.0020086 | -0.0010133 | -0.0024697 | -0.0014072 | -0.001932 | -0.0032044 | -0.0050625 | -0.0057147
17 | -0.0035255 | -0.0035605 | -0.0035968 | -0.0036283 | -0.0036444 | -0.0033319 | -0.0028908 | -0.0026393 | -0.0027166 | -0.0030095 | -0.0032099 | -0.0033988 | -0.0034028 | -0.0034654 | -0.0034958 | -0.0033916 | -0.0028712 | -0.0017112 | -0.0022072 | -0.0026774 | -0.0028823 | -0.0030493 | -0.0032234 | -0.003239
18 | -0.0035486 | -0.0037269 | -0.0038853 | -0.0038992 | -0.0038905 | -0.0032794 | -0.0024993 | -0.0020226 | -0.0019867 | -0.0016642 | -0.0016469 | -0.0016122 | -0.0019404 | -0.0020881 | -0.0020319 | -0.0025188 | -0.0022315 | -0.0011187 | -0.0013247 | -0.0016471 | -0.0017786 | -0.0023088 | -0.0025534 | -0.0026712
19 | 0.0036614 | 0.0028641 | 0.0021716 | 0.0032352 | 0.0026566 | 0.0038274 | 0.0051047 | 0.0099429 | 0.011451 | 0.011799 | 0.011199 | 0.011946 | 0.011857 | 0.01172 | 0.009857 | 0.0093762 | 0.0081491 | 0.0089149 | 0.0075568 | 0.0078858 | 0.0066673 | 0.0070183 | 0.004357 | 0.0044744
20 | -0.004523 | -0.0044736 | -0.0046141 | -0.0046976 | -0.0049758 | -0.0044552 | -0.0037849 | -0.001966 | -0.00097411 | -0.00090419 | -0.00068724 | -0.00023096 | -0.00093772 | -0.00097853 | -0.0017835 | -0.0025487 | -0.0023003 | -0.0025658 | -0.0028853 | -0.0027702 | -0.0031542 | -0.0037184 | -0.0041952 | -0.0041729
21 | -0.0080778 | -0.0082485 | -0.0082159 | -0.0082041 | -0.0080349 | -0.0077103 | -0.005894 | -0.004689 | -0.0043298 | -0.004945 | -0.0046695 | -0.0042565 | -0.004512 | -0.004885 | -0.0059353 | -0.0065824 | -0.0065649 | -0.0064739 | -0.0068238 | -0.0070557 | -0.0071765 | -0.007387 | -0.0077094 | -0.0078571
22 | -0.00038002 | -0.00038002 | -0.00038002 | -0.00038002 | -0.00038002 | -0.00038002 | -0.00038002 | -0.00038002 | -0.00038002 | -0.00038002 | -0.00038002 | -0.00038002 | -0.00038002 | -0.00038002 | -0.00038002 | -0.00038002 | -0.00038002 | -0.00038002 | -0.00038002 | -0.00038002 | -0.00038002 | -0.00038002 | -0.00038002 | -0.00038002
23 | -0.0012816 | -0.001319 | -0.001321 | -0.0013172 | -0.0013136 | -0.001228 | -0.0009205 | -0.00075129 | -0.00048427 | -0.00027966 | -0.00035778 | -0.00027621 | -0.00032936 | -0.00047637 | -0.00059549 | -0.0006142 | -0.00063157 | -0.00042626 | -0.00051652 | -0.00064034 | -0.00075304 | -0.00095812 | -0.0011976 | -0.0012189
24 | -0.0043127 | -0.0043542 | -0.0044343 | -0.0044737 | -0.0043735 | -0.0035295 | -0.002678 | -0.0023928 | -0.0016793 | -0.001108 | -0.0025262 | -0.0023822 | -0.0026848 | -0.0026794 | -0.0029811 | -0.0029839 | -0.0025416 | -0.0016997 | -0.0023219 | -0.0027275 | -0.0029303 | -0.0030008 | -0.0032403 | -0.0034368
25 | -0.00059681 | 0.0010013 | 0.0021183 | 0.0018317 | 0.0014242 | -0.0014348 | -4.7368e-05 | 0.0017106 | 0.0037127 | 0.0043798 | 0.0021275 | -5.5275e-06 | 0.0067387 | 0.0076393 | 0.0072466 | 0.0083197 | 0.0045706 | 0.0063132 | 0.006779 | 0.006043 | 0.0067819 | 0.0087058 | 0.0080646 | 0.0054329
26 | 0.0017571 | 0.0014211 | 0.0020283 | 0.0025416 | 0.002654 | 0.0032356 | 0.011833 | 0.014813 | 0.015861 | 0.014835 | 0.01359 | 0.015575 | 0.017604 | 0.015612 | 0.015353 | 0.015324 | 0.01381 | 0.014276 | 0.012344 | 0.0093188 | 0.010224 | 0.0089341 | 0.0039297 | 0.0027802
27 | 0.0035063 | 0.0024773 | 0.0021475 | 0.0027527 | 0.0023702 | 0.0019487 | 0.0016123 | 0.0056344 | 0.0058924 | 0.005054 | 0.0058882 | 0.0054713 | 0.0054954 | 0.0049072 | 0.002912 | 0.0045592 | 0.0054681 | 0.0051021 | 0.0035659 | 0.0036994 | 0.0034456 | 0.0021374 | 0.001705 | 0.0017671
28 | -0.00012353 | -0.00012351 | -0.00012692 | -0.00013273 | -0.00013145 | -0.00012064 | -7.6498e-05 | -1.4705e-05 | -1.5803e-05 | -1.0472e-05 | -9.2251e-06 | -4.1171e-05 | -6.0147e-05 | -7.797e-05 | -7.7384e-05 | -7.8693e-05 | -6.1871e-05 | 2.0335e-05 | -2.866e-06 | -3.3831e-05 | -6.271e-05 | -8.2489e-05 | -9.0471e-05 | -0.00010358
29 | -0.0014255 | -0.0015381 | -0.0015664 | -0.0015454 | -0.0015467 | -0.0012916 | -4.8094e-05 | 0.00066588 | 0.00084868 | 0.00059121 | 0.00034906 | 0.00069238 | 0.00043658 | 0.00013246 | -0.00052403 | -0.00052425 | -0.00043186 | -0.00021786 | -0.00053099 | -0.00030254 | -0.00041537 | -0.00068895 | -0.0010884 | -0.0012287
30 | -0.009272 | -0.009364 | -0.0094595 | -0.0095423 | -0.0095848 | -0.0087629 | -0.0076028 | -0.0069413 | -0.0071446 | -0.0079149 | -0.0084421 | -0.0089388 | -0.0089494 | -0.0091139 | -0.009194 | -0.0089198 | -0.0075512 | -0.0045005 | -0.005805 | -0.0070415 | -0.0075804 | -0.0080197 | -0.0084776 | -0.0085186
31 | -0.0093329 | -0.0098019 | -0.010218 | -0.010255 | -0.010232 | -0.0086248 | -0.006573 | -0.0053193 | -0.0052251 | -0.0043768 | -0.0043314 | -0.0042402 | -0.0051032 | -0.0054916 | -0.005344 | -0.0066244 | -0.0058688 | -0.0029422 | -0.0034841 | -0.004332 | -0.0046777 | -0.0060722 | -0.0067154 | -0.0070252
32 | 0.011102 | 0.0086847 | 0.0065849 | 0.00981 | 0.0080556 | 0.011606 | 0.015479 | 0.030149 | 0.034722 | 0.035777 | 0.033958 | 0.036223 | 0.035954 | 0.035537 | 0.029889 | 0.028431 | 0.02471 | 0.027032 | 0.022914 | 0.023912 | 0.020217 | 0.021281 | 0.013212 | 0.013568
33 | -0.066751 | -0.066021 | -0.068096 | -0.069328 | -0.073434 | -0.06575 | -0.055858 | -0.029015 | -0.014376 | -0.013344 | -0.010142 | -0.0034085 | -0.013839 | -0.014441 | -0.026321 | -0.037614 | -0.033948 | -0.037866 | -0.042582 | -0.040882 | -0.04655 | -0.054876 | -0.061914 | -0.061584
34 | -0.22173 | -0.22642 | -0.22553 | -0.2252 | -0.22056 | -0.21165 | -0.16179 | -0.12871 | -0.11885 | -0.13574 | -0.12818 | -0.11684 | -0.12385 | -0.13409 | -0.16293 | -0.18069 | -0.18021 | -0.17771 | -0.18731 | -0.19368 | -0.197 | -0.20277 | -0.21162 | -0.21568
35 | -0.00076818 | -0.00076818 | -0.00076818 | -0.00076818 | -0.00076818 | -0.00076818 | -0.00076818 | -0.00076818 | -0.00076818 | -0.00076818 | -0.00076818 | -0.00076818 | -0.00076818 | -0.00076818 | -0.00076818 | -0.00076818 | -0.00076818 | -0.00076818 | -0.00076818 | -0.00076818 | -0.00076818 | -0.00076818 | -0.00076818 | -0.00076818
36 | -0.0008651 | -0.00089033 | -0.00089165 | -0.00088914 | -0.00088667 | -0.00082892 | -0.00062134 | -0.00050712 | -0.00032688 | -0.00018877 | -0.0002415 | -0.00018644 | -0.00022232 | -0.00032155 | -0.00040196 | -0.00041459 | -0.00042631 | -0.00028773 | -0.00034865 | -0.00043223 | -0.0005083 | -0.00064673 | -0.00080836 | -0.00082274
37 | -0.00081153 | -0.00081935 | -0.0008344 | -0.00084182 | -0.00082297 | -0.00066415 | -0.00050393 | -0.00045025 | -0.000316 | -0.0002085 | -0.00047535 | -0.00044826 | -0.00050521 | -0.00050418 | -0.00056095 | -0.00056148 | -0.00047826 | -0.00031983 | -0.00043692 | -0.00051324 | -0.00055139 | -0.00056466 | -0.00060973 | -0.00064672
38 | -0.00060965 | 0.0010229 | 0.0021639 | 0.0018711 | 0.0014549 | -0.0014656 | -4.8386e-05 | 0.0017473 | 0.0037926 | 0.004474 | 0.0021733 | -5.6464e-06 | 0.0068837 | 0.0078036 | 0.0074025 | 0.0084986 | 0.0046689 | 0.0064489 | 0.0069247 | 0.006173 | 0.0069278 | 0.008893 | 0.0082381 | 0.0055497
39 | 0.0017778 | 0.0014378 | 0.0020521 | 0.0025715 | 0.0026852 | 0.0032737 | 0.011972 | 0.014988 | 0.016047 | 0.01501 | 0.01375 | 0.015758 | 0.017811 | 0.015795 | 0.015534 | 0.015505 | 0.013972 | 0.014444 | 0.012489 | 0.0094285 | 0.010344 | 0.0090393 | 0.003976 | 0.002813
40 | 0.01485 | 0.010492 | 0.0090953 | 0.011659 | 0.010038 | 0.0082533 | 0.0068288 | 0.023863 | 0.024956 | 0.021405 | 0.024938 | 0.023173 | 0.023275 | 0.020783 | 0.012333 | 0.01931 | 0.023159 | 0.021609 | 0.015102 | 0.015668 | 0.014593 | 0.0090523 | 0.0072211 | 0.0074844
41 | -0.1097 | -0.10967 | -0.1127 | -0.11786 | -0.11673 | -0.10713 | -0.06793 | -0.013058 | -0.014033 | -0.0092995 | -0.0081919 | -0.03656 | -0.05341 | -0.069238 | -0.068717 | -0.069879 | -0.054942 | 0.018058 | -0.002545 | -0.030042 | -0.055686 | -0.07325 | -0.080338 | -0.091983
42 | -0.0076249 | -0.0082273 | -0.0083782 | -0.0082661 | -0.008273 | -0.0069083 | -0.00025724 | 0.0035617 | 0.0045394 | 0.0031623 | 0.0018671 | 0.0037034 | 0.0023352 | 0.00070849 | -0.0028029 | -0.0028041 | -0.0023099 | -0.0011653 | -0.0028402 | -0.0016182 | -0.0022218 | -0.0036851 | -0.0058219 | -0.006572
43 | -0.057113 | -0.057679 | -0.058268 | -0.058778 | -0.05904 | -0.053977 | -0.046831 | -0.042756 | -0.044009 | -0.048753 | -0.052001 | -0.05506 | -0.055125 | -0.056139 | -0.056633 | -0.054943 | -0.046513 | -0.027722 | -0.035757 | -0.043374 | -0.046693 | -0.049399 | -0.052219 | -0.052472
44 | -0.014904 | -0.015653 | -0.016318 | -0.016376 | -0.01634 | -0.013774 | -0.010497 | -0.0084948 | -0.0083442 | -0.0069896 | -0.0069171 | -0.0067714 | -0.0081495 | -0.0087699 | -0.0085341 | -0.010579 | -0.0093723 | -0.0046986 | -0.0055639 | -0.006918 | -0.0074701 | -0.0096971 | -0.010724 | -0.011219
45 | 0.0025591 | 0.0020018 | 0.0015178 | 0.0022612 | 0.0018568 | 0.0026751 | 0.0035678 | 0.0069493 | 0.0080033 | 0.0082464 | 0.0078272 | 0.0083494 | 0.0082873 | 0.0081912 | 0.0068893 | 0.0065532 | 0.0056956 | 0.0062308 | 0.0052817 | 0.0055116 | 0.0046599 | 0.0049053 | 0.0030452 | 0.0031273
46 | -0.0031613 | -0.0031267 | -0.0032249 | -0.0032833 | -0.0034777 | -0.0031138 | -0.0026454 | -0.0013741 | -0.00068083 | -0.00063196 | -0.00048033 | -0.00016142 | -0.00065539 | -0.00068392 | -0.0012465 | -0.0017813 | -0.0016077 | -0.0017933 | -0.0020166 | -0.0019361 | -0.0022045 | -0.0025989 | -0.0029322 | -0.0029166
47 | -0.016156 | -0.016497 | -0.016432 | -0.016408 | -0.01607 | -0.015421 | -0.011788 | -0.0093779 | -0.0086597 | -0.00989 | -0.0093389 | -0.0085131 | -0.009024 | -0.00977 | -0.011871 | -0.013165 | -0.01313 | -0.012948 | -0.013648 | -0.014111 | -0.014353 | -0.014774 | -0.015419 | -0.015714
48 | -0.00054288 | -0.00054288 | -0.00054288 | -0.00054288 | -0.00054288 | -0.00054288 | -0.00054288 | -0.00054288 | -0.00054288 | -0.00054288 | -0.00054288 | -0.00054288 | -0.00054288 | -0.00054288 | -0.00054288 | -0.00054288 | -0.00054288 | -0.00054288 | -0.00054288 | -0.00054288 | -0.00054288 | -0.00054288 | -0.00054288 | -0.00054288

## Qc, Winter, S6
LoadID | 0 | 1 | 2 | 3 | 4 | 5 | 6 | 7 | 8 | 9 | 10 | 11 | 12 | 13 | 14 | 15 | 16 | 17 | 18 | 19 | 20 | 21 | 22 | 23
1 | 0.00045375 | 0.00032059 | 0.00027791 | 0.00035624 | 0.00030673 | 0.00025218 | 0.00020866 | 0.00072916 | 0.00076255 | 0.00065404 | 0.00076201 | 0.00070805 | 0.00071117 | 0.00063505 | 0.00037684 | 0.00059002 | 0.00070764 | 0.00066027 | 0.00046146 | 0.00047874 | 0.00044591 | 0.0002766 | 0.00022064 | 0.00022869
2 | -0.003706 | -0.0037052 | -0.0038075 | -0.0039819 | -0.0039436 | -0.0036193 | -0.0022949 | -0.00044115 | -0.00047408 | -0.00031417 | -0.00027675 | -0.0012351 | -0.0018044 | -0.0023391 | -0.0023215 | -0.0023608 | -0.0018561 | 0.00061006 | -8.5979e-05 | -0.0010149 | -0.0018813 | -0.0024747 | -0.0027141 | -0.0031075
3 | -0.017902 | -0.019316 | -0.01967 | -0.019407 | -0.019424 | -0.01622 | -0.00060397 | 0.0083622 | 0.010658 | 0.0074245 | 0.0043836 | 0.008695 | 0.0054827 | 0.0016634 | -0.0065808 | -0.0065836 | -0.0054233 | -0.0027359 | -0.0066682 | -0.0037994 | -0.0052163 | -0.0086519 | -0.013669 | -0.01543
4 | -0.0077561 | -0.007833 | -0.0079129 | -0.0079822 | -0.0080177 | -0.0073302 | -0.0063597 | -0.0058064 | -0.0059765 | -0.0066208 | -0.0070618 | -0.0074773 | -0.0074862 | -0.0076238 | -0.0076908 | -0.0074614 | -0.0063166 | -0.0037647 | -0.0048559 | -0.0058902 | -0.006341 | -0.0067085 | -0.0070915 | -0.0071258
5 | -0.0067424 | -0.0070812 | -0.0073821 | -0.0074084 | -0.007392 | -0.0062309 | -0.0047486 | -0.0038429 | -0.0037748 | -0.003162 | -0.0031292 | -0.0030633 | -0.0036867 | -0.0039673 | -0.0038606 | -0.0047857 | -0.0042398 | -0.0021256 | -0.002517 | -0.0031296 | -0.0033793 | -0.0043868 | -0.0048514 | -0.0050753
6 | 0.020472 | 0.016014 | 0.012142 | 0.018089 | 0.014854 | 0.021401 | 0.028542 | 0.055595 | 0.064026 | 0.065971 | 0.062617 | 0.066795 | 0.066299 | 0.06553 | 0.055114 | 0.052426 | 0.045565 | 0.049847 | 0.042253 | 0.044092 | 0.037279 | 0.039242 | 0.024362 | 0.025018
7 | -0.02529 | -0.025014 | -0.025799 | -0.026266 | -0.027822 | -0.024911 | -0.021163 | -0.010993 | -0.0054467 | -0.0050557 | -0.0038427 | -0.0012914 | -0.0052432 | -0.0054713 | -0.0099723 | -0.014251 | -0.012862 | -0.014346 | -0.016133 | -0.015489 | -0.017636 | -0.020791 | -0.023457 | -0.023333
8 | -0.0044428 | -0.0045367 | -0.0045187 | -0.0045122 | -0.0044192 | -0.0042406 | -0.0032417 | -0.0025789 | -0.0023814 | -0.0027197 | -0.0025682 | -0.0023411 | -0.0024816 | -0.0026868 | -0.0032644 | -0.0036203 | -0.0036107 | -0.0035606 | -0.0037531 | -0.0038806 | -0.0039471 | -0.0040628 | -0.0042402 | -0.0043214
9 | -0.00014929 | -0.00014929 | -0.00014929 | -0.00014929 | -0.00014929 | -0.00014929 | -0.00014929 | -0.00014929 | -0.00014929 | -0.00014929 | -0.00014929 | -0.00014929 | -0.00014929 | -0.00014929 | -0.00014929 | -0.00014929 | -0.00014929 | -0.00014929 | -0.00014929 | -0.00014929 | -0.00014929 | -0.00014929 | -0.00014929 | -0.00014929
10 | -0.0096122 | -0.0098925 | -0.0099072 | -0.0098793 | -0.0098518 | -0.0092102 | -0.0069038 | -0.0056347 | -0.003632 | -0.0020975 | -0.0026833 | -0.0020716 | -0.0024702 | -0.0035727 | -0.0044662 | -0.0046065 | -0.0047368 | -0.003197 | -0.0038739 | -0.0048026 | -0.0056478 | -0.0071859 | -0.0089817 | -0.0091416
11 | -0.0081153 | -0.0081935 | -0.008344 | -0.0084182 | -0.0082297 | -0.0066415 | -0.0050393 | -0.0045025 | -0.00316 | -0.002085 | -0.0047535 | -0.0044826 | -0.0050521 | -0.0050418 | -0.0056095 | -0.0056148 | -0.0047826 | -0.0031983 | -0.0043692 | -0.0051324 | -0.0055139 | -0.0056466 | -0.0060973 | -0.0064672
12 | -0.001123 | 0.0018842 | 0.0039861 | 0.0034468 | 0.00268 | -0.0026998 | -8.9133e-05 | 0.0032188 | 0.0069863 | 0.0082416 | 0.0040034 | -1.0401e-05 | 0.01268 | 0.014375 | 0.013636 | 0.015655 | 0.0086006 | 0.01188 | 0.012756 | 0.011371 | 0.012762 | 0.016382 | 0.015175 | 0.010223
13 | 6.2017e-05 | 5.0157e-05 | 7.1586e-05 | 8.9702e-05 | 9.3669e-05 | 0.0001142 | 0.00041764 | 0.00052283 | 0.00055979 | 0.0005236 | 0.00047964 | 0.00054969 | 0.0006213 | 0.000551 | 0.00054188 | 0.00054086 | 0.00048741 | 0.00050385 | 0.00043568 | 0.0003289 | 0.00036084 | 0.00031532 | 0.0001387 | 9.8126e-05
14 | 0.016706 | 0.011803 | 0.010232 | 0.013116 | 0.011293 | 0.009285 | 0.0076824 | 0.026846 | 0.028076 | 0.024081 | 0.028056 | 0.026069 | 0.026184 | 0.023381 | 0.013875 | 0.021723 | 0.026054 | 0.02431 | 0.01699 | 0.017626 | 0.016417 | 0.010184 | 0.0081237 | 0.0084199
15 | -0.00043237 | -0.00043228 | -0.0004442 | -0.00046455 | -0.00046009 | -0.00042226 | -0.00026774 | -5.1468e-05 | -5.5309e-05 | -3.6654e-05 | -3.2288e-05 | -0.0001441 | -0.00021051 | -0.0002729 | -0.00027084 | -0.00027542 | -0.00021655 | 7.1174e-05 | -1.0031e-05 | -0.00011841 | -0.00021948 | -0.00028871 | -0.00031665 | -0.00036255
16 | -0.0066303 | -0.0071541 | -0.0072854 | -0.0071879 | -0.0071939 | -0.0060072 | -0.00022369 | 0.0030971 | 0.0039473 | 0.0027498 | 0.0016236 | 0.0032204 | 0.0020306 | 0.00061607 | -0.0024373 | -0.0024384 | -0.0020086 | -0.0010133 | -0.0024697 | -0.0014072 | -0.001932 | -0.0032044 | -0.0050625 | -0.0057147
17 | -0.0035255 | -0.0035605 | -0.0035968 | -0.0036283 | -0.0036444 | -0.0033319 | -0.0028908 | -0.0026393 | -0.0027166 | -0.0030095 | -0.0032099 | -0.0033988 | -0.0034028 | -0.0034654 | -0.0034958 | -0.0033916 | -0.0028712 | -0.0017112 | -0.0022072 | -0.0026774 | -0.0028823 | -0.0030493 | -0.0032234 | -0.003239
18 | -0.0035486 | -0.0037269 | -0.0038853 | -0.0038992 | -0.0038905 | -0.0032794 | -0.0024993 | -0.0020226 | -0.0019867 | -0.0016642 | -0.0016469 | -0.0016122 | -0.0019404 | -0.0020881 | -0.0020319 | -0.0025188 | -0.0022315 | -0.0011187 | -0.0013247 | -0.0016471 | -0.0017786 | -0.0023088 | -0.0025534 | -0.0026712
19 | 0.0036614 | 0.0028641 | 0.0021716 | 0.0032352 | 0.0026566 | 0.0038274 | 0.0051047 | 0.0099429 | 0.011451 | 0.011799 | 0.011199 | 0.011946 | 0.011857 | 0.01172 | 0.009857 | 0.0093762 | 0.0081491 | 0.0089149 | 0.0075568 | 0.0078858 | 0.0066673 | 0.0070183 | 0.004357 | 0.0044744
20 | -0.004523 | -0.0044736 | -0.0046141 | -0.0046976 | -0.0049758 | -0.0044552 | -0.0037849 | -0.001966 | -0.00097411 | -0.00090419 | -0.00068724 | -0.00023096 | -0.00093772 | -0.00097853 | -0.0017835 | -0.0025487 | -0.0023003 | -0.0025658 | -0.0028853 | -0.0027702 | -0.0031542 | -0.0037184 | -0.0041952 | -0.0041729
21 | -0.0080778 | -0.0082485 | -0.0082159 | -0.0082041 | -0.0080349 | -0.0077103 | -0.005894 | -0.004689 | -0.0043298 | -0.004945 | -0.0046695 | -0.0042565 | -0.004512 | -0.004885 | -0.0059353 | -0.0065824 | -0.0065649 | -0.0064739 | -0.0068238 | -0.0070557 | -0.0071765 | -0.007387 | -0.0077094 | -0.0078571
22 | -0.00038002 | -0.00038002 | -0.00038002 | -0.00038002 | -0.00038002 | -0.00038002 | -0.00038002 | -0.00038002 | -0.00038002 | -0.00038002 | -0.00038002 | -0.00038002 | -0.00038002 | -0.00038002 | -0.00038002 | -0.00038002 | -0.00038002 | -0.00038002 | -0.00038002 | -0.00038002 | -0.00038002 | -0.00038002 | -0.00038002 | -0.00038002
23 | -0.0012816 | -0.001319 | -0.001321 | -0.0013172 | -0.0013136 | -0.001228 | -0.0009205 | -0.00075129 | -0.00048427 | -0.00027966 | -0.00035778 | -0.00027621 | -0.00032936 | -0.00047637 | -0.00059549 | -0.0006142 | -0.00063157 | -0.00042626 | -0.00051652 | -0.00064034 | -0.00075304 | -0.00095812 | -0.0011976 | -0.0012189
24 | -0.0043127 | -0.0043542 | -0.0044343 | -0.0044737 | -0.0043735 | -0.0035295 | -0.002678 | -0.0023928 | -0.0016793 | -0.001108 | -0.0025262 | -0.0023822 | -0.0026848 | -0.0026794 | -0.0029811 | -0.0029839 | -0.0025416 | -0.0016997 | -0.0023219 | -0.0027275 | -0.0029303 | -0.0030008 | -0.0032403 | -0.0034368
25 | -0.00059681 | 0.0010013 | 0.0021183 | 0.0018317 | 0.0014242 | -0.0014348 | -4.7368e-05 | 0.0017106 | 0.0037127 | 0.0043798 | 0.0021275 | -5.5275e-06 | 0.0067387 | 0.0076393 | 0.0072466 | 0.0083197 | 0.0045706 | 0.0063132 | 0.006779 | 0.006043 | 0.0067819 | 0.0087058 | 0.0080646 | 0.0054329
26 | 0.0017571 | 0.0014211 | 0.0020283 | 0.0025416 | 0.002654 | 0.0032356 | 0.011833 | 0.014813 | 0.015861 | 0.014835 | 0.01359 | 0.015575 | 0.017604 | 0.015612 | 0.015353 | 0.015324 | 0.01381 | 0.014276 | 0.012344 | 0.0093188 | 0.010224 | 0.0089341 | 0.0039297 | 0.0027802
27 | 0.0035063 | 0.0024773 | 0.0021475 | 0.0027527 | 0.0023702 | 0.0019487 | 0.0016123 | 0.0056344 | 0.0058924 | 0.005054 | 0.0058882 | 0.0054713 | 0.0054954 | 0.0049072 | 0.002912 | 0.0045592 | 0.0054681 | 0.0051021 | 0.0035659 | 0.0036994 | 0.0034456 | 0.0021374 | 0.001705 | 0.0017671
28 | -0.00012353 | -0.00012351 | -0.00012692 | -0.00013273 | -0.00013145 | -0.00012064 | -7.6498e-05 | -1.4705e-05 | -1.5803e-05 | -1.0472e-05 | -9.2251e-06 | -4.1171e-05 | -6.0147e-05 | -7.797e-05 | -7.7384e-05 | -7.8693e-05 | -6.1871e-05 | 2.0335e-05 | -2.866e-06 | -3.3831e-05 | -6.271e-05 | -8.2489e-05 | -9.0471e-05 | -0.00010358
29 | -0.0014255 | -0.0015381 | -0.0015664 | -0.0015454 | -0.0015467 | -0.0012916 | -4.8094e-05 | 0.00066588 | 0.00084868 | 0.00059121 | 0.00034906 | 0.00069238 | 0.00043658 | 0.00013246 | -0.00052403 | -0.00052425 | -0.00043186 | -0.00021786 | -0.00053099 | -0.00030254 | -0.00041537 | -0.00068895 | -0.0010884 | -0.0012287
30 | -0.009272 | -0.009364 | -0.0094595 | -0.0095423 | -0.0095848 | -0.0087629 | -0.0076028 | -0.0069413 | -0.0071446 | -0.0079149 | -0.0084421 | -0.0089388 | -0.0089494 | -0.0091139 | -0.009194 | -0.0089198 | -0.0075512 | -0.0045005 | -0.005805 | -0.0070415 | -0.0075804 | -0.0080197 | -0.0084776 | -0.0085186
31 | -0.0093329 | -0.0098019 | -0.010218 | -0.010255 | -0.010232 | -0.0086248 | -0.006573 | -0.0053193 | -0.0052251 | -0.0043768 | -0.0043314 | -0.0042402 | -0.0051032 | -0.0054916 | -0.005344 | -0.0066244 | -0.0058688 | -0.0029422 | -0.0034841 | -0.004332 | -0.0046777 | -0.0060722 | -0.0067154 | -0.0070252
32 | 0.011102 | 0.0086847 | 0.0065849 | 0.00981 | 0.0080556 | 0.011606 | 0.015479 | 0.030149 | 0.034722 | 0.035777 | 0.033958 | 0.036223 | 0.035954 | 0.035537 | 0.029889 | 0.028431 | 0.02471 | 0.027032 | 0.022914 | 0.023912 | 0.020217 | 0.021281 | 0.013212 | 0.013568
33 | -0.066751 | -0.066021 | -0.068096 | -0.069328 | -0.073434 | -0.06575 | -0.055858 | -0.029015 | -0.014376 | -0.013344 | -0.010142 | -0.0034085 | -0.013839 | -0.014441 | -0.026321 | -0.037614 | -0.033948 | -0.037866 | -0.042582 | -0.040882 | -0.04655 | -0.054876 | -0.061914 | -0.061584
34 | -0.22173 | -0.22642 | -0.22553 | -0.2252 | -0.22056 | -0.21165 | -0.16179 | -0.12871 | -0.11885 | -0.13574 | -0.12818 | -0.11684 | -0.12385 | -0.13409 | -0.16293 | -0.18069 | -0.18021 | -0.17771 | -0.18731 | -0.19368 | -0.197 | -0.20277 | -0.21162 | -0.21568
35 | -0.00076818 | -0.00076818 | -0.00076818 | -0.00076818 | -0.00076818 | -0.00076818 | -0.00076818 | -0.00076818 | -0.00076818 | -0.00076818 | -0.00076818 | -0.00076818 | -0.00076818 | -0.00076818 | -0.00076818 | -0.00076818 | -0.00076818 | -0.00076818 | -0.00076818 | -0.00076818 | -0.00076818 | -0.00076818 | -0.00076818 | -0.00076818
36 | -0.0008651 | -0.00089033 | -0.00089165 | -0.00088914 | -0.00088667 | -0.00082892 | -0.00062134 | -0.00050712 | -0.00032688 | -0.00018877 | -0.0002415 | -0.00018644 | -0.00022232 | -0.00032155 | -0.00040196 | -0.00041459 | -0.00042631 | -0.00028773 | -0.00034865 | -0.00043223 | -0.0005083 | -0.00064673 | -0.00080836 | -0.00082274
37 | -0.00081153 | -0.00081935 | -0.0008344 | -0.00084182 | -0.00082297 | -0.00066415 | -0.00050393 | -0.00045025 | -0.000316 | -0.0002085 | -0.00047535 | -0.00044826 | -0.00050521 | -0.00050418 | -0.00056095 | -0.00056148 | -0.00047826 | -0.00031983 | -0.00043692 | -0.00051324 | -0.00055139 | -0.00056466 | -0.00060973 | -0.00064672
38 | -0.00060965 | 0.0010229 | 0.0021639 | 0.0018711 | 0.0014549 | -0.0014656 | -4.8386e-05 | 0.0017473 | 0.0037926 | 0.004474 | 0.0021733 | -5.6464e-06 | 0.0068837 | 0.0078036 | 0.0074025 | 0.0084986 | 0.0046689 | 0.0064489 | 0.0069247 | 0.006173 | 0.0069278 | 0.008893 | 0.0082381 | 0.0055497
39 | 0.0017778 | 0.0014378 | 0.0020521 | 0.0025715 | 0.0026852 | 0.0032737 | 0.011972 | 0.014988 | 0.016047 | 0.01501 | 0.01375 | 0.015758 | 0.017811 | 0.015795 | 0.015534 | 0.015505 | 0.013972 | 0.014444 | 0.012489 | 0.0094285 | 0.010344 | 0.0090393 | 0.003976 | 0.002813
40 | 0.01485 | 0.010492 | 0.0090953 | 0.011659 | 0.010038 | 0.0082533 | 0.0068288 | 0.023863 | 0.024956 | 0.021405 | 0.024938 | 0.023173 | 0.023275 | 0.020783 | 0.012333 | 0.01931 | 0.023159 | 0.021609 | 0.015102 | 0.015668 | 0.014593 | 0.0090523 | 0.0072211 | 0.0074844
41 | -0.1097 | -0.10967 | -0.1127 | -0.11786 | -0.11673 | -0.10713 | -0.06793 | -0.013058 | -0.014033 | -0.0092995 | -0.0081919 | -0.03656 | -0.05341 | -0.069238 | -0.068717 | -0.069879 | -0.054942 | 0.018058 | -0.002545 | -0.030042 | -0.055686 | -0.07325 | -0.080338 | -0.091983
42 | -0.0076249 | -0.0082273 | -0.0083782 | -0.0082661 | -0.008273 | -0.0069083 | -0.00025724 | 0.0035617 | 0.0045394 | 0.0031623 | 0.0018671 | 0.0037034 | 0.0023352 | 0.00070849 | -0.0028029 | -0.0028041 | -0.0023099 | -0.0011653 | -0.0028402 | -0.0016182 | -0.0022218 | -0.0036851 | -0.0058219 | -0.006572
43 | -0.057113 | -0.057679 | -0.058268 | -0.058778 | -0.05904 | -0.053977 | -0.046831 | -0.042756 | -0.044009 | -0.048753 | -0.052001 | -0.05506 | -0.055125 | -0.056139 | -0.056633 | -0.054943 | -0.046513 | -0.027722 | -0.035757 | -0.043374 | -0.046693 | -0.049399 | -0.052219 | -0.052472
44 | -0.014904 | -0.015653 | -0.016318 | -0.016376 | -0.01634 | -0.013774 | -0.010497 | -0.0084948 | -0.0083442 | -0.0069896 | -0.0069171 | -0.0067714 | -0.0081495 | -0.0087699 | -0.0085341 | -0.010579 | -0.0093723 | -0.0046986 | -0.0055639 | -0.006918 | -0.0074701 | -0.0096971 | -0.010724 | -0.011219
45 | 0.0025591 | 0.0020018 | 0.0015178 | 0.0022612 | 0.0018568 | 0.0026751 | 0.0035678 | 0.0069493 | 0.0080033 | 0.0082464 | 0.0078272 | 0.0083494 | 0.0082873 | 0.0081912 | 0.0068893 | 0.0065532 | 0.0056956 | 0.0062308 | 0.0052817 | 0.0055116 | 0.0046599 | 0.0049053 | 0.0030452 | 0.0031273
46 | -0.0031613 | -0.0031267 | -0.0032249 | -0.0032833 | -0.0034777 | -0.0031138 | -0.0026454 | -0.0013741 | -0.00068083 | -0.00063196 | -0.00048033 | -0.00016142 | -0.00065539 | -0.00068392 | -0.0012465 | -0.0017813 | -0.0016077 | -0.0017933 | -0.0020166 | -0.0019361 | -0.0022045 | -0.0025989 | -0.0029322 | -0.0029166
47 | -0.016156 | -0.016497 | -0.016432 | -0.016408 | -0.01607 | -0.015421 | -0.011788 | -0.0093779 | -0.0086597 | -0.00989 | -0.0093389 | -0.0085131 | -0.009024 | -0.00977 | -0.011871 | -0.013165 | -0.01313 | -0.012948 | -0.013648 | -0.014111 | -0.014353 | -0.014774 | -0.015419 | -0.015714
48 | -0.00054288 | -0.00054288 | -0.00054288 | -0.00054288 | -0.00054288 | -0.00054288 | -0.00054288 | -0.00054288 | -0.00054288 | -0.00054288 | -0.00054288 | -0.00054288 | -0.00054288 | -0.00054288 | -0.00054288 | -0.00054288 | -0.00054288 | -0.00054288 | -0.00054288 | -0.00054288 | -0.00054288 | -0.00054288 | -0.00054288 | -0.00054288

## Qc, Winter, S7
LoadID | 0 | 1 | 2 | 3 | 4 | 5 | 6 | 7 | 8 | 9 | 10 | 11 | 12 | 13 | 14 | 15 | 16 | 17 | 18 | 19 | 20 | 21 | 22 | 23
1 | 0.00044477 | 0.00031424 | 0.00027241 | 0.00034918 | 0.00030066 | 0.00024719 | 0.00020453 | 0.00071472 | 0.00074745 | 0.00064109 | 0.00074692 | 0.00069403 | 0.00069709 | 0.00062248 | 0.00036938 | 0.00057834 | 0.00069362 | 0.0006472 | 0.00045233 | 0.00046926 | 0.00043708 | 0.00027112 | 0.00021628 | 0.00022416
2 | -0.0036326 | -0.0036318 | -0.0037321 | -0.003903 | -0.0038655 | -0.0035477 | -0.0022495 | -0.00043242 | -0.00046469 | -0.00030795 | -0.00027127 | -0.0012107 | -0.0017687 | -0.0022928 | -0.0022756 | -0.002314 | -0.0018194 | 0.00059798 | -8.4276e-05 | -0.00099482 | -0.001844 | -0.0024257 | -0.0026604 | -0.003046
3 | -0.017547 | -0.018934 | -0.019281 | -0.019023 | -0.019039 | -0.015898 | -0.00059201 | 0.0081966 | 0.010447 | 0.0072775 | 0.0042968 | 0.0085229 | 0.0053741 | 0.0016305 | -0.0064505 | -0.0064532 | -0.0053159 | -0.0026818 | -0.0065362 | -0.0037241 | -0.005113 | -0.0084805 | -0.013398 | -0.015124
4 | -0.0076025 | -0.0076779 | -0.0077562 | -0.0078241 | -0.007859 | -0.0071851 | -0.0062338 | -0.0056914 | -0.0058581 | -0.0064897 | -0.006922 | -0.0073292 | -0.0073379 | -0.0074728 | -0.0075385 | -0.0073137 | -0.0061915 | -0.0036902 | -0.0047597 | -0.0057736 | -0.0062154 | -0.0065757 | -0.0069511 | -0.0069847
5 | -0.0066089 | -0.006941 | -0.0072359 | -0.0072617 | -0.0072456 | -0.0061075 | -0.0046546 | -0.0037668 | -0.0037 | -0.0030993 | -0.0030672 | -0.0030026 | -0.0036137 | -0.0038888 | -0.0037842 | -0.0046909 | -0.0041559 | -0.0020835 | -0.0024672 | -0.0030676 | -0.0033124 | -0.0042999 | -0.0047553 | -0.0049748
6 | 0.020067 | 0.015697 | 0.011902 | 0.017731 | 0.01456 | 0.020977 | 0.027977 | 0.054494 | 0.062759 | 0.064665 | 0.061378 | 0.065472 | 0.064986 | 0.064232 | 0.054023 | 0.051388 | 0.044663 | 0.048859 | 0.041417 | 0.043219 | 0.036541 | 0.038465 | 0.023879 | 0.024523
7 | -0.024789 | -0.024518 | -0.025289 | -0.025746 | -0.027271 | -0.024417 | -0.020744 | -0.010775 | -0.0053388 | -0.0049556 | -0.0037666 | -0.0012658 | -0.0051393 | -0.005363 | -0.0097748 | -0.013969 | -0.012607 | -0.014062 | -0.015814 | -0.015182 | -0.017287 | -0.020379 | -0.022993 | -0.02287
8 | -0.0043548 | -0.0044469 | -0.0044292 | -0.0044229 | -0.0043317 | -0.0041567 | -0.0031775 | -0.0025279 | -0.0023343 | -0.0026659 | -0.0025174 | -0.0022947 | -0.0024325 | -0.0026335 | -0.0031998 | -0.0035486 | -0.0035392 | -0.0034901 | -0.0036788 | -0.0038038 | -0.0038689 | -0.0039824 | -0.0041562 | -0.0042359
9 | -0.00014634 | -0.00014634 | -0.00014634 | -0.00014634 | -0.00014634 | -0.00014634 | -0.00014634 | -0.00014634 | -0.00014634 | -0.00014634 | -0.00014634 | -0.00014634 | -0.00014634 | -0.00014634 | -0.00014634 | -0.00014634 | -0.00014634 | -0.00014634 | -0.00014634 | -0.00014634 | -0.00014634 | -0.00014634 | -0.00014634 | -0.00014634
10 | -0.0094219 | -0.0096966 | -0.009711 | -0.0096837 | -0.0096568 | -0.0090278 | -0.0067671 | -0.0055231 | -0.0035601 | -0.0020559 | -0.0026302 | -0.0020305 | -0.0024213 | -0.003502 | -0.0043778 | -0.0045153 | -0.004643 | -0.0031337 | -0.0037972 | -0.0047075 | -0.005536 | -0.0070436 | -0.0088039 | -0.0089606
11 | -0.0079546 | -0.0080312 | -0.0081788 | -0.0082515 | -0.0080667 | -0.00651 | -0.0049395 | -0.0044134 | -0.0030974 | -0.0020437 | -0.0046594 | -0.0043938 | -0.0049521 | -0.004942 | -0.0054984 | -0.0055037 | -0.0046879 | -0.003135 | -0.0042827 | -0.0050308 | -0.0054047 | -0.0055348 | -0.0059765 | -0.0063391
12 | -0.0011008 | 0.0018469 | 0.0039072 | 0.0033786 | 0.0026269 | -0.0026463 | -8.7368e-05 | 0.0031551 | 0.006848 | 0.0080784 | 0.0039241 | -1.0195e-05 | 0.012429 | 0.01409 | 0.013366 | 0.015345 | 0.0084303 | 0.011644 | 0.012504 | 0.011146 | 0.012509 | 0.016058 | 0.014875 | 0.010021
13 | 6.0789e-05 | 4.9164e-05 | 7.0168e-05 | 8.7926e-05 | 9.1814e-05 | 0.00011194 | 0.00040937 | 0.00051247 | 0.00054871 | 0.00051323 | 0.00047014 | 0.00053881 | 0.000609 | 0.00054009 | 0.00053115 | 0.00053015 | 0.00047776 | 0.00049387 | 0.00042705 | 0.00032239 | 0.00035369 | 0.00030908 | 0.00013595 | 9.6183e-05
14 | 0.016376 | 0.01157 | 0.01003 | 0.012856 | 0.01107 | 0.0091011 | 0.0075302 | 0.026315 | 0.02752 | 0.023604 | 0.0275 | 0.025553 | 0.025666 | 0.022918 | 0.0136 | 0.021293 | 0.025538 | 0.023829 | 0.016654 | 0.017277 | 0.016092 | 0.0099822 | 0.0079629 | 0.0082532
15 | -0.00042381 | -0.00042372 | -0.00043541 | -0.00045535 | -0.00045098 | -0.00041389 | -0.00026244 | -5.0449e-05 | -5.4214e-05 | -3.5928e-05 | -3.1649e-05 | -0.00014125 | -0.00020635 | -0.00026749 | -0.00026548 | -0.00026997 | -0.00021226 | 6.9764e-05 | -9.8322e-06 | -0.00011606 | -0.00021514 | -0.000283 | -0.00031038 | -0.00035537
16 | -0.006499 | -0.0070125 | -0.0071411 | -0.0070456 | -0.0070515 | -0.0058883 | -0.00021926 | 0.0030358 | 0.0038692 | 0.0026954 | 0.0015914 | 0.0031566 | 0.0019904 | 0.00060387 | -0.0023891 | -0.0023901 | -0.0019689 | -0.00099325 | -0.0024208 | -0.0013793 | -0.0018937 | -0.0031409 | -0.0049623 | -0.0056016
17 | -0.0034557 | -0.0034899 | -0.0035256 | -0.0035564 | -0.0035723 | -0.0032659 | -0.0028335 | -0.002587 | -0.0026628 | -0.0029499 | -0.0031463 | -0.0033315 | -0.0033354 | -0.0033967 | -0.0034266 | -0.0033244 | -0.0028143 | -0.0016773 | -0.0021635 | -0.0026244 | -0.0028252 | -0.0029889 | -0.0031596 | -0.0031749
18 | -0.0034784 | -0.0036531 | -0.0038084 | -0.003822 | -0.0038135 | -0.0032145 | -0.0024498 | -0.0019825 | -0.0019474 | -0.0016312 | -0.0016143 | -0.0015803 | -0.0019019 | -0.0020467 | -0.0019917 | -0.0024689 | -0.0021873 | -0.0010966 | -0.0012985 | -0.0016145 | -0.0017434 | -0.0022631 | -0.0025028 | -0.0026183
19 | 0.0035889 | 0.0028074 | 0.0021286 | 0.0031712 | 0.002604 | 0.0037516 | 0.0050036 | 0.009746 | 0.011224 | 0.011565 | 0.010977 | 0.011709 | 0.011622 | 0.011488 | 0.0096618 | 0.0091905 | 0.0079877 | 0.0087383 | 0.0074072 | 0.0077296 | 0.0065352 | 0.0068794 | 0.0042707 | 0.0043858
20 | -0.0044335 | -0.004385 | -0.0045228 | -0.0046046 | -0.0048773 | -0.0043669 | -0.0037099 | -0.0019271 | -0.00095482 | -0.00088629 | -0.00067364 | -0.00022638 | -0.00091915 | -0.00095915 | -0.0017482 | -0.0024982 | -0.0022547 | -0.002515 | -0.0028282 | -0.0027153 | -0.0030917 | -0.0036447 | -0.0041122 | -0.0040903
21 | -0.0079178 | -0.0080852 | -0.0080532 | -0.0080416 | -0.0078758 | -0.0075576 | -0.0057773 | -0.0045961 | -0.0042441 | -0.0048471 | -0.004577 | -0.0041722 | -0.0044227 | -0.0047883 | -0.0058178 | -0.006452 | -0.0064349 | -0.0063457 | -0.0066887 | -0.006916 | -0.0070344 | -0.0072407 | -0.0075568 | -0.0077016
22 | -0.00037249 | -0.00037249 | -0.00037249 | -0.00037249 | -0.00037249 | -0.00037249 | -0.00037249 | -0.00037249 | -0.00037249 | -0.00037249 | -0.00037249 | -0.00037249 | -0.00037249 | -0.00037249 | -0.00037249 | -0.00037249 | -0.00037249 | -0.00037249 | -0.00037249 | -0.00037249 | -0.00037249 | -0.00037249 | -0.00037249 | -0.00037249
23 | -0.0012562 | -0.0012929 | -0.0012948 | -0.0012912 | -0.0012876 | -0.0012037 | -0.00090228 | -0.00073641 | -0.00047468 | -0.00027412 | -0.00035069 | -0.00027074 | -0.00032284 | -0.00046693 | -0.0005837 | -0.00060204 | -0.00061907 | -0.00041782 | -0.00050629 | -0.00062766 | -0.00073813 | -0.00093915 | -0.0011739 | -0.0011947
24 | -0.0042273 | -0.004268 | -0.0043465 | -0.0043851 | -0.0042869 | -0.0034596 | -0.002625 | -0.0023454 | -0.001646 | -0.0010861 | -0.0024761 | -0.002335 | -0.0026317 | -0.0026263 | -0.002922 | -0.0029248 | -0.0024913 | -0.001666 | -0.0022759 | -0.0026735 | -0.0028722 | -0.0029413 | -0.0031761 | -0.0033688
25 | -0.00058499 | 0.00098151 | 0.0020764 | 0.0017955 | 0.001396 | -0.0014063 | -4.643e-05 | 0.0016767 | 0.0036392 | 0.0042931 | 0.0020854 | -5.4181e-06 | 0.0066053 | 0.007488 | 0.0071031 | 0.0081549 | 0.0044801 | 0.0061882 | 0.0066447 | 0.0059234 | 0.0066476 | 0.0085334 | 0.0079049 | 0.0053253
26 | 0.0017223 | 0.001393 | 0.0019881 | 0.0024912 | 0.0026014 | 0.0031716 | 0.011599 | 0.01452 | 0.015547 | 0.014542 | 0.013321 | 0.015266 | 0.017255 | 0.015303 | 0.015049 | 0.015021 | 0.013536 | 0.013993 | 0.0121 | 0.0091343 | 0.010021 | 0.0087572 | 0.0038519 | 0.0027252
27 | 0.0034369 | 0.0024282 | 0.002105 | 0.0026982 | 0.0023233 | 0.0019101 | 0.0015804 | 0.0055228 | 0.0057757 | 0.0049539 | 0.0057716 | 0.005363 | 0.0053866 | 0.00481 | 0.0028543 | 0.004469 | 0.0053598 | 0.0050011 | 0.0034952 | 0.0036261 | 0.0033774 | 0.002095 | 0.0016712 | 0.0017321
28 | -0.00012109 | -0.00012106 | -0.0001244 | -0.0001301 | -0.00012885 | -0.00011826 | -7.4983e-05 | -1.4414e-05 | -1.549e-05 | -1.0265e-05 | -9.0425e-06 | -4.0356e-05 | -5.8956e-05 | -7.6426e-05 | -7.5852e-05 | -7.7135e-05 | -6.0646e-05 | 1.9933e-05 | -2.8092e-06 | -3.3161e-05 | -6.1468e-05 | -8.0856e-05 | -8.8679e-05 | -0.00010153
29 | -0.0013973 | -0.0015077 | -0.0015353 | -0.0015148 | -0.0015161 | -0.001266 | -4.7141e-05 | 0.0006527 | 0.00083187 | 0.0005795 | 0.00034215 | 0.00067867 | 0.00042794 | 0.00012983 | -0.00051365 | -0.00051387 | -0.0004233 | -0.00021355 | -0.00052047 | -0.00029655 | -0.00040715 | -0.0006753 | -0.0010669 | -0.0012043
30 | -0.0090884 | -0.0091786 | -0.0092722 | -0.0093534 | -0.009395 | -0.0085894 | -0.0074522 | -0.0068039 | -0.0070031 | -0.0077581 | -0.0082749 | -0.0087618 | -0.0087721 | -0.0089334 | -0.009012 | -0.0087432 | -0.0074016 | -0.0044114 | -0.0056901 | -0.0069021 | -0.0074303 | -0.0078609 | -0.0083097 | -0.0083499
31 | -0.0091481 | -0.0096078 | -0.010016 | -0.010052 | -0.010029 | -0.0084541 | -0.0064429 | -0.005214 | -0.0051216 | -0.0042901 | -0.0042456 | -0.0041562 | -0.0050021 | -0.0053829 | -0.0052381 | -0.0064932 | -0.0057526 | -0.002884 | -0.0034151 | -0.0042462 | -0.0045851 | -0.005952 | -0.0065824 | -0.0068861
32 | 0.010883 | 0.0085127 | 0.0064545 | 0.0096158 | 0.0078961 | 0.011376 | 0.015172 | 0.029552 | 0.034034 | 0.035068 | 0.033286 | 0.035506 | 0.035242 | 0.034834 | 0.029297 | 0.027868 | 0.024221 | 0.026497 | 0.02246 | 0.023438 | 0.019817 | 0.02086 | 0.01295 | 0.013299
33 | -0.065429 | -0.064714 | -0.066747 | -0.067955 | -0.07198 | -0.064448 | -0.054752 | -0.02844 | -0.014091 | -0.01308 | -0.0099416 | -0.003341 | -0.013565 | -0.014155 | -0.0258 | -0.036869 | -0.033275 | -0.037116 | -0.041739 | -0.040073 | -0.045628 | -0.053789 | -0.060688 | -0.060365
34 | -0.21734 | -0.22194 | -0.22106 | -0.22074 | -0.21619 | -0.20746 | -0.15859 | -0.12616 | -0.1165 | -0.13305 | -0.12564 | -0.11453 | -0.1214 | -0.13144 | -0.1597 | -0.17711 | -0.17664 | -0.17419 | -0.1836 | -0.18984 | -0.19309 | -0.19876 | -0.20743 | -0.21141
35 | -0.00075297 | -0.00075297 | -0.00075297 | -0.00075297 | -0.00075297 | -0.00075297 | -0.00075297 | -0.00075297 | -0.00075297 | -0.00075297 | -0.00075297 | -0.00075297 | -0.00075297 | -0.00075297 | -0.00075297 | -0.00075297 | -0.00075297 | -0.00075297 | -0.00075297 | -0.00075297 | -0.00075297 | -0.00075297 | -0.00075297 | -0.00075297
36 | -0.00084797 | -0.0008727 | -0.00087399 | -0.00087153 | -0.00086911 | -0.0008125 | -0.00060904 | -0.00049708 | -0.00032041 | -0.00018503 | -0.00023672 | -0.00018275 | -0.00021792 | -0.00031518 | -0.000394 | -0.00040638 | -0.00041787 | -0.00028203 | -0.00034175 | -0.00042367 | -0.00049824 | -0.00063392 | -0.00079235 | -0.00080645
37 | -0.00079546 | -0.00080312 | -0.00081788 | -0.00082515 | -0.00080667 | -0.000651 | -0.00049395 | -0.00044134 | -0.00030974 | -0.00020437 | -0.00046594 | -0.00043938 | -0.00049521 | -0.0004942 | -0.00054984 | -0.00055037 | -0.00046879 | -0.0003135 | -0.00042827 | -0.00050308 | -0.00054047 | -0.00055348 | -0.00059765 | -0.00063391
38 | -0.00059757 | 0.0010026 | 0.0021211 | 0.0018341 | 0.0014261 | -0.0014366 | -4.7428e-05 | 0.0017127 | 0.0037175 | 0.0043854 | 0.0021302 | -5.5346e-06 | 0.0067474 | 0.0076491 | 0.0072559 | 0.0083303 | 0.0045765 | 0.0063212 | 0.0067876 | 0.0060507 | 0.0067906 | 0.0087169 | 0.0080749 | 0.0054398
39 | 0.0017426 | 0.0014094 | 0.0020115 | 0.0025205 | 0.002632 | 0.0032089 | 0.011735 | 0.014691 | 0.01573 | 0.014713 | 0.013477 | 0.015446 | 0.017458 | 0.015483 | 0.015226 | 0.015198 | 0.013696 | 0.014158 | 0.012242 | 0.0092418 | 0.010139 | 0.0088603 | 0.0038972 | 0.0027573
40 | 0.014556 | 0.010284 | 0.0089152 | 0.011428 | 0.0098397 | 0.0080899 | 0.0066936 | 0.023391 | 0.024462 | 0.020981 | 0.024445 | 0.022714 | 0.022814 | 0.020372 | 0.012089 | 0.018927 | 0.0227 | 0.021181 | 0.014803 | 0.015358 | 0.014304 | 0.0088731 | 0.0070781 | 0.0073361
41 | -0.10753 | -0.1075 | -0.11047 | -0.11553 | -0.11442 | -0.10501 | -0.066585 | -0.0128 | -0.013755 | -0.0091154 | -0.0080297 | -0.035836 | -0.052353 | -0.067867 | -0.067356 | -0.068495 | -0.053854 | 0.0177 | -0.0024946 | -0.029447 | -0.054583 | -0.0718 | -0.078747 | -0.090162
42 | -0.0074739 | -0.0080643 | -0.0082123 | -0.0081024 | -0.0081092 | -0.0067715 | -0.00025215 | 0.0034912 | 0.0044496 | 0.0030997 | 0.0018301 | 0.0036301 | 0.002289 | 0.00069446 | -0.0027474 | -0.0027486 | -0.0022642 | -0.0011422 | -0.0027839 | -0.0015862 | -0.0021778 | -0.0036121 | -0.0057066 | -0.0064418
43 | -0.055982 | -0.056537 | -0.057114 | -0.057614 | -0.057871 | -0.052908 | -0.045903 | -0.04191 | -0.043137 | -0.047788 | -0.050971 | -0.05397 | -0.054034 | -0.055027 | -0.055511 | -0.053855 | -0.045592 | -0.027173 | -0.035049 | -0.042515 | -0.045768 | -0.048421 | -0.051185 | -0.051433
44 | -0.014609 | -0.015343 | -0.015995 | -0.016052 | -0.016017 | -0.013501 | -0.010289 | -0.0083265 | -0.008179 | -0.0068512 | -0.0067801 | -0.0066373 | -0.0079882 | -0.0085962 | -0.0083651 | -0.010369 | -0.0091867 | -0.0046056 | -0.0054538 | -0.006781 | -0.0073222 | -0.009505 | -0.010512 | -0.010997
45 | 0.0025084 | 0.0019622 | 0.0014877 | 0.0022164 | 0.00182 | 0.0026221 | 0.0034971 | 0.0068117 | 0.0078448 | 0.0080831 | 0.0076722 | 0.008184 | 0.0081232 | 0.008029 | 0.0067529 | 0.0064235 | 0.0055828 | 0.0061074 | 0.0051771 | 0.0054024 | 0.0045676 | 0.0048082 | 0.0029849 | 0.0030654
46 | -0.0030987 | -0.0030648 | -0.0031611 | -0.0032183 | -0.0034089 | -0.0030522 | -0.002593 | -0.0013469 | -0.00066735 | -0.00061945 | -0.00047082 | -0.00015823 | -0.00064242 | -0.00067038 | -0.0012218 | -0.0017461 | -0.0015759 | -0.0017578 | -0.0019767 | -0.0018978 | -0.0021609 | -0.0025474 | -0.0028741 | -0.0028588
47 | -0.015836 | -0.01617 | -0.016106 | -0.016083 | -0.015752 | -0.015115 | -0.011555 | -0.0091922 | -0.0084882 | -0.0096941 | -0.009154 | -0.0083445 | -0.0088453 | -0.0095765 | -0.011636 | -0.012904 | -0.01287 | -0.012691 | -0.013377 | -0.013832 | -0.014069 | -0.014481 | -0.015114 | -0.015403
48 | -0.00053213 | -0.00053213 | -0.00053213 | -0.00053213 | -0.00053213 | -0.00053213 | -0.00053213 | -0.00053213 | -0.00053213 | -0.00053213 | -0.00053213 | -0.00053213 | -0.00053213 | -0.00053213 | -0.00053213 | -0.00053213 | -0.00053213 | -0.00053213 | -0.00053213 | -0.00053213 | -0.00053213 | -0.00053213 | -0.00053213 | -0.00053213

## Qc, Winter, S8
LoadID | 0 | 1 | 2 | 3 | 4 | 5 | 6 | 7 | 8 | 9 | 10 | 11 | 12 | 13 | 14 | 15 | 16 | 17 | 18 | 19 | 20 | 21 | 22 | 23
1 | 0.00044477 | 0.00031424 | 0.00027241 | 0.00034918 | 0.00030066 | 0.00024719 | 0.00020453 | 0.00071472 | 0.00074745 | 0.00064109 | 0.00074692 | 0.00069403 | 0.00069709 | 0.00062248 | 0.00036938 | 0.00057834 | 0.00069362 | 0.0006472 | 0.00045233 | 0.00046926 | 0.00043708 | 0.00027112 | 0.00021628 | 0.00022416
2 | -0.0036326 | -0.0036318 | -0.0037321 | -0.003903 | -0.0038655 | -0.0035477 | -0.0022495 | -0.00043242 | -0.00046469 | -0.00030795 | -0.00027127 | -0.0012107 | -0.0017687 | -0.0022928 | -0.0022756 | -0.002314 | -0.0018194 | 0.00059798 | -8.4276e-05 | -0.00099482 | -0.001844 | -0.0024257 | -0.0026604 | -0.003046
3 | -0.017547 | -0.018934 | -0.019281 | -0.019023 | -0.019039 | -0.015898 | -0.00059201 | 0.0081966 | 0.010447 | 0.0072775 | 0.0042968 | 0.0085229 | 0.0053741 | 0.0016305 | -0.0064505 | -0.0064532 | -0.0053159 | -0.0026818 | -0.0065362 | -0.0037241 | -0.005113 | -0.0084805 | -0.013398 | -0.015124
4 | -0.0076025 | -0.0076779 | -0.0077562 | -0.0078241 | -0.007859 | -0.0071851 | -0.0062338 | -0.0056914 | -0.0058581 | -0.0064897 | -0.006922 | -0.0073292 | -0.0073379 | -0.0074728 | -0.0075385 | -0.0073137 | -0.0061915 | -0.0036902 | -0.0047597 | -0.0057736 | -0.0062154 | -0.0065757 | -0.0069511 | -0.0069847
5 | -0.0066089 | -0.006941 | -0.0072359 | -0.0072617 | -0.0072456 | -0.0061075 | -0.0046546 | -0.0037668 | -0.0037 | -0.0030993 | -0.0030672 | -0.0030026 | -0.0036137 | -0.0038888 | -0.0037842 | -0.0046909 | -0.0041559 | -0.0020835 | -0.0024672 | -0.0030676 | -0.0033124 | -0.0042999 | -0.0047553 | -0.0049748
6 | 0.020067 | 0.015697 | 0.011902 | 0.017731 | 0.01456 | 0.020977 | 0.027977 | 0.054494 | 0.062759 | 0.064665 | 0.061378 | 0.065472 | 0.064986 | 0.064232 | 0.054023 | 0.051388 | 0.044663 | 0.048859 | 0.041417 | 0.043219 | 0.036541 | 0.038465 | 0.023879 | 0.024523
7 | -0.024789 | -0.024518 | -0.025289 | -0.025746 | -0.027271 | -0.024417 | -0.020744 | -0.010775 | -0.0053388 | -0.0049556 | -0.0037666 | -0.0012658 | -0.0051393 | -0.005363 | -0.0097748 | -0.013969 | -0.012607 | -0.014062 | -0.015814 | -0.015182 | -0.017287 | -0.020379 | -0.022993 | -0.02287
8 | -0.0043548 | -0.0044469 | -0.0044292 | -0.0044229 | -0.0043317 | -0.0041567 | -0.0031775 | -0.0025279 | -0.0023343 | -0.0026659 | -0.0025174 | -0.0022947 | -0.0024325 | -0.0026335 | -0.0031998 | -0.0035486 | -0.0035392 | -0.0034901 | -0.0036788 | -0.0038038 | -0.0038689 | -0.0039824 | -0.0041562 | -0.0042359
9 | -0.00014634 | -0.00014634 | -0.00014634 | -0.00014634 | -0.00014634 | -0.00014634 | -0.00014634 | -0.00014634 | -0.00014634 | -0.00014634 | -0.00014634 | -0.00014634 | -0.00014634 | -0.00014634 | -0.00014634 | -0.00014634 | -0.00014634 | -0.00014634 | -0.00014634 | -0.00014634 | -0.00014634 | -0.00014634 | -0.00014634 | -0.00014634
10 | -0.0094219 | -0.0096966 | -0.009711 | -0.0096837 | -0.0096568 | -0.0090278 | -0.0067671 | -0.0055231 | -0.0035601 | -0.0020559 | -0.0026302 | -0.0020305 | -0.0024213 | -0.003502 | -0.0043778 | -0.0045153 | -0.004643 | -0.0031337 | -0.0037972 | -0.0047075 | -0.005536 | -0.0070436 | -0.0088039 | -0.0089606
11 | -0.0079546 | -0.0080312 | -0.0081788 | -0.0082515 | -0.0080667 | -0.00651 | -0.0049395 | -0.0044134 | -0.0030974 | -0.0020437 | -0.0046594 | -0.0043938 | -0.0049521 | -0.004942 | -0.0054984 | -0.0055037 | -0.0046879 | -0.003135 | -0.0042827 | -0.0050308 | -0.0054047 | -0.0055348 | -0.0059765 | -0.0063391
12 | -0.0011008 | 0.0018469 | 0.0039072 | 0.0033786 | 0.0026269 | -0.0026463 | -8.7368e-05 | 0.0031551 | 0.006848 | 0.0080784 | 0.0039241 | -1.0195e-05 | 0.012429 | 0.01409 | 0.013366 | 0.015345 | 0.0084303 | 0.011644 | 0.012504 | 0.011146 | 0.012509 | 0.016058 | 0.014875 | 0.010021
13 | 6.0789e-05 | 4.9164e-05 | 7.0168e-05 | 8.7926e-05 | 9.1814e-05 | 0.00011194 | 0.00040937 | 0.00051247 | 0.00054871 | 0.00051323 | 0.00047014 | 0.00053881 | 0.000609 | 0.00054009 | 0.00053115 | 0.00053015 | 0.00047776 | 0.00049387 | 0.00042705 | 0.00032239 | 0.00035369 | 0.00030908 | 0.00013595 | 9.6183e-05
14 | 0.016376 | 0.01157 | 0.01003 | 0.012856 | 0.01107 | 0.0091011 | 0.0075302 | 0.026315 | 0.02752 | 0.023604 | 0.0275 | 0.025553 | 0.025666 | 0.022918 | 0.0136 | 0.021293 | 0.025538 | 0.023829 | 0.016654 | 0.017277 | 0.016092 | 0.0099822 | 0.0079629 | 0.0082532
15 | -0.00042381 | -0.00042372 | -0.00043541 | -0.00045535 | -0.00045098 | -0.00041389 | -0.00026244 | -5.0449e-05 | -5.4214e-05 | -3.5928e-05 | -3.1649e-05 | -0.00014125 | -0.00020635 | -0.00026749 | -0.00026548 | -0.00026997 | -0.00021226 | 6.9764e-05 | -9.8322e-06 | -0.00011606 | -0.00021514 | -0.000283 | -0.00031038 | -0.00035537
16 | -0.006499 | -0.0070125 | -0.0071411 | -0.0070456 | -0.0070515 | -0.0058883 | -0.00021926 | 0.0030358 | 0.0038692 | 0.0026954 | 0.0015914 | 0.0031566 | 0.0019904 | 0.00060387 | -0.0023891 | -0.0023901 | -0.0019689 | -0.00099325 | -0.0024208 | -0.0013793 | -0.0018937 | -0.0031409 | -0.0049623 | -0.0056016
17 | -0.0034557 | -0.0034899 | -0.0035256 | -0.0035564 | -0.0035723 | -0.0032659 | -0.0028335 | -0.002587 | -0.0026628 | -0.0029499 | -0.0031463 | -0.0033315 | -0.0033354 | -0.0033967 | -0.0034266 | -0.0033244 | -0.0028143 | -0.0016773 | -0.0021635 | -0.0026244 | -0.0028252 | -0.0029889 | -0.0031596 | -0.0031749
18 | -0.0034784 | -0.0036531 | -0.0038084 | -0.003822 | -0.0038135 | -0.0032145 | -0.0024498 | -0.0019825 | -0.0019474 | -0.0016312 | -0.0016143 | -0.0015803 | -0.0019019 | -0.0020467 | -0.0019917 | -0.0024689 | -0.0021873 | -0.0010966 | -0.0012985 | -0.0016145 | -0.0017434 | -0.0022631 | -0.0025028 | -0.0026183
19 | 0.0035889 | 0.0028074 | 0.0021286 | 0.0031712 | 0.002604 | 0.0037516 | 0.0050036 | 0.009746 | 0.011224 | 0.011565 | 0.010977 | 0.011709 | 0.011622 | 0.011488 | 0.0096618 | 0.0091905 | 0.0079877 | 0.0087383 | 0.0074072 | 0.0077296 | 0.0065352 | 0.0068794 | 0.0042707 | 0.0043858
20 | -0.0044335 | -0.004385 | -0.0045228 | -0.0046046 | -0.0048773 | -0.0043669 | -0.0037099 | -0.0019271 | -0.00095482 | -0.00088629 | -0.00067364 | -0.00022638 | -0.00091915 | -0.00095915 | -0.0017482 | -0.0024982 | -0.0022547 | -0.002515 | -0.0028282 | -0.0027153 | -0.0030917 | -0.0036447 | -0.0041122 | -0.0040903
21 | -0.0079178 | -0.0080852 | -0.0080532 | -0.0080416 | -0.0078758 | -0.0075576 | -0.0057773 | -0.0045961 | -0.0042441 | -0.0048471 | -0.004577 | -0.0041722 | -0.0044227 | -0.0047883 | -0.0058178 | -0.006452 | -0.0064349 | -0.0063457 | -0.0066887 | -0.006916 | -0.0070344 | -0.0072407 | -0.0075568 | -0.0077016
22 | -0.00037249 | -0.00037249 | -0.00037249 | -0.00037249 | -0.00037249 | -0.00037249 | -0.00037249 | -0.00037249 | -0.00037249 | -0.00037249 | -0.00037249 | -0.00037249 | -0.00037249 | -0.00037249 | -0.00037249 | -0.00037249 | -0.00037249 | -0.00037249 | -0.00037249 | -0.00037249 | -0.00037249 | -0.00037249 | -0.00037249 | -0.00037249
23 | -0.0012562 | -0.0012929 | -0.0012948 | -0.0012912 | -0.0012876 | -0.0012037 | -0.00090228 | -0.00073641 | -0.00047468 | -0.00027412 | -0.00035069 | -0.00027074 | -0.00032284 | -0.00046693 | -0.0005837 | -0.00060204 | -0.00061907 | -0.00041782 | -0.00050629 | -0.00062766 | -0.00073813 | -0.00093915 | -0.0011739 | -0.0011947
24 | -0.0042273 | -0.004268 | -0.0043465 | -0.0043851 | -0.0042869 | -0.0034596 | -0.002625 | -0.0023454 | -0.001646 | -0.0010861 | -0.0024761 | -0.002335 | -0.0026317 | -0.0026263 | -0.002922 | -0.0029248 | -0.0024913 | -0.001666 | -0.0022759 | -0.0026735 | -0.0028722 | -0.0029413 | -0.0031761 | -0.0033688
25 | -0.00058499 | 0.00098151 | 0.0020764 | 0.0017955 | 0.001396 | -0.0014063 | -4.643e-05 | 0.0016767 | 0.0036392 | 0.0042931 | 0.0020854 | -5.4181e-06 | 0.0066053 | 0.007488 | 0.0071031 | 0.0081549 | 0.0044801 | 0.0061882 | 0.0066447 | 0.0059234 | 0.0066476 | 0.0085334 | 0.0079049 | 0.0053253
26 | 0.0017223 | 0.001393 | 0.0019881 | 0.0024912 | 0.0026014 | 0.0031716 | 0.011599 | 0.01452 | 0.015547 | 0.014542 | 0.013321 | 0.015266 | 0.017255 | 0.015303 | 0.015049 | 0.015021 | 0.013536 | 0.013993 | 0.0121 | 0.0091343 | 0.010021 | 0.0087572 | 0.0038519 | 0.0027252
27 | 0.0034369 | 0.0024282 | 0.002105 | 0.0026982 | 0.0023233 | 0.0019101 | 0.0015804 | 0.0055228 | 0.0057757 | 0.0049539 | 0.0057716 | 0.005363 | 0.0053866 | 0.00481 | 0.0028543 | 0.004469 | 0.0053598 | 0.0050011 | 0.0034952 | 0.0036261 | 0.0033774 | 0.002095 | 0.0016712 | 0.0017321
28 | -0.00012109 | -0.00012106 | -0.0001244 | -0.0001301 | -0.00012885 | -0.00011826 | -7.4983e-05 | -1.4414e-05 | -1.549e-05 | -1.0265e-05 | -9.0425e-06 | -4.0356e-05 | -5.8956e-05 | -7.6426e-05 | -7.5852e-05 | -7.7135e-05 | -6.0646e-05 | 1.9933e-05 | -2.8092e-06 | -3.3161e-05 | -6.1468e-05 | -8.0856e-05 | -8.8679e-05 | -0.00010153
29 | -0.0013973 | -0.0015077 | -0.0015353 | -0.0015148 | -0.0015161 | -0.001266 | -4.7141e-05 | 0.0006527 | 0.00083187 | 0.0005795 | 0.00034215 | 0.00067867 | 0.00042794 | 0.00012983 | -0.00051365 | -0.00051387 | -0.0004233 | -0.00021355 | -0.00052047 | -0.00029655 | -0.00040715 | -0.0006753 | -0.0010669 | -0.0012043
30 | -0.0090884 | -0.0091786 | -0.0092722 | -0.0093534 | -0.009395 | -0.0085894 | -0.0074522 | -0.0068039 | -0.0070031 | -0.0077581 | -0.0082749 | -0.0087618 | -0.0087721 | -0.0089334 | -0.009012 | -0.0087432 | -0.0074016 | -0.0044114 | -0.0056901 | -0.0069021 | -0.0074303 | -0.0078609 | -0.0083097 | -0.0083499
31 | -0.0091481 | -0.0096078 | -0.010016 | -0.010052 | -0.010029 | -0.0084541 | -0.0064429 | -0.005214 | -0.0051216 | -0.0042901 | -0.0042456 | -0.0041562 | -0.0050021 | -0.0053829 | -0.0052381 | -0.0064932 | -0.0057526 | -0.002884 | -0.0034151 | -0.0042462 | -0.0045851 | -0.005952 | -0.0065824 | -0.0068861
32 | 0.010883 | 0.0085127 | 0.0064545 | 0.0096158 | 0.0078961 | 0.011376 | 0.015172 | 0.029552 | 0.034034 | 0.035068 | 0.033286 | 0.035506 | 0.035242 | 0.034834 | 0.029297 | 0.027868 | 0.024221 | 0.026497 | 0.02246 | 0.023438 | 0.019817 | 0.02086 | 0.01295 | 0.013299
33 | -0.065429 | -0.064714 | -0.066747 | -0.067955 | -0.07198 | -0.064448 | -0.054752 | -0.02844 | -0.014091 | -0.01308 | -0.0099416 | -0.003341 | -0.013565 | -0.014155 | -0.0258 | -0.036869 | -0.033275 | -0.037116 | -0.041739 | -0.040073 | -0.045628 | -0.053789 | -0.060688 | -0.060365
34 | -0.21734 | -0.22194 | -0.22106 | -0.22074 | -0.21619 | -0.20746 | -0.15859 | -0.12616 | -0.1165 | -0.13305 | -0.12564 | -0.11453 | -0.1214 | -0.13144 | -0.1597 | -0.17711 | -0.17664 | -0.17419 | -0.1836 | -0.18984 | -0.19309 | -0.19876 | -0.20743 | -0.21141
35 | -0.00075297 | -0.00075297 | -0.00075297 | -0.00075297 | -0.00075297 | -0.00075297 | -0.00075297 | -0.00075297 | -0.00075297 | -0.00075297 | -0.00075297 | -0.00075297 | -0.00075297 | -0.00075297 | -0.00075297 | -0.00075297 | -0.00075297 | -0.00075297 | -0.00075297 | -0.00075297 | -0.00075297 | -0.00075297 | -0.00075297 | -0.00075297
36 | -0.00084797 | -0.0008727 | -0.00087399 | -0.00087153 | -0.00086911 | -0.0008125 | -0.00060904 | -0.00049708 | -0.00032041 | -0.00018503 | -0.00023672 | -0.00018275 | -0.00021792 | -0.00031518 | -0.000394 | -0.00040638 | -0.00041787 | -0.00028203 | -0.00034175 | -0.00042367 | -0.00049824 | -0.00063392 | -0.00079235 | -0.00080645
37 | -0.00079546 | -0.00080312 | -0.00081788 | -0.00082515 | -0.00080667 | -0.000651 | -0.00049395 | -0.00044134 | -0.00030974 | -0.00020437 | -0.00046594 | -0.00043938 | -0.00049521 | -0.0004942 | -0.00054984 | -0.00055037 | -0.00046879 | -0.0003135 | -0.00042827 | -0.00050308 | -0.00054047 | -0.00055348 | -0.00059765 | -0.00063391
38 | -0.00059757 | 0.0010026 | 0.0021211 | 0.0018341 | 0.0014261 | -0.0014366 | -4.7428e-05 | 0.0017127 | 0.0037175 | 0.0043854 | 0.0021302 | -5.5346e-06 | 0.0067474 | 0.0076491 | 0.0072559 | 0.0083303 | 0.0045765 | 0.0063212 | 0.0067876 | 0.0060507 | 0.0067906 | 0.0087169 | 0.0080749 | 0.0054398
39 | 0.0017426 | 0.0014094 | 0.0020115 | 0.0025205 | 0.002632 | 0.0032089 | 0.011735 | 0.014691 | 0.01573 | 0.014713 | 0.013477 | 0.015446 | 0.017458 | 0.015483 | 0.015226 | 0.015198 | 0.013696 | 0.014158 | 0.012242 | 0.0092418 | 0.010139 | 0.0088603 | 0.0038972 | 0.0027573
40 | 0.014556 | 0.010284 | 0.0089152 | 0.011428 | 0.0098397 | 0.0080899 | 0.0066936 | 0.023391 | 0.024462 | 0.020981 | 0.024445 | 0.022714 | 0.022814 | 0.020372 | 0.012089 | 0.018927 | 0.0227 | 0.021181 | 0.014803 | 0.015358 | 0.014304 | 0.0088731 | 0.0070781 | 0.0073361
41 | -0.10753 | -0.1075 | -0.11047 | -0.11553 | -0.11442 | -0.10501 | -0.066585 | -0.0128 | -0.013755 | -0.0091154 | -0.0080297 | -0.035836 | -0.052353 | -0.067867 | -0.067356 | -0.068495 | -0.053854 | 0.0177 | -0.0024946 | -0.029447 | -0.054583 | -0.0718 | -0.078747 | -0.090162
42 | -0.0074739 | -0.0080643 | -0.0082123 | -0.0081024 | -0.0081092 | -0.0067715 | -0.00025215 | 0.0034912 | 0.0044496 | 0.0030997 | 0.0018301 | 0.0036301 | 0.002289 | 0.00069446 | -0.0027474 | -0.0027486 | -0.0022642 | -0.0011422 | -0.0027839 | -0.0015862 | -0.0021778 | -0.0036121 | -0.0057066 | -0.0064418
43 | -0.055982 | -0.056537 | -0.057114 | -0.057614 | -0.057871 | -0.052908 | -0.045903 | -0.04191 | -0.043137 | -0.047788 | -0.050971 | -0.05397 | -0.054034 | -0.055027 | -0.055511 | -0.053855 | -0.045592 | -0.027173 | -0.035049 | -0.042515 | -0.045768 | -0.048421 | -0.051185 | -0.051433
44 | -0.014609 | -0.015343 | -0.015995 | -0.016052 | -0.016017 | -0.013501 | -0.010289 | -0.0083265 | -0.008179 | -0.0068512 | -0.0067801 | -0.0066373 | -0.0079882 | -0.0085962 | -0.0083651 | -0.010369 | -0.0091867 | -0.0046056 | -0.0054538 | -0.006781 | -0.0073222 | -0.009505 | -0.010512 | -0.010997
45 | 0.0025084 | 0.0019622 | 0.0014877 | 0.0022164 | 0.00182 | 0.0026221 | 0.0034971 | 0.0068117 | 0.0078448 | 0.0080831 | 0.0076722 | 0.008184 | 0.0081232 | 0.008029 | 0.0067529 | 0.0064235 | 0.0055828 | 0.0061074 | 0.0051771 | 0.0054024 | 0.0045676 | 0.0048082 | 0.0029849 | 0.0030654
46 | -0.0030987 | -0.0030648 | -0.0031611 | -0.0032183 | -0.0034089 | -0.0030522 | -0.002593 | -0.0013469 | -0.00066735 | -0.00061945 | -0.00047082 | -0.00015823 | -0.00064242 | -0.00067038 | -0.0012218 | -0.0017461 | -0.0015759 | -0.0017578 | -0.0019767 | -0.0018978 | -0.0021609 | -0.0025474 | -0.0028741 | -0.0028588
47 | -0.015836 | -0.01617 | -0.016106 | -0.016083 | -0.015752 | -0.015115 | -0.011555 | -0.0091922 | -0.0084882 | -0.0096941 | -0.009154 | -0.0083445 | -0.0088453 | -0.0095765 | -0.011636 | -0.012904 | -0.01287 | -0.012691 | -0.013377 | -0.013832 | -0.014069 | -0.014481 | -0.015114 | -0.015403
48 | -0.00053213 | -0.00053213 | -0.00053213 | -0.00053213 | -0.00053213 | -0.00053213 | -0.00053213 | -0.00053213 | -0.00053213 | -0.00053213 | -0.00053213 | -0.00053213 | -0.00053213 | -0.00053213 | -0.00053213 | -0.00053213 | -0.00053213 | -0.00053213 | -0.00053213 | -0.00053213 | -0.00053213 | -0.00053213 | -0.00053213 | -0.00053213

## Qc, Winter, S9
LoadID | 0 | 1 | 2 | 3 | 4 | 5 | 6 | 7 | 8 | 9 | 10 | 11 | 12 | 13 | 14 | 15 | 16 | 17 | 18 | 19 | 20 | 21 | 22 | 23
1 | 0.00044477 | 0.00031424 | 0.00027241 | 0.00034918 | 0.00030066 | 0.00024719 | 0.00020453 | 0.00071472 | 0.00074745 | 0.00064109 | 0.00074692 | 0.00069403 | 0.00069709 | 0.00062248 | 0.00036938 | 0.00057834 | 0.00069362 | 0.0006472 | 0.00045233 | 0.00046926 | 0.00043708 | 0.00027112 | 0.00021628 | 0.00022416
2 | -0.0036326 | -0.0036318 | -0.0037321 | -0.003903 | -0.0038655 | -0.0035477 | -0.0022495 | -0.00043242 | -0.00046469 | -0.00030795 | -0.00027127 | -0.0012107 | -0.0017687 | -0.0022928 | -0.0022756 | -0.002314 | -0.0018194 | 0.00059798 | -8.4276e-05 | -0.00099482 | -0.001844 | -0.0024257 | -0.0026604 | -0.003046
3 | -0.017547 | -0.018934 | -0.019281 | -0.019023 | -0.019039 | -0.015898 | -0.00059201 | 0.0081966 | 0.010447 | 0.0072775 | 0.0042968 | 0.0085229 | 0.0053741 | 0.0016305 | -0.0064505 | -0.0064532 | -0.0053159 | -0.0026818 | -0.0065362 | -0.0037241 | -0.005113 | -0.0084805 | -0.013398 | -0.015124
4 | -0.0076025 | -0.0076779 | -0.0077562 | -0.0078241 | -0.007859 | -0.0071851 | -0.0062338 | -0.0056914 | -0.0058581 | -0.0064897 | -0.006922 | -0.0073292 | -0.0073379 | -0.0074728 | -0.0075385 | -0.0073137 | -0.0061915 | -0.0036902 | -0.0047597 | -0.0057736 | -0.0062154 | -0.0065757 | -0.0069511 | -0.0069847
5 | -0.0066089 | -0.006941 | -0.0072359 | -0.0072617 | -0.0072456 | -0.0061075 | -0.0046546 | -0.0037668 | -0.0037 | -0.0030993 | -0.0030672 | -0.0030026 | -0.0036137 | -0.0038888 | -0.0037842 | -0.0046909 | -0.0041559 | -0.0020835 | -0.0024672 | -0.0030676 | -0.0033124 | -0.0042999 | -0.0047553 | -0.0049748
6 | 0.020067 | 0.015697 | 0.011902 | 0.017731 | 0.01456 | 0.020977 | 0.027977 | 0.054494 | 0.062759 | 0.064665 | 0.061378 | 0.065472 | 0.064986 | 0.064232 | 0.054023 | 0.051388 | 0.044663 | 0.048859 | 0.041417 | 0.043219 | 0.036541 | 0.038465 | 0.023879 | 0.024523
7 | -0.024789 | -0.024518 | -0.025289 | -0.025746 | -0.027271 | -0.024417 | -0.020744 | -0.010775 | -0.0053388 | -0.0049556 | -0.0037666 | -0.0012658 | -0.0051393 | -0.005363 | -0.0097748 | -0.013969 | -0.012607 | -0.014062 | -0.015814 | -0.015182 | -0.017287 | -0.020379 | -0.022993 | -0.02287
8 | -0.0043548 | -0.0044469 | -0.0044292 | -0.0044229 | -0.0043317 | -0.0041567 | -0.0031775 | -0.0025279 | -0.0023343 | -0.0026659 | -0.0025174 | -0.0022947 | -0.0024325 | -0.0026335 | -0.0031998 | -0.0035486 | -0.0035392 | -0.0034901 | -0.0036788 | -0.0038038 | -0.0038689 | -0.0039824 | -0.0041562 | -0.0042359
9 | -0.00014634 | -0.00014634 | -0.00014634 | -0.00014634 | -0.00014634 | -0.00014634 | -0.00014634 | -0.00014634 | -0.00014634 | -0.00014634 | -0.00014634 | -0.00014634 | -0.00014634 | -0.00014634 | -0.00014634 | -0.00014634 | -0.00014634 | -0.00014634 | -0.00014634 | -0.00014634 | -0.00014634 | -0.00014634 | -0.00014634 | -0.00014634
10 | -0.0094219 | -0.0096966 | -0.009711 | -0.0096837 | -0.0096568 | -0.0090278 | -0.0067671 | -0.0055231 | -0.0035601 | -0.0020559 | -0.0026302 | -0.0020305 | -0.0024213 | -0.003502 | -0.0043778 | -0.0045153 | -0.004643 | -0.0031337 | -0.0037972 | -0.0047075 | -0.005536 | -0.0070436 | -0.0088039 | -0.0089606
11 | -0.0079546 | -0.0080312 | -0.0081788 | -0.0082515 | -0.0080667 | -0.00651 | -0.0049395 | -0.0044134 | -0.0030974 | -0.0020437 | -0.0046594 | -0.0043938 | -0.0049521 | -0.004942 | -0.0054984 | -0.0055037 | -0.0046879 | -0.003135 | -0.0042827 | -0.0050308 | -0.0054047 | -0.0055348 | -0.0059765 | -0.0063391
12 | -0.0011008 | 0.0018469 | 0.0039072 | 0.0033786 | 0.0026269 | -0.0026463 | -8.7368e-05 | 0.0031551 | 0.006848 | 0.0080784 | 0.0039241 | -1.0195e-05 | 0.012429 | 0.01409 | 0.013366 | 0.015345 | 0.0084303 | 0.011644 | 0.012504 | 0.011146 | 0.012509 | 0.016058 | 0.014875 | 0.010021
13 | 6.0789e-05 | 4.9164e-05 | 7.0168e-05 | 8.7926e-05 | 9.1814e-05 | 0.00011194 | 0.00040937 | 0.00051247 | 0.00054871 | 0.00051323 | 0.00047014 | 0.00053881 | 0.000609 | 0.00054009 | 0.00053115 | 0.00053015 | 0.00047776 | 0.00049387 | 0.00042705 | 0.00032239 | 0.00035369 | 0.00030908 | 0.00013595 | 9.6183e-05
14 | 0.016376 | 0.01157 | 0.01003 | 0.012856 | 0.01107 | 0.0091011 | 0.0075302 | 0.026315 | 0.02752 | 0.023604 | 0.0275 | 0.025553 | 0.025666 | 0.022918 | 0.0136 | 0.021293 | 0.025538 | 0.023829 | 0.016654 | 0.017277 | 0.016092 | 0.0099822 | 0.0079629 | 0.0082532
15 | -0.00042381 | -0.00042372 | -0.00043541 | -0.00045535 | -0.00045098 | -0.00041389 | -0.00026244 | -5.0449e-05 | -5.4214e-05 | -3.5928e-05 | -3.1649e-05 | -0.00014125 | -0.00020635 | -0.00026749 | -0.00026548 | -0.00026997 | -0.00021226 | 6.9764e-05 | -9.8322e-06 | -0.00011606 | -0.00021514 | -0.000283 | -0.00031038 | -0.00035537
16 | -0.006499 | -0.0070125 | -0.0071411 | -0.0070456 | -0.0070515 | -0.0058883 | -0.00021926 | 0.0030358 | 0.0038692 | 0.0026954 | 0.0015914 | 0.0031566 | 0.0019904 | 0.00060387 | -0.0023891 | -0.0023901 | -0.0019689 | -0.00099325 | -0.0024208 | -0.0013793 | -0.0018937 | -0.0031409 | -0.0049623 | -0.0056016
17 | -0.0034557 | -0.0034899 | -0.0035256 | -0.0035564 | -0.0035723 | -0.0032659 | -0.0028335 | -0.002587 | -0.0026628 | -0.0029499 | -0.0031463 | -0.0033315 | -0.0033354 | -0.0033967 | -0.0034266 | -0.0033244 | -0.0028143 | -0.0016773 | -0.0021635 | -0.0026244 | -0.0028252 | -0.0029889 | -0.0031596 | -0.0031749
18 | -0.0034784 | -0.0036531 | -0.0038084 | -0.003822 | -0.0038135 | -0.0032145 | -0.0024498 | -0.0019825 | -0.0019474 | -0.0016312 | -0.0016143 | -0.0015803 | -0.0019019 | -0.0020467 | -0.0019917 | -0.0024689 | -0.0021873 | -0.0010966 | -0.0012985 | -0.0016145 | -0.0017434 | -0.0022631 | -0.0025028 | -0.0026183
19 | 0.0035889 | 0.0028074 | 0.0021286 | 0.0031712 | 0.002604 | 0.0037516 | 0.0050036 | 0.009746 | 0.011224 | 0.011565 | 0.010977 | 0.011709 | 0.011622 | 0.011488 | 0.0096618 | 0.0091905 | 0.0079877 | 0.0087383 | 0.0074072 | 0.0077296 | 0.0065352 | 0.0068794 | 0.0042707 | 0.0043858
20 | -0.0044335 | -0.004385 | -0.0045228 | -0.0046046 | -0.0048773 | -0.0043669 | -0.0037099 | -0.0019271 | -0.00095482 | -0.00088629 | -0.00067364 | -0.00022638 | -0.00091915 | -0.00095915 | -0.0017482 | -0.0024982 | -0.0022547 | -0.002515 | -0.0028282 | -0.0027153 | -0.0030917 | -0.0036447 | -0.0041122 | -0.0040903
21 | -0.0079178 | -0.0080852 | -0.0080532 | -0.0080416 | -0.0078758 | -0.0075576 | -0.0057773 | -0.0045961 | -0.0042441 | -0.0048471 | -0.004577 | -0.0041722 | -0.0044227 | -0.0047883 | -0.0058178 | -0.006452 | -0.0064349 | -0.0063457 | -0.0066887 | -0.006916 | -0.0070344 | -0.0072407 | -0.0075568 | -0.0077016
22 | -0.00037249 | -0.00037249 | -0.00037249 | -0.00037249 | -0.00037249 | -0.00037249 | -0.00037249 | -0.00037249 | -0.00037249 | -0.00037249 | -0.00037249 | -0.00037249 | -0.00037249 | -0.00037249 | -0.00037249 | -0.00037249 | -0.00037249 | -0.00037249 | -0.00037249 | -0.00037249 | -0.00037249 | -0.00037249 | -0.00037249 | -0.00037249
23 | -0.0012562 | -0.0012929 | -0.0012948 | -0.0012912 | -0.0012876 | -0.0012037 | -0.00090228 | -0.00073641 | -0.00047468 | -0.00027412 | -0.00035069 | -0.00027074 | -0.00032284 | -0.00046693 | -0.0005837 | -0.00060204 | -0.00061907 | -0.00041782 | -0.00050629 | -0.00062766 | -0.00073813 | -0.00093915 | -0.0011739 | -0.0011947
24 | -0.0042273 | -0.004268 | -0.0043465 | -0.0043851 | -0.0042869 | -0.0034596 | -0.002625 | -0.0023454 | -0.001646 | -0.0010861 | -0.0024761 | -0.002335 | -0.0026317 | -0.0026263 | -0.002922 | -0.0029248 | -0.0024913 | -0.001666 | -0.0022759 | -0.0026735 | -0.0028722 | -0.0029413 | -0.0031761 | -0.0033688
25 | -0.00058499 | 0.00098151 | 0.0020764 | 0.0017955 | 0.001396 | -0.0014063 | -4.643e-05 | 0.0016767 | 0.0036392 | 0.0042931 | 0.0020854 | -5.4181e-06 | 0.0066053 | 0.007488 | 0.0071031 | 0.0081549 | 0.0044801 | 0.0061882 | 0.0066447 | 0.0059234 | 0.0066476 | 0.0085334 | 0.0079049 | 0.0053253
26 | 0.0017223 | 0.001393 | 0.0019881 | 0.0024912 | 0.0026014 | 0.0031716 | 0.011599 | 0.01452 | 0.015547 | 0.014542 | 0.013321 | 0.015266 | 0.017255 | 0.015303 | 0.015049 | 0.015021 | 0.013536 | 0.013993 | 0.0121 | 0.0091343 | 0.010021 | 0.0087572 | 0.0038519 | 0.0027252
27 | 0.0034369 | 0.0024282 | 0.002105 | 0.0026982 | 0.0023233 | 0.0019101 | 0.0015804 | 0.0055228 | 0.0057757 | 0.0049539 | 0.0057716 | 0.005363 | 0.0053866 | 0.00481 | 0.0028543 | 0.004469 | 0.0053598 | 0.0050011 | 0.0034952 | 0.0036261 | 0.0033774 | 0.002095 | 0.0016712 | 0.0017321
28 | -0.00012109 | -0.00012106 | -0.0001244 | -0.0001301 | -0.00012885 | -0.00011826 | -7.4983e-05 | -1.4414e-05 | -1.549e-05 | -1.0265e-05 | -9.0425e-06 | -4.0356e-05 | -5.8956e-05 | -7.6426e-05 | -7.5852e-05 | -7.7135e-05 | -6.0646e-05 | 1.9933e-05 | -2.8092e-06 | -3.3161e-05 | -6.1468e-05 | -8.0856e-05 | -8.8679e-05 | -0.00010153
29 | -0.0013973 | -0.0015077 | -0.0015353 | -0.0015148 | -0.0015161 | -0.001266 | -4.7141e-05 | 0.0006527 | 0.00083187 | 0.0005795 | 0.00034215 | 0.00067867 | 0.00042794 | 0.00012983 | -0.00051365 | -0.00051387 | -0.0004233 | -0.00021355 | -0.00052047 | -0.00029655 | -0.00040715 | -0.0006753 | -0.0010669 | -0.0012043
30 | -0.0090884 | -0.0091786 | -0.0092722 | -0.0093534 | -0.009395 | -0.0085894 | -0.0074522 | -0.0068039 | -0.0070031 | -0.0077581 | -0.0082749 | -0.0087618 | -0.0087721 | -0.0089334 | -0.009012 | -0.0087432 | -0.0074016 | -0.0044114 | -0.0056901 | -0.0069021 | -0.0074303 | -0.0078609 | -0.0083097 | -0.0083499
31 | -0.0091481 | -0.0096078 | -0.010016 | -0.010052 | -0.010029 | -0.0084541 | -0.0064429 | -0.005214 | -0.0051216 | -0.0042901 | -0.0042456 | -0.0041562 | -0.0050021 | -0.0053829 | -0.0052381 | -0.0064932 | -0.0057526 | -0.002884 | -0.0034151 | -0.0042462 | -0.0045851 | -0.005952 | -0.0065824 | -0.0068861
32 | 0.010883 | 0.0085127 | 0.0064545 | 0.0096158 | 0.0078961 | 0.011376 | 0.015172 | 0.029552 | 0.034034 | 0.035068 | 0.033286 | 0.035506 | 0.035242 | 0.034834 | 0.029297 | 0.027868 | 0.024221 | 0.026497 | 0.02246 | 0.023438 | 0.019817 | 0.02086 | 0.01295 | 0.013299
33 | -0.065429 | -0.064714 | -0.066747 | -0.067955 | -0.07198 | -0.064448 | -0.054752 | -0.02844 | -0.014091 | -0.01308 | -0.0099416 | -0.003341 | -0.013565 | -0.014155 | -0.0258 | -0.036869 | -0.033275 | -0.037116 | -0.041739 | -0.040073 | -0.045628 | -0.053789 | -0.060688 | -0.060365
34 | -0.21734 | -0.22194 | -0.22106 | -0.22074 | -0.21619 | -0.20746 | -0.15859 | -0.12616 | -0.1165 | -0.13305 | -0.12564 | -0.11453 | -0.1214 | -0.13144 | -0.1597 | -0.17711 | -0.17664 | -0.17419 | -0.1836 | -0.18984 | -0.19309 | -0.19876 | -0.20743 | -0.21141
35 | -0.00075297 | -0.00075297 | -0.00075297 | -0.00075297 | -0.00075297 | -0.00075297 | -0.00075297 | -0.00075297 | -0.00075297 | -0.00075297 | -0.00075297 | -0.00075297 | -0.00075297 | -0.00075297 | -0.00075297 | -0.00075297 | -0.00075297 | -0.00075297 | -0.00075297 | -0.00075297 | -0.00075297 | -0.00075297 | -0.00075297 | -0.00075297
36 | -0.00084797 | -0.0008727 | -0.00087399 | -0.00087153 | -0.00086911 | -0.0008125 | -0.00060904 | -0.00049708 | -0.00032041 | -0.00018503 | -0.00023672 | -0.00018275 | -0.00021792 | -0.00031518 | -0.000394 | -0.00040638 | -0.00041787 | -0.00028203 | -0.00034175 | -0.00042367 | -0.00049824 | -0.00063392 | -0.00079235 | -0.00080645
37 | -0.00079546 | -0.00080312 | -0.00081788 | -0.00082515 | -0.00080667 | -0.000651 | -0.00049395 | -0.00044134 | -0.00030974 | -0.00020437 | -0.00046594 | -0.00043938 | -0.00049521 | -0.0004942 | -0.00054984 | -0.00055037 | -0.00046879 | -0.0003135 | -0.00042827 | -0.00050308 | -0.00054047 | -0.00055348 | -0.00059765 | -0.00063391
38 | -0.00059757 | 0.0010026 | 0.0021211 | 0.0018341 | 0.0014261 | -0.0014366 | -4.7428e-05 | 0.0017127 | 0.0037175 | 0.0043854 | 0.0021302 | -5.5346e-06 | 0.0067474 | 0.0076491 | 0.0072559 | 0.0083303 | 0.0045765 | 0.0063212 | 0.0067876 | 0.0060507 | 0.0067906 | 0.0087169 | 0.0080749 | 0.0054398
39 | 0.0017426 | 0.0014094 | 0.0020115 | 0.0025205 | 0.002632 | 0.0032089 | 0.011735 | 0.014691 | 0.01573 | 0.014713 | 0.013477 | 0.015446 | 0.017458 | 0.015483 | 0.015226 | 0.015198 | 0.013696 | 0.014158 | 0.012242 | 0.0092418 | 0.010139 | 0.0088603 | 0.0038972 | 0.0027573
40 | 0.014556 | 0.010284 | 0.0089152 | 0.011428 | 0.0098397 | 0.0080899 | 0.0066936 | 0.023391 | 0.024462 | 0.020981 | 0.024445 | 0.022714 | 0.022814 | 0.020372 | 0.012089 | 0.018927 | 0.0227 | 0.021181 | 0.014803 | 0.015358 | 0.014304 | 0.0088731 | 0.0070781 | 0.0073361
41 | -0.10753 | -0.1075 | -0.11047 | -0.11553 | -0.11442 | -0.10501 | -0.066585 | -0.0128 | -0.013755 | -0.0091154 | -0.0080297 | -0.035836 | -0.052353 | -0.067867 | -0.067356 | -0.068495 | -0.053854 | 0.0177 | -0.0024946 | -0.029447 | -0.054583 | -0.0718 | -0.078747 | -0.090162
42 | -0.0074739 | -0.0080643 | -0.0082123 | -0.0081024 | -0.0081092 | -0.0067715 | -0.00025215 | 0.0034912 | 0.0044496 | 0.0030997 | 0.0018301 | 0.0036301 | 0.002289 | 0.00069446 | -0.0027474 | -0.0027486 | -0.0022642 | -0.0011422 | -0.0027839 | -0.0015862 | -0.0021778 | -0.0036121 | -0.0057066 | -0.0064418
43 | -0.055982 | -0.056537 | -0.057114 | -0.057614 | -0.057871 | -0.052908 | -0.045903 | -0.04191 | -0.043137 | -0.047788 | -0.050971 | -0.05397 | -0.054034 | -0.055027 | -0.055511 | -0.053855 | -0.045592 | -0.027173 | -0.035049 | -0.042515 | -0.045768 | -0.048421 | -0.051185 | -0.051433
44 | -0.014609 | -0.015343 | -0.015995 | -0.016052 | -0.016017 | -0.013501 | -0.010289 | -0.0083265 | -0.008179 | -0.0068512 | -0.0067801 | -0.0066373 | -0.0079882 | -0.0085962 | -0.0083651 | -0.010369 | -0.0091867 | -0.0046056 | -0.0054538 | -0.006781 | -0.0073222 | -0.009505 | -0.010512 | -0.010997
45 | 0.0025084 | 0.0019622 | 0.0014877 | 0.0022164 | 0.00182 | 0.0026221 | 0.0034971 | 0.0068117 | 0.0078448 | 0.0080831 | 0.0076722 | 0.008184 | 0.0081232 | 0.008029 | 0.0067529 | 0.0064235 | 0.0055828 | 0.0061074 | 0.0051771 | 0.0054024 | 0.0045676 | 0.0048082 | 0.0029849 | 0.0030654
46 | -0.0030987 | -0.0030648 | -0.0031611 | -0.0032183 | -0.0034089 | -0.0030522 | -0.002593 | -0.0013469 | -0.00066735 | -0.00061945 | -0.00047082 | -0.00015823 | -0.00064242 | -0.00067038 | -0.0012218 | -0.0017461 | -0.0015759 | -0.0017578 | -0.0019767 | -0.0018978 | -0.0021609 | -0.0025474 | -0.0028741 | -0.0028588
47 | -0.015836 | -0.01617 | -0.016106 | -0.016083 | -0.015752 | -0.015115 | -0.011555 | -0.0091922 | -0.0084882 | -0.0096941 | -0.009154 | -0.0083445 | -0.0088453 | -0.0095765 | -0.011636 | -0.012904 | -0.01287 | -0.012691 | -0.013377 | -0.013832 | -0.014069 | -0.014481 | -0.015114 | -0.015403
48 | -0.00053213 | -0.00053213 | -0.00053213 | -0.00053213 | -0.00053213 | -0.00053213 | -0.00053213 | -0.00053213 | -0.00053213 | -0.00053213 | -0.00053213 | -0.00053213 | -0.00053213 | -0.00053213 | -0.00053213 | -0.00053213 | -0.00053213 | -0.00053213 | -0.00053213 | -0.00053213 | -0.00053213 | -0.00053213 | -0.00053213 | -0.00053213

## UpFlex, Winter
LoadID | 0 | 1 | 2 | 3 | 4 | 5 | 6 | 7 | 8 | 9 | 10 | 11 | 12 | 13 | 14 | 15 | 16 | 17 | 18 | 19 | 20 | 21 | 22 | 23
1 | 0.00011174 | 0.00012302 | 0.00016012 | 0.00018357 | 0.00021583 | 0.00025229 | 0.0002249 | 0.00032152 | 0.00029495 | 0.00033313 | 0.00034237 | 0.00031758 | 0.00029959 | 0.00027582 | 0.00025406 | 0.00022865 | 0.00022627 | 0.00017927 | 0.00014833 | 0.00017601 | 0.00017934 | 0.00020495 | 9.9513e-05 | 9.5543e-05
2 | 0.0017363 | 0.0019115 | 0.002488 | 0.0028524 | 0.0033537 | 0.0039203 | 0.0034946 | 0.0049959 | 0.0045831 | 0.0051764 | 0.0053199 | 0.0049347 | 0.0046552 | 0.0042858 | 0.0039476 | 0.0035528 | 0.0035158 | 0.0027856 | 0.0023048 | 0.0027349 | 0.0027866 | 0.0031846 | 0.0015463 | 0.0014846
3 | 0.0032234 | 0.0035485 | 0.0046188 | 0.0052952 | 0.006226 | 0.0072777 | 0.0064874 | 0.0092745 | 0.0085083 | 0.0096096 | 0.0098761 | 0.0091609 | 0.008642 | 0.0079562 | 0.0073285 | 0.0065956 | 0.0065269 | 0.0051714 | 0.0042787 | 0.0050772 | 0.0051732 | 0.0059119 | 0.0028706 | 0.0027561
4 | 0.0012894 | 0.0014194 | 0.0018475 | 0.0021181 | 0.0024904 | 0.0029111 | 0.002595 | 0.0037098 | 0.0034033 | 0.0038439 | 0.0039505 | 0.0036644 | 0.0034568 | 0.0031825 | 0.0029314 | 0.0026382 | 0.0026108 | 0.0020685 | 0.0017115 | 0.0020309 | 0.0020693 | 0.0023648 | 0.0011482 | 0.0011024
5 | 0.0012034 | 0.0013248 | 0.0017243 | 0.0019769 | 0.0023244 | 0.002717 | 0.002422 | 0.0034625 | 0.0031764 | 0.0035876 | 0.0036871 | 0.0034201 | 0.0032264 | 0.0029703 | 0.002736 | 0.0024624 | 0.0024367 | 0.0019306 | 0.0015974 | 0.0018955 | 0.0019313 | 0.0022071 | 0.0010717 | 0.0010289
6 | 0.0062319 | 0.0068605 | 0.0089296 | 0.010237 | 0.012037 | 0.01407 | 0.012542 | 0.017931 | 0.016449 | 0.018579 | 0.019094 | 0.017711 | 0.016708 | 0.015382 | 0.014169 | 0.012751 | 0.012619 | 0.009998 | 0.0082721 | 0.009816 | 0.010002 | 0.01143 | 0.0055497 | 0.0053284
7 | 0.0062319 | 0.0068605 | 0.0089296 | 0.010237 | 0.012037 | 0.01407 | 0.012542 | 0.017931 | 0.016449 | 0.018579 | 0.019094 | 0.017711 | 0.016708 | 0.015382 | 0.014169 | 0.012751 | 0.012619 | 0.009998 | 0.0082721 | 0.009816 | 0.010002 | 0.01143 | 0.0055497 | 0.0053284
8 | 0.00034383 | 0.00037851 | 0.00049267 | 0.00056482 | 0.0006641 | 0.00077629 | 0.00069199 | 0.00098928 | 0.00090755 | 0.001025 | 0.0010535 | 0.00097717 | 0.00092181 | 0.00084866 | 0.00078171 | 0.00070353 | 0.00069621 | 0.00055161 | 0.00045639 | 0.00054157 | 0.00055181 | 0.00063061 | 0.00030619 | 0.00029398
9 | 0.00034383 | 0.00037851 | 0.00049267 | 0.00056482 | 0.0006641 | 0.00077629 | 0.00069199 | 0.00098928 | 0.00090755 | 0.001025 | 0.0010535 | 0.00097717 | 0.00092181 | 0.00084866 | 0.00078171 | 0.00070353 | 0.00069621 | 0.00055161 | 0.00045639 | 0.00054157 | 0.00055181 | 0.00063061 | 0.00030619 | 0.00029398
10 | 0.0019555 | 0.0021528 | 0.002802 | 0.0032124 | 0.0037771 | 0.0044151 | 0.0039357 | 0.0056265 | 0.0051617 | 0.0058298 | 0.0059915 | 0.0055576 | 0.0052428 | 0.0048268 | 0.004446 | 0.0040013 | 0.0039597 | 0.0031373 | 0.0025957 | 0.0030802 | 0.0031384 | 0.0035866 | 0.0017415 | 0.001672
11 | 0.0025787 | 0.0028388 | 0.003695 | 0.0042362 | 0.0049808 | 0.0058222 | 0.0051899 | 0.0074196 | 0.0068066 | 0.0076877 | 0.0079009 | 0.0073287 | 0.0069136 | 0.006365 | 0.0058628 | 0.0052765 | 0.0052216 | 0.0041371 | 0.003423 | 0.0040618 | 0.0041386 | 0.0047295 | 0.0022964 | 0.0022048
12 | 0.0025787 | 0.0028388 | 0.003695 | 0.0042362 | 0.0049808 | 0.0058222 | 0.0051899 | 0.0074196 | 0.0068066 | 0.0076877 | 0.0079009 | 0.0073287 | 0.0069136 | 0.006365 | 0.0058628 | 0.0052765 | 0.0052216 | 0.0041371 | 0.003423 | 0.0040618 | 0.0041386 | 0.0047295 | 0.0022964 | 0.0022048
13 | 4.2978e-05 | 4.7314e-05 | 6.1583e-05 | 7.0603e-05 | 8.3013e-05 | 9.7036e-05 | 8.6499e-05 | 0.00012366 | 0.00011344 | 0.00012813 | 0.00013168 | 0.00012215 | 0.00011523 | 0.00010608 | 9.7714e-05 | 8.7941e-05 | 8.7026e-05 | 6.8952e-05 | 5.7049e-05 | 6.7696e-05 | 6.8976e-05 | 7.8826e-05 | 3.8274e-05 | 3.6747e-05
14 | 0.0048995 | 0.0053938 | 0.0070205 | 0.0080487 | 0.0094635 | 0.011062 | 0.0098609 | 0.014097 | 0.012933 | 0.014607 | 0.015012 | 0.013925 | 0.013136 | 0.012093 | 0.011139 | 0.010025 | 0.009921 | 0.0078605 | 0.0065036 | 0.0077174 | 0.0078633 | 0.0089861 | 0.0043632 | 0.0041892
15 | 0.00022779 | 0.00025076 | 0.00032639 | 0.0003742 | 0.00043997 | 0.00051429 | 0.00045844 | 0.0006554 | 0.00060125 | 0.00067908 | 0.00069791 | 0.00064737 | 0.0006107 | 0.00056224 | 0.00051788 | 0.00046609 | 0.00046124 | 0.00036544 | 0.00030236 | 0.00035879 | 0.00036557 | 0.00041778 | 0.00020285 | 0.00019476
16 | 0.0012034 | 0.0013248 | 0.0017243 | 0.0019769 | 0.0023244 | 0.002717 | 0.002422 | 0.0034625 | 0.0031764 | 0.0035876 | 0.0036871 | 0.0034201 | 0.0032264 | 0.0029703 | 0.002736 | 0.0024624 | 0.0024367 | 0.0019306 | 0.0015974 | 0.0018955 | 0.0019313 | 0.0022071 | 0.0010717 | 0.0010289
17 | 0.0006017 | 0.00066239 | 0.00086217 | 0.00098844 | 0.0011622 | 0.0013585 | 0.001211 | 0.0017312 | 0.0015882 | 0.0017938 | 0.0018435 | 0.00171 | 0.0016132 | 0.0014852 | 0.001368 | 0.0012312 | 0.0012184 | 0.00096532 | 0.00079869 | 0.00094775 | 0.00096566 | 0.0011036 | 0.00053584 | 0.00051446
18 | 0.0006017 | 0.00066239 | 0.00086217 | 0.00098844 | 0.0011622 | 0.0013585 | 0.001211 | 0.0017312 | 0.0015882 | 0.0017938 | 0.0018435 | 0.00171 | 0.0016132 | 0.0014852 | 0.001368 | 0.0012312 | 0.0012184 | 0.00096532 | 0.00079869 | 0.00094775 | 0.00096566 | 0.0011036 | 0.00053584 | 0.00051446
19 | 0.0011174 | 0.0012302 | 0.0016012 | 0.0018357 | 0.0021583 | 0.0025229 | 0.002249 | 0.0032152 | 0.0029495 | 0.0033313 | 0.0034237 | 0.0031758 | 0.0029959 | 0.0027582 | 0.0025406 | 0.0022865 | 0.0022627 | 0.0017927 | 0.0014833 | 0.0017601 | 0.0017934 | 0.0020495 | 0.00099513 | 0.00095543
20 | 0.0011174 | 0.0012302 | 0.0016012 | 0.0018357 | 0.0021583 | 0.0025229 | 0.002249 | 0.0032152 | 0.0029495 | 0.0033313 | 0.0034237 | 0.0031758 | 0.0029959 | 0.0027582 | 0.0025406 | 0.0022865 | 0.0022627 | 0.0017927 | 0.0014833 | 0.0017601 | 0.0017934 | 0.0020495 | 0.00099513 | 0.00095543
21 | 0.0006017 | 0.00066239 | 0.00086217 | 0.00098844 | 0.0011622 | 0.0013585 | 0.001211 | 0.0017312 | 0.0015882 | 0.0017938 | 0.0018435 | 0.00171 | 0.0016132 | 0.0014852 | 0.001368 | 0.0012312 | 0.0012184 | 0.00096532 | 0.00079869 | 0.00094775 | 0.00096566 | 0.0011036 | 0.00053584 | 0.00051446
22 | 0.00083808 | 0.00092262 | 0.0012009 | 0.0013768 | 0.0016188 | 0.0018922 | 0.0016867 | 0.0024114 | 0.0022122 | 0.0024985 | 0.0025678 | 0.0023818 | 0.0022469 | 0.0020686 | 0.0019054 | 0.0017149 | 0.001697 | 0.0013446 | 0.0011125 | 0.0013201 | 0.001345 | 0.0015371 | 0.00074634 | 0.00071658
23 | 0.00025787 | 0.00028388 | 0.0003695 | 0.00042362 | 0.00049808 | 0.00058222 | 0.00051899 | 0.00074196 | 0.00068066 | 0.00076877 | 0.00079009 | 0.00073287 | 0.00069136 | 0.0006365 | 0.00058628 | 0.00052765 | 0.00052216 | 0.00041371 | 0.0003423 | 0.00040618 | 0.00041386 | 0.00047295 | 0.00022964 | 0.00022048
24 | 0.0011174 | 0.0012302 | 0.0016012 | 0.0018357 | 0.0021583 | 0.0025229 | 0.002249 | 0.0032152 | 0.0029495 | 0.0033313 | 0.0034237 | 0.0031758 | 0.0029959 | 0.0027582 | 0.0025406 | 0.0022865 | 0.0022627 | 0.0017927 | 0.0014833 | 0.0017601 | 0.0017934 | 0.0020495 | 0.00099513 | 0.00095543
25 | 0.0011174 | 0.0012302 | 0.0016012 | 0.0018357 | 0.0021583 | 0.0025229 | 0.002249 | 0.0032152 | 0.0029495 | 0.0033313 | 0.0034237 | 0.0031758 | 0.0029959 | 0.0027582 | 0.0025406 | 0.0022865 | 0.0022627 | 0.0017927 | 0.0014833 | 0.0017601 | 0.0017934 | 0.0020495 | 0.00099513 | 0.00095543
26 | 0.0010315 | 0.0011355 | 0.001478 | 0.0016945 | 0.0019923 | 0.0023289 | 0.002076 | 0.0029678 | 0.0027227 | 0.0030751 | 0.0031604 | 0.0029315 | 0.0027654 | 0.002546 | 0.0023451 | 0.0021106 | 0.0020886 | 0.0016548 | 0.0013692 | 0.0016247 | 0.0016554 | 0.0018918 | 0.00091858 | 0.00088194
27 | 0.0010315 | 0.0011355 | 0.001478 | 0.0016945 | 0.0019923 | 0.0023289 | 0.002076 | 0.0029678 | 0.0027227 | 0.0030751 | 0.0031604 | 0.0029315 | 0.0027654 | 0.002546 | 0.0023451 | 0.0021106 | 0.0020886 | 0.0016548 | 0.0013692 | 0.0016247 | 0.0016554 | 0.0018918 | 0.00091858 | 0.00088194
28 | 5.1574e-05 | 5.6777e-05 | 7.39e-05 | 8.4723e-05 | 9.9615e-05 | 0.00011644 | 0.0001038 | 0.00014839 | 0.00013613 | 0.00015375 | 0.00015802 | 0.00014657 | 0.00013827 | 0.0001273 | 0.00011726 | 0.00010553 | 0.00010443 | 8.2742e-05 | 6.8459e-05 | 8.1236e-05 | 8.2771e-05 | 9.4591e-05 | 4.5929e-05 | 4.4097e-05
29 | 0.00025787 | 0.00028388 | 0.0003695 | 0.00042362 | 0.00049808 | 0.00058222 | 0.00051899 | 0.00074196 | 0.00068066 | 0.00076877 | 0.00079009 | 0.00073287 | 0.00069136 | 0.0006365 | 0.00058628 | 0.00052765 | 0.00052216 | 0.00041371 | 0.0003423 | 0.00040618 | 0.00041386 | 0.00047295 | 0.00022964 | 0.00022048
30 | 0.0016848 | 0.0018547 | 0.0024141 | 0.0027676 | 0.0032541 | 0.0038038 | 0.0033908 | 0.0048475 | 0.004447 | 0.0050226 | 0.0051619 | 0.0047881 | 0.0045169 | 0.0041585 | 0.0038304 | 0.0034473 | 0.0034114 | 0.0027029 | 0.0022363 | 0.0026537 | 0.0027039 | 0.00309 | 0.0015003 | 0.0014405
31 | 0.0016848 | 0.0018547 | 0.0024141 | 0.0027676 | 0.0032541 | 0.0038038 | 0.0033908 | 0.0048475 | 0.004447 | 0.0050226 | 0.0051619 | 0.0047881 | 0.0045169 | 0.0041585 | 0.0038304 | 0.0034473 | 0.0034114 | 0.0027029 | 0.0022363 | 0.0026537 | 0.0027039 | 0.00309 | 0.0015003 | 0.0014405
32 | 0.0033953 | 0.0037378 | 0.0048651 | 0.0055776 | 0.006558 | 0.0076659 | 0.0068334 | 0.0097691 | 0.0089621 | 0.010122 | 0.010403 | 0.0096495 | 0.0091029 | 0.0083806 | 0.0077194 | 0.0069474 | 0.0068751 | 0.0054472 | 0.0045069 | 0.005348 | 0.0054491 | 0.0062272 | 0.0030236 | 0.0029031
33 | 0.016534 | 0.018202 | 0.023691 | 0.027161 | 0.031935 | 0.03733 | 0.033276 | 0.047572 | 0.043642 | 0.049291 | 0.050658 | 0.046989 | 0.044328 | 0.04081 | 0.037591 | 0.033831 | 0.033479 | 0.026526 | 0.021947 | 0.026043 | 0.026535 | 0.030324 | 0.014724 | 0.014137
34 | 0.016534 | 0.018202 | 0.023691 | 0.027161 | 0.031935 | 0.03733 | 0.033276 | 0.047572 | 0.043642 | 0.049291 | 0.050658 | 0.046989 | 0.044328 | 0.04081 | 0.037591 | 0.033831 | 0.033479 | 0.026526 | 0.021947 | 0.026043 | 0.026535 | 0.030324 | 0.014724 | 0.014137
35 | 0.0017406 | 0.0019162 | 0.0024941 | 0.0028594 | 0.003362 | 0.00393 | 0.0035032 | 0.0050082 | 0.0045945 | 0.0051892 | 0.0053331 | 0.0049469 | 0.0046667 | 0.0042964 | 0.0039574 | 0.0035616 | 0.0035246 | 0.0027925 | 0.0023105 | 0.0027417 | 0.0027935 | 0.0031924 | 0.0015501 | 0.0014883
36 | 0.00015472 | 0.00017033 | 0.0002217 | 0.00025417 | 0.00029885 | 0.00034933 | 0.0003114 | 0.00044518 | 0.0004084 | 0.00046126 | 0.00047405 | 0.00043972 | 0.00041482 | 0.0003819 | 0.00035177 | 0.00031659 | 0.00031329 | 0.00024823 | 0.00020538 | 0.00024371 | 0.00024831 | 0.00028377 | 0.00013779 | 0.00013229
37 | 0.00018481 | 0.00020345 | 0.00026481 | 0.00030359 | 0.00035696 | 0.00041726 | 0.00037195 | 0.00053174 | 0.00048781 | 0.00055095 | 0.00056623 | 0.00052523 | 0.00049548 | 0.00045616 | 0.00042017 | 0.00037815 | 0.00037421 | 0.00029649 | 0.00024531 | 0.00029109 | 0.0002966 | 0.00033895 | 0.00016458 | 0.00015801
38 | 0.0011346 | 0.0012491 | 0.0016258 | 0.0018639 | 0.0021915 | 0.0025618 | 0.0022836 | 0.0032646 | 0.0029949 | 0.0033826 | 0.0034764 | 0.0032246 | 0.003042 | 0.0028006 | 0.0025796 | 0.0023217 | 0.0022975 | 0.0018203 | 0.0015061 | 0.0017872 | 0.001821 | 0.002081 | 0.0010104 | 0.00097013
39 | 0.0010315 | 0.0011355 | 0.001478 | 0.0016945 | 0.0019923 | 0.0023289 | 0.002076 | 0.0029678 | 0.0027227 | 0.0030751 | 0.0031604 | 0.0029315 | 0.0027654 | 0.002546 | 0.0023451 | 0.0021106 | 0.0020886 | 0.0016548 | 0.0013692 | 0.0016247 | 0.0016554 | 0.0018918 | 0.00091858 | 0.00088194
40 | 0.0042978 | 0.0047314 | 0.0061583 | 0.0070603 | 0.0083013 | 0.0097036 | 0.0086499 | 0.012366 | 0.011344 | 0.012813 | 0.013168 | 0.012215 | 0.011523 | 0.010608 | 0.0097714 | 0.0087941 | 0.0087026 | 0.0068952 | 0.0057049 | 0.0067696 | 0.0068976 | 0.0078826 | 0.0038274 | 0.0036747
41 | 0.053465 | 0.058858 | 0.07661 | 0.08783 | 0.10327 | 0.12071 | 0.1076 | 0.15383 | 0.14112 | 0.15939 | 0.16381 | 0.15195 | 0.14334 | 0.13197 | 0.12156 | 0.1094 | 0.10826 | 0.085776 | 0.070969 | 0.084214 | 0.085806 | 0.098059 | 0.047613 | 0.045714
42 | 0.0013753 | 0.001514 | 0.0019707 | 0.0022593 | 0.0026564 | 0.0031052 | 0.002768 | 0.0039571 | 0.0036302 | 0.0041001 | 0.0042138 | 0.0039087 | 0.0036873 | 0.0033947 | 0.0031268 | 0.0028141 | 0.0027848 | 0.0022065 | 0.0018256 | 0.0021663 | 0.0022072 | 0.0025224 | 0.0012248 | 0.0011759
43 | 0.0097561 | 0.01074 | 0.013979 | 0.016027 | 0.018844 | 0.022027 | 0.019635 | 0.028071 | 0.025752 | 0.029085 | 0.029892 | 0.027727 | 0.026156 | 0.024081 | 0.022181 | 0.019963 | 0.019755 | 0.015652 | 0.01295 | 0.015367 | 0.015658 | 0.017893 | 0.0086882 | 0.0083417
44 | 0.0025357 | 0.0027915 | 0.0036334 | 0.0041656 | 0.0048978 | 0.0057251 | 0.0051034 | 0.0072959 | 0.0066932 | 0.0075596 | 0.0077692 | 0.0072066 | 0.0067984 | 0.0062589 | 0.0057651 | 0.0051885 | 0.0051345 | 0.0040681 | 0.0033659 | 0.0039941 | 0.0040696 | 0.0046507 | 0.0022582 | 0.0021681
45 | 0.00077361 | 0.00085165 | 0.0011085 | 0.0012709 | 0.0014942 | 0.0017466 | 0.001557 | 0.0022259 | 0.002042 | 0.0023063 | 0.0023703 | 0.0021986 | 0.0020741 | 0.0019095 | 0.0017589 | 0.0015829 | 0.0015665 | 0.0012411 | 0.0010269 | 0.0012185 | 0.0012416 | 0.0014189 | 0.00068893 | 0.00066145
46 | 0.00077361 | 0.00085165 | 0.0011085 | 0.0012709 | 0.0014942 | 0.0017466 | 0.001557 | 0.0022259 | 0.002042 | 0.0023063 | 0.0023703 | 0.0021986 | 0.0020741 | 0.0019095 | 0.0017589 | 0.0015829 | 0.0015665 | 0.0012411 | 0.0010269 | 0.0012185 | 0.0012416 | 0.0014189 | 0.00068893 | 0.00066145
47 | 0.0012034 | 0.0013248 | 0.0017243 | 0.0019769 | 0.0023244 | 0.002717 | 0.002422 | 0.0034625 | 0.0031764 | 0.0035876 | 0.0036871 | 0.0034201 | 0.0032264 | 0.0029703 | 0.002736 | 0.0024624 | 0.0024367 | 0.0019306 | 0.0015974 | 0.0018955 | 0.0019313 | 0.0022071 | 0.0010717 | 0.0010289
48 | 0.0012034 | 0.0013248 | 0.0017243 | 0.0019769 | 0.0023244 | 0.002717 | 0.002422 | 0.0034625 | 0.0031764 | 0.0035876 | 0.0036871 | 0.0034201 | 0.0032264 | 0.0029703 | 0.002736 | 0.0024624 | 0.0024367 | 0.0019306 | 0.0015974 | 0.0018955 | 0.0019313 | 0.0022071 | 0.0010717 | 0.0010289

## DownFlex, Winter
LoadID | 0 | 1 | 2 | 3 | 4 | 5 | 6 | 7 | 8 | 9 | 10 | 11 | 12 | 13 | 14 | 15 | 16 | 17 | 18 | 19 | 20 | 21 | 22 | 23
1 | 0.00030979 | 0.00032785 | 0.0003462 | 0.00036194 | 0.00036605 | 0.00038291 | 0.00038095 | 0.00036009 | 0.00032625 | 0.0004791 | 0.00046786 | 0.00043081 | 0.00042034 | 0.00042207 | 0.00040207 | 0.00036856 | 0.00033124 | 0.00031935 | 0.00020074 | 0.00021468 | 0.00023471 | 0.00024031 | 0.00025063 | 0.00027665
2 | 0.0048137 | 0.0050943 | 0.0053795 | 0.005624 | 0.0056879 | 0.0059498 | 0.0059194 | 0.0055952 | 0.0050695 | 0.0074444 | 0.0072698 | 0.0066941 | 0.0065315 | 0.0065583 | 0.0062476 | 0.0057269 | 0.0051469 | 0.0049623 | 0.0031193 | 0.0033358 | 0.0036471 | 0.0037341 | 0.0038944 | 0.0042987
3 | 0.0089364 | 0.0094573 | 0.0099867 | 0.010441 | 0.010559 | 0.011045 | 0.010989 | 0.010387 | 0.0094112 | 0.01382 | 0.013496 | 0.012427 | 0.012125 | 0.012175 | 0.011598 | 0.010632 | 0.0095549 | 0.0092121 | 0.0057907 | 0.0061926 | 0.0067706 | 0.0069321 | 0.0072297 | 0.0079803
4 | 0.0035746 | 0.0037829 | 0.0039947 | 0.0041763 | 0.0042237 | 0.0044182 | 0.0043956 | 0.0041549 | 0.0037645 | 0.005528 | 0.0053983 | 0.0049709 | 0.0048501 | 0.00487 | 0.0046393 | 0.0042526 | 0.003822 | 0.0036849 | 0.0023163 | 0.0024771 | 0.0027082 | 0.0027728 | 0.0028919 | 0.0031921
5 | 0.0033363 | 0.0035307 | 0.0037284 | 0.0038978 | 0.0039421 | 0.0041236 | 0.0041026 | 0.0038779 | 0.0035135 | 0.0051595 | 0.0050384 | 0.0046395 | 0.0045268 | 0.0045454 | 0.00433 | 0.0039691 | 0.0035672 | 0.0034392 | 0.0021619 | 0.0023119 | 0.0025277 | 0.002588 | 0.0026991 | 0.0029793
6 | 0.017277 | 0.018284 | 0.019308 | 0.020185 | 0.020414 | 0.021355 | 0.021245 | 0.020082 | 0.018195 | 0.026719 | 0.026092 | 0.024026 | 0.023442 | 0.023539 | 0.022423 | 0.020554 | 0.018473 | 0.01781 | 0.011195 | 0.011972 | 0.01309 | 0.013402 | 0.013977 | 0.015429
7 | 0.017277 | 0.018284 | 0.019308 | 0.020185 | 0.020414 | 0.021355 | 0.021245 | 0.020082 | 0.018195 | 0.026719 | 0.026092 | 0.024026 | 0.023442 | 0.023539 | 0.022423 | 0.020554 | 0.018473 | 0.01781 | 0.011195 | 0.011972 | 0.01309 | 0.013402 | 0.013977 | 0.015429
8 | 0.00095321 | 0.0010088 | 0.0010652 | 0.0011137 | 0.0011263 | 0.0011782 | 0.0011722 | 0.001108 | 0.0010039 | 0.0014741 | 0.0014396 | 0.0013256 | 0.0012934 | 0.0012987 | 0.0012372 | 0.001134 | 0.0010192 | 0.00098263 | 0.00061768 | 0.00066055 | 0.00072219 | 0.00073943 | 0.00077117 | 0.00085123
9 | 0.00095321 | 0.0010088 | 0.0010652 | 0.0011137 | 0.0011263 | 0.0011782 | 0.0011722 | 0.001108 | 0.0010039 | 0.0014741 | 0.0014396 | 0.0013256 | 0.0012934 | 0.0012987 | 0.0012372 | 0.001134 | 0.0010192 | 0.00098263 | 0.00061768 | 0.00066055 | 0.00072219 | 0.00073943 | 0.00077117 | 0.00085123
10 | 0.0054214 | 0.0057374 | 0.0060586 | 0.006334 | 0.0064059 | 0.0067009 | 0.0066666 | 0.0063015 | 0.0057095 | 0.0083842 | 0.0081875 | 0.0075392 | 0.007356 | 0.0073862 | 0.0070363 | 0.0064498 | 0.0057966 | 0.0055887 | 0.003513 | 0.0037569 | 0.0041075 | 0.0042055 | 0.004386 | 0.0048414
11 | 0.0071491 | 0.0075658 | 0.0079893 | 0.0083525 | 0.0084473 | 0.0088364 | 0.0087912 | 0.0083097 | 0.0075289 | 0.011056 | 0.010797 | 0.0099418 | 0.0097002 | 0.0097401 | 0.0092786 | 0.0085053 | 0.0076439 | 0.0073697 | 0.0046326 | 0.0049541 | 0.0054164 | 0.0055457 | 0.0057838 | 0.0063842
12 | 0.0071491 | 0.0075658 | 0.0079893 | 0.0083525 | 0.0084473 | 0.0088364 | 0.0087912 | 0.0083097 | 0.0075289 | 0.011056 | 0.010797 | 0.0099418 | 0.0097002 | 0.0097401 | 0.0092786 | 0.0085053 | 0.0076439 | 0.0073697 | 0.0046326 | 0.0049541 | 0.0054164 | 0.0055457 | 0.0057838 | 0.0063842
13 | 0.00011915 | 0.0001261 | 0.00013316 | 0.00013921 | 0.00014079 | 0.00014727 | 0.00014652 | 0.0001385 | 0.00012548 | 0.00018427 | 0.00017994 | 0.0001657 | 0.00016167 | 0.00016233 | 0.00015464 | 0.00014175 | 0.0001274 | 0.00012283 | 7.721e-05 | 8.2569e-05 | 9.0274e-05 | 9.2428e-05 | 9.6396e-05 | 0.0001064
14 | 0.013583 | 0.014375 | 0.01518 | 0.01587 | 0.01605 | 0.016789 | 0.016703 | 0.015788 | 0.014305 | 0.021006 | 0.020514 | 0.018889 | 0.01843 | 0.018506 | 0.017629 | 0.01616 | 0.014523 | 0.014002 | 0.0088019 | 0.0094128 | 0.010291 | 0.010537 | 0.010989 | 0.01213
15 | 0.0006315 | 0.00066832 | 0.00070573 | 0.0007378 | 0.00074618 | 0.00078054 | 0.00077655 | 0.00073403 | 0.00066506 | 0.00097662 | 0.00095371 | 0.00087819 | 0.00085685 | 0.00086038 | 0.00081961 | 0.0007513 | 0.00067521 | 0.00065099 | 0.00040921 | 0.00043761 | 0.00047845 | 0.00048987 | 0.0005109 | 0.00056394
16 | 0.0033363 | 0.0035307 | 0.0037284 | 0.0038978 | 0.0039421 | 0.0041236 | 0.0041026 | 0.0038779 | 0.0035135 | 0.0051595 | 0.0050384 | 0.0046395 | 0.0045268 | 0.0045454 | 0.00433 | 0.0039691 | 0.0035672 | 0.0034392 | 0.0021619 | 0.0023119 | 0.0025277 | 0.002588 | 0.0026991 | 0.0029793
17 | 0.0016681 | 0.0017654 | 0.0018642 | 0.0019489 | 0.001971 | 0.0020618 | 0.0020513 | 0.0019389 | 0.0017568 | 0.0025797 | 0.0025192 | 0.0023198 | 0.0022634 | 0.0022727 | 0.002165 | 0.0019846 | 0.0017836 | 0.0017196 | 0.0010809 | 0.001156 | 0.0012638 | 0.001294 | 0.0013495 | 0.0014897
18 | 0.0016681 | 0.0017654 | 0.0018642 | 0.0019489 | 0.001971 | 0.0020618 | 0.0020513 | 0.0019389 | 0.0017568 | 0.0025797 | 0.0025192 | 0.0023198 | 0.0022634 | 0.0022727 | 0.002165 | 0.0019846 | 0.0017836 | 0.0017196 | 0.0010809 | 0.001156 | 0.0012638 | 0.001294 | 0.0013495 | 0.0014897
19 | 0.0030979 | 0.0032785 | 0.003462 | 0.0036194 | 0.0036605 | 0.0038291 | 0.0038095 | 0.0036009 | 0.0032625 | 0.004791 | 0.0046786 | 0.0043081 | 0.0042034 | 0.0042207 | 0.0040207 | 0.0036856 | 0.0033124 | 0.0031935 | 0.0020074 | 0.0021468 | 0.0023471 | 0.0024031 | 0.0025063 | 0.0027665
20 | 0.0030979 | 0.0032785 | 0.003462 | 0.0036194 | 0.0036605 | 0.0038291 | 0.0038095 | 0.0036009 | 0.0032625 | 0.004791 | 0.0046786 | 0.0043081 | 0.0042034 | 0.0042207 | 0.0040207 | 0.0036856 | 0.0033124 | 0.0031935 | 0.0020074 | 0.0021468 | 0.0023471 | 0.0024031 | 0.0025063 | 0.0027665
21 | 0.0016681 | 0.0017654 | 0.0018642 | 0.0019489 | 0.001971 | 0.0020618 | 0.0020513 | 0.0019389 | 0.0017568 | 0.0025797 | 0.0025192 | 0.0023198 | 0.0022634 | 0.0022727 | 0.002165 | 0.0019846 | 0.0017836 | 0.0017196 | 0.0010809 | 0.001156 | 0.0012638 | 0.001294 | 0.0013495 | 0.0014897
22 | 0.0023235 | 0.0024589 | 0.0025965 | 0.0027146 | 0.0027454 | 0.0028718 | 0.0028571 | 0.0027007 | 0.0024469 | 0.0035932 | 0.0035089 | 0.0032311 | 0.0031526 | 0.0031655 | 0.0030156 | 0.0027642 | 0.0024843 | 0.0023952 | 0.0015056 | 0.0016101 | 0.0017603 | 0.0018023 | 0.0018797 | 0.0020749
23 | 0.00071491 | 0.00075658 | 0.00079893 | 0.00083525 | 0.00084473 | 0.00088364 | 0.00087912 | 0.00083097 | 0.00075289 | 0.0011056 | 0.0010797 | 0.00099418 | 0.00097002 | 0.00097401 | 0.00092786 | 0.00085053 | 0.00076439 | 0.00073697 | 0.00046326 | 0.00049541 | 0.00054164 | 0.00055457 | 0.00057838 | 0.00063842
24 | 0.0030979 | 0.0032785 | 0.003462 | 0.0036194 | 0.0036605 | 0.0038291 | 0.0038095 | 0.0036009 | 0.0032625 | 0.004791 | 0.0046786 | 0.0043081 | 0.0042034 | 0.0042207 | 0.0040207 | 0.0036856 | 0.0033124 | 0.0031935 | 0.0020074 | 0.0021468 | 0.0023471 | 0.0024031 | 0.0025063 | 0.0027665
25 | 0.0030979 | 0.0032785 | 0.003462 | 0.0036194 | 0.0036605 | 0.0038291 | 0.0038095 | 0.0036009 | 0.0032625 | 0.004791 | 0.0046786 | 0.0043081 | 0.0042034 | 0.0042207 | 0.0040207 | 0.0036856 | 0.0033124 | 0.0031935 | 0.0020074 | 0.0021468 | 0.0023471 | 0.0024031 | 0.0025063 | 0.0027665
26 | 0.0028596 | 0.0030263 | 0.0031957 | 0.003341 | 0.0033789 | 0.0035345 | 0.0035165 | 0.0033239 | 0.0030116 | 0.0044224 | 0.0043187 | 0.0039767 | 0.0038801 | 0.003896 | 0.0037115 | 0.0034021 | 0.0030576 | 0.0029479 | 0.001853 | 0.0019816 | 0.0021666 | 0.0022183 | 0.0023135 | 0.0025537
27 | 0.0028596 | 0.0030263 | 0.0031957 | 0.003341 | 0.0033789 | 0.0035345 | 0.0035165 | 0.0033239 | 0.0030116 | 0.0044224 | 0.0043187 | 0.0039767 | 0.0038801 | 0.003896 | 0.0037115 | 0.0034021 | 0.0030576 | 0.0029479 | 0.001853 | 0.0019816 | 0.0021666 | 0.0022183 | 0.0023135 | 0.0025537
28 | 0.00014298 | 0.00015132 | 0.00015979 | 0.00016705 | 0.00016895 | 0.00017673 | 0.00017582 | 0.00016619 | 0.00015058 | 0.00022112 | 0.00021593 | 0.00019884 | 0.000194 | 0.0001948 | 0.00018557 | 0.00017011 | 0.00015288 | 0.00014739 | 9.2652e-05 | 9.9082e-05 | 0.00010833 | 0.00011091 | 0.00011568 | 0.00012768
29 | 0.00071491 | 0.00075658 | 0.00079893 | 0.00083525 | 0.00084473 | 0.00088364 | 0.00087912 | 0.00083097 | 0.00075289 | 0.0011056 | 0.0010797 | 0.00099418 | 0.00097002 | 0.00097401 | 0.00092786 | 0.00085053 | 0.00076439 | 0.00073697 | 0.00046326 | 0.00049541 | 0.00054164 | 0.00055457 | 0.00057838 | 0.00063842
30 | 0.0046708 | 0.004943 | 0.0052197 | 0.005457 | 0.0055189 | 0.0057731 | 0.0057436 | 0.005429 | 0.0049189 | 0.0072233 | 0.0070538 | 0.0064953 | 0.0063375 | 0.0063635 | 0.0060621 | 0.0055568 | 0.004994 | 0.0048149 | 0.0030266 | 0.0032367 | 0.0035387 | 0.0036232 | 0.0037787 | 0.004171
31 | 0.0046708 | 0.004943 | 0.0052197 | 0.005457 | 0.0055189 | 0.0057731 | 0.0057436 | 0.005429 | 0.0049189 | 0.0072233 | 0.0070538 | 0.0064953 | 0.0063375 | 0.0063635 | 0.0060621 | 0.0055568 | 0.004994 | 0.0048149 | 0.0030266 | 0.0032367 | 0.0035387 | 0.0036232 | 0.0037787 | 0.004171
32 | 0.009413 | 0.0099617 | 0.010519 | 0.010997 | 0.011122 | 0.011635 | 0.011575 | 0.010941 | 0.0099131 | 0.014557 | 0.014216 | 0.01309 | 0.012772 | 0.012824 | 0.012217 | 0.011199 | 0.010065 | 0.0097035 | 0.0060996 | 0.0065229 | 0.0071316 | 0.0073018 | 0.0076153 | 0.0084059
33 | 0.045838 | 0.04851 | 0.051225 | 0.053553 | 0.054161 | 0.056656 | 0.056366 | 0.053279 | 0.048273 | 0.070888 | 0.069225 | 0.063744 | 0.062195 | 0.06245 | 0.059492 | 0.054533 | 0.04901 | 0.047252 | 0.029703 | 0.031764 | 0.034728 | 0.035557 | 0.037084 | 0.040934
34 | 0.045838 | 0.04851 | 0.051225 | 0.053553 | 0.054161 | 0.056656 | 0.056366 | 0.053279 | 0.048273 | 0.070888 | 0.069225 | 0.063744 | 0.062195 | 0.06245 | 0.059492 | 0.054533 | 0.04901 | 0.047252 | 0.029703 | 0.031764 | 0.034728 | 0.035557 | 0.037084 | 0.040934
35 | 0.0048256 | 0.0051069 | 0.0053928 | 0.0056379 | 0.0057019 | 0.0059645 | 0.0059341 | 0.0056091 | 0.005082 | 0.0074628 | 0.0072878 | 0.0067107 | 0.0065477 | 0.0065746 | 0.0062631 | 0.0057411 | 0.0051597 | 0.0049746 | 0.003127 | 0.003344 | 0.0036561 | 0.0037433 | 0.0039041 | 0.0043094
36 | 0.00042895 | 0.00045395 | 0.00047936 | 0.00050115 | 0.00050684 | 0.00053018 | 0.00052747 | 0.00049858 | 0.00045174 | 0.00066336 | 0.0006478 | 0.00059651 | 0.00058201 | 0.00058441 | 0.00055672 | 0.00051032 | 0.00045864 | 0.00044218 | 0.00027795 | 0.00029725 | 0.00032499 | 0.00033274 | 0.00034703 | 0.00038305
37 | 0.00051235 | 0.00054222 | 0.00057257 | 0.0005986 | 0.00060539 | 0.00063327 | 0.00063003 | 0.00059553 | 0.00053957 | 0.00079235 | 0.00077376 | 0.0007125 | 0.00069518 | 0.00069804 | 0.00066497 | 0.00060954 | 0.00054781 | 0.00052816 | 0.000332 | 0.00035505 | 0.00038818 | 0.00039744 | 0.0004145 | 0.00045754
38 | 0.0031456 | 0.003329 | 0.0035153 | 0.0036751 | 0.0037168 | 0.003888 | 0.0038681 | 0.0036563 | 0.0033127 | 0.0048647 | 0.0047505 | 0.0043744 | 0.0042681 | 0.0042856 | 0.0040826 | 0.0037423 | 0.0033633 | 0.0032427 | 0.0020383 | 0.0021798 | 0.0023832 | 0.0024401 | 0.0025449 | 0.0028091
39 | 0.0028596 | 0.0030263 | 0.0031957 | 0.003341 | 0.0033789 | 0.0035345 | 0.0035165 | 0.0033239 | 0.0030116 | 0.0044224 | 0.0043187 | 0.0039767 | 0.0038801 | 0.003896 | 0.0037115 | 0.0034021 | 0.0030576 | 0.0029479 | 0.001853 | 0.0019816 | 0.0021666 | 0.0022183 | 0.0023135 | 0.0025537
40 | 0.011915 | 0.01261 | 0.013316 | 0.013921 | 0.014079 | 0.014727 | 0.014652 | 0.01385 | 0.012548 | 0.018427 | 0.017994 | 0.01657 | 0.016167 | 0.016233 | 0.015464 | 0.014175 | 0.01274 | 0.012283 | 0.007721 | 0.0082569 | 0.0090274 | 0.0092428 | 0.0096396 | 0.01064
41 | 0.14822 | 0.15686 | 0.16565 | 0.17318 | 0.17514 | 0.18321 | 0.18227 | 0.17229 | 0.1561 | 0.22923 | 0.22385 | 0.20613 | 0.20112 | 0.20194 | 0.19238 | 0.17634 | 0.15848 | 0.1528 | 0.096049 | 0.10272 | 0.1123 | 0.11498 | 0.11992 | 0.13237
42 | 0.0038129 | 0.0040351 | 0.004261 | 0.0044547 | 0.0045052 | 0.0047127 | 0.0046886 | 0.0044319 | 0.0040154 | 0.0058966 | 0.0057582 | 0.0053023 | 0.0051735 | 0.0051947 | 0.0049486 | 0.0045361 | 0.0040768 | 0.0039305 | 0.0024707 | 0.0026422 | 0.0028888 | 0.0029577 | 0.0030847 | 0.0034049
43 | 0.027047 | 0.028624 | 0.030226 | 0.0316 | 0.031959 | 0.033431 | 0.03326 | 0.031438 | 0.028485 | 0.041829 | 0.040847 | 0.037613 | 0.036699 | 0.03685 | 0.035104 | 0.032178 | 0.02892 | 0.027882 | 0.017527 | 0.018743 | 0.020492 | 0.020981 | 0.021882 | 0.024154
44 | 0.00703 | 0.0074397 | 0.0078562 | 0.0082133 | 0.0083065 | 0.0086891 | 0.0086447 | 0.0081712 | 0.0074035 | 0.010872 | 0.010617 | 0.0097761 | 0.0095386 | 0.0095778 | 0.009124 | 0.0083635 | 0.0075165 | 0.0072469 | 0.0045554 | 0.0048715 | 0.0053262 | 0.0054533 | 0.0056874 | 0.0062778
45 | 0.0021447 | 0.0022697 | 0.0023968 | 0.0025058 | 0.0025342 | 0.0026509 | 0.0026374 | 0.0024929 | 0.0022587 | 0.0033168 | 0.003239 | 0.0029825 | 0.0029101 | 0.002922 | 0.0027836 | 0.0025516 | 0.0022932 | 0.0022109 | 0.0013898 | 0.0014862 | 0.0016249 | 0.0016637 | 0.0017351 | 0.0019153
46 | 0.0021447 | 0.0022697 | 0.0023968 | 0.0025058 | 0.0025342 | 0.0026509 | 0.0026374 | 0.0024929 | 0.0022587 | 0.0033168 | 0.003239 | 0.0029825 | 0.0029101 | 0.002922 | 0.0027836 | 0.0025516 | 0.0022932 | 0.0022109 | 0.0013898 | 0.0014862 | 0.0016249 | 0.0016637 | 0.0017351 | 0.0019153
47 | 0.0033363 | 0.0035307 | 0.0037284 | 0.0038978 | 0.0039421 | 0.0041236 | 0.0041026 | 0.0038779 | 0.0035135 | 0.0051595 | 0.0050384 | 0.0046395 | 0.0045268 | 0.0045454 | 0.00433 | 0.0039691 | 0.0035672 | 0.0034392 | 0.0021619 | 0.0023119 | 0.0025277 | 0.002588 | 0.0026991 | 0.0029793
48 | 0.0033363 | 0.0035307 | 0.0037284 | 0.0038978 | 0.0039421 | 0.0041236 | 0.0041026 | 0.0038779 | 0.0035135 | 0.0051595 | 0.0050384 | 0.0046395 | 0.0045268 | 0.0045454 | 0.00433 | 0.0039691 | 0.0035672 | 0.0034392 | 0.0021619 | 0.0023119 | 0.0025277 | 0.002588 | 0.0026991 | 0.0029793

## Pg, Winter, S1
GenID | 0 | 1 | 2 | 3 | 4 | 5 | 6 | 7 | 8 | 9 | 10 | 11 | 12 | 13 | 14 | 15 | 16 | 17 | 18 | 19 | 20 | 21 | 22 | 23
1 | 0 | 0 | 0 | 0 | 0 | 0 | 0 | 0 | 0 | 0 | 0 | 0 | 0 | 0 | 0 | 0 | 0 | 0 | 0 | 0 | 0 | 0 | 0 | 0
2 | 0.12758 | 0.1179 | 0.12482 | 0.12428 | 0.10232 | 0.10378 | 0.10401 | 0.093401 | 0.084352 | 0.060974 | 0.05624 | 0.037731 | 0.031359 | 0.030026 | 0.041655 | 0.05635 | 0.063002 | 0.086527 | 0.078704 | 0.07482 | 0.098723 | 0.11808 | 0.11163 | 0.15868
3 | 0 | 0 | 0 | 0 | 0 | 0 | 0 | 0 | 0 | 0 | 0 | 0 | 0 | 0 | 0 | 0 | 0 | 0 | 0 | 0 | 0 | 0 | 0 | 0
4 | 0 | 0 | 0 | 0 | 0 | 0 | 0 | 0 | 0 | 0 | 0 | 0 | 0 | 0 | 0 | 0 | 0 | 0 | 0 | 0 | 0 | 0 | 0 | 0
5 | 0 | 0 | 3.6095e-06 | 0 | 0 | 0 | 0 | 0.0021949 | 0.043483 | 0.11346 | 0.14159 | 0.15727 | 0.16018 | 0.15724 | 0.13426 | 0.088724 | 0.021676 | 0.00016943 | 1.4585e-05 | 1.116e-05 | 0 | 0 | 0 | 0
6 | 0 | 0 | 0 | 0 | 0 | 0 | 0 | 0 | 0 | 0 | 0 | 0 | 0 | 0 | 0 | 0 | 0 | 0 | 0 | 0 | 0 | 0 | 0 | 0
7 | 0 | 0 | 0 | 0 | 0 | 0 | 0 | 0 | 0 | 0 | 0 | 0 | 0 | 0 | 0 | 0 | 0 | 0 | 0 | 0 | 0 | 0 | 0 | 0

## Pg, Winter, S2
GenID | 0 | 1 | 2 | 3 | 4 | 5 | 6 | 7 | 8 | 9 | 10 | 11 | 12 | 13 | 14 | 15 | 16 | 17 | 18 | 19 | 20 | 21 | 22 | 23
1 | 0 | 0 | 0 | 0 | 0 | 0 | 0 | 0 | 0 | 0 | 0 | 0 | 0 | 0 | 0 | 0 | 0 | 0 | 0 | 0 | 0 | 0 | 0 | 0
2 | 0.17315 | 0.15226 | 0.12531 | 0.10849 | 0.10114 | 0.080992 | 0.078854 | 0.071491 | 0.073685 | 0.077931 | 0.078003 | 0.09143 | 0.09147 | 0.092739 | 0.10443 | 0.086208 | 0.089304 | 0.094562 | 0.082491 | 0.085442 | 0.080068 | 0.072659 | 0.074471 | 0.081437
3 | 0 | 0 | 0 | 0 | 0 | 0 | 0 | 0 | 0 | 0 | 0 | 0 | 0 | 0 | 0 | 0 | 0 | 0 | 0 | 0 | 0 | 0 | 0 | 0
4 | 0 | 0 | 0 | 0 | 0 | 0 | 0 | 0 | 0 | 0 | 0 | 0 | 0 | 0 | 0 | 0 | 0 | 0 | 0 | 0 | 0 | 0 | 0 | 0
5 | 0 | 0 | 3.72e-06 | 0 | 0 | 0 | 0 | 0.0021723 | 0.04517 | 0.11972 | 0.15056 | 0.15565 | 0.17033 | 0.16592 | 0.13947 | 0.089264 | 0.02234 | 0.00017461 | 1.4793e-05 | 1.1045e-05 | 0 | 0 | 0 | 0
6 | 0 | 0 | 0 | 0 | 0 | 0 | 0 | 0 | 0 | 0 | 0 | 0 | 0 | 0 | 0 | 0 | 0 | 0 | 0 | 0 | 0 | 0 | 0 | 0
7 | 0 | 0 | 0 | 0 | 0 | 0 | 0 | 0 | 0 | 0 | 0 | 0 | 0 | 0 | 0 | 0 | 0 | 0 | 0 | 0 | 0 | 0 | 0 | 0

## Pg, Winter, S3
GenID | 0 | 1 | 2 | 3 | 4 | 5 | 6 | 7 | 8 | 9 | 10 | 11 | 12 | 13 | 14 | 15 | 16 | 17 | 18 | 19 | 20 | 21 | 22 | 23
1 | 0 | 0 | 0 | 0 | 0 | 0 | 0 | 0 | 0 | 0 | 0 | 0 | 0 | 0 | 0 | 0 | 0 | 0 | 0 | 0 | 0 | 0 | 0 | 0
2 | 0.15799 | 0.14684 | 0.15914 | 0.17745 | 0.15179 | 0.12877 | 0.092685 | 0.082506 | 0.084178 | 0.082287 | 0.083241 | 0.087555 | 0.080089 | 0.077178 | 0.10575 | 0.13776 | 0.14065 | 0.14319 | 0.14714 | 0.15522 | 0.1531 | 0.14982 | 0.14346 | 0.13232
3 | 0 | 0 | 0 | 0 | 0 | 0 | 0 | 0 | 0 | 0 | 0 | 0 | 0 | 0 | 0 | 0 | 0 | 0 | 0 | 0 | 0 | 0 | 0 | 0
4 | 0 | 0 | 0 | 0 | 0 | 0 | 0 | 0 | 0 | 0 | 0 | 0 | 0 | 0 | 0 | 0 | 0 | 0 | 0 | 0 | 0 | 0 | 0 | 0
5 | 0 | 0 | 3.5811e-06 | 0 | 0 | 0 | 0 | 0.0020912 | 0.043483 | 0.11525 | 0.14494 | 0.14984 | 0.16397 | 0.15972 | 0.13426 | 0.08593 | 0.021506 | 0.00016809 | 1.4241e-05 | 1.0633e-05 | 0 | 0 | 0 | 0
6 | 0 | 0 | 0 | 0 | 0 | 0 | 0 | 0 | 0 | 0 | 0 | 0 | 0 | 0 | 0 | 0 | 0 | 0 | 0 | 0 | 0 | 0 | 0 | 0
7 | 0 | 0 | 0 | 0 | 0 | 0 | 0 | 0 | 0 | 0 | 0 | 0 | 0 | 0 | 0 | 0 | 0 | 0 | 0 | 0 | 0 | 0 | 0 | 0

## Pg, Winter, S4
GenID | 0 | 1 | 2 | 3 | 4 | 5 | 6 | 7 | 8 | 9 | 10 | 11 | 12 | 13 | 14 | 15 | 16 | 17 | 18 | 19 | 20 | 21 | 22 | 23
1 | 0 | 0 | 0 | 0 | 0 | 0 | 0 | 0 | 0 | 0 | 0 | 0 | 0 | 0 | 0 | 0 | 0 | 0 | 0 | 0 | 0 | 0 | 0 | 0
2 | 0.12758 | 0.1179 | 0.12482 | 0.12428 | 0.10232 | 0.10378 | 0.10401 | 0.093401 | 0.084352 | 0.060974 | 0.05624 | 0.037731 | 0.031359 | 0.030026 | 0.041655 | 0.05635 | 0.063002 | 0.086527 | 0.078704 | 0.07482 | 0.098723 | 0.11808 | 0.11163 | 0.15868
3 | 0 | 0 | 0 | 0 | 0 | 0 | 0 | 0 | 0 | 0 | 0 | 0 | 0 | 0 | 0 | 0 | 0 | 0 | 0 | 0 | 0 | 0 | 0 | 0
4 | 0 | 0 | 0 | 0 | 0 | 0 | 0 | 0 | 0 | 0 | 0 | 0 | 0 | 0 | 0 | 0 | 0 | 0 | 0 | 0 | 0 | 0 | 0 | 0
5 | 0 | 0 | 3.6095e-06 | 0 | 0 | 0 | 0 | 0.0021949 | 0.043483 | 0.11346 | 0.14159 | 0.15727 | 0.16018 | 0.15724 | 0.13426 | 0.088724 | 0.021676 | 0.00016943 | 1.4585e-05 | 1.116e-05 | 0 | 0 | 0 | 0
6 | 0 | 0 | 0 | 0 | 0 | 0 | 0 | 0 | 0 | 0 | 0 | 0 | 0 | 0 | 0 | 0 | 0 | 0 | 0 | 0 | 0 | 0 | 0 | 0
7 | 0 | 0 | 0 | 0 | 0 | 0 | 0 | 0 | 0 | 0 | 0 | 0 | 0 | 0 | 0 | 0 | 0 | 0 | 0 | 0 | 0 | 0 | 0 | 0

## Pg, Winter, S5
GenID | 0 | 1 | 2 | 3 | 4 | 5 | 6 | 7 | 8 | 9 | 10 | 11 | 12 | 13 | 14 | 15 | 16 | 17 | 18 | 19 | 20 | 21 | 22 | 23
1 | 0 | 0 | 0 | 0 | 0 | 0 | 0 | 0 | 0 | 0 | 0 | 0 | 0 | 0 | 0 | 0 | 0 | 0 | 0 | 0 | 0 | 0 | 0 | 0
2 | 0.17315 | 0.15226 | 0.12531 | 0.10849 | 0.10114 | 0.080992 | 0.078854 | 0.071491 | 0.073685 | 0.077931 | 0.078003 | 0.09143 | 0.09147 | 0.092739 | 0.10443 | 0.086208 | 0.089304 | 0.094562 | 0.082491 | 0.085442 | 0.080068 | 0.072659 | 0.074471 | 0.081437
3 | 0 | 0 | 0 | 0 | 0 | 0 | 0 | 0 | 0 | 0 | 0 | 0 | 0 | 0 | 0 | 0 | 0 | 0 | 0 | 0 | 0 | 0 | 0 | 0
4 | 0 | 0 | 0 | 0 | 0 | 0 | 0 | 0 | 0 | 0 | 0 | 0 | 0 | 0 | 0 | 0 | 0 | 0 | 0 | 0 | 0 | 0 | 0 | 0
5 | 0 | 0 | 3.72e-06 | 0 | 0 | 0 | 0 | 0.0021723 | 0.04517 | 0.11972 | 0.15056 | 0.15565 | 0.17033 | 0.16592 | 0.13947 | 0.089264 | 0.02234 | 0.00017461 | 1.4793e-05 | 1.1045e-05 | 0 | 0 | 0 | 0
6 | 0 | 0 | 0 | 0 | 0 | 0 | 0 | 0 | 0 | 0 | 0 | 0 | 0 | 0 | 0 | 0 | 0 | 0 | 0 | 0 | 0 | 0 | 0 | 0
7 | 0 | 0 | 0 | 0 | 0 | 0 | 0 | 0 | 0 | 0 | 0 | 0 | 0 | 0 | 0 | 0 | 0 | 0 | 0 | 0 | 0 | 0 | 0 | 0

## Pg, Winter, S6
GenID | 0 | 1 | 2 | 3 | 4 | 5 | 6 | 7 | 8 | 9 | 10 | 11 | 12 | 13 | 14 | 15 | 16 | 17 | 18 | 19 | 20 | 21 | 22 | 23
1 | 0 | 0 | 0 | 0 | 0 | 0 | 0 | 0 | 0 | 0 | 0 | 0 | 0 | 0 | 0 | 0 | 0 | 0 | 0 | 0 | 0 | 0 | 0 | 0
2 | 0.15799 | 0.14684 | 0.15914 | 0.17745 | 0.15179 | 0.12877 | 0.092685 | 0.082506 | 0.084178 | 0.082287 | 0.083241 | 0.087555 | 0.080089 | 0.077178 | 0.10575 | 0.13776 | 0.14065 | 0.14319 | 0.14714 | 0.15522 | 0.1531 | 0.14982 | 0.14346 | 0.13232
3 | 0 | 0 | 0 | 0 | 0 | 0 | 0 | 0 | 0 | 0 | 0 | 0 | 0 | 0 | 0 | 0 | 0 | 0 | 0 | 0 | 0 | 0 | 0 | 0
4 | 0 | 0 | 0 | 0 | 0 | 0 | 0 | 0 | 0 | 0 | 0 | 0 | 0 | 0 | 0 | 0 | 0 | 0 | 0 | 0 | 0 | 0 | 0 | 0
5 | 0 | 0 | 3.5811e-06 | 0 | 0 | 0 | 0 | 0.0020912 | 0.043483 | 0.11525 | 0.14494 | 0.14984 | 0.16397 | 0.15972 | 0.13426 | 0.08593 | 0.021506 | 0.00016809 | 1.4241e-05 | 1.0633e-05 | 0 | 0 | 0 | 0
6 | 0 | 0 | 0 | 0 | 0 | 0 | 0 | 0 | 0 | 0 | 0 | 0 | 0 | 0 | 0 | 0 | 0 | 0 | 0 | 0 | 0 | 0 | 0 | 0
7 | 0 | 0 | 0 | 0 | 0 | 0 | 0 | 0 | 0 | 0 | 0 | 0 | 0 | 0 | 0 | 0 | 0 | 0 | 0 | 0 | 0 | 0 | 0 | 0

## Pg, Winter, S7
GenID | 0 | 1 | 2 | 3 | 4 | 5 | 6 | 7 | 8 | 9 | 10 | 11 | 12 | 13 | 14 | 15 | 16 | 17 | 18 | 19 | 20 | 21 | 22 | 23
1 | 0 | 0 | 0 | 0 | 0 | 0 | 0 | 0 | 0 | 0 | 0 | 0 | 0 | 0 | 0 | 0 | 0 | 0 | 0 | 0 | 0 | 0 | 0 | 0
2 | 0.12758 | 0.1179 | 0.12482 | 0.12428 | 0.10232 | 0.10378 | 0.10401 | 0.093401 | 0.084352 | 0.060974 | 0.05624 | 0.037731 | 0.031359 | 0.030026 | 0.041655 | 0.05635 | 0.063002 | 0.086527 | 0.078704 | 0.07482 | 0.098723 | 0.11808 | 0.11163 | 0.15868
3 | 0 | 0 | 0 | 0 | 0 | 0 | 0 | 0 | 0 | 0 | 0 | 0 | 0 | 0 | 0 | 0 | 0 | 0 | 0 | 0 | 0 | 0 | 0 | 0
4 | 0 | 0 | 0 | 0 | 0 | 0 | 0 | 0 | 0 | 0 | 0 | 0 | 0 | 0 | 0 | 0 | 0 | 0 | 0 | 0 | 0 | 0 | 0 | 0
5 | 0 | 0 | 3.6095e-06 | 0 | 0 | 0 | 0 | 0.0021949 | 0.043483 | 0.11346 | 0.14159 | 0.15727 | 0.16018 | 0.15724 | 0.13426 | 0.088724 | 0.021676 | 0.00016943 | 1.4585e-05 | 1.116e-05 | 0 | 0 | 0 | 0
6 | 0 | 0 | 0 | 0 | 0 | 0 | 0 | 0 | 0 | 0 | 0 | 0 | 0 | 0 | 0 | 0 | 0 | 0 | 0 | 0 | 0 | 0 | 0 | 0
7 | 0 | 0 | 0 | 0 | 0 | 0 | 0 | 0 | 0 | 0 | 0 | 0 | 0 | 0 | 0 | 0 | 0 | 0 | 0 | 0 | 0 | 0 | 0 | 0

## Pg, Winter, S8
GenID | 0 | 1 | 2 | 3 | 4 | 5 | 6 | 7 | 8 | 9 | 10 | 11 | 12 | 13 | 14 | 15 | 16 | 17 | 18 | 19 | 20 | 21 | 22 | 23
1 | 0 | 0 | 0 | 0 | 0 | 0 | 0 | 0 | 0 | 0 | 0 | 0 | 0 | 0 | 0 | 0 | 0 | 0 | 0 | 0 | 0 | 0 | 0 | 0
2 | 0.17315 | 0.15226 | 0.12531 | 0.10849 | 0.10114 | 0.080992 | 0.078854 | 0.071491 | 0.073685 | 0.077931 | 0.078003 | 0.09143 | 0.09147 | 0.092739 | 0.10443 | 0.086208 | 0.089304 | 0.094562 | 0.082491 | 0.085442 | 0.080068 | 0.072659 | 0.074471 | 0.081437
3 | 0 | 0 | 0 | 0 | 0 | 0 | 0 | 0 | 0 | 0 | 0 | 0 | 0 | 0 | 0 | 0 | 0 | 0 | 0 | 0 | 0 | 0 | 0 | 0
4 | 0 | 0 | 0 | 0 | 0 | 0 | 0 | 0 | 0 | 0 | 0 | 0 | 0 | 0 | 0 | 0 | 0 | 0 | 0 | 0 | 0 | 0 | 0 | 0
5 | 0 | 0 | 3.72e-06 | 0 | 0 | 0 | 0 | 0.0021723 | 0.04517 | 0.11972 | 0.15056 | 0.15565 | 0.17033 | 0.16592 | 0.13947 | 0.089264 | 0.02234 | 0.00017461 | 1.4793e-05 | 1.1045e-05 | 0 | 0 | 0 | 0
6 | 0 | 0 | 0 | 0 | 0 | 0 | 0 | 0 | 0 | 0 | 0 | 0 | 0 | 0 | 0 | 0 | 0 | 0 | 0 | 0 | 0 | 0 | 0 | 0
7 | 0 | 0 | 0 | 0 | 0 | 0 | 0 | 0 | 0 | 0 | 0 | 0 | 0 | 0 | 0 | 0 | 0 | 0 | 0 | 0 | 0 | 0 | 0 | 0

## Pg, Winter, S9
GenID | 0 | 1 | 2 | 3 | 4 | 5 | 6 | 7 | 8 | 9 | 10 | 11 | 12 | 13 | 14 | 15 | 16 | 17 | 18 | 19 | 20 | 21 | 22 | 23
1 | 0 | 0 | 0 | 0 | 0 | 0 | 0 | 0 | 0 | 0 | 0 | 0 | 0 | 0 | 0 | 0 | 0 | 0 | 0 | 0 | 0 | 0 | 0 | 0
2 | 0.15799 | 0.14684 | 0.15914 | 0.17745 | 0.15179 | 0.12877 | 0.092685 | 0.082506 | 0.084178 | 0.082287 | 0.083241 | 0.087555 | 0.080089 | 0.077178 | 0.10575 | 0.13776 | 0.14065 | 0.14319 | 0.14714 | 0.15522 | 0.1531 | 0.14982 | 0.14346 | 0.13232
3 | 0 | 0 | 0 | 0 | 0 | 0 | 0 | 0 | 0 | 0 | 0 | 0 | 0 | 0 | 0 | 0 | 0 | 0 | 0 | 0 | 0 | 0 | 0 | 0
4 | 0 | 0 | 0 | 0 | 0 | 0 | 0 | 0 | 0 | 0 | 0 | 0 | 0 | 0 | 0 | 0 | 0 | 0 | 0 | 0 | 0 | 0 | 0 | 0
5 | 0 | 0 | 3.5811e-06 | 0 | 0 | 0 | 0 | 0.0020912 | 0.043483 | 0.11525 | 0.14494 | 0.14984 | 0.16397 | 0.15972 | 0.13426 | 0.08593 | 0.021506 | 0.00016809 | 1.4241e-05 | 1.0633e-05 | 0 | 0 | 0 | 0
6 | 0 | 0 | 0 | 0 | 0 | 0 | 0 | 0 | 0 | 0 | 0 | 0 | 0 | 0 | 0 | 0 | 0 | 0 | 0 | 0 | 0 | 0 | 0 | 0
7 | 0 | 0 | 0 | 0 | 0 | 0 | 0 | 0 | 0 | 0 | 0 | 0 | 0 | 0 | 0 | 0 | 0 | 0 | 0 | 0 | 0 | 0 | 0 | 0

## Qg, Winter, S1
GenID | 0 | 1 | 2 | 3 | 4 | 5 | 6 | 7 | 8 | 9 | 10 | 11 | 12 | 13 | 14 | 15 | 16 | 17 | 18 | 19 | 20 | 21 | 22 | 23
1 | 0 | 0 | 0 | 0 | 0 | 0 | 0 | 0 | 0 | 0 | 0 | 0 | 0 | 0 | 0 | 0 | 0 | 0 | 0 | 0 | 0 | 0 | 0 | 0
2 | 0 | 0 | 0 | 0 | 0 | 0 | 0 | 0 | 0 | 0 | 0 | 0 | 0 | 0 | 0 | 0 | 0 | 0 | 0 | 0 | 0 | 0 | 0 | 0
3 | 0 | 0 | 0 | 0 | 0 | 0 | 0 | 0 | 0 | 0 | 0 | 0 | 0 | 0 | 0 | 0 | 0 | 0 | 0 | 0 | 0 | 0 | 0 | 0
4 | 0 | 0 | 0 | 0 | 0 | 0 | 0 | 0 | 0 | 0 | 0 | 0 | 0 | 0 | 0 | 0 | 0 | 0 | 0 | 0 | 0 | 0 | 0 | 0
5 | 0 | 0 | 0 | 0 | 0 | 0 | 0 | 0 | 0 | 0 | 0 | 0 | 0 | 0 | 0 | 0 | 0 | 0 | 0 | 0 | 0 | 0 | 0 | 0
6 | 0 | 0 | 0 | 0 | 0 | 0 | 0 | 0 | 0 | 0 | 0 | 0 | 0 | 0 | 0 | 0 | 0 | 0 | 0 | 0 | 0 | 0 | 0 | 0
7 | 0 | 0 | 0 | 0 | 0 | 0 | 0 | 0 | 0 | 0 | 0 | 0 | 0 | 0 | 0 | 0 | 0 | 0 | 0 | 0 | 0 | 0 | 0 | 0

## Qg, Winter, S2
GenID | 0 | 1 | 2 | 3 | 4 | 5 | 6 | 7 | 8 | 9 | 10 | 11 | 12 | 13 | 14 | 15 | 16 | 17 | 18 | 19 | 20 | 21 | 22 | 23
1 | 0 | 0 | 0 | 0 | 0 | 0 | 0 | 0 | 0 | 0 | 0 | 0 | 0 | 0 | 0 | 0 | 0 | 0 | 0 | 0 | 0 | 0 | 0 | 0
2 | 0 | 0 | 0 | 0 | 0 | 0 | 0 | 0 | 0 | 0 | 0 | 0 | 0 | 0 | 0 | 0 | 0 | 0 | 0 | 0 | 0 | 0 | 0 | 0
3 | 0 | 0 | 0 | 0 | 0 | 0 | 0 | 0 | 0 | 0 | 0 | 0 | 0 | 0 | 0 | 0 | 0 | 0 | 0 | 0 | 0 | 0 | 0 | 0
4 | 0 | 0 | 0 | 0 | 0 | 0 | 0 | 0 | 0 | 0 | 0 | 0 | 0 | 0 | 0 | 0 | 0 | 0 | 0 | 0 | 0 | 0 | 0 | 0
5 | 0 | 0 | 0 | 0 | 0 | 0 | 0 | 0 | 0 | 0 | 0 | 0 | 0 | 0 | 0 | 0 | 0 | 0 | 0 | 0 | 0 | 0 | 0 | 0
6 | 0 | 0 | 0 | 0 | 0 | 0 | 0 | 0 | 0 | 0 | 0 | 0 | 0 | 0 | 0 | 0 | 0 | 0 | 0 | 0 | 0 | 0 | 0 | 0
7 | 0 | 0 | 0 | 0 | 0 | 0 | 0 | 0 | 0 | 0 | 0 | 0 | 0 | 0 | 0 | 0 | 0 | 0 | 0 | 0 | 0 | 0 | 0 | 0

## Qg, Winter, S3
GenID | 0 | 1 | 2 | 3 | 4 | 5 | 6 | 7 | 8 | 9 | 10 | 11 | 12 | 13 | 14 | 15 | 16 | 17 | 18 | 19 | 20 | 21 | 22 | 23
1 | 0 | 0 | 0 | 0 | 0 | 0 | 0 | 0 | 0 | 0 | 0 | 0 | 0 | 0 | 0 | 0 | 0 | 0 | 0 | 0 | 0 | 0 | 0 | 0
2 | 0 | 0 | 0 | 0 | 0 | 0 | 0 | 0 | 0 | 0 | 0 | 0 | 0 | 0 | 0 | 0 | 0 | 0 | 0 | 0 | 0 | 0 | 0 | 0
3 | 0 | 0 | 0 | 0 | 0 | 0 | 0 | 0 | 0 | 0 | 0 | 0 | 0 | 0 | 0 | 0 | 0 | 0 | 0 | 0 | 0 | 0 | 0 | 0
4 | 0 | 0 | 0 | 0 | 0 | 0 | 0 | 0 | 0 | 0 | 0 | 0 | 0 | 0 | 0 | 0 | 0 | 0 | 0 | 0 | 0 | 0 | 0 | 0
5 | 0 | 0 | 0 | 0 | 0 | 0 | 0 | 0 | 0 | 0 | 0 | 0 | 0 | 0 | 0 | 0 | 0 | 0 | 0 | 0 | 0 | 0 | 0 | 0
6 | 0 | 0 | 0 | 0 | 0 | 0 | 0 | 0 | 0 | 0 | 0 | 0 | 0 | 0 | 0 | 0 | 0 | 0 | 0 | 0 | 0 | 0 | 0 | 0
7 | 0 | 0 | 0 | 0 | 0 | 0 | 0 | 0 | 0 | 0 | 0 | 0 | 0 | 0 | 0 | 0 | 0 | 0 | 0 | 0 | 0 | 0 | 0 | 0

## Qg, Winter, S4
GenID | 0 | 1 | 2 | 3 | 4 | 5 | 6 | 7 | 8 | 9 | 10 | 11 | 12 | 13 | 14 | 15 | 16 | 17 | 18 | 19 | 20 | 21 | 22 | 23
1 | 0 | 0 | 0 | 0 | 0 | 0 | 0 | 0 | 0 | 0 | 0 | 0 | 0 | 0 | 0 | 0 | 0 | 0 | 0 | 0 | 0 | 0 | 0 | 0
2 | 0 | 0 | 0 | 0 | 0 | 0 | 0 | 0 | 0 | 0 | 0 | 0 | 0 | 0 | 0 | 0 | 0 | 0 | 0 | 0 | 0 | 0 | 0 | 0
3 | 0 | 0 | 0 | 0 | 0 | 0 | 0 | 0 | 0 | 0 | 0 | 0 | 0 | 0 | 0 | 0 | 0 | 0 | 0 | 0 | 0 | 0 | 0 | 0
4 | 0 | 0 | 0 | 0 | 0 | 0 | 0 | 0 | 0 | 0 | 0 | 0 | 0 | 0 | 0 | 0 | 0 | 0 | 0 | 0 | 0 | 0 | 0 | 0
5 | 0 | 0 | 0 | 0 | 0 | 0 | 0 | 0 | 0 | 0 | 0 | 0 | 0 | 0 | 0 | 0 | 0 | 0 | 0 | 0 | 0 | 0 | 0 | 0
6 | 0 | 0 | 0 | 0 | 0 | 0 | 0 | 0 | 0 | 0 | 0 | 0 | 0 | 0 | 0 | 0 | 0 | 0 | 0 | 0 | 0 | 0 | 0 | 0
7 | 0 | 0 | 0 | 0 | 0 | 0 | 0 | 0 | 0 | 0 | 0 | 0 | 0 | 0 | 0 | 0 | 0 | 0 | 0 | 0 | 0 | 0 | 0 | 0

## Qg, Winter, S5
GenID | 0 | 1 | 2 | 3 | 4 | 5 | 6 | 7 | 8 | 9 | 10 | 11 | 12 | 13 | 14 | 15 | 16 | 17 | 18 | 19 | 20 | 21 | 22 | 23
1 | 0 | 0 | 0 | 0 | 0 | 0 | 0 | 0 | 0 | 0 | 0 | 0 | 0 | 0 | 0 | 0 | 0 | 0 | 0 | 0 | 0 | 0 | 0 | 0
2 | 0 | 0 | 0 | 0 | 0 | 0 | 0 | 0 | 0 | 0 | 0 | 0 | 0 | 0 | 0 | 0 | 0 | 0 | 0 | 0 | 0 | 0 | 0 | 0
3 | 0 | 0 | 0 | 0 | 0 | 0 | 0 | 0 | 0 | 0 | 0 | 0 | 0 | 0 | 0 | 0 | 0 | 0 | 0 | 0 | 0 | 0 | 0 | 0
4 | 0 | 0 | 0 | 0 | 0 | 0 | 0 | 0 | 0 | 0 | 0 | 0 | 0 | 0 | 0 | 0 | 0 | 0 | 0 | 0 | 0 | 0 | 0 | 0
5 | 0 | 0 | 0 | 0 | 0 | 0 | 0 | 0 | 0 | 0 | 0 | 0 | 0 | 0 | 0 | 0 | 0 | 0 | 0 | 0 | 0 | 0 | 0 | 0
6 | 0 | 0 | 0 | 0 | 0 | 0 | 0 | 0 | 0 | 0 | 0 | 0 | 0 | 0 | 0 | 0 | 0 | 0 | 0 | 0 | 0 | 0 | 0 | 0
7 | 0 | 0 | 0 | 0 | 0 | 0 | 0 | 0 | 0 | 0 | 0 | 0 | 0 | 0 | 0 | 0 | 0 | 0 | 0 | 0 | 0 | 0 | 0 | 0

## Qg, Winter, S6
GenID | 0 | 1 | 2 | 3 | 4 | 5 | 6 | 7 | 8 | 9 | 10 | 11 | 12 | 13 | 14 | 15 | 16 | 17 | 18 | 19 | 20 | 21 | 22 | 23
1 | 0 | 0 | 0 | 0 | 0 | 0 | 0 | 0 | 0 | 0 | 0 | 0 | 0 | 0 | 0 | 0 | 0 | 0 | 0 | 0 | 0 | 0 | 0 | 0
2 | 0 | 0 | 0 | 0 | 0 | 0 | 0 | 0 | 0 | 0 | 0 | 0 | 0 | 0 | 0 | 0 | 0 | 0 | 0 | 0 | 0 | 0 | 0 | 0
3 | 0 | 0 | 0 | 0 | 0 | 0 | 0 | 0 | 0 | 0 | 0 | 0 | 0 | 0 | 0 | 0 | 0 | 0 | 0 | 0 | 0 | 0 | 0 | 0
4 | 0 | 0 | 0 | 0 | 0 | 0 | 0 | 0 | 0 | 0 | 0 | 0 | 0 | 0 | 0 | 0 | 0 | 0 | 0 | 0 | 0 | 0 | 0 | 0
5 | 0 | 0 | 0 | 0 | 0 | 0 | 0 | 0 | 0 | 0 | 0 | 0 | 0 | 0 | 0 | 0 | 0 | 0 | 0 | 0 | 0 | 0 | 0 | 0
6 | 0 | 0 | 0 | 0 | 0 | 0 | 0 | 0 | 0 | 0 | 0 | 0 | 0 | 0 | 0 | 0 | 0 | 0 | 0 | 0 | 0 | 0 | 0 | 0
7 | 0 | 0 | 0 | 0 | 0 | 0 | 0 | 0 | 0 | 0 | 0 | 0 | 0 | 0 | 0 | 0 | 0 | 0 | 0 | 0 | 0 | 0 | 0 | 0

## Qg, Winter, S7
GenID | 0 | 1 | 2 | 3 | 4 | 5 | 6 | 7 | 8 | 9 | 10 | 11 | 12 | 13 | 14 | 15 | 16 | 17 | 18 | 19 | 20 | 21 | 22 | 23
1 | 0 | 0 | 0 | 0 | 0 | 0 | 0 | 0 | 0 | 0 | 0 | 0 | 0 | 0 | 0 | 0 | 0 | 0 | 0 | 0 | 0 | 0 | 0 | 0
2 | 0 | 0 | 0 | 0 | 0 | 0 | 0 | 0 | 0 | 0 | 0 | 0 | 0 | 0 | 0 | 0 | 0 | 0 | 0 | 0 | 0 | 0 | 0 | 0
3 | 0 | 0 | 0 | 0 | 0 | 0 | 0 | 0 | 0 | 0 | 0 | 0 | 0 | 0 | 0 | 0 | 0 | 0 | 0 | 0 | 0 | 0 | 0 | 0
4 | 0 | 0 | 0 | 0 | 0 | 0 | 0 | 0 | 0 | 0 | 0 | 0 | 0 | 0 | 0 | 0 | 0 | 0 | 0 | 0 | 0 | 0 | 0 | 0
5 | 0 | 0 | 0 | 0 | 0 | 0 | 0 | 0 | 0 | 0 | 0 | 0 | 0 | 0 | 0 | 0 | 0 | 0 | 0 | 0 | 0 | 0 | 0 | 0
6 | 0 | 0 | 0 | 0 | 0 | 0 | 0 | 0 | 0 | 0 | 0 | 0 | 0 | 0 | 0 | 0 | 0 | 0 | 0 | 0 | 0 | 0 | 0 | 0
7 | 0 | 0 | 0 | 0 | 0 | 0 | 0 | 0 | 0 | 0 | 0 | 0 | 0 | 0 | 0 | 0 | 0 | 0 | 0 | 0 | 0 | 0 | 0 | 0

## Qg, Winter, S8
GenID | 0 | 1 | 2 | 3 | 4 | 5 | 6 | 7 | 8 | 9 | 10 | 11 | 12 | 13 | 14 | 15 | 16 | 17 | 18 | 19 | 20 | 21 | 22 | 23
1 | 0 | 0 | 0 | 0 | 0 | 0 | 0 | 0 | 0 | 0 | 0 | 0 | 0 | 0 | 0 | 0 | 0 | 0 | 0 | 0 | 0 | 0 | 0 | 0
2 | 0 | 0 | 0 | 0 | 0 | 0 | 0 | 0 | 0 | 0 | 0 | 0 | 0 | 0 | 0 | 0 | 0 | 0 | 0 | 0 | 0 | 0 | 0 | 0
3 | 0 | 0 | 0 | 0 | 0 | 0 | 0 | 0 | 0 | 0 | 0 | 0 | 0 | 0 | 0 | 0 | 0 | 0 | 0 | 0 | 0 | 0 | 0 | 0
4 | 0 | 0 | 0 | 0 | 0 | 0 | 0 | 0 | 0 | 0 | 0 | 0 | 0 | 0 | 0 | 0 | 0 | 0 | 0 | 0 | 0 | 0 | 0 | 0
5 | 0 | 0 | 0 | 0 | 0 | 0 | 0 | 0 | 0 | 0 | 0 | 0 | 0 | 0 | 0 | 0 | 0 | 0 | 0 | 0 | 0 | 0 | 0 | 0
6 | 0 | 0 | 0 | 0 | 0 | 0 | 0 | 0 | 0 | 0 | 0 | 0 | 0 | 0 | 0 | 0 | 0 | 0 | 0 | 0 | 0 | 0 | 0 | 0
7 | 0 | 0 | 0 | 0 | 0 | 0 | 0 | 0 | 0 | 0 | 0 | 0 | 0 | 0 | 0 | 0 | 0 | 0 | 0 | 0 | 0 | 0 | 0 | 0

## Qg, Winter, S9
GenID | 0 | 1 | 2 | 3 | 4 | 5 | 6 | 7 | 8 | 9 | 10 | 11 | 12 | 13 | 14 | 15 | 16 | 17 | 18 | 19 | 20 | 21 | 22 | 23
1 | 0 | 0 | 0 | 0 | 0 | 0 | 0 | 0 | 0 | 0 | 0 | 0 | 0 | 0 | 0 | 0 | 0 | 0 | 0 | 0 | 0 | 0 | 0 | 0
2 | 0 | 0 | 0 | 0 | 0 | 0 | 0 | 0 | 0 | 0 | 0 | 0 | 0 | 0 | 0 | 0 | 0 | 0 | 0 | 0 | 0 | 0 | 0 | 0
3 | 0 | 0 | 0 | 0 | 0 | 0 | 0 | 0 | 0 | 0 | 0 | 0 | 0 | 0 | 0 | 0 | 0 | 0 | 0 | 0 | 0 | 0 | 0 | 0
4 | 0 | 0 | 0 | 0 | 0 | 0 | 0 | 0 | 0 | 0 | 0 | 0 | 0 | 0 | 0 | 0 | 0 | 0 | 0 | 0 | 0 | 0 | 0 | 0
5 | 0 | 0 | 0 | 0 | 0 | 0 | 0 | 0 | 0 | 0 | 0 | 0 | 0 | 0 | 0 | 0 | 0 | 0 | 0 | 0 | 0 | 0 | 0 | 0
6 | 0 | 0 | 0 | 0 | 0 | 0 | 0 | 0 | 0 | 0 | 0 | 0 | 0 | 0 | 0 | 0 | 0 | 0 | 0 | 0 | 0 | 0 | 0 | 0
7 | 0 | 0 | 0 | 0 | 0 | 0 | 0 | 0 | 0 | 0 | 0 | 0 | 0 | 0 | 0 | 0 | 0 | 0 | 0 | 0 | 0 | 0 | 0 | 0

## GenStatus, Winter
GenID | 0 | 1 | 2 | 3 | 4 | 5 | 6 | 7 | 8 | 9 | 10 | 11 | 12 | 13 | 14 | 15 | 16 | 17 | 18 | 19 | 20 | 21 | 22 | 23
1 | 1 | 1 | 1 | 1 | 1 | 1 | 1 | 1 | 1 | 1 | 1 | 1 | 1 | 1 | 1 | 1 | 1 | 1 | 1 | 1 | 1 | 1 | 1 | 1
2 | 1 | 1 | 1 | 1 | 1 | 1 | 1 | 1 | 1 | 1 | 1 | 1 | 1 | 1 | 1 | 1 | 1 | 1 | 1 | 1 | 1 | 1 | 1 | 1
3 | 1 | 1 | 1 | 1 | 1 | 1 | 1 | 1 | 1 | 1 | 1 | 1 | 1 | 1 | 1 | 1 | 1 | 1 | 1 | 1 | 1 | 1 | 1 | 1
4 | 1 | 1 | 1 | 1 | 1 | 1 | 1 | 1 | 1 | 1 | 1 | 1 | 1 | 1 | 1 | 1 | 1 | 1 | 1 | 1 | 1 | 1 | 1 | 1
5 | 1 | 1 | 1 | 1 | 1 | 1 | 1 | 1 | 1 | 1 | 1 | 1 | 1 | 1 | 1 | 1 | 1 | 1 | 1 | 1 | 1 | 1 | 1 | 1
6 | 1 | 1 | 1 | 1 | 1 | 1 | 1 | 1 | 1 | 1 | 1 | 1 | 1 | 1 | 1 | 1 | 1 | 1 | 1 | 1 | 1 | 1 | 1 | 1
7 | 1 | 1 | 1 | 1 | 1 | 1 | 1 | 1 | 1 | 1 | 1 | 1 | 1 | 1 | 1 | 1 | 1 | 1 | 1 | 1 | 1 | 1 | 1 | 1

## Pc, Summer, S1
LoadID | 0 | 1 | 2 | 3 | 4 | 5 | 6 | 7 | 8 | 9 | 10 | 11 | 12 | 13 | 14 | 15 | 16 | 17 | 18 | 19 | 20 | 21 | 22 | 23
1 | 0.0015279 | 0.0015122 | 0.0014574 | 0.0014308 | 0.0014213 | 0.0014417 | 0.0014299 | 0.0017478 | 0.0018806 | 0.0018561 | 0.0018253 | 0.0018477 | 0.0019162 | 0.0018794 | 0.0017339 | 0.0017874 | 0.0018079 | 0.0017481 | 0.0016594 | 0.0016385 | 0.0016335 | 0.0016151 | 0.0014926 | 0.0014433
2 | 0.0069526 | 0.0066831 | 0.0063256 | 0.0058046 | 0.0054061 | 0.0054703 | 0.0059618 | 0.0067175 | 0.0072978 | 0.0078468 | 0.00707 | 0.0074531 | 0.0075673 | 0.0076324 | 0.0066783 | 0.0069282 | 0.0070572 | 0.007341 | 0.0073767 | 0.0076343 | 0.008115 | 0.0073306 | 0.0072033 | 0.0069659
3 | 0.025812 | 0.024513 | 0.022499 | 0.023201 | 0.022371 | 0.022497 | 0.03155 | 0.038127 | 0.039924 | 0.03759 | 0.036605 | 0.03939 | 0.041395 | 0.038915 | 0.035629 | 0.033833 | 0.034093 | 0.033584 | 0.032339 | 0.03496 | 0.036861 | 0.034171 | 0.031628 | 0.027118
4 | 0.0020457 | 0.001877 | 0.0015892 | 0.0015368 | 0.0013217 | 0.0011712 | 0.0019529 | 0.0021857 | 0.0026075 | 0.0027166 | 0.0026029 | 0.0023668 | 0.0027466 | 0.0027882 | 0.0026034 | 0.00242 | 0.0020537 | 0.0020925 | 0.0023414 | 0.0026094 | 0.0030714 | 0.0028294 | 0.0028157 | 0.0024193
5 | 0.0089879 | 0.0082131 | 0.0075679 | 0.0073607 | 0.0075033 | 0.0074129 | 0.0082798 | 0.0088866 | 0.0097825 | 0.010129 | 0.010777 | 0.011415 | 0.01178 | 0.011401 | 0.011022 | 0.01089 | 0.010756 | 0.010866 | 0.010863 | 0.010961 | 0.012118 | 0.011462 | 0.011464 | 0.010331
6 | 0.069746 | 0.067345 | 0.06242 | 0.064619 | 0.06538 | 0.064977 | 0.071163 | 0.085172 | 0.088856 | 0.088627 | 0.088481 | 0.093458 | 0.092672 | 0.089535 | 0.084446 | 0.081496 | 0.084595 | 0.083209 | 0.077578 | 0.078052 | 0.081826 | 0.074379 | 0.071485 | 0.071878
7 | 0.038354 | 0.03513 | 0.033966 | 0.034356 | 0.03267 | 0.034704 | 0.044592 | 0.04702 | 0.054033 | 0.057187 | 0.056571 | 0.059131 | 0.057877 | 0.059962 | 0.059142 | 0.055214 | 0.055144 | 0.054239 | 0.053053 | 0.053085 | 0.054155 | 0.045319 | 0.046325 | 0.041141
8 | 0.001462 | 0.0013938 | 0.0013265 | 0.0013027 | 0.0012998 | 0.0013617 | 0.0021889 | 0.0024437 | 0.0026197 | 0.0025974 | 0.002694 | 0.0028627 | 0.0028616 | 0.0027101 | 0.0023787 | 0.0022762 | 0.002121 | 0.0021298 | 0.0020554 | 0.0020948 | 0.0020448 | 0.0017787 | 0.0016389 | 0.0015357
9 | 0.0014163 | 0.0013358 | 0.0012759 | 0.0011974 | 0.0011777 | 0.0011279 | 0.0011613 | 0.0011109 | 0.00096352 | 0.0010127 | 0.0011048 | 0.0012385 | 0.0013112 | 0.0013415 | 0.0013102 | 0.0013588 | 0.0013237 | 0.0013452 | 0.0012954 | 0.001357 | 0.0014456 | 0.0013301 | 0.001286 | 0.0013939
10 | 0.011353 | 0.01066 | 0.01018 | 0.010187 | 0.0099484 | 0.010006 | 0.011915 | 0.012789 | 0.013644 | 0.014254 | 0.013851 | 0.014387 | 0.015107 | 0.014911 | 0.014562 | 0.013529 | 0.012921 | 0.013204 | 0.01319 | 0.013915 | 0.015138 | 0.013664 | 0.013322 | 0.011995
11 | 0.0063711 | 0.0060302 | 0.0055637 | 0.005346 | 0.0050514 | 0.0051421 | 0.0061802 | 0.0056328 | 0.006073 | 0.0064896 | 0.0067018 | 0.0069108 | 0.0069704 | 0.0071026 | 0.0067745 | 0.00643 | 0.0060949 | 0.0069361 | 0.0068785 | 0.0069029 | 0.0078264 | 0.0068192 | 0.0075372 | 0.0070156
12 | 0.028573 | 0.029034 | 0.030732 | 0.028033 | 0.027334 | 0.026235 | 0.026958 | 0.027725 | 0.024638 | 0.01903 | 0.026136 | 0.028843 | 0.028948 | 0.030371 | 0.024303 | 0.032186 | 0.029131 | 0.028779 | 0.028706 | 0.031265 | 0.034478 | 0.033999 | 0.034989 | 0.03566
13 | 0.00084036 | 0.00083204 | 0.00081594 | 0.00080939 | 0.00079875 | 0.00081181 | 0.0009377 | 0.00096642 | 0.0010294 | 0.0009817 | 0.0009855 | 0.00099378 | 0.0010288 | 0.0010244 | 0.0010031 | 0.0009953 | 0.0010018 | 0.0010193 | 0.00096999 | 0.0009787 | 0.00099015 | 0.0009289 | 0.00084321 | 0.00084964
14 | 0.071162 | 0.070613 | 0.067761 | 0.066393 | 0.065316 | 0.065756 | 0.065805 | 0.077176 | 0.08293 | 0.082076 | 0.08044 | 0.081526 | 0.084828 | 0.0839 | 0.077622 | 0.079938 | 0.080151 | 0.078439 | 0.073809 | 0.072582 | 0.072748 | 0.071512 | 0.068615 | 0.067103
15 | 0.0009121 | 0.00087675 | 0.00082985 | 0.0007615 | 0.00070921 | 0.00071764 | 0.00078211 | 0.00088126 | 0.00095738 | 0.0010294 | 0.0009275 | 0.00097775 | 0.00099274 | 0.0010013 | 0.00087612 | 0.00090889 | 0.00092582 | 0.00096305 | 0.00096773 | 0.0010015 | 0.0010646 | 0.00096169 | 0.00094499 | 0.00091384
16 | 0.0096365 | 0.0091515 | 0.0083997 | 0.0086618 | 0.008352 | 0.0083989 | 0.011779 | 0.014234 | 0.014905 | 0.014034 | 0.013666 | 0.014706 | 0.015454 | 0.014528 | 0.013301 | 0.012631 | 0.012728 | 0.012538 | 0.012073 | 0.013052 | 0.013761 | 0.012757 | 0.011808 | 0.010124
17 | 0.00095466 | 0.00087595 | 0.00074161 | 0.00071716 | 0.00061682 | 0.00054656 | 0.00091137 | 0.00102 | 0.0012168 | 0.0012677 | 0.0012147 | 0.0011045 | 0.0012818 | 0.0013012 | 0.0012149 | 0.0011293 | 0.00095838 | 0.00097651 | 0.0010927 | 0.0012177 | 0.0014333 | 0.0013204 | 0.001314 | 0.001129
18 | 0.004494 | 0.0041066 | 0.003784 | 0.0036804 | 0.0037516 | 0.0037064 | 0.0041399 | 0.0044433 | 0.0048913 | 0.0050644 | 0.0053885 | 0.0057074 | 0.00589 | 0.0057003 | 0.005511 | 0.0054449 | 0.0053778 | 0.0054328 | 0.0054315 | 0.0054805 | 0.006059 | 0.005731 | 0.0057321 | 0.0051653
19 | 0.012506 | 0.012076 | 0.011192 | 0.011587 | 0.011723 | 0.011651 | 0.01276 | 0.015272 | 0.015933 | 0.015892 | 0.015866 | 0.016758 | 0.016617 | 0.016055 | 0.015142 | 0.014613 | 0.015169 | 0.01492 | 0.013911 | 0.013996 | 0.014672 | 0.013337 | 0.012818 | 0.012888
20 | 0.0068773 | 0.0062992 | 0.0060905 | 0.0061604 | 0.0058581 | 0.0062229 | 0.0079958 | 0.0084312 | 0.0096888 | 0.010254 | 0.010144 | 0.010603 | 0.010378 | 0.010752 | 0.010605 | 0.0099005 | 0.0098878 | 0.0097255 | 0.009513 | 0.0095186 | 0.0097105 | 0.0081262 | 0.0083065 | 0.0073769
21 | 0.0025584 | 0.0024392 | 0.0023213 | 0.0022798 | 0.0022746 | 0.002383 | 0.0038305 | 0.0042765 | 0.0045845 | 0.0045455 | 0.0047145 | 0.0050097 | 0.0050079 | 0.0047427 | 0.0041628 | 0.0039834 | 0.0037117 | 0.0037271 | 0.003597 | 0.0036659 | 0.0035784 | 0.0031127 | 0.0028681 | 0.0026875
22 | 0.0034521 | 0.003256 | 0.00311 | 0.0029187 | 0.0028706 | 0.0027493 | 0.0028306 | 0.0027077 | 0.0023486 | 0.0024685 | 0.0026929 | 0.0030189 | 0.003196 | 0.0032699 | 0.0031937 | 0.0033122 | 0.0032264 | 0.003279 | 0.0031575 | 0.0033078 | 0.0035237 | 0.003242 | 0.0031347 | 0.0033976
23 | 0.0014971 | 0.0014057 | 0.0013424 | 0.0013434 | 0.0013119 | 0.0013194 | 0.0015712 | 0.0016864 | 0.0017992 | 0.0018797 | 0.0018265 | 0.0018972 | 0.0019921 | 0.0019662 | 0.0019202 | 0.001784 | 0.0017039 | 0.0017411 | 0.0017394 | 0.0018349 | 0.0019963 | 0.0018019 | 0.0017567 | 0.0015817
24 | 0.0027608 | 0.0026131 | 0.0024109 | 0.0023166 | 0.0021889 | 0.0022283 | 0.0026781 | 0.0024409 | 0.0026316 | 0.0028122 | 0.0029041 | 0.0029947 | 0.0030205 | 0.0030778 | 0.0029356 | 0.0027864 | 0.0026411 | 0.0030057 | 0.0029807 | 0.0029912 | 0.0033914 | 0.002955 | 0.0032661 | 0.0030401
25 | 0.012382 | 0.012581 | 0.013317 | 0.012148 | 0.011845 | 0.011369 | 0.011682 | 0.012014 | 0.010677 | 0.0082464 | 0.011325 | 0.012499 | 0.012544 | 0.013161 | 0.010531 | 0.013947 | 0.012623 | 0.012471 | 0.012439 | 0.013548 | 0.014941 | 0.014733 | 0.015162 | 0.015453
26 | 0.020169 | 0.019969 | 0.019583 | 0.019425 | 0.01917 | 0.019484 | 0.022505 | 0.023194 | 0.024706 | 0.023561 | 0.023652 | 0.023851 | 0.024691 | 0.024587 | 0.024075 | 0.023887 | 0.024043 | 0.024464 | 0.02328 | 0.023489 | 0.023764 | 0.022294 | 0.020237 | 0.020391
27 | 0.014981 | 0.014866 | 0.014265 | 0.013977 | 0.013751 | 0.013843 | 0.013854 | 0.016248 | 0.017459 | 0.017279 | 0.016935 | 0.017163 | 0.017859 | 0.017663 | 0.016342 | 0.016829 | 0.016874 | 0.016513 | 0.015539 | 0.01528 | 0.015315 | 0.015055 | 0.014445 | 0.014127
28 | 0.00020651 | 0.00019851 | 0.00018789 | 0.00017241 | 0.00016058 | 0.00016248 | 0.00017708 | 0.00019953 | 0.00021677 | 0.00023307 | 0.00021 | 0.00022138 | 0.00022477 | 0.00022671 | 0.00019837 | 0.00020579 | 0.00020962 | 0.00021805 | 0.00021911 | 0.00022676 | 0.00024104 | 0.00021774 | 0.00021396 | 0.00020691
29 | 0.002065 | 0.001961 | 0.0017999 | 0.0018561 | 0.0017897 | 0.0017998 | 0.002524 | 0.0030501 | 0.0031939 | 0.0030072 | 0.0029284 | 0.0031512 | 0.0033116 | 0.0031132 | 0.0028503 | 0.0027066 | 0.0027274 | 0.0026867 | 0.0025871 | 0.0027968 | 0.0029489 | 0.0027337 | 0.0025302 | 0.0021694
30 | 0.0026731 | 0.0024527 | 0.0020765 | 0.0020081 | 0.0017271 | 0.0015304 | 0.0025518 | 0.002856 | 0.0034071 | 0.0035496 | 0.0034011 | 0.0030926 | 0.0035889 | 0.0036432 | 0.0034018 | 0.0031621 | 0.0026835 | 0.0027342 | 0.0030595 | 0.0034096 | 0.0040133 | 0.003697 | 0.0036792 | 0.0031612
31 | 0.012583 | 0.011498 | 0.010595 | 0.010305 | 0.010505 | 0.010378 | 0.011592 | 0.012441 | 0.013696 | 0.01418 | 0.015088 | 0.015981 | 0.016492 | 0.015961 | 0.015431 | 0.015246 | 0.015058 | 0.015212 | 0.015208 | 0.015345 | 0.016965 | 0.016047 | 0.01605 | 0.014463
32 | 0.038 | 0.036691 | 0.034008 | 0.035206 | 0.035621 | 0.035401 | 0.038772 | 0.046404 | 0.048411 | 0.048286 | 0.048207 | 0.050918 | 0.05049 | 0.048781 | 0.046008 | 0.044401 | 0.04609 | 0.045334 | 0.042267 | 0.042525 | 0.044581 | 0.040524 | 0.038947 | 0.039161
33 | 0.10176 | 0.093204 | 0.090115 | 0.09115 | 0.086678 | 0.092075 | 0.11831 | 0.12475 | 0.14336 | 0.15172 | 0.15009 | 0.15688 | 0.15355 | 0.15909 | 0.15691 | 0.14649 | 0.1463 | 0.1439 | 0.14076 | 0.14084 | 0.14368 | 0.12024 | 0.1229 | 0.10915
34 | 0.070302 | 0.067026 | 0.063786 | 0.062645 | 0.062504 | 0.065481 | 0.10526 | 0.11751 | 0.12597 | 0.1249 | 0.12955 | 0.13766 | 0.13761 | 0.13032 | 0.11439 | 0.10946 | 0.10199 | 0.10241 | 0.09884 | 0.10073 | 0.098329 | 0.085533 | 0.078812 | 0.073848
35 | 0.0071698 | 0.0067624 | 0.0064593 | 0.006062 | 0.0059619 | 0.0057101 | 0.0058789 | 0.0056237 | 0.0048778 | 0.005127 | 0.005593 | 0.0062701 | 0.0066379 | 0.0067913 | 0.006633 | 0.0068792 | 0.006701 | 0.0068103 | 0.0065579 | 0.0068701 | 0.0073185 | 0.0067334 | 0.0065106 | 0.0070565
36 | 0.00089825 | 0.00084345 | 0.00080545 | 0.00080601 | 0.00078712 | 0.00079165 | 0.00094275 | 0.0010118 | 0.0010795 | 0.0011278 | 0.0010959 | 0.0011383 | 0.0011953 | 0.0011797 | 0.0011521 | 0.0010704 | 0.0010223 | 0.0010447 | 0.0010436 | 0.0011009 | 0.0011978 | 0.0010811 | 0.001054 | 0.00094904
37 | 0.0004566 | 0.00043216 | 0.00039873 | 0.00038313 | 0.00036202 | 0.00036852 | 0.00044292 | 0.00040369 | 0.00043523 | 0.00046509 | 0.0004803 | 0.00049527 | 0.00049955 | 0.00050902 | 0.0004855 | 0.00046082 | 0.0004368 | 0.00049709 | 0.00049296 | 0.0004947 | 0.00056089 | 0.00048871 | 0.00054016 | 0.00050278
38 | 0.012572 | 0.012775 | 0.013522 | 0.012335 | 0.012027 | 0.011544 | 0.011861 | 0.012199 | 0.010841 | 0.0083733 | 0.0115 | 0.012691 | 0.012737 | 0.013363 | 0.010693 | 0.014162 | 0.012818 | 0.012663 | 0.012631 | 0.013756 | 0.015171 | 0.014959 | 0.015395 | 0.01569
39 | 0.020169 | 0.019969 | 0.019583 | 0.019425 | 0.01917 | 0.019484 | 0.022505 | 0.023194 | 0.024706 | 0.023561 | 0.023652 | 0.023851 | 0.024691 | 0.024587 | 0.024075 | 0.023887 | 0.024043 | 0.024464 | 0.02328 | 0.023489 | 0.023764 | 0.022294 | 0.020237 | 0.020391
40 | 0.062422 | 0.061941 | 0.059439 | 0.058239 | 0.057295 | 0.05768 | 0.057724 | 0.067699 | 0.072746 | 0.071997 | 0.070562 | 0.071514 | 0.074411 | 0.073597 | 0.06809 | 0.070121 | 0.070308 | 0.068806 | 0.064745 | 0.063668 | 0.063814 | 0.06273 | 0.060189 | 0.058862
41 | 0.21409 | 0.20579 | 0.19478 | 0.17874 | 0.16646 | 0.16844 | 0.18357 | 0.20685 | 0.22471 | 0.24162 | 0.2177 | 0.2295 | 0.23301 | 0.23502 | 0.20564 | 0.21333 | 0.21731 | 0.22605 | 0.22714 | 0.23507 | 0.24988 | 0.22572 | 0.2218 | 0.21449
42 | 0.011013 | 0.010459 | 0.0095997 | 0.0098992 | 0.0095451 | 0.0095987 | 0.013461 | 0.016267 | 0.017034 | 0.016038 | 0.015618 | 0.016806 | 0.017662 | 0.016604 | 0.015202 | 0.014435 | 0.014546 | 0.014329 | 0.013798 | 0.014916 | 0.015727 | 0.01458 | 0.013494 | 0.01157
43 | 0.015479 | 0.014203 | 0.012025 | 0.011628 | 0.010001 | 0.0088622 | 0.014777 | 0.016539 | 0.01973 | 0.020555 | 0.019695 | 0.017909 | 0.020783 | 0.021097 | 0.019699 | 0.018311 | 0.015539 | 0.015833 | 0.017717 | 0.019745 | 0.023241 | 0.021409 | 0.021306 | 0.018306
44 | 0.018939 | 0.017306 | 0.015947 | 0.01551 | 0.015811 | 0.01562 | 0.017447 | 0.018725 | 0.020613 | 0.021343 | 0.022709 | 0.024053 | 0.024822 | 0.024023 | 0.023225 | 0.022946 | 0.022663 | 0.022895 | 0.02289 | 0.023097 | 0.025534 | 0.024152 | 0.024157 | 0.021768
45 | 0.0086582 | 0.0083601 | 0.0077486 | 0.0080217 | 0.0081161 | 0.0080661 | 0.0088341 | 0.010573 | 0.01103 | 0.011002 | 0.010984 | 0.011602 | 0.011504 | 0.011115 | 0.010483 | 0.010117 | 0.010501 | 0.010329 | 0.0096304 | 0.0096893 | 0.010158 | 0.0092333 | 0.008874 | 0.0089227
46 | 0.0047612 | 0.004361 | 0.0042165 | 0.0042649 | 0.0040556 | 0.0043081 | 0.0055355 | 0.005837 | 0.0067076 | 0.007099 | 0.0070226 | 0.0073404 | 0.0071847 | 0.0074436 | 0.0073418 | 0.0068542 | 0.0068454 | 0.0067331 | 0.0065859 | 0.0065898 | 0.0067227 | 0.0056258 | 0.0057507 | 0.0051071
47 | 0.0051169 | 0.0048784 | 0.0046426 | 0.0045595 | 0.0045493 | 0.004766 | 0.007661 | 0.008553 | 0.0091689 | 0.0090909 | 0.009429 | 0.010019 | 0.010016 | 0.0094854 | 0.0083255 | 0.0079669 | 0.0074234 | 0.0074541 | 0.007194 | 0.0073318 | 0.0071568 | 0.0062254 | 0.0057363 | 0.0053749
48 | 0.0049569 | 0.0046752 | 0.0044657 | 0.004191 | 0.0041218 | 0.0039477 | 0.0040644 | 0.003888 | 0.0033723 | 0.0035446 | 0.0038668 | 0.0043349 | 0.0045892 | 0.0046952 | 0.0045858 | 0.004756 | 0.0046328 | 0.0047084 | 0.0045338 | 0.0047497 | 0.0050597 | 0.0046552 | 0.0045011 | 0.0048786

## Pc, Summer, S2
LoadID | 0 | 1 | 2 | 3 | 4 | 5 | 6 | 7 | 8 | 9 | 10 | 11 | 12 | 13 | 14 | 15 | 16 | 17 | 18 | 19 | 20 | 21 | 22 | 23
1 | 0.0015279 | 0.0015122 | 0.0014574 | 0.0014308 | 0.0014213 | 0.0014417 | 0.0014299 | 0.0017478 | 0.0018806 | 0.0018561 | 0.0018253 | 0.0018477 | 0.0019162 | 0.0018794 | 0.0017339 | 0.0017874 | 0.0018079 | 0.0017481 | 0.0016594 | 0.0016385 | 0.0016335 | 0.0016151 | 0.0014926 | 0.0014433
2 | 0.0069526 | 0.0066831 | 0.0063256 | 0.0058046 | 0.0054061 | 0.0054703 | 0.0059618 | 0.0067175 | 0.0072978 | 0.0078468 | 0.00707 | 0.0074531 | 0.0075673 | 0.0076324 | 0.0066783 | 0.0069282 | 0.0070572 | 0.007341 | 0.0073767 | 0.0076343 | 0.008115 | 0.0073306 | 0.0072033 | 0.0069659
3 | 0.025812 | 0.024513 | 0.022499 | 0.023201 | 0.022371 | 0.022497 | 0.03155 | 0.038127 | 0.039924 | 0.03759 | 0.036605 | 0.03939 | 0.041395 | 0.038915 | 0.035629 | 0.033833 | 0.034093 | 0.033584 | 0.032339 | 0.03496 | 0.036861 | 0.034171 | 0.031628 | 0.027118
4 | 0.0020457 | 0.001877 | 0.0015892 | 0.0015368 | 0.0013217 | 0.0011712 | 0.0019529 | 0.0021857 | 0.0026075 | 0.0027166 | 0.0026029 | 0.0023668 | 0.0027466 | 0.0027882 | 0.0026034 | 0.00242 | 0.0020537 | 0.0020925 | 0.0023414 | 0.0026094 | 0.0030714 | 0.0028294 | 0.0028157 | 0.0024193
5 | 0.0089879 | 0.0082131 | 0.0075679 | 0.0073607 | 0.0075033 | 0.0074129 | 0.0082798 | 0.0088866 | 0.0097825 | 0.010129 | 0.010777 | 0.011415 | 0.01178 | 0.011401 | 0.011022 | 0.01089 | 0.010756 | 0.010866 | 0.010863 | 0.010961 | 0.012118 | 0.011462 | 0.011464 | 0.010331
6 | 0.069746 | 0.067345 | 0.06242 | 0.064619 | 0.06538 | 0.064977 | 0.071163 | 0.085172 | 0.088856 | 0.088627 | 0.088481 | 0.093458 | 0.092672 | 0.089535 | 0.084446 | 0.081496 | 0.084595 | 0.083209 | 0.077578 | 0.078052 | 0.081826 | 0.074379 | 0.071485 | 0.071878
7 | 0.038354 | 0.03513 | 0.033966 | 0.034356 | 0.03267 | 0.034704 | 0.044592 | 0.04702 | 0.054033 | 0.057187 | 0.056571 | 0.059131 | 0.057877 | 0.059962 | 0.059142 | 0.055214 | 0.055144 | 0.054239 | 0.053053 | 0.053085 | 0.054155 | 0.045319 | 0.046325 | 0.041141
8 | 0.001462 | 0.0013938 | 0.0013265 | 0.0013027 | 0.0012998 | 0.0013617 | 0.0021889 | 0.0024437 | 0.0026197 | 0.0025974 | 0.002694 | 0.0028627 | 0.0028616 | 0.0027101 | 0.0023787 | 0.0022762 | 0.002121 | 0.0021298 | 0.0020554 | 0.0020948 | 0.0020448 | 0.0017787 | 0.0016389 | 0.0015357
9 | 0.0014163 | 0.0013358 | 0.0012759 | 0.0011974 | 0.0011777 | 0.0011279 | 0.0011613 | 0.0011109 | 0.00096352 | 0.0010127 | 0.0011048 | 0.0012385 | 0.0013112 | 0.0013415 | 0.0013102 | 0.0013588 | 0.0013237 | 0.0013452 | 0.0012954 | 0.001357 | 0.0014456 | 0.0013301 | 0.001286 | 0.0013939
10 | 0.011353 | 0.01066 | 0.01018 | 0.010187 | 0.0099484 | 0.010006 | 0.011915 | 0.012789 | 0.013644 | 0.014254 | 0.013851 | 0.014387 | 0.015107 | 0.014911 | 0.014562 | 0.013529 | 0.012921 | 0.013204 | 0.01319 | 0.013915 | 0.015138 | 0.013664 | 0.013322 | 0.011995
11 | 0.0063711 | 0.0060302 | 0.0055637 | 0.005346 | 0.0050514 | 0.0051421 | 0.0061802 | 0.0056328 | 0.006073 | 0.0064896 | 0.0067018 | 0.0069108 | 0.0069704 | 0.0071026 | 0.0067745 | 0.00643 | 0.0060949 | 0.0069361 | 0.0068785 | 0.0069029 | 0.0078264 | 0.0068192 | 0.0075372 | 0.0070156
12 | 0.028573 | 0.029034 | 0.030732 | 0.028033 | 0.027334 | 0.026235 | 0.026958 | 0.027725 | 0.024638 | 0.01903 | 0.026136 | 0.028843 | 0.028948 | 0.030371 | 0.024303 | 0.032186 | 0.029131 | 0.028779 | 0.028706 | 0.031265 | 0.034478 | 0.033999 | 0.034989 | 0.03566
13 | 0.00084036 | 0.00083204 | 0.00081594 | 0.00080939 | 0.00079875 | 0.00081181 | 0.0009377 | 0.00096642 | 0.0010294 | 0.0009817 | 0.0009855 | 0.00099378 | 0.0010288 | 0.0010244 | 0.0010031 | 0.0009953 | 0.0010018 | 0.0010193 | 0.00096999 | 0.0009787 | 0.00099015 | 0.0009289 | 0.00084321 | 0.00084964
14 | 0.071162 | 0.070613 | 0.067761 | 0.066393 | 0.065316 | 0.065756 | 0.065805 | 0.077176 | 0.08293 | 0.082076 | 0.08044 | 0.081526 | 0.084828 | 0.0839 | 0.077622 | 0.079938 | 0.080151 | 0.078439 | 0.073809 | 0.072582 | 0.072748 | 0.071512 | 0.068615 | 0.067103
15 | 0.0009121 | 0.00087675 | 0.00082985 | 0.0007615 | 0.00070921 | 0.00071764 | 0.00078211 | 0.00088126 | 0.00095738 | 0.0010294 | 0.0009275 | 0.00097775 | 0.00099274 | 0.0010013 | 0.00087612 | 0.00090889 | 0.00092582 | 0.00096305 | 0.00096773 | 0.0010015 | 0.0010646 | 0.00096169 | 0.00094499 | 0.00091384
16 | 0.0096365 | 0.0091515 | 0.0083997 | 0.0086618 | 0.008352 | 0.0083989 | 0.011779 | 0.014234 | 0.014905 | 0.014034 | 0.013666 | 0.014706 | 0.015454 | 0.014528 | 0.013301 | 0.012631 | 0.012728 | 0.012538 | 0.012073 | 0.013052 | 0.013761 | 0.012757 | 0.011808 | 0.010124
17 | 0.00095466 | 0.00087595 | 0.00074161 | 0.00071716 | 0.00061682 | 0.00054656 | 0.00091137 | 0.00102 | 0.0012168 | 0.0012677 | 0.0012147 | 0.0011045 | 0.0012818 | 0.0013012 | 0.0012149 | 0.0011293 | 0.00095838 | 0.00097651 | 0.0010927 | 0.0012177 | 0.0014333 | 0.0013204 | 0.001314 | 0.001129
18 | 0.004494 | 0.0041066 | 0.003784 | 0.0036804 | 0.0037516 | 0.0037064 | 0.0041399 | 0.0044433 | 0.0048913 | 0.0050644 | 0.0053885 | 0.0057074 | 0.00589 | 0.0057003 | 0.005511 | 0.0054449 | 0.0053778 | 0.0054328 | 0.0054315 | 0.0054805 | 0.006059 | 0.005731 | 0.0057321 | 0.0051653
19 | 0.012506 | 0.012076 | 0.011192 | 0.011587 | 0.011723 | 0.011651 | 0.01276 | 0.015272 | 0.015933 | 0.015892 | 0.015866 | 0.016758 | 0.016617 | 0.016055 | 0.015142 | 0.014613 | 0.015169 | 0.01492 | 0.013911 | 0.013996 | 0.014672 | 0.013337 | 0.012818 | 0.012888
20 | 0.0068773 | 0.0062992 | 0.0060905 | 0.0061604 | 0.0058581 | 0.0062229 | 0.0079958 | 0.0084312 | 0.0096888 | 0.010254 | 0.010144 | 0.010603 | 0.010378 | 0.010752 | 0.010605 | 0.0099005 | 0.0098878 | 0.0097255 | 0.009513 | 0.0095186 | 0.0097105 | 0.0081262 | 0.0083065 | 0.0073769
21 | 0.0025584 | 0.0024392 | 0.0023213 | 0.0022798 | 0.0022746 | 0.002383 | 0.0038305 | 0.0042765 | 0.0045845 | 0.0045455 | 0.0047145 | 0.0050097 | 0.0050079 | 0.0047427 | 0.0041628 | 0.0039834 | 0.0037117 | 0.0037271 | 0.003597 | 0.0036659 | 0.0035784 | 0.0031127 | 0.0028681 | 0.0026875
22 | 0.0034521 | 0.003256 | 0.00311 | 0.0029187 | 0.0028706 | 0.0027493 | 0.0028306 | 0.0027077 | 0.0023486 | 0.0024685 | 0.0026929 | 0.0030189 | 0.003196 | 0.0032699 | 0.0031937 | 0.0033122 | 0.0032264 | 0.003279 | 0.0031575 | 0.0033078 | 0.0035237 | 0.003242 | 0.0031347 | 0.0033976
23 | 0.0014971 | 0.0014057 | 0.0013424 | 0.0013434 | 0.0013119 | 0.0013194 | 0.0015712 | 0.0016864 | 0.0017992 | 0.0018797 | 0.0018265 | 0.0018972 | 0.0019921 | 0.0019662 | 0.0019202 | 0.001784 | 0.0017039 | 0.0017411 | 0.0017394 | 0.0018349 | 0.0019963 | 0.0018019 | 0.0017567 | 0.0015817
24 | 0.0027608 | 0.0026131 | 0.0024109 | 0.0023166 | 0.0021889 | 0.0022283 | 0.0026781 | 0.0024409 | 0.0026316 | 0.0028122 | 0.0029041 | 0.0029947 | 0.0030205 | 0.0030778 | 0.0029356 | 0.0027864 | 0.0026411 | 0.0030057 | 0.0029807 | 0.0029912 | 0.0033914 | 0.002955 | 0.0032661 | 0.0030401
25 | 0.012382 | 0.012581 | 0.013317 | 0.012148 | 0.011845 | 0.011369 | 0.011682 | 0.012014 | 0.010677 | 0.0082464 | 0.011325 | 0.012499 | 0.012544 | 0.013161 | 0.010531 | 0.013947 | 0.012623 | 0.012471 | 0.012439 | 0.013548 | 0.014941 | 0.014733 | 0.015162 | 0.015453
26 | 0.020169 | 0.019969 | 0.019583 | 0.019425 | 0.01917 | 0.019484 | 0.022505 | 0.023194 | 0.024706 | 0.023561 | 0.023652 | 0.023851 | 0.024691 | 0.024587 | 0.024075 | 0.023887 | 0.024043 | 0.024464 | 0.02328 | 0.023489 | 0.023764 | 0.022294 | 0.020237 | 0.020391
27 | 0.014981 | 0.014866 | 0.014265 | 0.013977 | 0.013751 | 0.013843 | 0.013854 | 0.016248 | 0.017459 | 0.017279 | 0.016935 | 0.017163 | 0.017859 | 0.017663 | 0.016342 | 0.016829 | 0.016874 | 0.016513 | 0.015539 | 0.01528 | 0.015315 | 0.015055 | 0.014445 | 0.014127
28 | 0.00020651 | 0.00019851 | 0.00018789 | 0.00017241 | 0.00016058 | 0.00016248 | 0.00017708 | 0.00019953 | 0.00021677 | 0.00023307 | 0.00021 | 0.00022138 | 0.00022477 | 0.00022671 | 0.00019837 | 0.00020579 | 0.00020962 | 0.00021805 | 0.00021911 | 0.00022676 | 0.00024104 | 0.00021774 | 0.00021396 | 0.00020691
29 | 0.002065 | 0.001961 | 0.0017999 | 0.0018561 | 0.0017897 | 0.0017998 | 0.002524 | 0.0030501 | 0.0031939 | 0.0030072 | 0.0029284 | 0.0031512 | 0.0033116 | 0.0031132 | 0.0028503 | 0.0027066 | 0.0027274 | 0.0026867 | 0.0025871 | 0.0027968 | 0.0029489 | 0.0027337 | 0.0025302 | 0.0021694
30 | 0.0026731 | 0.0024527 | 0.0020765 | 0.0020081 | 0.0017271 | 0.0015304 | 0.0025518 | 0.002856 | 0.0034071 | 0.0035496 | 0.0034011 | 0.0030926 | 0.0035889 | 0.0036432 | 0.0034018 | 0.0031621 | 0.0026835 | 0.0027342 | 0.0030595 | 0.0034096 | 0.0040133 | 0.003697 | 0.0036792 | 0.0031612
31 | 0.012583 | 0.011498 | 0.010595 | 0.010305 | 0.010505 | 0.010378 | 0.011592 | 0.012441 | 0.013696 | 0.01418 | 0.015088 | 0.015981 | 0.016492 | 0.015961 | 0.015431 | 0.015246 | 0.015058 | 0.015212 | 0.015208 | 0.015345 | 0.016965 | 0.016047 | 0.01605 | 0.014463
32 | 0.038 | 0.036691 | 0.034008 | 0.035206 | 0.035621 | 0.035401 | 0.038772 | 0.046404 | 0.048411 | 0.048286 | 0.048207 | 0.050918 | 0.05049 | 0.048781 | 0.046008 | 0.044401 | 0.04609 | 0.045334 | 0.042267 | 0.042525 | 0.044581 | 0.040524 | 0.038947 | 0.039161
33 | 0.10176 | 0.093204 | 0.090115 | 0.09115 | 0.086678 | 0.092075 | 0.11831 | 0.12475 | 0.14336 | 0.15172 | 0.15009 | 0.15688 | 0.15355 | 0.15909 | 0.15691 | 0.14649 | 0.1463 | 0.1439 | 0.14076 | 0.14084 | 0.14368 | 0.12024 | 0.1229 | 0.10915
34 | 0.070302 | 0.067026 | 0.063786 | 0.062645 | 0.062504 | 0.065481 | 0.10526 | 0.11751 | 0.12597 | 0.1249 | 0.12955 | 0.13766 | 0.13761 | 0.13032 | 0.11439 | 0.10946 | 0.10199 | 0.10241 | 0.09884 | 0.10073 | 0.098329 | 0.085533 | 0.078812 | 0.073848
35 | 0.0071698 | 0.0067624 | 0.0064593 | 0.006062 | 0.0059619 | 0.0057101 | 0.0058789 | 0.0056237 | 0.0048778 | 0.005127 | 0.005593 | 0.0062701 | 0.0066379 | 0.0067913 | 0.006633 | 0.0068792 | 0.006701 | 0.0068103 | 0.0065579 | 0.0068701 | 0.0073185 | 0.0067334 | 0.0065106 | 0.0070565
36 | 0.00089825 | 0.00084345 | 0.00080545 | 0.00080601 | 0.00078712 | 0.00079165 | 0.00094275 | 0.0010118 | 0.0010795 | 0.0011278 | 0.0010959 | 0.0011383 | 0.0011953 | 0.0011797 | 0.0011521 | 0.0010704 | 0.0010223 | 0.0010447 | 0.0010436 | 0.0011009 | 0.0011978 | 0.0010811 | 0.001054 | 0.00094904
37 | 0.0004566 | 0.00043216 | 0.00039873 | 0.00038313 | 0.00036202 | 0.00036852 | 0.00044292 | 0.00040369 | 0.00043523 | 0.00046509 | 0.0004803 | 0.00049527 | 0.00049955 | 0.00050902 | 0.0004855 | 0.00046082 | 0.0004368 | 0.00049709 | 0.00049296 | 0.0004947 | 0.00056089 | 0.00048871 | 0.00054016 | 0.00050278
38 | 0.012572 | 0.012775 | 0.013522 | 0.012335 | 0.012027 | 0.011544 | 0.011861 | 0.012199 | 0.010841 | 0.0083733 | 0.0115 | 0.012691 | 0.012737 | 0.013363 | 0.010693 | 0.014162 | 0.012818 | 0.012663 | 0.012631 | 0.013756 | 0.015171 | 0.014959 | 0.015395 | 0.01569
39 | 0.020169 | 0.019969 | 0.019583 | 0.019425 | 0.01917 | 0.019484 | 0.022505 | 0.023194 | 0.024706 | 0.023561 | 0.023652 | 0.023851 | 0.024691 | 0.024587 | 0.024075 | 0.023887 | 0.024043 | 0.024464 | 0.02328 | 0.023489 | 0.023764 | 0.022294 | 0.020237 | 0.020391
40 | 0.062422 | 0.061941 | 0.059439 | 0.058239 | 0.057295 | 0.05768 | 0.057724 | 0.067699 | 0.072746 | 0.071997 | 0.070562 | 0.071514 | 0.074411 | 0.073597 | 0.06809 | 0.070121 | 0.070308 | 0.068806 | 0.064745 | 0.063668 | 0.063814 | 0.06273 | 0.060189 | 0.058862
41 | 0.21409 | 0.20579 | 0.19478 | 0.17874 | 0.16646 | 0.16844 | 0.18357 | 0.20685 | 0.22471 | 0.24162 | 0.2177 | 0.2295 | 0.23301 | 0.23502 | 0.20564 | 0.21333 | 0.21731 | 0.22605 | 0.22714 | 0.23507 | 0.24988 | 0.22572 | 0.2218 | 0.21449
42 | 0.011013 | 0.010459 | 0.0095997 | 0.0098992 | 0.0095451 | 0.0095987 | 0.013461 | 0.016267 | 0.017034 | 0.016038 | 0.015618 | 0.016806 | 0.017662 | 0.016604 | 0.015202 | 0.014435 | 0.014546 | 0.014329 | 0.013798 | 0.014916 | 0.015727 | 0.01458 | 0.013494 | 0.01157
43 | 0.015479 | 0.014203 | 0.012025 | 0.011628 | 0.010001 | 0.0088622 | 0.014777 | 0.016539 | 0.01973 | 0.020555 | 0.019695 | 0.017909 | 0.020783 | 0.021097 | 0.019699 | 0.018311 | 0.015539 | 0.015833 | 0.017717 | 0.019745 | 0.023241 | 0.021409 | 0.021306 | 0.018306
44 | 0.018939 | 0.017306 | 0.015947 | 0.01551 | 0.015811 | 0.01562 | 0.017447 | 0.018725 | 0.020613 | 0.021343 | 0.022709 | 0.024053 | 0.024822 | 0.024023 | 0.023225 | 0.022946 | 0.022663 | 0.022895 | 0.02289 | 0.023097 | 0.025534 | 0.024152 | 0.024157 | 0.021768
45 | 0.0086582 | 0.0083601 | 0.0077486 | 0.0080217 | 0.0081161 | 0.0080661 | 0.0088341 | 0.010573 | 0.01103 | 0.011002 | 0.010984 | 0.011602 | 0.011504 | 0.011115 | 0.010483 | 0.010117 | 0.010501 | 0.010329 | 0.0096304 | 0.0096893 | 0.010158 | 0.0092333 | 0.008874 | 0.0089227
46 | 0.0047612 | 0.004361 | 0.0042165 | 0.0042649 | 0.0040556 | 0.0043081 | 0.0055355 | 0.005837 | 0.0067076 | 0.007099 | 0.0070226 | 0.0073404 | 0.0071847 | 0.0074436 | 0.0073418 | 0.0068542 | 0.0068454 | 0.0067331 | 0.0065859 | 0.0065898 | 0.0067227 | 0.0056258 | 0.0057507 | 0.0051071
47 | 0.0051169 | 0.0048784 | 0.0046426 | 0.0045595 | 0.0045493 | 0.004766 | 0.007661 | 0.008553 | 0.0091689 | 0.0090909 | 0.009429 | 0.010019 | 0.010016 | 0.0094854 | 0.0083255 | 0.0079669 | 0.0074234 | 0.0074541 | 0.007194 | 0.0073318 | 0.0071568 | 0.0062254 | 0.0057363 | 0.0053749
48 | 0.0049569 | 0.0046752 | 0.0044657 | 0.004191 | 0.0041218 | 0.0039477 | 0.0040644 | 0.003888 | 0.0033723 | 0.0035446 | 0.0038668 | 0.0043349 | 0.0045892 | 0.0046952 | 0.0045858 | 0.004756 | 0.0046328 | 0.0047084 | 0.0045338 | 0.0047497 | 0.0050597 | 0.0046552 | 0.0045011 | 0.0048786

## Pc, Summer, S3
LoadID | 0 | 1 | 2 | 3 | 4 | 5 | 6 | 7 | 8 | 9 | 10 | 11 | 12 | 13 | 14 | 15 | 16 | 17 | 18 | 19 | 20 | 21 | 22 | 23
1 | 0.0015279 | 0.0015122 | 0.0014574 | 0.0014308 | 0.0014213 | 0.0014417 | 0.0014299 | 0.0017478 | 0.0018806 | 0.0018561 | 0.0018253 | 0.0018477 | 0.0019162 | 0.0018794 | 0.0017339 | 0.0017874 | 0.0018079 | 0.0017481 | 0.0016594 | 0.0016385 | 0.0016335 | 0.0016151 | 0.0014926 | 0.0014433
2 | 0.0069526 | 0.0066831 | 0.0063256 | 0.0058046 | 0.0054061 | 0.0054703 | 0.0059618 | 0.0067175 | 0.0072978 | 0.0078468 | 0.00707 | 0.0074531 | 0.0075673 | 0.0076324 | 0.0066783 | 0.0069282 | 0.0070572 | 0.007341 | 0.0073767 | 0.0076343 | 0.008115 | 0.0073306 | 0.0072033 | 0.0069659
3 | 0.025812 | 0.024513 | 0.022499 | 0.023201 | 0.022371 | 0.022497 | 0.03155 | 0.038127 | 0.039924 | 0.03759 | 0.036605 | 0.03939 | 0.041395 | 0.038915 | 0.035629 | 0.033833 | 0.034093 | 0.033584 | 0.032339 | 0.03496 | 0.036861 | 0.034171 | 0.031628 | 0.027118
4 | 0.0020457 | 0.001877 | 0.0015892 | 0.0015368 | 0.0013217 | 0.0011712 | 0.0019529 | 0.0021857 | 0.0026075 | 0.0027166 | 0.0026029 | 0.0023668 | 0.0027466 | 0.0027882 | 0.0026034 | 0.00242 | 0.0020537 | 0.0020925 | 0.0023414 | 0.0026094 | 0.0030714 | 0.0028294 | 0.0028157 | 0.0024193
5 | 0.0089879 | 0.0082131 | 0.0075679 | 0.0073607 | 0.0075033 | 0.0074129 | 0.0082798 | 0.0088866 | 0.0097825 | 0.010129 | 0.010777 | 0.011415 | 0.01178 | 0.011401 | 0.011022 | 0.01089 | 0.010756 | 0.010866 | 0.010863 | 0.010961 | 0.012118 | 0.011462 | 0.011464 | 0.010331
6 | 0.069746 | 0.067345 | 0.06242 | 0.064619 | 0.06538 | 0.064977 | 0.071163 | 0.085172 | 0.088856 | 0.088627 | 0.088481 | 0.093458 | 0.092672 | 0.089535 | 0.084446 | 0.081496 | 0.084595 | 0.083209 | 0.077578 | 0.078052 | 0.081826 | 0.074379 | 0.071485 | 0.071878
7 | 0.038354 | 0.03513 | 0.033966 | 0.034356 | 0.03267 | 0.034704 | 0.044592 | 0.04702 | 0.054033 | 0.057187 | 0.056571 | 0.059131 | 0.057877 | 0.059962 | 0.059142 | 0.055214 | 0.055144 | 0.054239 | 0.053053 | 0.053085 | 0.054155 | 0.045319 | 0.046325 | 0.041141
8 | 0.001462 | 0.0013938 | 0.0013265 | 0.0013027 | 0.0012998 | 0.0013617 | 0.0021889 | 0.0024437 | 0.0026197 | 0.0025974 | 0.002694 | 0.0028627 | 0.0028616 | 0.0027101 | 0.0023787 | 0.0022762 | 0.002121 | 0.0021298 | 0.0020554 | 0.0020948 | 0.0020448 | 0.0017787 | 0.0016389 | 0.0015357
9 | 0.0014163 | 0.0013358 | 0.0012759 | 0.0011974 | 0.0011777 | 0.0011279 | 0.0011613 | 0.0011109 | 0.00096352 | 0.0010127 | 0.0011048 | 0.0012385 | 0.0013112 | 0.0013415 | 0.0013102 | 0.0013588 | 0.0013237 | 0.0013452 | 0.0012954 | 0.001357 | 0.0014456 | 0.0013301 | 0.001286 | 0.0013939
10 | 0.011353 | 0.01066 | 0.01018 | 0.010187 | 0.0099484 | 0.010006 | 0.011915 | 0.012789 | 0.013644 | 0.014254 | 0.013851 | 0.014387 | 0.015107 | 0.014911 | 0.014562 | 0.013529 | 0.012921 | 0.013204 | 0.01319 | 0.013915 | 0.015138 | 0.013664 | 0.013322 | 0.011995
11 | 0.0063711 | 0.0060302 | 0.0055637 | 0.005346 | 0.0050514 | 0.0051421 | 0.0061802 | 0.0056328 | 0.006073 | 0.0064896 | 0.0067018 | 0.0069108 | 0.0069704 | 0.0071026 | 0.0067745 | 0.00643 | 0.0060949 | 0.0069361 | 0.0068785 | 0.0069029 | 0.0078264 | 0.0068192 | 0.0075372 | 0.0070156
12 | 0.028573 | 0.029034 | 0.030732 | 0.028033 | 0.027334 | 0.026235 | 0.026958 | 0.027725 | 0.024638 | 0.01903 | 0.026136 | 0.028843 | 0.028948 | 0.030371 | 0.024303 | 0.032186 | 0.029131 | 0.028779 | 0.028706 | 0.031265 | 0.034478 | 0.033999 | 0.034989 | 0.03566
13 | 0.00084036 | 0.00083204 | 0.00081594 | 0.00080939 | 0.00079875 | 0.00081181 | 0.0009377 | 0.00096642 | 0.0010294 | 0.0009817 | 0.0009855 | 0.00099378 | 0.0010288 | 0.0010244 | 0.0010031 | 0.0009953 | 0.0010018 | 0.0010193 | 0.00096999 | 0.0009787 | 0.00099015 | 0.0009289 | 0.00084321 | 0.00084964
14 | 0.071162 | 0.070613 | 0.067761 | 0.066393 | 0.065316 | 0.065756 | 0.065805 | 0.077176 | 0.08293 | 0.082076 | 0.08044 | 0.081526 | 0.084828 | 0.0839 | 0.077622 | 0.079938 | 0.080151 | 0.078439 | 0.073809 | 0.072582 | 0.072748 | 0.071512 | 0.068615 | 0.067103
15 | 0.0009121 | 0.00087675 | 0.00082985 | 0.0007615 | 0.00070921 | 0.00071764 | 0.00078211 | 0.00088126 | 0.00095738 | 0.0010294 | 0.0009275 | 0.00097775 | 0.00099274 | 0.0010013 | 0.00087612 | 0.00090889 | 0.00092582 | 0.00096305 | 0.00096773 | 0.0010015 | 0.0010646 | 0.00096169 | 0.00094499 | 0.00091384
16 | 0.0096365 | 0.0091515 | 0.0083997 | 0.0086618 | 0.008352 | 0.0083989 | 0.011779 | 0.014234 | 0.014905 | 0.014034 | 0.013666 | 0.014706 | 0.015454 | 0.014528 | 0.013301 | 0.012631 | 0.012728 | 0.012538 | 0.012073 | 0.013052 | 0.013761 | 0.012757 | 0.011808 | 0.010124
17 | 0.00095466 | 0.00087595 | 0.00074161 | 0.00071716 | 0.00061682 | 0.00054656 | 0.00091137 | 0.00102 | 0.0012168 | 0.0012677 | 0.0012147 | 0.0011045 | 0.0012818 | 0.0013012 | 0.0012149 | 0.0011293 | 0.00095838 | 0.00097651 | 0.0010927 | 0.0012177 | 0.0014333 | 0.0013204 | 0.001314 | 0.001129
18 | 0.004494 | 0.0041066 | 0.003784 | 0.0036804 | 0.0037516 | 0.0037064 | 0.0041399 | 0.0044433 | 0.0048913 | 0.0050644 | 0.0053885 | 0.0057074 | 0.00589 | 0.0057003 | 0.005511 | 0.0054449 | 0.0053778 | 0.0054328 | 0.0054315 | 0.0054805 | 0.006059 | 0.005731 | 0.0057321 | 0.0051653
19 | 0.012506 | 0.012076 | 0.011192 | 0.011587 | 0.011723 | 0.011651 | 0.01276 | 0.015272 | 0.015933 | 0.015892 | 0.015866 | 0.016758 | 0.016617 | 0.016055 | 0.015142 | 0.014613 | 0.015169 | 0.01492 | 0.013911 | 0.013996 | 0.014672 | 0.013337 | 0.012818 | 0.012888
20 | 0.0068773 | 0.0062992 | 0.0060905 | 0.0061604 | 0.0058581 | 0.0062229 | 0.0079958 | 0.0084312 | 0.0096888 | 0.010254 | 0.010144 | 0.010603 | 0.010378 | 0.010752 | 0.010605 | 0.0099005 | 0.0098878 | 0.0097255 | 0.009513 | 0.0095186 | 0.0097105 | 0.0081262 | 0.0083065 | 0.0073769
21 | 0.0025584 | 0.0024392 | 0.0023213 | 0.0022798 | 0.0022746 | 0.002383 | 0.0038305 | 0.0042765 | 0.0045845 | 0.0045455 | 0.0047145 | 0.0050097 | 0.0050079 | 0.0047427 | 0.0041628 | 0.0039834 | 0.0037117 | 0.0037271 | 0.003597 | 0.0036659 | 0.0035784 | 0.0031127 | 0.0028681 | 0.0026875
22 | 0.0034521 | 0.003256 | 0.00311 | 0.0029187 | 0.0028706 | 0.0027493 | 0.0028306 | 0.0027077 | 0.0023486 | 0.0024685 | 0.0026929 | 0.0030189 | 0.003196 | 0.0032699 | 0.0031937 | 0.0033122 | 0.0032264 | 0.003279 | 0.0031575 | 0.0033078 | 0.0035237 | 0.003242 | 0.0031347 | 0.0033976
23 | 0.0014971 | 0.0014057 | 0.0013424 | 0.0013434 | 0.0013119 | 0.0013194 | 0.0015712 | 0.0016864 | 0.0017992 | 0.0018797 | 0.0018265 | 0.0018972 | 0.0019921 | 0.0019662 | 0.0019202 | 0.001784 | 0.0017039 | 0.0017411 | 0.0017394 | 0.0018349 | 0.0019963 | 0.0018019 | 0.0017567 | 0.0015817
24 | 0.0027608 | 0.0026131 | 0.0024109 | 0.0023166 | 0.0021889 | 0.0022283 | 0.0026781 | 0.0024409 | 0.0026316 | 0.0028122 | 0.0029041 | 0.0029947 | 0.0030205 | 0.0030778 | 0.0029356 | 0.0027864 | 0.0026411 | 0.0030057 | 0.0029807 | 0.0029912 | 0.0033914 | 0.002955 | 0.0032661 | 0.0030401
25 | 0.012382 | 0.012581 | 0.013317 | 0.012148 | 0.011845 | 0.011369 | 0.011682 | 0.012014 | 0.010677 | 0.0082464 | 0.011325 | 0.012499 | 0.012544 | 0.013161 | 0.010531 | 0.013947 | 0.012623 | 0.012471 | 0.012439 | 0.013548 | 0.014941 | 0.014733 | 0.015162 | 0.015453
26 | 0.020169 | 0.019969 | 0.019583 | 0.019425 | 0.01917 | 0.019484 | 0.022505 | 0.023194 | 0.024706 | 0.023561 | 0.023652 | 0.023851 | 0.024691 | 0.024587 | 0.024075 | 0.023887 | 0.024043 | 0.024464 | 0.02328 | 0.023489 | 0.023764 | 0.022294 | 0.020237 | 0.020391
27 | 0.014981 | 0.014866 | 0.014265 | 0.013977 | 0.013751 | 0.013843 | 0.013854 | 0.016248 | 0.017459 | 0.017279 | 0.016935 | 0.017163 | 0.017859 | 0.017663 | 0.016342 | 0.016829 | 0.016874 | 0.016513 | 0.015539 | 0.01528 | 0.015315 | 0.015055 | 0.014445 | 0.014127
28 | 0.00020651 | 0.00019851 | 0.00018789 | 0.00017241 | 0.00016058 | 0.00016248 | 0.00017708 | 0.00019953 | 0.00021677 | 0.00023307 | 0.00021 | 0.00022138 | 0.00022477 | 0.00022671 | 0.00019837 | 0.00020579 | 0.00020962 | 0.00021805 | 0.00021911 | 0.00022676 | 0.00024104 | 0.00021774 | 0.00021396 | 0.00020691
29 | 0.002065 | 0.001961 | 0.0017999 | 0.0018561 | 0.0017897 | 0.0017998 | 0.002524 | 0.0030501 | 0.0031939 | 0.0030072 | 0.0029284 | 0.0031512 | 0.0033116 | 0.0031132 | 0.0028503 | 0.0027066 | 0.0027274 | 0.0026867 | 0.0025871 | 0.0027968 | 0.0029489 | 0.0027337 | 0.0025302 | 0.0021694
30 | 0.0026731 | 0.0024527 | 0.0020765 | 0.0020081 | 0.0017271 | 0.0015304 | 0.0025518 | 0.002856 | 0.0034071 | 0.0035496 | 0.0034011 | 0.0030926 | 0.0035889 | 0.0036432 | 0.0034018 | 0.0031621 | 0.0026835 | 0.0027342 | 0.0030595 | 0.0034096 | 0.0040133 | 0.003697 | 0.0036792 | 0.0031612
31 | 0.012583 | 0.011498 | 0.010595 | 0.010305 | 0.010505 | 0.010378 | 0.011592 | 0.012441 | 0.013696 | 0.01418 | 0.015088 | 0.015981 | 0.016492 | 0.015961 | 0.015431 | 0.015246 | 0.015058 | 0.015212 | 0.015208 | 0.015345 | 0.016965 | 0.016047 | 0.01605 | 0.014463
32 | 0.038 | 0.036691 | 0.034008 | 0.035206 | 0.035621 | 0.035401 | 0.038772 | 0.046404 | 0.048411 | 0.048286 | 0.048207 | 0.050918 | 0.05049 | 0.048781 | 0.046008 | 0.044401 | 0.04609 | 0.045334 | 0.042267 | 0.042525 | 0.044581 | 0.040524 | 0.038947 | 0.039161
33 | 0.10176 | 0.093204 | 0.090115 | 0.09115 | 0.086678 | 0.092075 | 0.11831 | 0.12475 | 0.14336 | 0.15172 | 0.15009 | 0.15688 | 0.15355 | 0.15909 | 0.15691 | 0.14649 | 0.1463 | 0.1439 | 0.14076 | 0.14084 | 0.14368 | 0.12024 | 0.1229 | 0.10915
34 | 0.070302 | 0.067026 | 0.063786 | 0.062645 | 0.062504 | 0.065481 | 0.10526 | 0.11751 | 0.12597 | 0.1249 | 0.12955 | 0.13766 | 0.13761 | 0.13032 | 0.11439 | 0.10946 | 0.10199 | 0.10241 | 0.09884 | 0.10073 | 0.098329 | 0.085533 | 0.078812 | 0.073848
35 | 0.0071698 | 0.0067624 | 0.0064593 | 0.006062 | 0.0059619 | 0.0057101 | 0.0058789 | 0.0056237 | 0.0048778 | 0.005127 | 0.005593 | 0.0062701 | 0.0066379 | 0.0067913 | 0.006633 | 0.0068792 | 0.006701 | 0.0068103 | 0.0065579 | 0.0068701 | 0.0073185 | 0.0067334 | 0.0065106 | 0.0070565
36 | 0.00089825 | 0.00084345 | 0.00080545 | 0.00080601 | 0.00078712 | 0.00079165 | 0.00094275 | 0.0010118 | 0.0010795 | 0.0011278 | 0.0010959 | 0.0011383 | 0.0011953 | 0.0011797 | 0.0011521 | 0.0010704 | 0.0010223 | 0.0010447 | 0.0010436 | 0.0011009 | 0.0011978 | 0.0010811 | 0.001054 | 0.00094904
37 | 0.0004566 | 0.00043216 | 0.00039873 | 0.00038313 | 0.00036202 | 0.00036852 | 0.00044292 | 0.00040369 | 0.00043523 | 0.00046509 | 0.0004803 | 0.00049527 | 0.00049955 | 0.00050902 | 0.0004855 | 0.00046082 | 0.0004368 | 0.00049709 | 0.00049296 | 0.0004947 | 0.00056089 | 0.00048871 | 0.00054016 | 0.00050278
38 | 0.012572 | 0.012775 | 0.013522 | 0.012335 | 0.012027 | 0.011544 | 0.011861 | 0.012199 | 0.010841 | 0.0083733 | 0.0115 | 0.012691 | 0.012737 | 0.013363 | 0.010693 | 0.014162 | 0.012818 | 0.012663 | 0.012631 | 0.013756 | 0.015171 | 0.014959 | 0.015395 | 0.01569
39 | 0.020169 | 0.019969 | 0.019583 | 0.019425 | 0.01917 | 0.019484 | 0.022505 | 0.023194 | 0.024706 | 0.023561 | 0.023652 | 0.023851 | 0.024691 | 0.024587 | 0.024075 | 0.023887 | 0.024043 | 0.024464 | 0.02328 | 0.023489 | 0.023764 | 0.022294 | 0.020237 | 0.020391
40 | 0.062422 | 0.061941 | 0.059439 | 0.058239 | 0.057295 | 0.05768 | 0.057724 | 0.067699 | 0.072746 | 0.071997 | 0.070562 | 0.071514 | 0.074411 | 0.073597 | 0.06809 | 0.070121 | 0.070308 | 0.068806 | 0.064745 | 0.063668 | 0.063814 | 0.06273 | 0.060189 | 0.058862
41 | 0.21409 | 0.20579 | 0.19478 | 0.17874 | 0.16646 | 0.16844 | 0.18357 | 0.20685 | 0.22471 | 0.24162 | 0.2177 | 0.2295 | 0.23301 | 0.23502 | 0.20564 | 0.21333 | 0.21731 | 0.22605 | 0.22714 | 0.23507 | 0.24988 | 0.22572 | 0.2218 | 0.21449
42 | 0.011013 | 0.010459 | 0.0095997 | 0.0098992 | 0.0095451 | 0.0095987 | 0.013461 | 0.016267 | 0.017034 | 0.016038 | 0.015618 | 0.016806 | 0.017662 | 0.016604 | 0.015202 | 0.014435 | 0.014546 | 0.014329 | 0.013798 | 0.014916 | 0.015727 | 0.01458 | 0.013494 | 0.01157
43 | 0.015479 | 0.014203 | 0.012025 | 0.011628 | 0.010001 | 0.0088622 | 0.014777 | 0.016539 | 0.01973 | 0.020555 | 0.019695 | 0.017909 | 0.020783 | 0.021097 | 0.019699 | 0.018311 | 0.015539 | 0.015833 | 0.017717 | 0.019745 | 0.023241 | 0.021409 | 0.021306 | 0.018306
44 | 0.018939 | 0.017306 | 0.015947 | 0.01551 | 0.015811 | 0.01562 | 0.017447 | 0.018725 | 0.020613 | 0.021343 | 0.022709 | 0.024053 | 0.024822 | 0.024023 | 0.023225 | 0.022946 | 0.022663 | 0.022895 | 0.02289 | 0.023097 | 0.025534 | 0.024152 | 0.024157 | 0.021768
45 | 0.0086582 | 0.0083601 | 0.0077486 | 0.0080217 | 0.0081161 | 0.0080661 | 0.0088341 | 0.010573 | 0.01103 | 0.011002 | 0.010984 | 0.011602 | 0.011504 | 0.011115 | 0.010483 | 0.010117 | 0.010501 | 0.010329 | 0.0096304 | 0.0096893 | 0.010158 | 0.0092333 | 0.008874 | 0.0089227
46 | 0.0047612 | 0.004361 | 0.0042165 | 0.0042649 | 0.0040556 | 0.0043081 | 0.0055355 | 0.005837 | 0.0067076 | 0.007099 | 0.0070226 | 0.0073404 | 0.0071847 | 0.0074436 | 0.0073418 | 0.0068542 | 0.0068454 | 0.0067331 | 0.0065859 | 0.0065898 | 0.0067227 | 0.0056258 | 0.0057507 | 0.0051071
47 | 0.0051169 | 0.0048784 | 0.0046426 | 0.0045595 | 0.0045493 | 0.004766 | 0.007661 | 0.008553 | 0.0091689 | 0.0090909 | 0.009429 | 0.010019 | 0.010016 | 0.0094854 | 0.0083255 | 0.0079669 | 0.0074234 | 0.0074541 | 0.007194 | 0.0073318 | 0.0071568 | 0.0062254 | 0.0057363 | 0.0053749
48 | 0.0049569 | 0.0046752 | 0.0044657 | 0.004191 | 0.0041218 | 0.0039477 | 0.0040644 | 0.003888 | 0.0033723 | 0.0035446 | 0.0038668 | 0.0043349 | 0.0045892 | 0.0046952 | 0.0045858 | 0.004756 | 0.0046328 | 0.0047084 | 0.0045338 | 0.0047497 | 0.0050597 | 0.0046552 | 0.0045011 | 0.0048786

## Pc, Summer, S4
LoadID | 0 | 1 | 2 | 3 | 4 | 5 | 6 | 7 | 8 | 9 | 10 | 11 | 12 | 13 | 14 | 15 | 16 | 17 | 18 | 19 | 20 | 21 | 22 | 23
1 | 0.0015432 | 0.0015273 | 0.001472 | 0.0014451 | 0.0014356 | 0.0014561 | 0.0014442 | 0.0017653 | 0.0018994 | 0.0018747 | 0.0018436 | 0.0018662 | 0.0019353 | 0.0018982 | 0.0017513 | 0.0018052 | 0.001826 | 0.0017655 | 0.001676 | 0.0016549 | 0.0016499 | 0.0016313 | 0.0015076 | 0.0014577
2 | 0.0070074 | 0.0067347 | 0.0063752 | 0.0058497 | 0.0054495 | 0.005516 | 0.0060104 | 0.0067828 | 0.0073691 | 0.0079229 | 0.0071392 | 0.0075258 | 0.0076401 | 0.0077034 | 0.0067395 | 0.0069919 | 0.0071246 | 0.0074081 | 0.0074467 | 0.007708 | 0.0081922 | 0.0074014 | 0.0072641 | 0.007022
3 | 0.026043 | 0.02473 | 0.022699 | 0.023409 | 0.022575 | 0.022705 | 0.031845 | 0.038504 | 0.04032 | 0.037962 | 0.036968 | 0.039781 | 0.041804 | 0.039294 | 0.035974 | 0.034161 | 0.034428 | 0.033908 | 0.032655 | 0.035305 | 0.037222 | 0.034509 | 0.031923 | 0.027364
4 | 0.0020552 | 0.0018845 | 0.0015949 | 0.0015425 | 0.0013271 | 0.0011762 | 0.0019643 | 0.0022062 | 0.0026323 | 0.0027419 | 0.0026279 | 0.0023891 | 0.002772 | 0.0028121 | 0.0026252 | 0.0024401 | 0.0020719 | 0.0021087 | 0.0023621 | 0.0026336 | 0.0030992 | 0.0028558 | 0.0028356 | 0.0024334
5 | 0.0090676 | 0.0082847 | 0.0076341 | 0.0074254 | 0.007571 | 0.0074807 | 0.0083549 | 0.0089741 | 0.0098792 | 0.010228 | 0.010884 | 0.011528 | 0.011896 | 0.011511 | 0.011128 | 0.010995 | 0.010861 | 0.01097 | 0.010969 | 0.011069 | 0.012236 | 0.011575 | 0.011571 | 0.010425
6 | 0.070391 | 0.067964 | 0.062995 | 0.065219 | 0.065995 | 0.065594 | 0.071836 | 0.086017 | 0.089739 | 0.089504 | 0.089361 | 0.094386 | 0.093588 | 0.090412 | 0.08527 | 0.082291 | 0.08543 | 0.084018 | 0.078341 | 0.078823 | 0.08263 | 0.075114 | 0.07216 | 0.072548
7 | 0.038685 | 0.035427 | 0.034257 | 0.034653 | 0.032959 | 0.035019 | 0.044998 | 0.047484 | 0.054568 | 0.05775 | 0.057131 | 0.059716 | 0.058446 | 0.060543 | 0.059713 | 0.055746 | 0.055684 | 0.054758 | 0.05357 | 0.053606 | 0.054682 | 0.045764 | 0.046748 | 0.041503
8 | 0.0014737 | 0.0014048 | 0.001337 | 0.0013132 | 0.0013107 | 0.0013735 | 0.0022086 | 0.0024678 | 0.0026456 | 0.0026229 | 0.0027206 | 0.002891 | 0.0028897 | 0.0027362 | 0.0024014 | 0.0022979 | 0.0021416 | 0.0021498 | 0.0020752 | 0.0021152 | 0.0020645 | 0.001796 | 0.0016531 | 0.0015484
9 | 0.0014275 | 0.0013461 | 0.001286 | 0.0012068 | 0.0011873 | 0.0011374 | 0.0011707 | 0.0011216 | 0.00097282 | 0.0010224 | 0.0011156 | 0.0012506 | 0.0013237 | 0.0013539 | 0.0013222 | 0.0013713 | 0.0013363 | 0.0013574 | 0.0013076 | 0.0013701 | 0.0014593 | 0.0013429 | 0.0012967 | 0.0014051
10 | 0.01145 | 0.01075 | 0.010266 | 0.010274 | 0.010036 | 0.010095 | 0.012022 | 0.012914 | 0.013778 | 0.014394 | 0.013988 | 0.014529 | 0.015255 | 0.015054 | 0.014701 | 0.013658 | 0.013047 | 0.013328 | 0.013318 | 0.014051 | 0.015285 | 0.013798 | 0.013442 | 0.0121
11 | 0.0064129 | 0.0060678 | 0.005599 | 0.0053802 | 0.0050861 | 0.0051802 | 0.0062257 | 0.0056863 | 0.0061313 | 0.0065509 | 0.0067667 | 0.0069772 | 0.0070359 | 0.0071657 | 0.0068338 | 0.0064861 | 0.0061512 | 0.0069961 | 0.0069418 | 0.006968 | 0.0078988 | 0.0068837 | 0.0075959 | 0.0070656
12 | 0.028837 | 0.029302 | 0.031019 | 0.028294 | 0.027591 | 0.026484 | 0.027211 | 0.027999 | 0.024882 | 0.019217 | 0.026395 | 0.029129 | 0.029233 | 0.030667 | 0.024538 | 0.032499 | 0.029418 | 0.029057 | 0.028988 | 0.031574 | 0.034817 | 0.034335 | 0.035322 | 0.035996
13 | 0.0008484 | 0.00083998 | 0.00082376 | 0.00081716 | 0.00080648 | 0.00081971 | 0.0009468 | 0.00097603 | 0.0010397 | 0.00099146 | 0.00099532 | 0.0010037 | 0.001039 | 0.0010346 | 0.001013 | 0.0010051 | 0.0010117 | 0.0010294 | 0.0009796 | 0.00098842 | 0.00099995 | 0.00093813 | 0.00085137 | 0.0008578
14 | 0.071832 | 0.071276 | 0.0684 | 0.06702 | 0.065939 | 0.066388 | 0.066432 | 0.077943 | 0.083754 | 0.08289 | 0.081241 | 0.082336 | 0.085668 | 0.084724 | 0.078383 | 0.080722 | 0.080944 | 0.079205 | 0.074537 | 0.073301 | 0.073464 | 0.07222 | 0.06927 | 0.067735
15 | 0.00091929 | 0.00088351 | 0.00083635 | 0.00076741 | 0.00071491 | 0.00072363 | 0.00078849 | 0.00088982 | 0.00096674 | 0.0010394 | 0.00093658 | 0.00098729 | 0.0010023 | 0.0010106 | 0.00088414 | 0.00091725 | 0.00093467 | 0.00097185 | 0.00097692 | 0.0010112 | 0.0010747 | 0.00097098 | 0.00095296 | 0.0009212
16 | 0.0097226 | 0.0092324 | 0.0084742 | 0.0087395 | 0.0084282 | 0.0084766 | 0.011889 | 0.014375 | 0.015053 | 0.014172 | 0.013802 | 0.014851 | 0.015607 | 0.01467 | 0.01343 | 0.012753 | 0.012853 | 0.012659 | 0.012191 | 0.013181 | 0.013896 | 0.012883 | 0.011918 | 0.010216
17 | 0.00095909 | 0.00087942 | 0.00074429 | 0.00071984 | 0.0006193 | 0.00054891 | 0.00091666 | 0.0010295 | 0.0012284 | 0.0012796 | 0.0012263 | 0.0011149 | 0.0012936 | 0.0013123 | 0.0012251 | 0.0011387 | 0.00096688 | 0.00098407 | 0.0011023 | 0.001229 | 0.0014463 | 0.0013327 | 0.0013233 | 0.0011356
18 | 0.0045338 | 0.0041423 | 0.0038171 | 0.0037127 | 0.0037855 | 0.0037404 | 0.0041775 | 0.0044871 | 0.0049396 | 0.0051142 | 0.0054419 | 0.0057639 | 0.0059479 | 0.0057554 | 0.0055642 | 0.0054974 | 0.0054305 | 0.0054849 | 0.0054845 | 0.0055344 | 0.0061182 | 0.0057874 | 0.0057855 | 0.0052123
19 | 0.012622 | 0.012187 | 0.011296 | 0.011694 | 0.011834 | 0.011762 | 0.012881 | 0.015424 | 0.016091 | 0.016049 | 0.016023 | 0.016924 | 0.016781 | 0.016212 | 0.01529 | 0.014756 | 0.015318 | 0.015065 | 0.014047 | 0.014134 | 0.014816 | 0.013469 | 0.012939 | 0.013009
20 | 0.0069365 | 0.0063524 | 0.0061426 | 0.0062136 | 0.0059099 | 0.0062793 | 0.0080687 | 0.0085143 | 0.0097846 | 0.010355 | 0.010244 | 0.010708 | 0.01048 | 0.010856 | 0.010707 | 0.0099959 | 0.0099847 | 0.0098187 | 0.0096057 | 0.0096121 | 0.0098051 | 0.0082059 | 0.0083824 | 0.007442
21 | 0.0025789 | 0.0024583 | 0.0023398 | 0.0022981 | 0.0022937 | 0.0024037 | 0.003865 | 0.0043186 | 0.0046297 | 0.0045901 | 0.0047611 | 0.0050592 | 0.0050569 | 0.0047883 | 0.0042024 | 0.0040213 | 0.0037477 | 0.0037621 | 0.0036317 | 0.0037017 | 0.0036128 | 0.003143 | 0.0028929 | 0.0027097
22 | 0.0034795 | 0.0032811 | 0.0031345 | 0.0029417 | 0.0028941 | 0.0027724 | 0.0028536 | 0.0027339 | 0.0023713 | 0.002492 | 0.0027192 | 0.0030482 | 0.0032266 | 0.0033 | 0.0032229 | 0.0033426 | 0.0032572 | 0.0033088 | 0.0031873 | 0.0033396 | 0.0035571 | 0.0032732 | 0.0031606 | 0.003425
23 | 0.0015099 | 0.0014175 | 0.0013538 | 0.0013549 | 0.0013234 | 0.0013313 | 0.0015853 | 0.001703 | 0.0018169 | 0.0018981 | 0.0018445 | 0.0019159 | 0.0020116 | 0.0019851 | 0.0019386 | 0.001801 | 0.0017204 | 0.0017576 | 0.0017562 | 0.0018528 | 0.0020156 | 0.0018195 | 0.0017726 | 0.0015955
24 | 0.0027789 | 0.0026294 | 0.0024262 | 0.0023314 | 0.002204 | 0.0022447 | 0.0026978 | 0.0024641 | 0.0026569 | 0.0028387 | 0.0029322 | 0.0030235 | 0.0030489 | 0.0031051 | 0.0029613 | 0.0028106 | 0.0026655 | 0.0030316 | 0.0030081 | 0.0030195 | 0.0034228 | 0.0029829 | 0.0032915 | 0.0030618
25 | 0.012496 | 0.012697 | 0.013442 | 0.012261 | 0.011956 | 0.011477 | 0.011791 | 0.012133 | 0.010782 | 0.0083273 | 0.011438 | 0.012623 | 0.012668 | 0.013289 | 0.010633 | 0.014083 | 0.012748 | 0.012591 | 0.012561 | 0.013682 | 0.015088 | 0.014879 | 0.015306 | 0.015598
26 | 0.020362 | 0.02016 | 0.01977 | 0.019612 | 0.019356 | 0.019673 | 0.022723 | 0.023425 | 0.024952 | 0.023795 | 0.023888 | 0.024088 | 0.024936 | 0.024829 | 0.024312 | 0.024123 | 0.024282 | 0.024704 | 0.02351 | 0.023722 | 0.023999 | 0.022515 | 0.020433 | 0.020587
27 | 0.015122 | 0.015005 | 0.0144 | 0.01411 | 0.013882 | 0.013976 | 0.013986 | 0.016409 | 0.017633 | 0.01745 | 0.017103 | 0.017334 | 0.018035 | 0.017837 | 0.016502 | 0.016994 | 0.017041 | 0.016675 | 0.015692 | 0.015432 | 0.015466 | 0.015204 | 0.014583 | 0.01426
28 | 0.00020814 | 0.00020004 | 0.00018936 | 0.00017375 | 0.00016187 | 0.00016384 | 0.00017853 | 0.00020147 | 0.00021888 | 0.00023533 | 0.00021206 | 0.00022354 | 0.00022693 | 0.00022881 | 0.00020018 | 0.00020768 | 0.00021162 | 0.00022004 | 0.00022119 | 0.00022895 | 0.00024333 | 0.00021984 | 0.00021577 | 0.00020857
29 | 0.0020834 | 0.0019784 | 0.0018159 | 0.0018727 | 0.001806 | 0.0018164 | 0.0025476 | 0.0030804 | 0.0032256 | 0.0030369 | 0.0029575 | 0.0031825 | 0.0033443 | 0.0031435 | 0.002878 | 0.0027329 | 0.0027542 | 0.0027126 | 0.0026124 | 0.0028244 | 0.0029778 | 0.0027607 | 0.0025539 | 0.0021891
30 | 0.0026854 | 0.0024624 | 0.002084 | 0.0020156 | 0.0017341 | 0.0015369 | 0.0025667 | 0.0028827 | 0.0034396 | 0.0035828 | 0.0034337 | 0.0031218 | 0.003622 | 0.0036745 | 0.0034303 | 0.0031884 | 0.0027073 | 0.0027554 | 0.0030865 | 0.0034412 | 0.0040496 | 0.0037316 | 0.0037051 | 0.0031797
31 | 0.012695 | 0.011599 | 0.010688 | 0.010396 | 0.010599 | 0.010473 | 0.011697 | 0.012564 | 0.013831 | 0.01432 | 0.015237 | 0.016139 | 0.016654 | 0.016115 | 0.01558 | 0.015393 | 0.015205 | 0.015358 | 0.015357 | 0.015496 | 0.017131 | 0.016205 | 0.0162 | 0.014594
32 | 0.038351 | 0.037028 | 0.034321 | 0.035533 | 0.035956 | 0.035738 | 0.039138 | 0.046864 | 0.048892 | 0.048765 | 0.048686 | 0.051424 | 0.050989 | 0.049259 | 0.046457 | 0.044834 | 0.046544 | 0.045775 | 0.042682 | 0.042945 | 0.045019 | 0.040924 | 0.039315 | 0.039526
33 | 0.10263 | 0.093991 | 0.090886 | 0.091938 | 0.087443 | 0.092909 | 0.11939 | 0.12598 | 0.14477 | 0.15322 | 0.15157 | 0.15843 | 0.15506 | 0.16063 | 0.15843 | 0.1479 | 0.14773 | 0.14528 | 0.14213 | 0.14222 | 0.14508 | 0.12142 | 0.12403 | 0.11011
34 | 0.070864 | 0.067551 | 0.064294 | 0.063148 | 0.063028 | 0.06605 | 0.1062 | 0.11867 | 0.12722 | 0.12613 | 0.13083 | 0.13902 | 0.13896 | 0.13158 | 0.11548 | 0.1105 | 0.10298 | 0.10338 | 0.099793 | 0.10172 | 0.099274 | 0.086365 | 0.079493 | 0.074457
35 | 0.0072267 | 0.0068147 | 0.0065102 | 0.0061096 | 0.0060109 | 0.0057581 | 0.0059266 | 0.0056781 | 0.0049249 | 0.0051758 | 0.0056475 | 0.006331 | 0.0067014 | 0.0068539 | 0.0066937 | 0.0069424 | 0.0067649 | 0.006872 | 0.0066197 | 0.0069361 | 0.0073877 | 0.0067983 | 0.0065644 | 0.0071135
36 | 0.00090592 | 0.00085052 | 0.00081229 | 0.00081292 | 0.00079405 | 0.00079876 | 0.00095119 | 0.0010218 | 0.0010901 | 0.0011389 | 0.0011067 | 0.0011495 | 0.001207 | 0.0011911 | 0.0011632 | 0.0010806 | 0.0010323 | 0.0010546 | 0.0010537 | 0.0011117 | 0.0012094 | 0.0010917 | 0.0010636 | 0.00095733
37 | 0.00045959 | 0.00043486 | 0.00040126 | 0.00038558 | 0.00036451 | 0.00037124 | 0.00044617 | 0.00040752 | 0.00043941 | 0.00046948 | 0.00048495 | 0.00050003 | 0.00050424 | 0.00051354 | 0.00048976 | 0.00046484 | 0.00044083 | 0.00050138 | 0.00049749 | 0.00049937 | 0.00056608 | 0.00049333 | 0.00054437 | 0.00050637
38 | 0.012688 | 0.012893 | 0.013648 | 0.01245 | 0.01214 | 0.011653 | 0.011973 | 0.01232 | 0.010948 | 0.0084554 | 0.011614 | 0.012817 | 0.012863 | 0.013494 | 0.010797 | 0.0143 | 0.012944 | 0.012785 | 0.012755 | 0.013892 | 0.01532 | 0.015107 | 0.015542 | 0.015838
39 | 0.020362 | 0.02016 | 0.01977 | 0.019612 | 0.019356 | 0.019673 | 0.022723 | 0.023425 | 0.024952 | 0.023795 | 0.023888 | 0.024088 | 0.024936 | 0.024829 | 0.024312 | 0.024123 | 0.024282 | 0.024704 | 0.02351 | 0.023722 | 0.023999 | 0.022515 | 0.020433 | 0.020587
40 | 0.06301 | 0.062522 | 0.06 | 0.05879 | 0.057842 | 0.058235 | 0.058274 | 0.068371 | 0.073469 | 0.07271 | 0.071264 | 0.072225 | 0.075147 | 0.07432 | 0.068757 | 0.070809 | 0.071003 | 0.069478 | 0.065383 | 0.064299 | 0.064442 | 0.063351 | 0.060763 | 0.059417
41 | 0.21577 | 0.20737 | 0.19631 | 0.18012 | 0.1678 | 0.16985 | 0.18507 | 0.20886 | 0.22691 | 0.24396 | 0.21983 | 0.23173 | 0.23525 | 0.2372 | 0.20752 | 0.2153 | 0.21938 | 0.22811 | 0.2293 | 0.23734 | 0.25225 | 0.22791 | 0.22368 | 0.21622
42 | 0.011112 | 0.010551 | 0.0096848 | 0.0099879 | 0.0096322 | 0.0096875 | 0.013587 | 0.016429 | 0.017203 | 0.016197 | 0.015773 | 0.016973 | 0.017836 | 0.016766 | 0.015349 | 0.014575 | 0.014689 | 0.014467 | 0.013933 | 0.015063 | 0.015881 | 0.014724 | 0.013621 | 0.011675
43 | 0.015551 | 0.014259 | 0.012068 | 0.011672 | 0.010042 | 0.0089001 | 0.014863 | 0.016693 | 0.019918 | 0.020747 | 0.019884 | 0.018078 | 0.020975 | 0.021278 | 0.019864 | 0.018463 | 0.015677 | 0.015956 | 0.017873 | 0.019927 | 0.023451 | 0.021609 | 0.021456 | 0.018413
44 | 0.019107 | 0.017457 | 0.016086 | 0.015646 | 0.015953 | 0.015763 | 0.017605 | 0.01891 | 0.020817 | 0.021553 | 0.022934 | 0.024291 | 0.025066 | 0.024255 | 0.023449 | 0.023168 | 0.022885 | 0.023115 | 0.023113 | 0.023324 | 0.025784 | 0.02439 | 0.024382 | 0.021966
45 | 0.0087382 | 0.0084369 | 0.00782 | 0.0080961 | 0.0081925 | 0.0081428 | 0.0089175 | 0.010678 | 0.01114 | 0.011111 | 0.011093 | 0.011717 | 0.011618 | 0.011224 | 0.010585 | 0.010215 | 0.010605 | 0.01043 | 0.0097251 | 0.009785 | 0.010258 | 0.0093245 | 0.0089577 | 0.0090059
46 | 0.0048022 | 0.0043978 | 0.0042525 | 0.0043018 | 0.0040915 | 0.0043472 | 0.005586 | 0.0058945 | 0.0067739 | 0.0071689 | 0.0070921 | 0.007413 | 0.0072553 | 0.0075156 | 0.0074127 | 0.0069202 | 0.0069125 | 0.0067976 | 0.0066501 | 0.0066546 | 0.0067881 | 0.005681 | 0.0058032 | 0.0051522
47 | 0.0051578 | 0.0049166 | 0.0046796 | 0.0045961 | 0.0045874 | 0.0048074 | 0.00773 | 0.0086372 | 0.0092595 | 0.0091801 | 0.0095223 | 0.010118 | 0.010114 | 0.0095766 | 0.0084049 | 0.0080427 | 0.0074954 | 0.0075243 | 0.0072633 | 0.0074033 | 0.0072256 | 0.006286 | 0.0057858 | 0.0054193
48 | 0.0049963 | 0.0047114 | 0.0045009 | 0.0042239 | 0.0041557 | 0.0039809 | 0.0040974 | 0.0039256 | 0.0034049 | 0.0035783 | 0.0039044 | 0.004377 | 0.0046331 | 0.0047385 | 0.0046277 | 0.0047997 | 0.004677 | 0.004751 | 0.0045766 | 0.0047953 | 0.0051076 | 0.0047 | 0.0045383 | 0.004918

## Pc, Summer, S5
LoadID | 0 | 1 | 2 | 3 | 4 | 5 | 6 | 7 | 8 | 9 | 10 | 11 | 12 | 13 | 14 | 15 | 16 | 17 | 18 | 19 | 20 | 21 | 22 | 23
1 | 0.0015432 | 0.0015273 | 0.001472 | 0.0014451 | 0.0014356 | 0.0014561 | 0.0014442 | 0.0017653 | 0.0018994 | 0.0018747 | 0.0018436 | 0.0018662 | 0.0019353 | 0.0018982 | 0.0017513 | 0.0018052 | 0.001826 | 0.0017655 | 0.001676 | 0.0016549 | 0.0016499 | 0.0016313 | 0.0015076 | 0.0014577
2 | 0.0070074 | 0.0067347 | 0.0063752 | 0.0058497 | 0.0054495 | 0.005516 | 0.0060104 | 0.0067828 | 0.0073691 | 0.0079229 | 0.0071392 | 0.0075258 | 0.0076401 | 0.0077034 | 0.0067395 | 0.0069919 | 0.0071246 | 0.0074081 | 0.0074467 | 0.007708 | 0.0081922 | 0.0074014 | 0.0072641 | 0.007022
3 | 0.026043 | 0.02473 | 0.022699 | 0.023409 | 0.022575 | 0.022705 | 0.031845 | 0.038504 | 0.04032 | 0.037962 | 0.036968 | 0.039781 | 0.041804 | 0.039294 | 0.035974 | 0.034161 | 0.034428 | 0.033908 | 0.032655 | 0.035305 | 0.037222 | 0.034509 | 0.031923 | 0.027364
4 | 0.0020552 | 0.0018845 | 0.0015949 | 0.0015425 | 0.0013271 | 0.0011762 | 0.0019643 | 0.0022062 | 0.0026323 | 0.0027419 | 0.0026279 | 0.0023891 | 0.002772 | 0.0028121 | 0.0026252 | 0.0024401 | 0.0020719 | 0.0021087 | 0.0023621 | 0.0026336 | 0.0030992 | 0.0028558 | 0.0028356 | 0.0024334
5 | 0.0090676 | 0.0082847 | 0.0076341 | 0.0074254 | 0.007571 | 0.0074807 | 0.0083549 | 0.0089741 | 0.0098792 | 0.010228 | 0.010884 | 0.011528 | 0.011896 | 0.011511 | 0.011128 | 0.010995 | 0.010861 | 0.01097 | 0.010969 | 0.011069 | 0.012236 | 0.011575 | 0.011571 | 0.010425
6 | 0.070391 | 0.067964 | 0.062995 | 0.065219 | 0.065995 | 0.065594 | 0.071836 | 0.086017 | 0.089739 | 0.089504 | 0.089361 | 0.094386 | 0.093588 | 0.090412 | 0.08527 | 0.082291 | 0.08543 | 0.084018 | 0.078341 | 0.078823 | 0.08263 | 0.075114 | 0.07216 | 0.072548
7 | 0.038685 | 0.035427 | 0.034257 | 0.034653 | 0.032959 | 0.035019 | 0.044998 | 0.047484 | 0.054568 | 0.05775 | 0.057131 | 0.059716 | 0.058446 | 0.060543 | 0.059713 | 0.055746 | 0.055684 | 0.054758 | 0.05357 | 0.053606 | 0.054682 | 0.045764 | 0.046748 | 0.041503
8 | 0.0014737 | 0.0014048 | 0.001337 | 0.0013132 | 0.0013107 | 0.0013735 | 0.0022086 | 0.0024678 | 0.0026456 | 0.0026229 | 0.0027206 | 0.002891 | 0.0028897 | 0.0027362 | 0.0024014 | 0.0022979 | 0.0021416 | 0.0021498 | 0.0020752 | 0.0021152 | 0.0020645 | 0.001796 | 0.0016531 | 0.0015484
9 | 0.0014275 | 0.0013461 | 0.001286 | 0.0012068 | 0.0011873 | 0.0011374 | 0.0011707 | 0.0011216 | 0.00097282 | 0.0010224 | 0.0011156 | 0.0012506 | 0.0013237 | 0.0013539 | 0.0013222 | 0.0013713 | 0.0013363 | 0.0013574 | 0.0013076 | 0.0013701 | 0.0014593 | 0.0013429 | 0.0012967 | 0.0014051
10 | 0.01145 | 0.01075 | 0.010266 | 0.010274 | 0.010036 | 0.010095 | 0.012022 | 0.012914 | 0.013778 | 0.014394 | 0.013988 | 0.014529 | 0.015255 | 0.015054 | 0.014701 | 0.013658 | 0.013047 | 0.013328 | 0.013318 | 0.014051 | 0.015285 | 0.013798 | 0.013442 | 0.0121
11 | 0.0064129 | 0.0060678 | 0.005599 | 0.0053802 | 0.0050861 | 0.0051802 | 0.0062257 | 0.0056863 | 0.0061313 | 0.0065509 | 0.0067667 | 0.0069772 | 0.0070359 | 0.0071657 | 0.0068338 | 0.0064861 | 0.0061512 | 0.0069961 | 0.0069418 | 0.006968 | 0.0078988 | 0.0068837 | 0.0075959 | 0.0070656
12 | 0.028837 | 0.029302 | 0.031019 | 0.028294 | 0.027591 | 0.026484 | 0.027211 | 0.027999 | 0.024882 | 0.019217 | 0.026395 | 0.029129 | 0.029233 | 0.030667 | 0.024538 | 0.032499 | 0.029418 | 0.029057 | 0.028988 | 0.031574 | 0.034817 | 0.034335 | 0.035322 | 0.035996
13 | 0.0008484 | 0.00083998 | 0.00082376 | 0.00081716 | 0.00080648 | 0.00081971 | 0.0009468 | 0.00097603 | 0.0010397 | 0.00099146 | 0.00099532 | 0.0010037 | 0.001039 | 0.0010346 | 0.001013 | 0.0010051 | 0.0010117 | 0.0010294 | 0.0009796 | 0.00098842 | 0.00099995 | 0.00093813 | 0.00085137 | 0.0008578
14 | 0.071832 | 0.071276 | 0.0684 | 0.06702 | 0.065939 | 0.066388 | 0.066432 | 0.077943 | 0.083754 | 0.08289 | 0.081241 | 0.082336 | 0.085668 | 0.084724 | 0.078383 | 0.080722 | 0.080944 | 0.079205 | 0.074537 | 0.073301 | 0.073464 | 0.07222 | 0.06927 | 0.067735
15 | 0.00091929 | 0.00088351 | 0.00083635 | 0.00076741 | 0.00071491 | 0.00072363 | 0.00078849 | 0.00088982 | 0.00096674 | 0.0010394 | 0.00093658 | 0.00098729 | 0.0010023 | 0.0010106 | 0.00088414 | 0.00091725 | 0.00093467 | 0.00097185 | 0.00097692 | 0.0010112 | 0.0010747 | 0.00097098 | 0.00095296 | 0.0009212
16 | 0.0097226 | 0.0092324 | 0.0084742 | 0.0087395 | 0.0084282 | 0.0084766 | 0.011889 | 0.014375 | 0.015053 | 0.014172 | 0.013802 | 0.014851 | 0.015607 | 0.01467 | 0.01343 | 0.012753 | 0.012853 | 0.012659 | 0.012191 | 0.013181 | 0.013896 | 0.012883 | 0.011918 | 0.010216
17 | 0.00095909 | 0.00087942 | 0.00074429 | 0.00071984 | 0.0006193 | 0.00054891 | 0.00091666 | 0.0010295 | 0.0012284 | 0.0012796 | 0.0012263 | 0.0011149 | 0.0012936 | 0.0013123 | 0.0012251 | 0.0011387 | 0.00096688 | 0.00098407 | 0.0011023 | 0.001229 | 0.0014463 | 0.0013327 | 0.0013233 | 0.0011356
18 | 0.0045338 | 0.0041423 | 0.0038171 | 0.0037127 | 0.0037855 | 0.0037404 | 0.0041775 | 0.0044871 | 0.0049396 | 0.0051142 | 0.0054419 | 0.0057639 | 0.0059479 | 0.0057554 | 0.0055642 | 0.0054974 | 0.0054305 | 0.0054849 | 0.0054845 | 0.0055344 | 0.0061182 | 0.0057874 | 0.0057855 | 0.0052123
19 | 0.012622 | 0.012187 | 0.011296 | 0.011694 | 0.011834 | 0.011762 | 0.012881 | 0.015424 | 0.016091 | 0.016049 | 0.016023 | 0.016924 | 0.016781 | 0.016212 | 0.01529 | 0.014756 | 0.015318 | 0.015065 | 0.014047 | 0.014134 | 0.014816 | 0.013469 | 0.012939 | 0.013009
20 | 0.0069365 | 0.0063524 | 0.0061426 | 0.0062136 | 0.0059099 | 0.0062793 | 0.0080687 | 0.0085143 | 0.0097846 | 0.010355 | 0.010244 | 0.010708 | 0.01048 | 0.010856 | 0.010707 | 0.0099959 | 0.0099847 | 0.0098187 | 0.0096057 | 0.0096121 | 0.0098051 | 0.0082059 | 0.0083824 | 0.007442
21 | 0.0025789 | 0.0024583 | 0.0023398 | 0.0022981 | 0.0022937 | 0.0024037 | 0.003865 | 0.0043186 | 0.0046297 | 0.0045901 | 0.0047611 | 0.0050592 | 0.0050569 | 0.0047883 | 0.0042024 | 0.0040213 | 0.0037477 | 0.0037621 | 0.0036317 | 0.0037017 | 0.0036128 | 0.003143 | 0.0028929 | 0.0027097
22 | 0.0034795 | 0.0032811 | 0.0031345 | 0.0029417 | 0.0028941 | 0.0027724 | 0.0028536 | 0.0027339 | 0.0023713 | 0.002492 | 0.0027192 | 0.0030482 | 0.0032266 | 0.0033 | 0.0032229 | 0.0033426 | 0.0032572 | 0.0033088 | 0.0031873 | 0.0033396 | 0.0035571 | 0.0032732 | 0.0031606 | 0.003425
23 | 0.0015099 | 0.0014175 | 0.0013538 | 0.0013549 | 0.0013234 | 0.0013313 | 0.0015853 | 0.001703 | 0.0018169 | 0.0018981 | 0.0018445 | 0.0019159 | 0.0020116 | 0.0019851 | 0.0019386 | 0.001801 | 0.0017204 | 0.0017576 | 0.0017562 | 0.0018528 | 0.0020156 | 0.0018195 | 0.0017726 | 0.0015955
24 | 0.0027789 | 0.0026294 | 0.0024262 | 0.0023314 | 0.002204 | 0.0022447 | 0.0026978 | 0.0024641 | 0.0026569 | 0.0028387 | 0.0029322 | 0.0030235 | 0.0030489 | 0.0031051 | 0.0029613 | 0.0028106 | 0.0026655 | 0.0030316 | 0.0030081 | 0.0030195 | 0.0034228 | 0.0029829 | 0.0032915 | 0.0030618
25 | 0.012496 | 0.012697 | 0.013442 | 0.012261 | 0.011956 | 0.011477 | 0.011791 | 0.012133 | 0.010782 | 0.0083273 | 0.011438 | 0.012623 | 0.012668 | 0.013289 | 0.010633 | 0.014083 | 0.012748 | 0.012591 | 0.012561 | 0.013682 | 0.015088 | 0.014879 | 0.015306 | 0.015598
26 | 0.020362 | 0.02016 | 0.01977 | 0.019612 | 0.019356 | 0.019673 | 0.022723 | 0.023425 | 0.024952 | 0.023795 | 0.023888 | 0.024088 | 0.024936 | 0.024829 | 0.024312 | 0.024123 | 0.024282 | 0.024704 | 0.02351 | 0.023722 | 0.023999 | 0.022515 | 0.020433 | 0.020587
27 | 0.015122 | 0.015005 | 0.0144 | 0.01411 | 0.013882 | 0.013976 | 0.013986 | 0.016409 | 0.017633 | 0.01745 | 0.017103 | 0.017334 | 0.018035 | 0.017837 | 0.016502 | 0.016994 | 0.017041 | 0.016675 | 0.015692 | 0.015432 | 0.015466 | 0.015204 | 0.014583 | 0.01426
28 | 0.00020814 | 0.00020004 | 0.00018936 | 0.00017375 | 0.00016187 | 0.00016384 | 0.00017853 | 0.00020147 | 0.00021888 | 0.00023533 | 0.00021206 | 0.00022354 | 0.00022693 | 0.00022881 | 0.00020018 | 0.00020768 | 0.00021162 | 0.00022004 | 0.00022119 | 0.00022895 | 0.00024333 | 0.00021984 | 0.00021577 | 0.00020857
29 | 0.0020834 | 0.0019784 | 0.0018159 | 0.0018727 | 0.001806 | 0.0018164 | 0.0025476 | 0.0030804 | 0.0032256 | 0.0030369 | 0.0029575 | 0.0031825 | 0.0033443 | 0.0031435 | 0.002878 | 0.0027329 | 0.0027542 | 0.0027126 | 0.0026124 | 0.0028244 | 0.0029778 | 0.0027607 | 0.0025539 | 0.0021891
30 | 0.0026854 | 0.0024624 | 0.002084 | 0.0020156 | 0.0017341 | 0.0015369 | 0.0025667 | 0.0028827 | 0.0034396 | 0.0035828 | 0.0034337 | 0.0031218 | 0.003622 | 0.0036745 | 0.0034303 | 0.0031884 | 0.0027073 | 0.0027554 | 0.0030865 | 0.0034412 | 0.0040496 | 0.0037316 | 0.0037051 | 0.0031797
31 | 0.012695 | 0.011599 | 0.010688 | 0.010396 | 0.010599 | 0.010473 | 0.011697 | 0.012564 | 0.013831 | 0.01432 | 0.015237 | 0.016139 | 0.016654 | 0.016115 | 0.01558 | 0.015393 | 0.015205 | 0.015358 | 0.015357 | 0.015496 | 0.017131 | 0.016205 | 0.0162 | 0.014594
32 | 0.038351 | 0.037028 | 0.034321 | 0.035533 | 0.035956 | 0.035738 | 0.039138 | 0.046864 | 0.048892 | 0.048765 | 0.048686 | 0.051424 | 0.050989 | 0.049259 | 0.046457 | 0.044834 | 0.046544 | 0.045775 | 0.042682 | 0.042945 | 0.045019 | 0.040924 | 0.039315 | 0.039526
33 | 0.10263 | 0.093991 | 0.090886 | 0.091938 | 0.087443 | 0.092909 | 0.11939 | 0.12598 | 0.14477 | 0.15322 | 0.15157 | 0.15843 | 0.15506 | 0.16063 | 0.15843 | 0.1479 | 0.14773 | 0.14528 | 0.14213 | 0.14222 | 0.14508 | 0.12142 | 0.12403 | 0.11011
34 | 0.070864 | 0.067551 | 0.064294 | 0.063148 | 0.063028 | 0.06605 | 0.1062 | 0.11867 | 0.12722 | 0.12613 | 0.13083 | 0.13902 | 0.13896 | 0.13158 | 0.11548 | 0.1105 | 0.10298 | 0.10338 | 0.099793 | 0.10172 | 0.099274 | 0.086365 | 0.079493 | 0.074457
35 | 0.0072267 | 0.0068147 | 0.0065102 | 0.0061096 | 0.0060109 | 0.0057581 | 0.0059266 | 0.0056781 | 0.0049249 | 0.0051758 | 0.0056475 | 0.006331 | 0.0067014 | 0.0068539 | 0.0066937 | 0.0069424 | 0.0067649 | 0.006872 | 0.0066197 | 0.0069361 | 0.0073877 | 0.0067983 | 0.0065644 | 0.0071135
36 | 0.00090592 | 0.00085052 | 0.00081229 | 0.00081292 | 0.00079405 | 0.00079876 | 0.00095119 | 0.0010218 | 0.0010901 | 0.0011389 | 0.0011067 | 0.0011495 | 0.001207 | 0.0011911 | 0.0011632 | 0.0010806 | 0.0010323 | 0.0010546 | 0.0010537 | 0.0011117 | 0.0012094 | 0.0010917 | 0.0010636 | 0.00095733
37 | 0.00045959 | 0.00043486 | 0.00040126 | 0.00038558 | 0.00036451 | 0.00037124 | 0.00044617 | 0.00040752 | 0.00043941 | 0.00046948 | 0.00048495 | 0.00050003 | 0.00050424 | 0.00051354 | 0.00048976 | 0.00046484 | 0.00044083 | 0.00050138 | 0.00049749 | 0.00049937 | 0.00056608 | 0.00049333 | 0.00054437 | 0.00050637
38 | 0.012688 | 0.012893 | 0.013648 | 0.01245 | 0.01214 | 0.011653 | 0.011973 | 0.01232 | 0.010948 | 0.0084554 | 0.011614 | 0.012817 | 0.012863 | 0.013494 | 0.010797 | 0.0143 | 0.012944 | 0.012785 | 0.012755 | 0.013892 | 0.01532 | 0.015107 | 0.015542 | 0.015838
39 | 0.020362 | 0.02016 | 0.01977 | 0.019612 | 0.019356 | 0.019673 | 0.022723 | 0.023425 | 0.024952 | 0.023795 | 0.023888 | 0.024088 | 0.024936 | 0.024829 | 0.024312 | 0.024123 | 0.024282 | 0.024704 | 0.02351 | 0.023722 | 0.023999 | 0.022515 | 0.020433 | 0.020587
40 | 0.06301 | 0.062522 | 0.06 | 0.05879 | 0.057842 | 0.058235 | 0.058274 | 0.068371 | 0.073469 | 0.07271 | 0.071264 | 0.072225 | 0.075147 | 0.07432 | 0.068757 | 0.070809 | 0.071003 | 0.069478 | 0.065383 | 0.064299 | 0.064442 | 0.063351 | 0.060763 | 0.059417
41 | 0.21577 | 0.20737 | 0.19631 | 0.18012 | 0.1678 | 0.16985 | 0.18507 | 0.20886 | 0.22691 | 0.24396 | 0.21983 | 0.23173 | 0.23525 | 0.2372 | 0.20752 | 0.2153 | 0.21938 | 0.22811 | 0.2293 | 0.23734 | 0.25225 | 0.22791 | 0.22368 | 0.21622
42 | 0.011112 | 0.010551 | 0.0096848 | 0.0099879 | 0.0096322 | 0.0096875 | 0.013587 | 0.016429 | 0.017203 | 0.016197 | 0.015773 | 0.016973 | 0.017836 | 0.016766 | 0.015349 | 0.014575 | 0.014689 | 0.014467 | 0.013933 | 0.015063 | 0.015881 | 0.014724 | 0.013621 | 0.011675
43 | 0.015551 | 0.014259 | 0.012068 | 0.011672 | 0.010042 | 0.0089001 | 0.014863 | 0.016693 | 0.019918 | 0.020747 | 0.019884 | 0.018078 | 0.020975 | 0.021278 | 0.019864 | 0.018463 | 0.015677 | 0.015956 | 0.017873 | 0.019927 | 0.023451 | 0.021609 | 0.021456 | 0.018413
44 | 0.019107 | 0.017457 | 0.016086 | 0.015646 | 0.015953 | 0.015763 | 0.017605 | 0.01891 | 0.020817 | 0.021553 | 0.022934 | 0.024291 | 0.025066 | 0.024255 | 0.023449 | 0.023168 | 0.022885 | 0.023115 | 0.023113 | 0.023324 | 0.025784 | 0.02439 | 0.024382 | 0.021966
45 | 0.0087382 | 0.0084369 | 0.00782 | 0.0080961 | 0.0081925 | 0.0081428 | 0.0089175 | 0.010678 | 0.01114 | 0.011111 | 0.011093 | 0.011717 | 0.011618 | 0.011224 | 0.010585 | 0.010215 | 0.010605 | 0.01043 | 0.0097251 | 0.009785 | 0.010258 | 0.0093245 | 0.0089577 | 0.0090059
46 | 0.0048022 | 0.0043978 | 0.0042525 | 0.0043018 | 0.0040915 | 0.0043472 | 0.005586 | 0.0058945 | 0.0067739 | 0.0071689 | 0.0070921 | 0.007413 | 0.0072553 | 0.0075156 | 0.0074127 | 0.0069202 | 0.0069125 | 0.0067976 | 0.0066501 | 0.0066546 | 0.0067881 | 0.005681 | 0.0058032 | 0.0051522
47 | 0.0051578 | 0.0049166 | 0.0046796 | 0.0045961 | 0.0045874 | 0.0048074 | 0.00773 | 0.0086372 | 0.0092595 | 0.0091801 | 0.0095223 | 0.010118 | 0.010114 | 0.0095766 | 0.0084049 | 0.0080427 | 0.0074954 | 0.0075243 | 0.0072633 | 0.0074033 | 0.0072256 | 0.006286 | 0.0057858 | 0.0054193
48 | 0.0049963 | 0.0047114 | 0.0045009 | 0.0042239 | 0.0041557 | 0.0039809 | 0.0040974 | 0.0039256 | 0.0034049 | 0.0035783 | 0.0039044 | 0.004377 | 0.0046331 | 0.0047385 | 0.0046277 | 0.0047997 | 0.004677 | 0.004751 | 0.0045766 | 0.0047953 | 0.0051076 | 0.0047 | 0.0045383 | 0.004918

## Pc, Summer, S6
LoadID | 0 | 1 | 2 | 3 | 4 | 5 | 6 | 7 | 8 | 9 | 10 | 11 | 12 | 13 | 14 | 15 | 16 | 17 | 18 | 19 | 20 | 21 | 22 | 23
1 | 0.0015432 | 0.0015273 | 0.001472 | 0.0014451 | 0.0014356 | 0.0014561 | 0.0014442 | 0.0017653 | 0.0018994 | 0.0018747 | 0.0018436 | 0.0018662 | 0.0019353 | 0.0018982 | 0.0017513 | 0.0018052 | 0.001826 | 0.0017655 | 0.001676 | 0.0016549 | 0.0016499 | 0.0016313 | 0.0015076 | 0.0014577
2 | 0.0070074 | 0.0067347 | 0.0063752 | 0.0058497 | 0.0054495 | 0.005516 | 0.0060104 | 0.0067828 | 0.0073691 | 0.0079229 | 0.0071392 | 0.0075258 | 0.0076401 | 0.0077034 | 0.0067395 | 0.0069919 | 0.0071246 | 0.0074081 | 0.0074467 | 0.007708 | 0.0081922 | 0.0074014 | 0.0072641 | 0.007022
3 | 0.026043 | 0.02473 | 0.022699 | 0.023409 | 0.022575 | 0.022705 | 0.031845 | 0.038504 | 0.04032 | 0.037962 | 0.036968 | 0.039781 | 0.041804 | 0.039294 | 0.035974 | 0.034161 | 0.034428 | 0.033908 | 0.032655 | 0.035305 | 0.037222 | 0.034509 | 0.031923 | 0.027364
4 | 0.0020552 | 0.0018845 | 0.0015949 | 0.0015425 | 0.0013271 | 0.0011762 | 0.0019643 | 0.0022062 | 0.0026323 | 0.0027419 | 0.0026279 | 0.0023891 | 0.002772 | 0.0028121 | 0.0026252 | 0.0024401 | 0.0020719 | 0.0021087 | 0.0023621 | 0.0026336 | 0.0030992 | 0.0028558 | 0.0028356 | 0.0024334
5 | 0.0090676 | 0.0082847 | 0.0076341 | 0.0074254 | 0.007571 | 0.0074807 | 0.0083549 | 0.0089741 | 0.0098792 | 0.010228 | 0.010884 | 0.011528 | 0.011896 | 0.011511 | 0.011128 | 0.010995 | 0.010861 | 0.01097 | 0.010969 | 0.011069 | 0.012236 | 0.011575 | 0.011571 | 0.010425
6 | 0.070391 | 0.067964 | 0.062995 | 0.065219 | 0.065995 | 0.065594 | 0.071836 | 0.086017 | 0.089739 | 0.089504 | 0.089361 | 0.094386 | 0.093588 | 0.090412 | 0.08527 | 0.082291 | 0.08543 | 0.084018 | 0.078341 | 0.078823 | 0.08263 | 0.075114 | 0.07216 | 0.072548
7 | 0.038685 | 0.035427 | 0.034257 | 0.034653 | 0.032959 | 0.035019 | 0.044998 | 0.047484 | 0.054568 | 0.05775 | 0.057131 | 0.059716 | 0.058446 | 0.060543 | 0.059713 | 0.055746 | 0.055684 | 0.054758 | 0.05357 | 0.053606 | 0.054682 | 0.045764 | 0.046748 | 0.041503
8 | 0.0014737 | 0.0014048 | 0.001337 | 0.0013132 | 0.0013107 | 0.0013735 | 0.0022086 | 0.0024678 | 0.0026456 | 0.0026229 | 0.0027206 | 0.002891 | 0.0028897 | 0.0027362 | 0.0024014 | 0.0022979 | 0.0021416 | 0.0021498 | 0.0020752 | 0.0021152 | 0.0020645 | 0.001796 | 0.0016531 | 0.0015484
9 | 0.0014275 | 0.0013461 | 0.001286 | 0.0012068 | 0.0011873 | 0.0011374 | 0.0011707 | 0.0011216 | 0.00097282 | 0.0010224 | 0.0011156 | 0.0012506 | 0.0013237 | 0.0013539 | 0.0013222 | 0.0013713 | 0.0013363 | 0.0013574 | 0.0013076 | 0.0013701 | 0.0014593 | 0.0013429 | 0.0012967 | 0.0014051
10 | 0.01145 | 0.01075 | 0.010266 | 0.010274 | 0.010036 | 0.010095 | 0.012022 | 0.012914 | 0.013778 | 0.014394 | 0.013988 | 0.014529 | 0.015255 | 0.015054 | 0.014701 | 0.013658 | 0.013047 | 0.013328 | 0.013318 | 0.014051 | 0.015285 | 0.013798 | 0.013442 | 0.0121
11 | 0.0064129 | 0.0060678 | 0.005599 | 0.0053802 | 0.0050861 | 0.0051802 | 0.0062257 | 0.0056863 | 0.0061313 | 0.0065509 | 0.0067667 | 0.0069772 | 0.0070359 | 0.0071657 | 0.0068338 | 0.0064861 | 0.0061512 | 0.0069961 | 0.0069418 | 0.006968 | 0.0078988 | 0.0068837 | 0.0075959 | 0.0070656
12 | 0.028837 | 0.029302 | 0.031019 | 0.028294 | 0.027591 | 0.026484 | 0.027211 | 0.027999 | 0.024882 | 0.019217 | 0.026395 | 0.029129 | 0.029233 | 0.030667 | 0.024538 | 0.032499 | 0.029418 | 0.029057 | 0.028988 | 0.031574 | 0.034817 | 0.034335 | 0.035322 | 0.035996
13 | 0.0008484 | 0.00083998 | 0.00082376 | 0.00081716 | 0.00080648 | 0.00081971 | 0.0009468 | 0.00097603 | 0.0010397 | 0.00099146 | 0.00099532 | 0.0010037 | 0.001039 | 0.0010346 | 0.001013 | 0.0010051 | 0.0010117 | 0.0010294 | 0.0009796 | 0.00098842 | 0.00099995 | 0.00093813 | 0.00085137 | 0.0008578
14 | 0.071832 | 0.071276 | 0.0684 | 0.06702 | 0.065939 | 0.066388 | 0.066432 | 0.077943 | 0.083754 | 0.08289 | 0.081241 | 0.082336 | 0.085668 | 0.084724 | 0.078383 | 0.080722 | 0.080944 | 0.079205 | 0.074537 | 0.073301 | 0.073464 | 0.07222 | 0.06927 | 0.067735
15 | 0.00091929 | 0.00088351 | 0.00083635 | 0.00076741 | 0.00071491 | 0.00072363 | 0.00078849 | 0.00088982 | 0.00096674 | 0.0010394 | 0.00093658 | 0.00098729 | 0.0010023 | 0.0010106 | 0.00088414 | 0.00091725 | 0.00093467 | 0.00097185 | 0.00097692 | 0.0010112 | 0.0010747 | 0.00097098 | 0.00095296 | 0.0009212
16 | 0.0097226 | 0.0092324 | 0.0084742 | 0.0087395 | 0.0084282 | 0.0084766 | 0.011889 | 0.014375 | 0.015053 | 0.014172 | 0.013802 | 0.014851 | 0.015607 | 0.01467 | 0.01343 | 0.012753 | 0.012853 | 0.012659 | 0.012191 | 0.013181 | 0.013896 | 0.012883 | 0.011918 | 0.010216
17 | 0.00095909 | 0.00087942 | 0.00074429 | 0.00071984 | 0.0006193 | 0.00054891 | 0.00091666 | 0.0010295 | 0.0012284 | 0.0012796 | 0.0012263 | 0.0011149 | 0.0012936 | 0.0013123 | 0.0012251 | 0.0011387 | 0.00096688 | 0.00098407 | 0.0011023 | 0.001229 | 0.0014463 | 0.0013327 | 0.0013233 | 0.0011356
18 | 0.0045338 | 0.0041423 | 0.0038171 | 0.0037127 | 0.0037855 | 0.0037404 | 0.0041775 | 0.0044871 | 0.0049396 | 0.0051142 | 0.0054419 | 0.0057639 | 0.0059479 | 0.0057554 | 0.0055642 | 0.0054974 | 0.0054305 | 0.0054849 | 0.0054845 | 0.0055344 | 0.0061182 | 0.0057874 | 0.0057855 | 0.0052123
19 | 0.012622 | 0.012187 | 0.011296 | 0.011694 | 0.011834 | 0.011762 | 0.012881 | 0.015424 | 0.016091 | 0.016049 | 0.016023 | 0.016924 | 0.016781 | 0.016212 | 0.01529 | 0.014756 | 0.015318 | 0.015065 | 0.014047 | 0.014134 | 0.014816 | 0.013469 | 0.012939 | 0.013009
20 | 0.0069365 | 0.0063524 | 0.0061426 | 0.0062136 | 0.0059099 | 0.0062793 | 0.0080687 | 0.0085143 | 0.0097846 | 0.010355 | 0.010244 | 0.010708 | 0.01048 | 0.010856 | 0.010707 | 0.0099959 | 0.0099847 | 0.0098187 | 0.0096057 | 0.0096121 | 0.0098051 | 0.0082059 | 0.0083824 | 0.007442
21 | 0.0025789 | 0.0024583 | 0.0023398 | 0.0022981 | 0.0022937 | 0.0024037 | 0.003865 | 0.0043186 | 0.0046297 | 0.0045901 | 0.0047611 | 0.0050592 | 0.0050569 | 0.0047883 | 0.0042024 | 0.0040213 | 0.0037477 | 0.0037621 | 0.0036317 | 0.0037017 | 0.0036128 | 0.003143 | 0.0028929 | 0.0027097
22 | 0.0034795 | 0.0032811 | 0.0031345 | 0.0029417 | 0.0028941 | 0.0027724 | 0.0028536 | 0.0027339 | 0.0023713 | 0.002492 | 0.0027192 | 0.0030482 | 0.0032266 | 0.0033 | 0.0032229 | 0.0033426 | 0.0032572 | 0.0033088 | 0.0031873 | 0.0033396 | 0.0035571 | 0.0032732 | 0.0031606 | 0.003425
23 | 0.0015099 | 0.0014175 | 0.0013538 | 0.0013549 | 0.0013234 | 0.0013313 | 0.0015853 | 0.001703 | 0.0018169 | 0.0018981 | 0.0018445 | 0.0019159 | 0.0020116 | 0.0019851 | 0.0019386 | 0.001801 | 0.0017204 | 0.0017576 | 0.0017562 | 0.0018528 | 0.0020156 | 0.0018195 | 0.0017726 | 0.0015955
24 | 0.0027789 | 0.0026294 | 0.0024262 | 0.0023314 | 0.002204 | 0.0022447 | 0.0026978 | 0.0024641 | 0.0026569 | 0.0028387 | 0.0029322 | 0.0030235 | 0.0030489 | 0.0031051 | 0.0029613 | 0.0028106 | 0.0026655 | 0.0030316 | 0.0030081 | 0.0030195 | 0.0034228 | 0.0029829 | 0.0032915 | 0.0030618
25 | 0.012496 | 0.012697 | 0.013442 | 0.012261 | 0.011956 | 0.011477 | 0.011791 | 0.012133 | 0.010782 | 0.0083273 | 0.011438 | 0.012623 | 0.012668 | 0.013289 | 0.010633 | 0.014083 | 0.012748 | 0.012591 | 0.012561 | 0.013682 | 0.015088 | 0.014879 | 0.015306 | 0.015598
26 | 0.020362 | 0.02016 | 0.01977 | 0.019612 | 0.019356 | 0.019673 | 0.022723 | 0.023425 | 0.024952 | 0.023795 | 0.023888 | 0.024088 | 0.024936 | 0.024829 | 0.024312 | 0.024123 | 0.024282 | 0.024704 | 0.02351 | 0.023722 | 0.023999 | 0.022515 | 0.020433 | 0.020587
27 | 0.015122 | 0.015005 | 0.0144 | 0.01411 | 0.013882 | 0.013976 | 0.013986 | 0.016409 | 0.017633 | 0.01745 | 0.017103 | 0.017334 | 0.018035 | 0.017837 | 0.016502 | 0.016994 | 0.017041 | 0.016675 | 0.015692 | 0.015432 | 0.015466 | 0.015204 | 0.014583 | 0.01426
28 | 0.00020814 | 0.00020004 | 0.00018936 | 0.00017375 | 0.00016187 | 0.00016384 | 0.00017853 | 0.00020147 | 0.00021888 | 0.00023533 | 0.00021206 | 0.00022354 | 0.00022693 | 0.00022881 | 0.00020018 | 0.00020768 | 0.00021162 | 0.00022004 | 0.00022119 | 0.00022895 | 0.00024333 | 0.00021984 | 0.00021577 | 0.00020857
29 | 0.0020834 | 0.0019784 | 0.0018159 | 0.0018727 | 0.001806 | 0.0018164 | 0.0025476 | 0.0030804 | 0.0032256 | 0.0030369 | 0.0029575 | 0.0031825 | 0.0033443 | 0.0031435 | 0.002878 | 0.0027329 | 0.0027542 | 0.0027126 | 0.0026124 | 0.0028244 | 0.0029778 | 0.0027607 | 0.0025539 | 0.0021891
30 | 0.0026854 | 0.0024624 | 0.002084 | 0.0020156 | 0.0017341 | 0.0015369 | 0.0025667 | 0.0028827 | 0.0034396 | 0.0035828 | 0.0034337 | 0.0031218 | 0.003622 | 0.0036745 | 0.0034303 | 0.0031884 | 0.0027073 | 0.0027554 | 0.0030865 | 0.0034412 | 0.0040496 | 0.0037316 | 0.0037051 | 0.0031797
31 | 0.012695 | 0.011599 | 0.010688 | 0.010396 | 0.010599 | 0.010473 | 0.011697 | 0.012564 | 0.013831 | 0.01432 | 0.015237 | 0.016139 | 0.016654 | 0.016115 | 0.01558 | 0.015393 | 0.015205 | 0.015358 | 0.015357 | 0.015496 | 0.017131 | 0.016205 | 0.0162 | 0.014594
32 | 0.038351 | 0.037028 | 0.034321 | 0.035533 | 0.035956 | 0.035738 | 0.039138 | 0.046864 | 0.048892 | 0.048765 | 0.048686 | 0.051424 | 0.050989 | 0.049259 | 0.046457 | 0.044834 | 0.046544 | 0.045775 | 0.042682 | 0.042945 | 0.045019 | 0.040924 | 0.039315 | 0.039526
33 | 0.10263 | 0.093991 | 0.090886 | 0.091938 | 0.087443 | 0.092909 | 0.11939 | 0.12598 | 0.14477 | 0.15322 | 0.15157 | 0.15843 | 0.15506 | 0.16063 | 0.15843 | 0.1479 | 0.14773 | 0.14528 | 0.14213 | 0.14222 | 0.14508 | 0.12142 | 0.12403 | 0.11011
34 | 0.070864 | 0.067551 | 0.064294 | 0.063148 | 0.063028 | 0.06605 | 0.1062 | 0.11867 | 0.12722 | 0.12613 | 0.13083 | 0.13902 | 0.13896 | 0.13158 | 0.11548 | 0.1105 | 0.10298 | 0.10338 | 0.099793 | 0.10172 | 0.099274 | 0.086365 | 0.079493 | 0.074457
35 | 0.0072267 | 0.0068147 | 0.0065102 | 0.0061096 | 0.0060109 | 0.0057581 | 0.0059266 | 0.0056781 | 0.0049249 | 0.0051758 | 0.0056475 | 0.006331 | 0.0067014 | 0.0068539 | 0.0066937 | 0.0069424 | 0.0067649 | 0.006872 | 0.0066197 | 0.0069361 | 0.0073877 | 0.0067983 | 0.0065644 | 0.0071135
36 | 0.00090592 | 0.00085052 | 0.00081229 | 0.00081292 | 0.00079405 | 0.00079876 | 0.00095119 | 0.0010218 | 0.0010901 | 0.0011389 | 0.0011067 | 0.0011495 | 0.001207 | 0.0011911 | 0.0011632 | 0.0010806 | 0.0010323 | 0.0010546 | 0.0010537 | 0.0011117 | 0.0012094 | 0.0010917 | 0.0010636 | 0.00095733
37 | 0.00045959 | 0.00043486 | 0.00040126 | 0.00038558 | 0.00036451 | 0.00037124 | 0.00044617 | 0.00040752 | 0.00043941 | 0.00046948 | 0.00048495 | 0.00050003 | 0.00050424 | 0.00051354 | 0.00048976 | 0.00046484 | 0.00044083 | 0.00050138 | 0.00049749 | 0.00049937 | 0.00056608 | 0.00049333 | 0.00054437 | 0.00050637
38 | 0.012688 | 0.012893 | 0.013648 | 0.01245 | 0.01214 | 0.011653 | 0.011973 | 0.01232 | 0.010948 | 0.0084554 | 0.011614 | 0.012817 | 0.012863 | 0.013494 | 0.010797 | 0.0143 | 0.012944 | 0.012785 | 0.012755 | 0.013892 | 0.01532 | 0.015107 | 0.015542 | 0.015838
39 | 0.020362 | 0.02016 | 0.01977 | 0.019612 | 0.019356 | 0.019673 | 0.022723 | 0.023425 | 0.024952 | 0.023795 | 0.023888 | 0.024088 | 0.024936 | 0.024829 | 0.024312 | 0.024123 | 0.024282 | 0.024704 | 0.02351 | 0.023722 | 0.023999 | 0.022515 | 0.020433 | 0.020587
40 | 0.06301 | 0.062522 | 0.06 | 0.05879 | 0.057842 | 0.058235 | 0.058274 | 0.068371 | 0.073469 | 0.07271 | 0.071264 | 0.072225 | 0.075147 | 0.07432 | 0.068757 | 0.070809 | 0.071003 | 0.069478 | 0.065383 | 0.064299 | 0.064442 | 0.063351 | 0.060763 | 0.059417
41 | 0.21577 | 0.20737 | 0.19631 | 0.18012 | 0.1678 | 0.16985 | 0.18507 | 0.20886 | 0.22691 | 0.24396 | 0.21983 | 0.23173 | 0.23525 | 0.2372 | 0.20752 | 0.2153 | 0.21938 | 0.22811 | 0.2293 | 0.23734 | 0.25225 | 0.22791 | 0.22368 | 0.21622
42 | 0.011112 | 0.010551 | 0.0096848 | 0.0099879 | 0.0096322 | 0.0096875 | 0.013587 | 0.016429 | 0.017203 | 0.016197 | 0.015773 | 0.016973 | 0.017836 | 0.016766 | 0.015349 | 0.014575 | 0.014689 | 0.014467 | 0.013933 | 0.015063 | 0.015881 | 0.014724 | 0.013621 | 0.011675
43 | 0.015551 | 0.014259 | 0.012068 | 0.011672 | 0.010042 | 0.0089001 | 0.014863 | 0.016693 | 0.019918 | 0.020747 | 0.019884 | 0.018078 | 0.020975 | 0.021278 | 0.019864 | 0.018463 | 0.015677 | 0.015956 | 0.017873 | 0.019927 | 0.023451 | 0.021609 | 0.021456 | 0.018413
44 | 0.019107 | 0.017457 | 0.016086 | 0.015646 | 0.015953 | 0.015763 | 0.017605 | 0.01891 | 0.020817 | 0.021553 | 0.022934 | 0.024291 | 0.025066 | 0.024255 | 0.023449 | 0.023168 | 0.022885 | 0.023115 | 0.023113 | 0.023324 | 0.025784 | 0.02439 | 0.024382 | 0.021966
45 | 0.0087382 | 0.0084369 | 0.00782 | 0.0080961 | 0.0081925 | 0.0081428 | 0.0089175 | 0.010678 | 0.01114 | 0.011111 | 0.011093 | 0.011717 | 0.011618 | 0.011224 | 0.010585 | 0.010215 | 0.010605 | 0.01043 | 0.0097251 | 0.009785 | 0.010258 | 0.0093245 | 0.0089577 | 0.0090059
46 | 0.0048022 | 0.0043978 | 0.0042525 | 0.0043018 | 0.0040915 | 0.0043472 | 0.005586 | 0.0058945 | 0.0067739 | 0.0071689 | 0.0070921 | 0.007413 | 0.0072553 | 0.0075156 | 0.0074127 | 0.0069202 | 0.0069125 | 0.0067976 | 0.0066501 | 0.0066546 | 0.0067881 | 0.005681 | 0.0058032 | 0.0051522
47 | 0.0051578 | 0.0049166 | 0.0046796 | 0.0045961 | 0.0045874 | 0.0048074 | 0.00773 | 0.0086372 | 0.0092595 | 0.0091801 | 0.0095223 | 0.010118 | 0.010114 | 0.0095766 | 0.0084049 | 0.0080427 | 0.0074954 | 0.0075243 | 0.0072633 | 0.0074033 | 0.0072256 | 0.006286 | 0.0057858 | 0.0054193
48 | 0.0049963 | 0.0047114 | 0.0045009 | 0.0042239 | 0.0041557 | 0.0039809 | 0.0040974 | 0.0039256 | 0.0034049 | 0.0035783 | 0.0039044 | 0.004377 | 0.0046331 | 0.0047385 | 0.0046277 | 0.0047997 | 0.004677 | 0.004751 | 0.0045766 | 0.0047953 | 0.0051076 | 0.0047 | 0.0045383 | 0.004918

## Pc, Summer, S7
LoadID | 0 | 1 | 2 | 3 | 4 | 5 | 6 | 7 | 8 | 9 | 10 | 11 | 12 | 13 | 14 | 15 | 16 | 17 | 18 | 19 | 20 | 21 | 22 | 23
1 | 0.0015126 | 0.0014971 | 0.0014429 | 0.0014165 | 0.0014071 | 0.0014273 | 0.0014156 | 0.0017304 | 0.0018617 | 0.0018376 | 0.0018071 | 0.0018293 | 0.001897 | 0.0018606 | 0.0017166 | 0.0017695 | 0.0017898 | 0.0017306 | 0.0016428 | 0.0016221 | 0.0016172 | 0.001599 | 0.0014777 | 0.0014288
2 | 0.0068979 | 0.0066316 | 0.0062761 | 0.0057595 | 0.0053626 | 0.0054246 | 0.0059132 | 0.0066523 | 0.0072265 | 0.0077708 | 0.0070007 | 0.0073803 | 0.0074945 | 0.0075614 | 0.0066172 | 0.0068645 | 0.0069897 | 0.007274 | 0.0073066 | 0.0075605 | 0.0080379 | 0.0072598 | 0.0071425 | 0.0069098
3 | 0.025581 | 0.024296 | 0.0223 | 0.022993 | 0.022167 | 0.022289 | 0.031255 | 0.037749 | 0.039527 | 0.037219 | 0.036242 | 0.039 | 0.040986 | 0.038536 | 0.035283 | 0.033505 | 0.033758 | 0.03326 | 0.032022 | 0.034616 | 0.0365 | 0.033834 | 0.031332 | 0.026871
4 | 0.0020362 | 0.0018696 | 0.0015834 | 0.001531 | 0.0013164 | 0.0011662 | 0.0019416 | 0.0021653 | 0.0025827 | 0.0026912 | 0.002578 | 0.0023445 | 0.0027213 | 0.0027642 | 0.0025816 | 0.0023999 | 0.0020354 | 0.0020763 | 0.0023208 | 0.0025853 | 0.0030437 | 0.0028029 | 0.0027959 | 0.0024051
5 | 0.0089083 | 0.0081416 | 0.0075017 | 0.0072961 | 0.0074356 | 0.007345 | 0.0082046 | 0.008799 | 0.0096859 | 0.010029 | 0.01067 | 0.011302 | 0.011664 | 0.01129 | 0.010916 | 0.010785 | 0.01065 | 0.010761 | 0.010757 | 0.010853 | 0.012 | 0.011349 | 0.011357 | 0.010237
6 | 0.069102 | 0.066726 | 0.061844 | 0.064019 | 0.064764 | 0.06436 | 0.070491 | 0.084327 | 0.087974 | 0.08775 | 0.087601 | 0.09253 | 0.091755 | 0.088659 | 0.083622 | 0.080701 | 0.08376 | 0.082399 | 0.076816 | 0.077281 | 0.081022 | 0.073644 | 0.070811 | 0.071207
7 | 0.038024 | 0.034834 | 0.033675 | 0.034059 | 0.032382 | 0.03439 | 0.044186 | 0.046557 | 0.053499 | 0.056624 | 0.05601 | 0.058546 | 0.057309 | 0.059381 | 0.058571 | 0.054682 | 0.054603 | 0.053719 | 0.052536 | 0.052563 | 0.053627 | 0.044875 | 0.045902 | 0.040778
8 | 0.0014503 | 0.0013829 | 0.0013159 | 0.0012923 | 0.0012889 | 0.0013499 | 0.0021691 | 0.0024197 | 0.0025938 | 0.0025719 | 0.0026673 | 0.0028344 | 0.0028336 | 0.0026841 | 0.0023561 | 0.0022546 | 0.0021004 | 0.0021097 | 0.0020356 | 0.0020744 | 0.0020251 | 0.0017614 | 0.0016248 | 0.001523
9 | 0.001405 | 0.0013254 | 0.0012659 | 0.001188 | 0.001168 | 0.0011184 | 0.0011518 | 0.0011001 | 0.00095422 | 0.0010031 | 0.001094 | 0.0012265 | 0.0012986 | 0.0013291 | 0.0012982 | 0.0013464 | 0.001311 | 0.001333 | 0.0012832 | 0.001344 | 0.001432 | 0.0013172 | 0.0012754 | 0.0013826
10 | 0.011256 | 0.010571 | 0.010094 | 0.0101 | 0.0098608 | 0.0099157 | 0.011809 | 0.012663 | 0.013509 | 0.014114 | 0.013714 | 0.014245 | 0.014959 | 0.014767 | 0.014423 | 0.0134 | 0.012795 | 0.013079 | 0.013063 | 0.013778 | 0.014991 | 0.01353 | 0.013201 | 0.01189
11 | 0.0063293 | 0.0059926 | 0.0055284 | 0.0053118 | 0.0050166 | 0.0051041 | 0.0061348 | 0.0055793 | 0.0060148 | 0.0064284 | 0.006637 | 0.0068444 | 0.006905 | 0.0070394 | 0.0067151 | 0.006374 | 0.0060385 | 0.0068762 | 0.0068153 | 0.0068377 | 0.0077541 | 0.0067546 | 0.0074785 | 0.0069655
12 | 0.028309 | 0.028767 | 0.030445 | 0.027772 | 0.027076 | 0.025986 | 0.026705 | 0.02745 | 0.024394 | 0.018844 | 0.025876 | 0.028557 | 0.028663 | 0.030076 | 0.024069 | 0.031872 | 0.028844 | 0.0285 | 0.028425 | 0.030956 | 0.03414 | 0.033662 | 0.034656 | 0.035323
13 | 0.00083232 | 0.0008241 | 0.00080812 | 0.00080162 | 0.00079103 | 0.00080392 | 0.00092859 | 0.0009568 | 0.0010192 | 0.00097195 | 0.00097568 | 0.00098388 | 0.0010186 | 0.0010143 | 0.00099323 | 0.00098548 | 0.00099185 | 0.0010093 | 0.00096038 | 0.00096898 | 0.00098035 | 0.00091967 | 0.00083506 | 0.00084147
14 | 0.070492 | 0.069949 | 0.067122 | 0.065766 | 0.064693 | 0.065124 | 0.065178 | 0.07641 | 0.082105 | 0.081262 | 0.07964 | 0.080716 | 0.083988 | 0.083076 | 0.076862 | 0.079155 | 0.079358 | 0.077672 | 0.073082 | 0.071864 | 0.072032 | 0.070803 | 0.067961 | 0.06647
15 | 0.00090492 | 0.00086998 | 0.00082334 | 0.00075558 | 0.00070351 | 0.00071164 | 0.00077574 | 0.0008727 | 0.00094803 | 0.0010194 | 0.00091841 | 0.00096821 | 0.00098319 | 0.00099196 | 0.0008681 | 0.00090053 | 0.00091697 | 0.00095426 | 0.00095854 | 0.00099185 | 0.0010545 | 0.00095239 | 0.00093701 | 0.00090648
16 | 0.0095504 | 0.0090705 | 0.0083252 | 0.0085842 | 0.0082758 | 0.0083211 | 0.011668 | 0.014093 | 0.014757 | 0.013895 | 0.01353 | 0.01456 | 0.015302 | 0.014387 | 0.013172 | 0.012509 | 0.012603 | 0.012417 | 0.011955 | 0.012923 | 0.013627 | 0.012631 | 0.011697 | 0.010032
17 | 0.00095024 | 0.00087248 | 0.00073893 | 0.00071448 | 0.00061433 | 0.00054422 | 0.00090607 | 0.0010105 | 0.0012052 | 0.0012559 | 0.001203 | 0.0010941 | 0.0012699 | 0.00129 | 0.0012047 | 0.00112 | 0.00094988 | 0.00096895 | 0.001083 | 0.0012065 | 0.0014204 | 0.001308 | 0.0013048 | 0.0011224
18 | 0.0044541 | 0.0040708 | 0.0037509 | 0.0036481 | 0.0037178 | 0.0036725 | 0.0041023 | 0.0043995 | 0.0048429 | 0.0050146 | 0.0053351 | 0.005651 | 0.0058321 | 0.0056451 | 0.0054579 | 0.0053924 | 0.0053251 | 0.0053807 | 0.0053784 | 0.0054266 | 0.0059998 | 0.0056745 | 0.0056787 | 0.0051184
19 | 0.012391 | 0.011965 | 0.011089 | 0.011479 | 0.011613 | 0.01154 | 0.01264 | 0.015121 | 0.015775 | 0.015734 | 0.015708 | 0.016591 | 0.016453 | 0.015897 | 0.014994 | 0.01447 | 0.015019 | 0.014775 | 0.013774 | 0.013857 | 0.014528 | 0.013205 | 0.012697 | 0.012768
20 | 0.006818 | 0.0062461 | 0.0060384 | 0.0061071 | 0.0058064 | 0.0061664 | 0.0079229 | 0.0083482 | 0.0095929 | 0.010153 | 0.010043 | 0.010498 | 0.010276 | 0.010648 | 0.010502 | 0.009805 | 0.0097909 | 0.0096324 | 0.0094203 | 0.0094251 | 0.009616 | 0.0080465 | 0.0082307 | 0.0073119
21 | 0.002538 | 0.0024201 | 0.0023028 | 0.0022615 | 0.0022556 | 0.0023623 | 0.003796 | 0.0042344 | 0.0045392 | 0.0045009 | 0.0046678 | 0.0049602 | 0.0049588 | 0.0046971 | 0.0041231 | 0.0039455 | 0.0036757 | 0.003692 | 0.0035623 | 0.0036302 | 0.003544 | 0.0030824 | 0.0028433 | 0.0026653
22 | 0.0034248 | 0.0032308 | 0.0030855 | 0.0028958 | 0.002847 | 0.0027261 | 0.0028076 | 0.0026816 | 0.0023259 | 0.002445 | 0.0026667 | 0.0029896 | 0.0031655 | 0.0032397 | 0.0031645 | 0.0032817 | 0.0031957 | 0.0032493 | 0.0031277 | 0.003276 | 0.0034904 | 0.0032108 | 0.0031088 | 0.0033701
23 | 0.0014843 | 0.001394 | 0.001331 | 0.0013318 | 0.0013003 | 0.0013076 | 0.0015572 | 0.0016698 | 0.0017814 | 0.0018612 | 0.0018084 | 0.0018785 | 0.0019726 | 0.0019474 | 0.0019019 | 0.001767 | 0.0016873 | 0.0017247 | 0.0017225 | 0.0018169 | 0.0019769 | 0.0017842 | 0.0017408 | 0.0015679
24 | 0.0027427 | 0.0025968 | 0.0023956 | 0.0023018 | 0.0021739 | 0.0022118 | 0.0026584 | 0.0024177 | 0.0026064 | 0.0027856 | 0.002876 | 0.0029659 | 0.0029922 | 0.0030504 | 0.0029099 | 0.0027621 | 0.0026167 | 0.0029797 | 0.0029533 | 0.002963 | 0.0033601 | 0.002927 | 0.0032407 | 0.0030184
25 | 0.012267 | 0.012465 | 0.013193 | 0.012035 | 0.011733 | 0.011261 | 0.011572 | 0.011895 | 0.010571 | 0.0081655 | 0.011213 | 0.012375 | 0.012421 | 0.013033 | 0.01043 | 0.013811 | 0.012499 | 0.01235 | 0.012317 | 0.013414 | 0.014794 | 0.014587 | 0.015018 | 0.015307
26 | 0.019976 | 0.019778 | 0.019395 | 0.019239 | 0.018985 | 0.019294 | 0.022286 | 0.022963 | 0.02446 | 0.023327 | 0.023416 | 0.023613 | 0.024446 | 0.024344 | 0.023838 | 0.023652 | 0.023804 | 0.024223 | 0.023049 | 0.023256 | 0.023528 | 0.022072 | 0.020041 | 0.020195
27 | 0.01484 | 0.014726 | 0.014131 | 0.013845 | 0.01362 | 0.01371 | 0.013722 | 0.016086 | 0.017285 | 0.017108 | 0.016766 | 0.016993 | 0.017682 | 0.01749 | 0.016182 | 0.016664 | 0.016707 | 0.016352 | 0.015386 | 0.015129 | 0.015165 | 0.014906 | 0.014308 | 0.013994
28 | 0.00020489 | 0.00019698 | 0.00018642 | 0.00017108 | 0.00015929 | 0.00016113 | 0.00017564 | 0.00019759 | 0.00021465 | 0.00023082 | 0.00020794 | 0.00021922 | 0.00022261 | 0.0002246 | 0.00019655 | 0.00020389 | 0.00020762 | 0.00021606 | 0.00021703 | 0.00022457 | 0.00023875 | 0.00021564 | 0.00021215 | 0.00020524
29 | 0.0020465 | 0.0019437 | 0.001784 | 0.0018395 | 0.0017734 | 0.0017831 | 0.0025004 | 0.0030199 | 0.0031622 | 0.0029775 | 0.0028993 | 0.00312 | 0.0032789 | 0.0030829 | 0.0028226 | 0.0026804 | 0.0027006 | 0.0026608 | 0.0025618 | 0.0027692 | 0.00292 | 0.0027067 | 0.0025066 | 0.0021497
30 | 0.0026607 | 0.002443 | 0.002069 | 0.0020006 | 0.0017201 | 0.0015238 | 0.002537 | 0.0028293 | 0.0033747 | 0.0035165 | 0.0033685 | 0.0030634 | 0.0035558 | 0.0036119 | 0.0033732 | 0.0031359 | 0.0026597 | 0.002713 | 0.0030325 | 0.0033781 | 0.0039771 | 0.0036624 | 0.0036533 | 0.0031427
31 | 0.012472 | 0.011398 | 0.010502 | 0.010215 | 0.01041 | 0.010283 | 0.011486 | 0.012319 | 0.01356 | 0.014041 | 0.014938 | 0.015823 | 0.01633 | 0.015806 | 0.015282 | 0.015099 | 0.01491 | 0.015066 | 0.01506 | 0.015195 | 0.016799 | 0.015889 | 0.0159 | 0.014331
32 | 0.037649 | 0.036354 | 0.033695 | 0.034879 | 0.035285 | 0.035065 | 0.038406 | 0.045944 | 0.04793 | 0.047808 | 0.047728 | 0.050413 | 0.049991 | 0.048304 | 0.045559 | 0.043968 | 0.045635 | 0.044893 | 0.041851 | 0.042105 | 0.044143 | 0.040123 | 0.03858 | 0.038796
33 | 0.10088 | 0.092418 | 0.089344 | 0.090362 | 0.085912 | 0.09124 | 0.11723 | 0.12352 | 0.14194 | 0.15023 | 0.1486 | 0.15533 | 0.15205 | 0.15754 | 0.1554 | 0.14508 | 0.14487 | 0.14252 | 0.13938 | 0.13946 | 0.14228 | 0.11906 | 0.12178 | 0.10819
34 | 0.06974 | 0.066501 | 0.063279 | 0.062141 | 0.06198 | 0.064912 | 0.10431 | 0.11635 | 0.12473 | 0.12368 | 0.12827 | 0.1363 | 0.13626 | 0.12907 | 0.1133 | 0.10842 | 0.101 | 0.10145 | 0.097887 | 0.099752 | 0.097384 | 0.084701 | 0.078131 | 0.073238
35 | 0.007113 | 0.0067101 | 0.0064084 | 0.0060143 | 0.005913 | 0.005662 | 0.0058312 | 0.0055694 | 0.0048307 | 0.0050782 | 0.0055385 | 0.0062092 | 0.0065744 | 0.0067287 | 0.0065724 | 0.0068159 | 0.0066371 | 0.0067486 | 0.006496 | 0.006804 | 0.0072493 | 0.0066685 | 0.0064567 | 0.0069995
36 | 0.00089059 | 0.00083637 | 0.00079862 | 0.00079911 | 0.0007802 | 0.00078454 | 0.0009343 | 0.0010019 | 0.0010689 | 0.0011167 | 0.001085 | 0.0011271 | 0.0011836 | 0.0011684 | 0.0011411 | 0.0010602 | 0.0010124 | 0.0010348 | 0.0010335 | 0.0010902 | 0.0011861 | 0.0010705 | 0.0010445 | 0.00094076
37 | 0.0004536 | 0.00042947 | 0.0003962 | 0.00038068 | 0.00035953 | 0.00036579 | 0.00043966 | 0.00039985 | 0.00043106 | 0.0004607 | 0.00047565 | 0.00049051 | 0.00049486 | 0.00050449 | 0.00048125 | 0.0004568 | 0.00043276 | 0.0004928 | 0.00048843 | 0.00049004 | 0.00055571 | 0.00048408 | 0.00053596 | 0.0004992
38 | 0.012456 | 0.012657 | 0.013396 | 0.01222 | 0.011914 | 0.011434 | 0.01175 | 0.012078 | 0.010734 | 0.0082912 | 0.011386 | 0.012565 | 0.012612 | 0.013233 | 0.01059 | 0.014024 | 0.012692 | 0.01254 | 0.012507 | 0.013621 | 0.015021 | 0.014811 | 0.015249 | 0.015542
39 | 0.019976 | 0.019778 | 0.019395 | 0.019239 | 0.018985 | 0.019294 | 0.022286 | 0.022963 | 0.02446 | 0.023327 | 0.023416 | 0.023613 | 0.024446 | 0.024344 | 0.023838 | 0.023652 | 0.023804 | 0.024223 | 0.023049 | 0.023256 | 0.023528 | 0.022072 | 0.020041 | 0.020195
40 | 0.061835 | 0.061359 | 0.058879 | 0.057689 | 0.056748 | 0.057126 | 0.057174 | 0.067026 | 0.072022 | 0.071283 | 0.06986 | 0.070804 | 0.073674 | 0.072874 | 0.067423 | 0.069434 | 0.069612 | 0.068133 | 0.064107 | 0.063038 | 0.063186 | 0.062108 | 0.059615 | 0.058307
41 | 0.2124 | 0.2042 | 0.19325 | 0.17735 | 0.16513 | 0.16703 | 0.18208 | 0.20484 | 0.22252 | 0.23928 | 0.21557 | 0.22726 | 0.23077 | 0.23283 | 0.20376 | 0.21137 | 0.21523 | 0.22398 | 0.22499 | 0.2328 | 0.2475 | 0.22354 | 0.21993 | 0.21277
42 | 0.010915 | 0.010366 | 0.0095145 | 0.0098105 | 0.0094581 | 0.0095098 | 0.013335 | 0.016106 | 0.016865 | 0.01588 | 0.015463 | 0.01664 | 0.017488 | 0.016442 | 0.015054 | 0.014295 | 0.014403 | 0.014191 | 0.013663 | 0.014769 | 0.015573 | 0.014436 | 0.013368 | 0.011465
43 | 0.015407 | 0.014147 | 0.011981 | 0.011585 | 0.0099609 | 0.0088242 | 0.014691 | 0.016384 | 0.019542 | 0.020364 | 0.019507 | 0.01774 | 0.020591 | 0.020916 | 0.019534 | 0.018159 | 0.015402 | 0.015711 | 0.017561 | 0.019562 | 0.02303 | 0.021209 | 0.021156 | 0.018199
44 | 0.018771 | 0.017156 | 0.015807 | 0.015374 | 0.015668 | 0.015477 | 0.017288 | 0.018541 | 0.020409 | 0.021133 | 0.022484 | 0.023815 | 0.024578 | 0.02379 | 0.023001 | 0.022725 | 0.022441 | 0.022676 | 0.022666 | 0.022869 | 0.025285 | 0.023914 | 0.023932 | 0.02157
45 | 0.0085782 | 0.0082833 | 0.0076772 | 0.0079472 | 0.0080397 | 0.0079895 | 0.0087507 | 0.010468 | 0.010921 | 0.010893 | 0.010875 | 0.011486 | 0.01139 | 0.011006 | 0.010381 | 0.010018 | 0.010398 | 0.010229 | 0.0095358 | 0.0095935 | 0.010058 | 0.009142 | 0.0087903 | 0.0088395
46 | 0.0047202 | 0.0043242 | 0.0041804 | 0.004228 | 0.0040198 | 0.0042691 | 0.0054851 | 0.0057795 | 0.0066413 | 0.0070291 | 0.006953 | 0.0072678 | 0.0071142 | 0.0073715 | 0.0072709 | 0.0067881 | 0.0067783 | 0.0066686 | 0.0065217 | 0.0065251 | 0.0066572 | 0.0055707 | 0.0056982 | 0.0050621
47 | 0.0050759 | 0.0048402 | 0.0046057 | 0.0045229 | 0.0045112 | 0.0047245 | 0.007592 | 0.0084688 | 0.0090784 | 0.0090017 | 0.0093357 | 0.0099205 | 0.0099176 | 0.0093942 | 0.0082462 | 0.0078911 | 0.0073513 | 0.007384 | 0.0071246 | 0.0072603 | 0.007088 | 0.0061649 | 0.0056867 | 0.0053306
48 | 0.0049176 | 0.004639 | 0.0044305 | 0.0041581 | 0.004088 | 0.0039145 | 0.0040314 | 0.0038505 | 0.0033398 | 0.0035108 | 0.0038291 | 0.0042928 | 0.0045453 | 0.0046519 | 0.0045439 | 0.0047123 | 0.0045886 | 0.0046657 | 0.0044911 | 0.004704 | 0.0050119 | 0.0046103 | 0.0044639 | 0.0048392

## Pc, Summer, S8
LoadID | 0 | 1 | 2 | 3 | 4 | 5 | 6 | 7 | 8 | 9 | 10 | 11 | 12 | 13 | 14 | 15 | 16 | 17 | 18 | 19 | 20 | 21 | 22 | 23
1 | 0.0015126 | 0.0014971 | 0.0014429 | 0.0014165 | 0.0014071 | 0.0014273 | 0.0014156 | 0.0017304 | 0.0018617 | 0.0018376 | 0.0018071 | 0.0018293 | 0.001897 | 0.0018606 | 0.0017166 | 0.0017695 | 0.0017898 | 0.0017306 | 0.0016428 | 0.0016221 | 0.0016172 | 0.001599 | 0.0014777 | 0.0014288
2 | 0.0068979 | 0.0066316 | 0.0062761 | 0.0057595 | 0.0053626 | 0.0054246 | 0.0059132 | 0.0066523 | 0.0072265 | 0.0077708 | 0.0070007 | 0.0073803 | 0.0074945 | 0.0075614 | 0.0066172 | 0.0068645 | 0.0069897 | 0.007274 | 0.0073066 | 0.0075605 | 0.0080379 | 0.0072598 | 0.0071425 | 0.0069098
3 | 0.025581 | 0.024296 | 0.0223 | 0.022993 | 0.022167 | 0.022289 | 0.031255 | 0.037749 | 0.039527 | 0.037219 | 0.036242 | 0.039 | 0.040986 | 0.038536 | 0.035283 | 0.033505 | 0.033758 | 0.03326 | 0.032022 | 0.034616 | 0.0365 | 0.033834 | 0.031332 | 0.026871
4 | 0.0020362 | 0.0018696 | 0.0015834 | 0.001531 | 0.0013164 | 0.0011662 | 0.0019416 | 0.0021653 | 0.0025827 | 0.0026912 | 0.002578 | 0.0023445 | 0.0027213 | 0.0027642 | 0.0025816 | 0.0023999 | 0.0020354 | 0.0020763 | 0.0023208 | 0.0025853 | 0.0030437 | 0.0028029 | 0.0027959 | 0.0024051
5 | 0.0089083 | 0.0081416 | 0.0075017 | 0.0072961 | 0.0074356 | 0.007345 | 0.0082046 | 0.008799 | 0.0096859 | 0.010029 | 0.01067 | 0.011302 | 0.011664 | 0.01129 | 0.010916 | 0.010785 | 0.01065 | 0.010761 | 0.010757 | 0.010853 | 0.012 | 0.011349 | 0.011357 | 0.010237
6 | 0.069102 | 0.066726 | 0.061844 | 0.064019 | 0.064764 | 0.06436 | 0.070491 | 0.084327 | 0.087974 | 0.08775 | 0.087601 | 0.09253 | 0.091755 | 0.088659 | 0.083622 | 0.080701 | 0.08376 | 0.082399 | 0.076816 | 0.077281 | 0.081022 | 0.073644 | 0.070811 | 0.071207
7 | 0.038024 | 0.034834 | 0.033675 | 0.034059 | 0.032382 | 0.03439 | 0.044186 | 0.046557 | 0.053499 | 0.056624 | 0.05601 | 0.058546 | 0.057309 | 0.059381 | 0.058571 | 0.054682 | 0.054603 | 0.053719 | 0.052536 | 0.052563 | 0.053627 | 0.044875 | 0.045902 | 0.040778
8 | 0.0014503 | 0.0013829 | 0.0013159 | 0.0012923 | 0.0012889 | 0.0013499 | 0.0021691 | 0.0024197 | 0.0025938 | 0.0025719 | 0.0026673 | 0.0028344 | 0.0028336 | 0.0026841 | 0.0023561 | 0.0022546 | 0.0021004 | 0.0021097 | 0.0020356 | 0.0020744 | 0.0020251 | 0.0017614 | 0.0016248 | 0.001523
9 | 0.001405 | 0.0013254 | 0.0012659 | 0.001188 | 0.001168 | 0.0011184 | 0.0011518 | 0.0011001 | 0.00095422 | 0.0010031 | 0.001094 | 0.0012265 | 0.0012986 | 0.0013291 | 0.0012982 | 0.0013464 | 0.001311 | 0.001333 | 0.0012832 | 0.001344 | 0.001432 | 0.0013172 | 0.0012754 | 0.0013826
10 | 0.011256 | 0.010571 | 0.010094 | 0.0101 | 0.0098608 | 0.0099157 | 0.011809 | 0.012663 | 0.013509 | 0.014114 | 0.013714 | 0.014245 | 0.014959 | 0.014767 | 0.014423 | 0.0134 | 0.012795 | 0.013079 | 0.013063 | 0.013778 | 0.014991 | 0.01353 | 0.013201 | 0.01189
11 | 0.0063293 | 0.0059926 | 0.0055284 | 0.0053118 | 0.0050166 | 0.0051041 | 0.0061348 | 0.0055793 | 0.0060148 | 0.0064284 | 0.006637 | 0.0068444 | 0.006905 | 0.0070394 | 0.0067151 | 0.006374 | 0.0060385 | 0.0068762 | 0.0068153 | 0.0068377 | 0.0077541 | 0.0067546 | 0.0074785 | 0.0069655
12 | 0.028309 | 0.028767 | 0.030445 | 0.027772 | 0.027076 | 0.025986 | 0.026705 | 0.02745 | 0.024394 | 0.018844 | 0.025876 | 0.028557 | 0.028663 | 0.030076 | 0.024069 | 0.031872 | 0.028844 | 0.0285 | 0.028425 | 0.030956 | 0.03414 | 0.033662 | 0.034656 | 0.035323
13 | 0.00083232 | 0.0008241 | 0.00080812 | 0.00080162 | 0.00079103 | 0.00080392 | 0.00092859 | 0.0009568 | 0.0010192 | 0.00097195 | 0.00097568 | 0.00098388 | 0.0010186 | 0.0010143 | 0.00099323 | 0.00098548 | 0.00099185 | 0.0010093 | 0.00096038 | 0.00096898 | 0.00098035 | 0.00091967 | 0.00083506 | 0.00084147
14 | 0.070492 | 0.069949 | 0.067122 | 0.065766 | 0.064693 | 0.065124 | 0.065178 | 0.07641 | 0.082105 | 0.081262 | 0.07964 | 0.080716 | 0.083988 | 0.083076 | 0.076862 | 0.079155 | 0.079358 | 0.077672 | 0.073082 | 0.071864 | 0.072032 | 0.070803 | 0.067961 | 0.06647
15 | 0.00090492 | 0.00086998 | 0.00082334 | 0.00075558 | 0.00070351 | 0.00071164 | 0.00077574 | 0.0008727 | 0.00094803 | 0.0010194 | 0.00091841 | 0.00096821 | 0.00098319 | 0.00099196 | 0.0008681 | 0.00090053 | 0.00091697 | 0.00095426 | 0.00095854 | 0.00099185 | 0.0010545 | 0.00095239 | 0.00093701 | 0.00090648
16 | 0.0095504 | 0.0090705 | 0.0083252 | 0.0085842 | 0.0082758 | 0.0083211 | 0.011668 | 0.014093 | 0.014757 | 0.013895 | 0.01353 | 0.01456 | 0.015302 | 0.014387 | 0.013172 | 0.012509 | 0.012603 | 0.012417 | 0.011955 | 0.012923 | 0.013627 | 0.012631 | 0.011697 | 0.010032
17 | 0.00095024 | 0.00087248 | 0.00073893 | 0.00071448 | 0.00061433 | 0.00054422 | 0.00090607 | 0.0010105 | 0.0012052 | 0.0012559 | 0.001203 | 0.0010941 | 0.0012699 | 0.00129 | 0.0012047 | 0.00112 | 0.00094988 | 0.00096895 | 0.001083 | 0.0012065 | 0.0014204 | 0.001308 | 0.0013048 | 0.0011224
18 | 0.0044541 | 0.0040708 | 0.0037509 | 0.0036481 | 0.0037178 | 0.0036725 | 0.0041023 | 0.0043995 | 0.0048429 | 0.0050146 | 0.0053351 | 0.005651 | 0.0058321 | 0.0056451 | 0.0054579 | 0.0053924 | 0.0053251 | 0.0053807 | 0.0053784 | 0.0054266 | 0.0059998 | 0.0056745 | 0.0056787 | 0.0051184
19 | 0.012391 | 0.011965 | 0.011089 | 0.011479 | 0.011613 | 0.01154 | 0.01264 | 0.015121 | 0.015775 | 0.015734 | 0.015708 | 0.016591 | 0.016453 | 0.015897 | 0.014994 | 0.01447 | 0.015019 | 0.014775 | 0.013774 | 0.013857 | 0.014528 | 0.013205 | 0.012697 | 0.012768
20 | 0.006818 | 0.0062461 | 0.0060384 | 0.0061071 | 0.0058064 | 0.0061664 | 0.0079229 | 0.0083482 | 0.0095929 | 0.010153 | 0.010043 | 0.010498 | 0.010276 | 0.010648 | 0.010502 | 0.009805 | 0.0097909 | 0.0096324 | 0.0094203 | 0.0094251 | 0.009616 | 0.0080465 | 0.0082307 | 0.0073119
21 | 0.002538 | 0.0024201 | 0.0023028 | 0.0022615 | 0.0022556 | 0.0023623 | 0.003796 | 0.0042344 | 0.0045392 | 0.0045009 | 0.0046678 | 0.0049602 | 0.0049588 | 0.0046971 | 0.0041231 | 0.0039455 | 0.0036757 | 0.003692 | 0.0035623 | 0.0036302 | 0.003544 | 0.0030824 | 0.0028433 | 0.0026653
22 | 0.0034248 | 0.0032308 | 0.0030855 | 0.0028958 | 0.002847 | 0.0027261 | 0.0028076 | 0.0026816 | 0.0023259 | 0.002445 | 0.0026667 | 0.0029896 | 0.0031655 | 0.0032397 | 0.0031645 | 0.0032817 | 0.0031957 | 0.0032493 | 0.0031277 | 0.003276 | 0.0034904 | 0.0032108 | 0.0031088 | 0.0033701
23 | 0.0014843 | 0.001394 | 0.001331 | 0.0013318 | 0.0013003 | 0.0013076 | 0.0015572 | 0.0016698 | 0.0017814 | 0.0018612 | 0.0018084 | 0.0018785 | 0.0019726 | 0.0019474 | 0.0019019 | 0.001767 | 0.0016873 | 0.0017247 | 0.0017225 | 0.0018169 | 0.0019769 | 0.0017842 | 0.0017408 | 0.0015679
24 | 0.0027427 | 0.0025968 | 0.0023956 | 0.0023018 | 0.0021739 | 0.0022118 | 0.0026584 | 0.0024177 | 0.0026064 | 0.0027856 | 0.002876 | 0.0029659 | 0.0029922 | 0.0030504 | 0.0029099 | 0.0027621 | 0.0026167 | 0.0029797 | 0.0029533 | 0.002963 | 0.0033601 | 0.002927 | 0.0032407 | 0.0030184
25 | 0.012267 | 0.012465 | 0.013193 | 0.012035 | 0.011733 | 0.011261 | 0.011572 | 0.011895 | 0.010571 | 0.0081655 | 0.011213 | 0.012375 | 0.012421 | 0.013033 | 0.01043 | 0.013811 | 0.012499 | 0.01235 | 0.012317 | 0.013414 | 0.014794 | 0.014587 | 0.015018 | 0.015307
26 | 0.019976 | 0.019778 | 0.019395 | 0.019239 | 0.018985 | 0.019294 | 0.022286 | 0.022963 | 0.02446 | 0.023327 | 0.023416 | 0.023613 | 0.024446 | 0.024344 | 0.023838 | 0.023652 | 0.023804 | 0.024223 | 0.023049 | 0.023256 | 0.023528 | 0.022072 | 0.020041 | 0.020195
27 | 0.01484 | 0.014726 | 0.014131 | 0.013845 | 0.01362 | 0.01371 | 0.013722 | 0.016086 | 0.017285 | 0.017108 | 0.016766 | 0.016993 | 0.017682 | 0.01749 | 0.016182 | 0.016664 | 0.016707 | 0.016352 | 0.015386 | 0.015129 | 0.015165 | 0.014906 | 0.014308 | 0.013994
28 | 0.00020489 | 0.00019698 | 0.00018642 | 0.00017108 | 0.00015929 | 0.00016113 | 0.00017564 | 0.00019759 | 0.00021465 | 0.00023082 | 0.00020794 | 0.00021922 | 0.00022261 | 0.0002246 | 0.00019655 | 0.00020389 | 0.00020762 | 0.00021606 | 0.00021703 | 0.00022457 | 0.00023875 | 0.00021564 | 0.00021215 | 0.00020524
29 | 0.0020465 | 0.0019437 | 0.001784 | 0.0018395 | 0.0017734 | 0.0017831 | 0.0025004 | 0.0030199 | 0.0031622 | 0.0029775 | 0.0028993 | 0.00312 | 0.0032789 | 0.0030829 | 0.0028226 | 0.0026804 | 0.0027006 | 0.0026608 | 0.0025618 | 0.0027692 | 0.00292 | 0.0027067 | 0.0025066 | 0.0021497
30 | 0.0026607 | 0.002443 | 0.002069 | 0.0020006 | 0.0017201 | 0.0015238 | 0.002537 | 0.0028293 | 0.0033747 | 0.0035165 | 0.0033685 | 0.0030634 | 0.0035558 | 0.0036119 | 0.0033732 | 0.0031359 | 0.0026597 | 0.002713 | 0.0030325 | 0.0033781 | 0.0039771 | 0.0036624 | 0.0036533 | 0.0031427
31 | 0.012472 | 0.011398 | 0.010502 | 0.010215 | 0.01041 | 0.010283 | 0.011486 | 0.012319 | 0.01356 | 0.014041 | 0.014938 | 0.015823 | 0.01633 | 0.015806 | 0.015282 | 0.015099 | 0.01491 | 0.015066 | 0.01506 | 0.015195 | 0.016799 | 0.015889 | 0.0159 | 0.014331
32 | 0.037649 | 0.036354 | 0.033695 | 0.034879 | 0.035285 | 0.035065 | 0.038406 | 0.045944 | 0.04793 | 0.047808 | 0.047728 | 0.050413 | 0.049991 | 0.048304 | 0.045559 | 0.043968 | 0.045635 | 0.044893 | 0.041851 | 0.042105 | 0.044143 | 0.040123 | 0.03858 | 0.038796
33 | 0.10088 | 0.092418 | 0.089344 | 0.090362 | 0.085912 | 0.09124 | 0.11723 | 0.12352 | 0.14194 | 0.15023 | 0.1486 | 0.15533 | 0.15205 | 0.15754 | 0.1554 | 0.14508 | 0.14487 | 0.14252 | 0.13938 | 0.13946 | 0.14228 | 0.11906 | 0.12178 | 0.10819
34 | 0.06974 | 0.066501 | 0.063279 | 0.062141 | 0.06198 | 0.064912 | 0.10431 | 0.11635 | 0.12473 | 0.12368 | 0.12827 | 0.1363 | 0.13626 | 0.12907 | 0.1133 | 0.10842 | 0.101 | 0.10145 | 0.097887 | 0.099752 | 0.097384 | 0.084701 | 0.078131 | 0.073238
35 | 0.007113 | 0.0067101 | 0.0064084 | 0.0060143 | 0.005913 | 0.005662 | 0.0058312 | 0.0055694 | 0.0048307 | 0.0050782 | 0.0055385 | 0.0062092 | 0.0065744 | 0.0067287 | 0.0065724 | 0.0068159 | 0.0066371 | 0.0067486 | 0.006496 | 0.006804 | 0.0072493 | 0.0066685 | 0.0064567 | 0.0069995
36 | 0.00089059 | 0.00083637 | 0.00079862 | 0.00079911 | 0.0007802 | 0.00078454 | 0.0009343 | 0.0010019 | 0.0010689 | 0.0011167 | 0.001085 | 0.0011271 | 0.0011836 | 0.0011684 | 0.0011411 | 0.0010602 | 0.0010124 | 0.0010348 | 0.0010335 | 0.0010902 | 0.0011861 | 0.0010705 | 0.0010445 | 0.00094076
37 | 0.0004536 | 0.00042947 | 0.0003962 | 0.00038068 | 0.00035953 | 0.00036579 | 0.00043966 | 0.00039985 | 0.00043106 | 0.0004607 | 0.00047565 | 0.00049051 | 0.00049486 | 0.00050449 | 0.00048125 | 0.0004568 | 0.00043276 | 0.0004928 | 0.00048843 | 0.00049004 | 0.00055571 | 0.00048408 | 0.00053596 | 0.0004992
38 | 0.012456 | 0.012657 | 0.013396 | 0.01222 | 0.011914 | 0.011434 | 0.01175 | 0.012078 | 0.010734 | 0.0082912 | 0.011386 | 0.012565 | 0.012612 | 0.013233 | 0.01059 | 0.014024 | 0.012692 | 0.01254 | 0.012507 | 0.013621 | 0.015021 | 0.014811 | 0.015249 | 0.015542
39 | 0.019976 | 0.019778 | 0.019395 | 0.019239 | 0.018985 | 0.019294 | 0.022286 | 0.022963 | 0.02446 | 0.023327 | 0.023416 | 0.023613 | 0.024446 | 0.024344 | 0.023838 | 0.023652 | 0.023804 | 0.024223 | 0.023049 | 0.023256 | 0.023528 | 0.022072 | 0.020041 | 0.020195
40 | 0.061835 | 0.061359 | 0.058879 | 0.057689 | 0.056748 | 0.057126 | 0.057174 | 0.067026 | 0.072022 | 0.071283 | 0.06986 | 0.070804 | 0.073674 | 0.072874 | 0.067423 | 0.069434 | 0.069612 | 0.068133 | 0.064107 | 0.063038 | 0.063186 | 0.062108 | 0.059615 | 0.058307
41 | 0.2124 | 0.2042 | 0.19325 | 0.17735 | 0.16513 | 0.16703 | 0.18208 | 0.20484 | 0.22252 | 0.23928 | 0.21557 | 0.22726 | 0.23077 | 0.23283 | 0.20376 | 0.21137 | 0.21523 | 0.22398 | 0.22499 | 0.2328 | 0.2475 | 0.22354 | 0.21993 | 0.21277
42 | 0.010915 | 0.010366 | 0.0095145 | 0.0098105 | 0.0094581 | 0.0095098 | 0.013335 | 0.016106 | 0.016865 | 0.01588 | 0.015463 | 0.01664 | 0.017488 | 0.016442 | 0.015054 | 0.014295 | 0.014403 | 0.014191 | 0.013663 | 0.014769 | 0.015573 | 0.014436 | 0.013368 | 0.011465
43 | 0.015407 | 0.014147 | 0.011981 | 0.011585 | 0.0099609 | 0.0088242 | 0.014691 | 0.016384 | 0.019542 | 0.020364 | 0.019507 | 0.01774 | 0.020591 | 0.020916 | 0.019534 | 0.018159 | 0.015402 | 0.015711 | 0.017561 | 0.019562 | 0.02303 | 0.021209 | 0.021156 | 0.018199
44 | 0.018771 | 0.017156 | 0.015807 | 0.015374 | 0.015668 | 0.015477 | 0.017288 | 0.018541 | 0.020409 | 0.021133 | 0.022484 | 0.023815 | 0.024578 | 0.02379 | 0.023001 | 0.022725 | 0.022441 | 0.022676 | 0.022666 | 0.022869 | 0.025285 | 0.023914 | 0.023932 | 0.02157
45 | 0.0085782 | 0.0082833 | 0.0076772 | 0.0079472 | 0.0080397 | 0.0079895 | 0.0087507 | 0.010468 | 0.010921 | 0.010893 | 0.010875 | 0.011486 | 0.01139 | 0.011006 | 0.010381 | 0.010018 | 0.010398 | 0.010229 | 0.0095358 | 0.0095935 | 0.010058 | 0.009142 | 0.0087903 | 0.0088395
46 | 0.0047202 | 0.0043242 | 0.0041804 | 0.004228 | 0.0040198 | 0.0042691 | 0.0054851 | 0.0057795 | 0.0066413 | 0.0070291 | 0.006953 | 0.0072678 | 0.0071142 | 0.0073715 | 0.0072709 | 0.0067881 | 0.0067783 | 0.0066686 | 0.0065217 | 0.0065251 | 0.0066572 | 0.0055707 | 0.0056982 | 0.0050621
47 | 0.0050759 | 0.0048402 | 0.0046057 | 0.0045229 | 0.0045112 | 0.0047245 | 0.007592 | 0.0084688 | 0.0090784 | 0.0090017 | 0.0093357 | 0.0099205 | 0.0099176 | 0.0093942 | 0.0082462 | 0.0078911 | 0.0073513 | 0.007384 | 0.0071246 | 0.0072603 | 0.007088 | 0.0061649 | 0.0056867 | 0.0053306
48 | 0.0049176 | 0.004639 | 0.0044305 | 0.0041581 | 0.004088 | 0.0039145 | 0.0040314 | 0.0038505 | 0.0033398 | 0.0035108 | 0.0038291 | 0.0042928 | 0.0045453 | 0.0046519 | 0.0045439 | 0.0047123 | 0.0045886 | 0.0046657 | 0.0044911 | 0.004704 | 0.0050119 | 0.0046103 | 0.0044639 | 0.0048392

## Pc, Summer, S9
LoadID | 0 | 1 | 2 | 3 | 4 | 5 | 6 | 7 | 8 | 9 | 10 | 11 | 12 | 13 | 14 | 15 | 16 | 17 | 18 | 19 | 20 | 21 | 22 | 23
1 | 0.0015126 | 0.0014971 | 0.0014429 | 0.0014165 | 0.0014071 | 0.0014273 | 0.0014156 | 0.0017304 | 0.0018617 | 0.0018376 | 0.0018071 | 0.0018293 | 0.001897 | 0.0018606 | 0.0017166 | 0.0017695 | 0.0017898 | 0.0017306 | 0.0016428 | 0.0016221 | 0.0016172 | 0.001599 | 0.0014777 | 0.0014288
2 | 0.0068979 | 0.0066316 | 0.0062761 | 0.0057595 | 0.0053626 | 0.0054246 | 0.0059132 | 0.0066523 | 0.0072265 | 0.0077708 | 0.0070007 | 0.0073803 | 0.0074945 | 0.0075614 | 0.0066172 | 0.0068645 | 0.0069897 | 0.007274 | 0.0073066 | 0.0075605 | 0.0080379 | 0.0072598 | 0.0071425 | 0.0069098
3 | 0.025581 | 0.024296 | 0.0223 | 0.022993 | 0.022167 | 0.022289 | 0.031255 | 0.037749 | 0.039527 | 0.037219 | 0.036242 | 0.039 | 0.040986 | 0.038536 | 0.035283 | 0.033505 | 0.033758 | 0.03326 | 0.032022 | 0.034616 | 0.0365 | 0.033834 | 0.031332 | 0.026871
4 | 0.0020362 | 0.0018696 | 0.0015834 | 0.001531 | 0.0013164 | 0.0011662 | 0.0019416 | 0.0021653 | 0.0025827 | 0.0026912 | 0.002578 | 0.0023445 | 0.0027213 | 0.0027642 | 0.0025816 | 0.0023999 | 0.0020354 | 0.0020763 | 0.0023208 | 0.0025853 | 0.0030437 | 0.0028029 | 0.0027959 | 0.0024051
5 | 0.0089083 | 0.0081416 | 0.0075017 | 0.0072961 | 0.0074356 | 0.007345 | 0.0082046 | 0.008799 | 0.0096859 | 0.010029 | 0.01067 | 0.011302 | 0.011664 | 0.01129 | 0.010916 | 0.010785 | 0.01065 | 0.010761 | 0.010757 | 0.010853 | 0.012 | 0.011349 | 0.011357 | 0.010237
6 | 0.069102 | 0.066726 | 0.061844 | 0.064019 | 0.064764 | 0.06436 | 0.070491 | 0.084327 | 0.087974 | 0.08775 | 0.087601 | 0.09253 | 0.091755 | 0.088659 | 0.083622 | 0.080701 | 0.08376 | 0.082399 | 0.076816 | 0.077281 | 0.081022 | 0.073644 | 0.070811 | 0.071207
7 | 0.038024 | 0.034834 | 0.033675 | 0.034059 | 0.032382 | 0.03439 | 0.044186 | 0.046557 | 0.053499 | 0.056624 | 0.05601 | 0.058546 | 0.057309 | 0.059381 | 0.058571 | 0.054682 | 0.054603 | 0.053719 | 0.052536 | 0.052563 | 0.053627 | 0.044875 | 0.045902 | 0.040778
8 | 0.0014503 | 0.0013829 | 0.0013159 | 0.0012923 | 0.0012889 | 0.0013499 | 0.0021691 | 0.0024197 | 0.0025938 | 0.0025719 | 0.0026673 | 0.0028344 | 0.0028336 | 0.0026841 | 0.0023561 | 0.0022546 | 0.0021004 | 0.0021097 | 0.0020356 | 0.0020744 | 0.0020251 | 0.0017614 | 0.0016248 | 0.001523
9 | 0.001405 | 0.0013254 | 0.0012659 | 0.001188 | 0.001168 | 0.0011184 | 0.0011518 | 0.0011001 | 0.00095422 | 0.0010031 | 0.001094 | 0.0012265 | 0.0012986 | 0.0013291 | 0.0012982 | 0.0013464 | 0.001311 | 0.001333 | 0.0012832 | 0.001344 | 0.001432 | 0.0013172 | 0.0012754 | 0.0013826
10 | 0.011256 | 0.010571 | 0.010094 | 0.0101 | 0.0098608 | 0.0099157 | 0.011809 | 0.012663 | 0.013509 | 0.014114 | 0.013714 | 0.014245 | 0.014959 | 0.014767 | 0.014423 | 0.0134 | 0.012795 | 0.013079 | 0.013063 | 0.013778 | 0.014991 | 0.01353 | 0.013201 | 0.01189
11 | 0.0063293 | 0.0059926 | 0.0055284 | 0.0053118 | 0.0050166 | 0.0051041 | 0.0061348 | 0.0055793 | 0.0060148 | 0.0064284 | 0.006637 | 0.0068444 | 0.006905 | 0.0070394 | 0.0067151 | 0.006374 | 0.0060385 | 0.0068762 | 0.0068153 | 0.0068377 | 0.0077541 | 0.0067546 | 0.0074785 | 0.0069655
12 | 0.028309 | 0.028767 | 0.030445 | 0.027772 | 0.027076 | 0.025986 | 0.026705 | 0.02745 | 0.024394 | 0.018844 | 0.025876 | 0.028557 | 0.028663 | 0.030076 | 0.024069 | 0.031872 | 0.028844 | 0.0285 | 0.028425 | 0.030956 | 0.03414 | 0.033662 | 0.034656 | 0.035323
13 | 0.00083232 | 0.0008241 | 0.00080812 | 0.00080162 | 0.00079103 | 0.00080392 | 0.00092859 | 0.0009568 | 0.0010192 | 0.00097195 | 0.00097568 | 0.00098388 | 0.0010186 | 0.0010143 | 0.00099323 | 0.00098548 | 0.00099185 | 0.0010093 | 0.00096038 | 0.00096898 | 0.00098035 | 0.00091967 | 0.00083506 | 0.00084147
14 | 0.070492 | 0.069949 | 0.067122 | 0.065766 | 0.064693 | 0.065124 | 0.065178 | 0.07641 | 0.082105 | 0.081262 | 0.07964 | 0.080716 | 0.083988 | 0.083076 | 0.076862 | 0.079155 | 0.079358 | 0.077672 | 0.073082 | 0.071864 | 0.072032 | 0.070803 | 0.067961 | 0.06647
15 | 0.00090492 | 0.00086998 | 0.00082334 | 0.00075558 | 0.00070351 | 0.00071164 | 0.00077574 | 0.0008727 | 0.00094803 | 0.0010194 | 0.00091841 | 0.00096821 | 0.00098319 | 0.00099196 | 0.0008681 | 0.00090053 | 0.00091697 | 0.00095426 | 0.00095854 | 0.00099185 | 0.0010545 | 0.00095239 | 0.00093701 | 0.00090648
16 | 0.0095504 | 0.0090705 | 0.0083252 | 0.0085842 | 0.0082758 | 0.0083211 | 0.011668 | 0.014093 | 0.014757 | 0.013895 | 0.01353 | 0.01456 | 0.015302 | 0.014387 | 0.013172 | 0.012509 | 0.012603 | 0.012417 | 0.011955 | 0.012923 | 0.013627 | 0.012631 | 0.011697 | 0.010032
17 | 0.00095024 | 0.00087248 | 0.00073893 | 0.00071448 | 0.00061433 | 0.00054422 | 0.00090607 | 0.0010105 | 0.0012052 | 0.0012559 | 0.001203 | 0.0010941 | 0.0012699 | 0.00129 | 0.0012047 | 0.00112 | 0.00094988 | 0.00096895 | 0.001083 | 0.0012065 | 0.0014204 | 0.001308 | 0.0013048 | 0.0011224
18 | 0.0044541 | 0.0040708 | 0.0037509 | 0.0036481 | 0.0037178 | 0.0036725 | 0.0041023 | 0.0043995 | 0.0048429 | 0.0050146 | 0.0053351 | 0.005651 | 0.0058321 | 0.0056451 | 0.0054579 | 0.0053924 | 0.0053251 | 0.0053807 | 0.0053784 | 0.0054266 | 0.0059998 | 0.0056745 | 0.0056787 | 0.0051184
19 | 0.012391 | 0.011965 | 0.011089 | 0.011479 | 0.011613 | 0.01154 | 0.01264 | 0.015121 | 0.015775 | 0.015734 | 0.015708 | 0.016591 | 0.016453 | 0.015897 | 0.014994 | 0.01447 | 0.015019 | 0.014775 | 0.013774 | 0.013857 | 0.014528 | 0.013205 | 0.012697 | 0.012768
20 | 0.006818 | 0.0062461 | 0.0060384 | 0.0061071 | 0.0058064 | 0.0061664 | 0.0079229 | 0.0083482 | 0.0095929 | 0.010153 | 0.010043 | 0.010498 | 0.010276 | 0.010648 | 0.010502 | 0.009805 | 0.0097909 | 0.0096324 | 0.0094203 | 0.0094251 | 0.009616 | 0.0080465 | 0.0082307 | 0.0073119
21 | 0.002538 | 0.0024201 | 0.0023028 | 0.0022615 | 0.0022556 | 0.0023623 | 0.003796 | 0.0042344 | 0.0045392 | 0.0045009 | 0.0046678 | 0.0049602 | 0.0049588 | 0.0046971 | 0.0041231 | 0.0039455 | 0.0036757 | 0.003692 | 0.0035623 | 0.0036302 | 0.003544 | 0.0030824 | 0.0028433 | 0.0026653
22 | 0.0034248 | 0.0032308 | 0.0030855 | 0.0028958 | 0.002847 | 0.0027261 | 0.0028076 | 0.0026816 | 0.0023259 | 0.002445 | 0.0026667 | 0.0029896 | 0.0031655 | 0.0032397 | 0.0031645 | 0.0032817 | 0.0031957 | 0.0032493 | 0.0031277 | 0.003276 | 0.0034904 | 0.0032108 | 0.0031088 | 0.0033701
23 | 0.0014843 | 0.001394 | 0.001331 | 0.0013318 | 0.0013003 | 0.0013076 | 0.0015572 | 0.0016698 | 0.0017814 | 0.0018612 | 0.0018084 | 0.0018785 | 0.0019726 | 0.0019474 | 0.0019019 | 0.001767 | 0.0016873 | 0.0017247 | 0.0017225 | 0.0018169 | 0.0019769 | 0.0017842 | 0.0017408 | 0.0015679
24 | 0.0027427 | 0.0025968 | 0.0023956 | 0.0023018 | 0.0021739 | 0.0022118 | 0.0026584 | 0.0024177 | 0.0026064 | 0.0027856 | 0.002876 | 0.0029659 | 0.0029922 | 0.0030504 | 0.0029099 | 0.0027621 | 0.0026167 | 0.0029797 | 0.0029533 | 0.002963 | 0.0033601 | 0.002927 | 0.0032407 | 0.0030184
25 | 0.012267 | 0.012465 | 0.013193 | 0.012035 | 0.011733 | 0.011261 | 0.011572 | 0.011895 | 0.010571 | 0.0081655 | 0.011213 | 0.012375 | 0.012421 | 0.013033 | 0.01043 | 0.013811 | 0.012499 | 0.01235 | 0.012317 | 0.013414 | 0.014794 | 0.014587 | 0.015018 | 0.015307
26 | 0.019976 | 0.019778 | 0.019395 | 0.019239 | 0.018985 | 0.019294 | 0.022286 | 0.022963 | 0.02446 | 0.023327 | 0.023416 | 0.023613 | 0.024446 | 0.024344 | 0.023838 | 0.023652 | 0.023804 | 0.024223 | 0.023049 | 0.023256 | 0.023528 | 0.022072 | 0.020041 | 0.020195
27 | 0.01484 | 0.014726 | 0.014131 | 0.013845 | 0.01362 | 0.01371 | 0.013722 | 0.016086 | 0.017285 | 0.017108 | 0.016766 | 0.016993 | 0.017682 | 0.01749 | 0.016182 | 0.016664 | 0.016707 | 0.016352 | 0.015386 | 0.015129 | 0.015165 | 0.014906 | 0.014308 | 0.013994
28 | 0.00020489 | 0.00019698 | 0.00018642 | 0.00017108 | 0.00015929 | 0.00016113 | 0.00017564 | 0.00019759 | 0.00021465 | 0.00023082 | 0.00020794 | 0.00021922 | 0.00022261 | 0.0002246 | 0.00019655 | 0.00020389 | 0.00020762 | 0.00021606 | 0.00021703 | 0.00022457 | 0.00023875 | 0.00021564 | 0.00021215 | 0.00020524
29 | 0.0020465 | 0.0019437 | 0.001784 | 0.0018395 | 0.0017734 | 0.0017831 | 0.0025004 | 0.0030199 | 0.0031622 | 0.0029775 | 0.0028993 | 0.00312 | 0.0032789 | 0.0030829 | 0.0028226 | 0.0026804 | 0.0027006 | 0.0026608 | 0.0025618 | 0.0027692 | 0.00292 | 0.0027067 | 0.0025066 | 0.0021497
30 | 0.0026607 | 0.002443 | 0.002069 | 0.0020006 | 0.0017201 | 0.0015238 | 0.002537 | 0.0028293 | 0.0033747 | 0.0035165 | 0.0033685 | 0.0030634 | 0.0035558 | 0.0036119 | 0.0033732 | 0.0031359 | 0.0026597 | 0.002713 | 0.0030325 | 0.0033781 | 0.0039771 | 0.0036624 | 0.0036533 | 0.0031427
31 | 0.012472 | 0.011398 | 0.010502 | 0.010215 | 0.01041 | 0.010283 | 0.011486 | 0.012319 | 0.01356 | 0.014041 | 0.014938 | 0.015823 | 0.01633 | 0.015806 | 0.015282 | 0.015099 | 0.01491 | 0.015066 | 0.01506 | 0.015195 | 0.016799 | 0.015889 | 0.0159 | 0.014331
32 | 0.037649 | 0.036354 | 0.033695 | 0.034879 | 0.035285 | 0.035065 | 0.038406 | 0.045944 | 0.04793 | 0.047808 | 0.047728 | 0.050413 | 0.049991 | 0.048304 | 0.045559 | 0.043968 | 0.045635 | 0.044893 | 0.041851 | 0.042105 | 0.044143 | 0.040123 | 0.03858 | 0.038796
33 | 0.10088 | 0.092418 | 0.089344 | 0.090362 | 0.085912 | 0.09124 | 0.11723 | 0.12352 | 0.14194 | 0.15023 | 0.1486 | 0.15533 | 0.15205 | 0.15754 | 0.1554 | 0.14508 | 0.14487 | 0.14252 | 0.13938 | 0.13946 | 0.14228 | 0.11906 | 0.12178 | 0.10819
34 | 0.06974 | 0.066501 | 0.063279 | 0.062141 | 0.06198 | 0.064912 | 0.10431 | 0.11635 | 0.12473 | 0.12368 | 0.12827 | 0.1363 | 0.13626 | 0.12907 | 0.1133 | 0.10842 | 0.101 | 0.10145 | 0.097887 | 0.099752 | 0.097384 | 0.084701 | 0.078131 | 0.073238
35 | 0.007113 | 0.0067101 | 0.0064084 | 0.0060143 | 0.005913 | 0.005662 | 0.0058312 | 0.0055694 | 0.0048307 | 0.0050782 | 0.0055385 | 0.0062092 | 0.0065744 | 0.0067287 | 0.0065724 | 0.0068159 | 0.0066371 | 0.0067486 | 0.006496 | 0.006804 | 0.0072493 | 0.0066685 | 0.0064567 | 0.0069995
36 | 0.00089059 | 0.00083637 | 0.00079862 | 0.00079911 | 0.0007802 | 0.00078454 | 0.0009343 | 0.0010019 | 0.0010689 | 0.0011167 | 0.001085 | 0.0011271 | 0.0011836 | 0.0011684 | 0.0011411 | 0.0010602 | 0.0010124 | 0.0010348 | 0.0010335 | 0.0010902 | 0.0011861 | 0.0010705 | 0.0010445 | 0.00094076
37 | 0.0004536 | 0.00042947 | 0.0003962 | 0.00038068 | 0.00035953 | 0.00036579 | 0.00043966 | 0.00039985 | 0.00043106 | 0.0004607 | 0.00047565 | 0.00049051 | 0.00049486 | 0.00050449 | 0.00048125 | 0.0004568 | 0.00043276 | 0.0004928 | 0.00048843 | 0.00049004 | 0.00055571 | 0.00048408 | 0.00053596 | 0.0004992
38 | 0.012456 | 0.012657 | 0.013396 | 0.01222 | 0.011914 | 0.011434 | 0.01175 | 0.012078 | 0.010734 | 0.0082912 | 0.011386 | 0.012565 | 0.012612 | 0.013233 | 0.01059 | 0.014024 | 0.012692 | 0.01254 | 0.012507 | 0.013621 | 0.015021 | 0.014811 | 0.015249 | 0.015542
39 | 0.019976 | 0.019778 | 0.019395 | 0.019239 | 0.018985 | 0.019294 | 0.022286 | 0.022963 | 0.02446 | 0.023327 | 0.023416 | 0.023613 | 0.024446 | 0.024344 | 0.023838 | 0.023652 | 0.023804 | 0.024223 | 0.023049 | 0.023256 | 0.023528 | 0.022072 | 0.020041 | 0.020195
40 | 0.061835 | 0.061359 | 0.058879 | 0.057689 | 0.056748 | 0.057126 | 0.057174 | 0.067026 | 0.072022 | 0.071283 | 0.06986 | 0.070804 | 0.073674 | 0.072874 | 0.067423 | 0.069434 | 0.069612 | 0.068133 | 0.064107 | 0.063038 | 0.063186 | 0.062108 | 0.059615 | 0.058307
41 | 0.2124 | 0.2042 | 0.19325 | 0.17735 | 0.16513 | 0.16703 | 0.18208 | 0.20484 | 0.22252 | 0.23928 | 0.21557 | 0.22726 | 0.23077 | 0.23283 | 0.20376 | 0.21137 | 0.21523 | 0.22398 | 0.22499 | 0.2328 | 0.2475 | 0.22354 | 0.21993 | 0.21277
42 | 0.010915 | 0.010366 | 0.0095145 | 0.0098105 | 0.0094581 | 0.0095098 | 0.013335 | 0.016106 | 0.016865 | 0.01588 | 0.015463 | 0.01664 | 0.017488 | 0.016442 | 0.015054 | 0.014295 | 0.014403 | 0.014191 | 0.013663 | 0.014769 | 0.015573 | 0.014436 | 0.013368 | 0.011465
43 | 0.015407 | 0.014147 | 0.011981 | 0.011585 | 0.0099609 | 0.0088242 | 0.014691 | 0.016384 | 0.019542 | 0.020364 | 0.019507 | 0.01774 | 0.020591 | 0.020916 | 0.019534 | 0.018159 | 0.015402 | 0.015711 | 0.017561 | 0.019562 | 0.02303 | 0.021209 | 0.021156 | 0.018199
44 | 0.018771 | 0.017156 | 0.015807 | 0.015374 | 0.015668 | 0.015477 | 0.017288 | 0.018541 | 0.020409 | 0.021133 | 0.022484 | 0.023815 | 0.024578 | 0.02379 | 0.023001 | 0.022725 | 0.022441 | 0.022676 | 0.022666 | 0.022869 | 0.025285 | 0.023914 | 0.023932 | 0.02157
45 | 0.0085782 | 0.0082833 | 0.0076772 | 0.0079472 | 0.0080397 | 0.0079895 | 0.0087507 | 0.010468 | 0.010921 | 0.010893 | 0.010875 | 0.011486 | 0.01139 | 0.011006 | 0.010381 | 0.010018 | 0.010398 | 0.010229 | 0.0095358 | 0.0095935 | 0.010058 | 0.009142 | 0.0087903 | 0.0088395
46 | 0.0047202 | 0.0043242 | 0.0041804 | 0.004228 | 0.0040198 | 0.0042691 | 0.0054851 | 0.0057795 | 0.0066413 | 0.0070291 | 0.006953 | 0.0072678 | 0.0071142 | 0.0073715 | 0.0072709 | 0.0067881 | 0.0067783 | 0.0066686 | 0.0065217 | 0.0065251 | 0.0066572 | 0.0055707 | 0.0056982 | 0.0050621
47 | 0.0050759 | 0.0048402 | 0.0046057 | 0.0045229 | 0.0045112 | 0.0047245 | 0.007592 | 0.0084688 | 0.0090784 | 0.0090017 | 0.0093357 | 0.0099205 | 0.0099176 | 0.0093942 | 0.0082462 | 0.0078911 | 0.0073513 | 0.007384 | 0.0071246 | 0.0072603 | 0.007088 | 0.0061649 | 0.0056867 | 0.0053306
48 | 0.0049176 | 0.004639 | 0.0044305 | 0.0041581 | 0.004088 | 0.0039145 | 0.0040314 | 0.0038505 | 0.0033398 | 0.0035108 | 0.0038291 | 0.0042928 | 0.0045453 | 0.0046519 | 0.0045439 | 0.0047123 | 0.0045886 | 0.0046657 | 0.0044911 | 0.004704 | 0.0050119 | 0.0046103 | 0.0044639 | 0.0048392

## Qc, Summer, S1
LoadID | 0 | 1 | 2 | 3 | 4 | 5 | 6 | 7 | 8 | 9 | 10 | 11 | 12 | 13 | 14 | 15 | 16 | 17 | 18 | 19 | 20 | 21 | 22 | 23
1 | 0.00072029 | 0.0007896 | 0.00074904 | 0.00074772 | 0.00073282 | 0.00077518 | 0.00079484 | 0.0014912 | 0.0017339 | 0.0016721 | 0.0016286 | 0.0016322 | 0.0017348 | 0.0016778 | 0.0011785 | 0.0015411 | 0.00156 | 0.001465 | 0.0011575 | 0.0010498 | 0.0011008 | 0.0011073 | 0.00076426 | 0.00075472
2 | 0.00010244 | -0.00050619 | -0.00060114 | -0.00081471 | -0.0010361 | -0.00084053 | -0.00098113 | 0.0025708 | 0.0033047 | 0.0042424 | 0.0024472 | 0.0022013 | 0.0015189 | 0.002016 | 0.00086246 | 0.00076068 | 0.0008893 | 0.0016123 | 0.0030626 | 0.0031283 | 0.0024862 | 0.0018968 | 0.0009291 | 0.0001707
3 | -0.0030352 | -0.0071635 | -0.012618 | -0.011664 | -0.01185 | -0.011346 | -0.00070342 | 0.013589 | 0.017743 | 0.017946 | 0.014986 | 0.018807 | 0.016988 | 0.014793 | 0.010711 | 0.0066869 | 0.0082455 | 0.0073443 | 0.0014185 | 0.0059037 | 0.0082453 | 0.005365 | -0.0050556 | -0.010414
4 | -0.0067761 | -0.0068354 | -0.0070391 | -0.0070393 | -0.0071978 | -0.0074147 | -0.0066877 | -0.0045402 | -0.0033865 | -0.0035707 | -0.0045001 | -0.0049341 | -0.0045602 | -0.0049445 | -0.0046812 | -0.0055158 | -0.0061748 | -0.0054937 | -0.0038844 | -0.0034707 | -0.0034815 | -0.0045989 | -0.0057332 | -0.0059481
5 | -0.0025497 | -0.0033323 | -0.0039124 | -0.0039027 | -0.0039272 | -0.0042457 | -0.0038189 | -0.0015245 | 0.00047623 | 0.0016937 | 0.002794 | 0.0029663 | 0.0026037 | 0.0021272 | 0.0014054 | 0.00093314 | 0.0007795 | 0.00068602 | 0.00069385 | 0.00018963 | 0.0014759 | 0.00067319 | 0.00038592 | -0.00061822
6 | 0.039445 | 0.043838 | 0.033197 | 0.039117 | 0.040043 | 0.041114 | 0.039826 | 0.073641 | 0.084574 | 0.084385 | 0.073747 | 0.088076 | 0.091773 | 0.084702 | 0.073565 | 0.064696 | 0.078875 | 0.076481 | 0.060017 | 0.055663 | 0.065574 | 0.05159 | 0.039395 | 0.043869
7 | -0.021867 | -0.022592 | -0.023775 | -0.024571 | -0.022991 | -0.024793 | -0.021503 | -0.0098026 | -0.0017619 | -0.0013122 | 0.0030011 | 0.0010077 | 0.00025641 | 0.00017513 | -0.0025298 | -0.0043974 | -0.0064846 | -0.008236 | -0.0071552 | -0.0088191 | -0.0062761 | -0.011592 | -0.014559 | -0.015801
8 | -0.0048881 | -0.004922 | -0.004968 | -0.0049949 | -0.0049279 | -0.0048106 | -0.0040888 | -0.003374 | -0.0033104 | -0.0032577 | -0.0032038 | -0.0031684 | -0.0032432 | -0.0033682 | -0.003703 | -0.003869 | -0.0040055 | -0.0040185 | -0.0040945 | -0.0042321 | -0.0045006 | -0.0046919 | -0.0047578 | -0.0048498
9 | 1.4992e-05 | -0.00013824 | -0.00017701 | -0.00022454 | -0.00021381 | -0.00024706 | -0.00046483 | -0.00015138 | -0.00023328 | -8.0064e-05 | -1.4911e-06 | 6.2746e-05 | 0.00021487 | 0.00021762 | 0.00016667 | 0.000383 | 0.00032513 | 0.00028251 | 0.00023396 | 0.00023943 | 0.00033841 | 0.00030458 | -2.9971e-05 | -4.889e-05
10 | -0.0037988 | -0.0042449 | -0.0043538 | -0.0042999 | -0.0044441 | -0.0045678 | -0.0014441 | 0.0012746 | 0.0028997 | 0.0030661 | 0.0012999 | 0.0031592 | 0.0033962 | 0.0032631 | 0.0025825 | 0.0011073 | 0.00055578 | 0.00055395 | 0.00056533 | 0.0011292 | 0.00162 | 0.0002217 | -0.0016731 | -0.0028129
11 | -0.005515 | -0.005931 | -0.0061952 | -0.0062892 | -0.0061257 | -0.0061462 | -0.0048474 | -0.0040241 | -0.0033862 | -0.0026159 | -0.0026295 | -0.0028138 | -0.0033042 | -0.0034009 | -0.003815 | -0.0038186 | -0.0038757 | -0.0029982 | -0.0027045 | -0.003081 | -0.0025532 | -0.0032446 | -0.0037151 | -0.0041966
12 | -0.0097032 | -0.0058687 | -0.0074176 | -0.0058417 | -0.0067012 | -0.003596 | -0.012119 | -0.0095289 | -0.0070658 | -0.0083145 | -0.0086111 | -0.0078412 | 0.0039275 | 0.0019931 | -0.011151 | -0.0037556 | -0.0043272 | -0.0025186 | 0.00011633 | 0.007654 | 0.017074 | 0.017006 | 0.016139 | 0.016952
13 | 0.00014968 | 0.00013939 | 0.00010479 | 9.4453e-05 | 8.6839e-05 | 0.00010904 | 0.00035905 | 0.00047954 | 0.00061515 | 0.00058648 | 0.00057204 | 0.00056487 | 0.0006105 | 0.00056042 | 0.00051474 | 0.00047825 | 0.00047341 | 0.00047959 | 0.0003989 | 0.00036558 | 0.00038753 | 0.0002712 | 0.00011902 | 0.00012753
14 | 0.02652 | 0.029072 | 0.027578 | 0.02753 | 0.026981 | 0.028541 | 0.029265 | 0.054902 | 0.06384 | 0.061563 | 0.059962 | 0.060094 | 0.063871 | 0.061774 | 0.04339 | 0.056739 | 0.057438 | 0.053939 | 0.042618 | 0.038653 | 0.040529 | 0.040769 | 0.028139 | 0.027787
15 | 1.1952e-05 | -5.9056e-05 | -7.0133e-05 | -9.5049e-05 | -0.00012088 | -9.8061e-05 | -0.00011447 | 0.00029993 | 0.00038555 | 0.00049494 | 0.0002855 | 0.00025682 | 0.0001772 | 0.00023521 | 0.00010062 | 8.8746e-05 | 0.00010375 | 0.0001881 | 0.00035731 | 0.00036497 | 0.00029005 | 0.00022129 | 0.0001084 | 1.9915e-05
16 | -0.0011241 | -0.0026532 | -0.0046735 | -0.0043199 | -0.004389 | -0.0042023 | -0.00026053 | 0.0050328 | 0.0065716 | 0.0066468 | 0.0055504 | 0.0069655 | 0.0062917 | 0.0054789 | 0.0039669 | 0.0024766 | 0.0030539 | 0.0027201 | 0.00052539 | 0.0021865 | 0.0030538 | 0.001987 | -0.0018724 | -0.0038572
17 | -0.00308 | -0.003107 | -0.0031996 | -0.0031997 | -0.0032717 | -0.0033703 | -0.0030398 | -0.0020637 | -0.0015393 | -0.001623 | -0.0020455 | -0.0022428 | -0.0020728 | -0.0022475 | -0.0021278 | -0.0025072 | -0.0028067 | -0.0024972 | -0.0017656 | -0.0015776 | -0.0015825 | -0.0020904 | -0.002606 | -0.0027037
18 | -0.0013419 | -0.0017539 | -0.0020592 | -0.0020541 | -0.002067 | -0.0022346 | -0.00201 | -0.00080239 | 0.00025065 | 0.0008914 | 0.0014705 | 0.0015612 | 0.0013703 | 0.0011196 | 0.00073968 | 0.00049113 | 0.00041026 | 0.00036106 | 0.00036518 | 9.9803e-05 | 0.00077677 | 0.00035431 | 0.00020311 | -0.00032538
19 | 0.0070545 | 0.0078403 | 0.0059372 | 0.0069959 | 0.0071616 | 0.0073531 | 0.0071227 | 0.01317 | 0.015126 | 0.015092 | 0.013189 | 0.015752 | 0.016413 | 0.015149 | 0.013157 | 0.011571 | 0.014107 | 0.013678 | 0.010734 | 0.0099552 | 0.011728 | 0.0092266 | 0.0070456 | 0.0078458
20 | -0.0039109 | -0.0040404 | -0.0042521 | -0.0043944 | -0.0041118 | -0.0044342 | -0.0038458 | -0.0017532 | -0.0003151 | -0.00023468 | 0.00053673 | 0.00018022 | 4.5858e-05 | 3.1322e-05 | -0.00045245 | -0.00078646 | -0.0011597 | -0.001473 | -0.0012797 | -0.0015773 | -0.0011224 | -0.0020732 | -0.0026037 | -0.002826
21 | -0.0088875 | -0.0089491 | -0.0090327 | -0.0090817 | -0.0089599 | -0.0087466 | -0.0074342 | -0.0061345 | -0.006019 | -0.005923 | -0.0058251 | -0.0057607 | -0.0058967 | -0.006124 | -0.0067328 | -0.0070345 | -0.0072828 | -0.0073064 | -0.0074445 | -0.0076947 | -0.008183 | -0.0085307 | -0.0086505 | -0.0088178
22 | 3.8163e-05 | -0.00035189 | -0.00045058 | -0.00057156 | -0.00054426 | -0.00062888 | -0.0011832 | -0.00038532 | -0.00059381 | -0.0002038 | -3.7955e-06 | 0.00015972 | 0.00054695 | 0.00055393 | 0.00042426 | 0.0009749 | 0.00082759 | 0.0007191 | 0.00059554 | 0.00060946 | 0.00086141 | 0.0007753 | -7.629e-05 | -0.00012445
23 | -0.0005065 | -0.00056599 | -0.00058051 | -0.00057333 | -0.00059255 | -0.00060904 | -0.00019255 | 0.00016995 | 0.00038663 | 0.00040881 | 0.00017332 | 0.00042123 | 0.00045283 | 0.00043508 | 0.00034434 | 0.00014764 | 7.4104e-05 | 7.386e-05 | 7.5377e-05 | 0.00015056 | 0.000216 | 2.956e-05 | -0.00022307 | -0.00037506
24 | -0.0029308 | -0.0031519 | -0.0032923 | -0.0033423 | -0.0032554 | -0.0032663 | -0.002576 | -0.0021385 | -0.0017995 | -0.0013902 | -0.0013974 | -0.0014953 | -0.001756 | -0.0018074 | -0.0020274 | -0.0020293 | -0.0020597 | -0.0015933 | -0.0014372 | -0.0016373 | -0.0013569 | -0.0017243 | -0.0019743 | -0.0022302
25 | -0.0051566 | -0.0031188 | -0.0039419 | -0.0031044 | -0.0035612 | -0.001911 | -0.0064404 | -0.0050639 | -0.003755 | -0.0044186 | -0.0045762 | -0.0041671 | 0.0020872 | 0.0010592 | -0.0059259 | -0.0019959 | -0.0022996 | -0.0013385 | 6.1821e-05 | 0.0040675 | 0.0090739 | 0.0090377 | 0.008577 | 0.0090089
26 | 0.0042409 | 0.0039495 | 0.0029689 | 0.0026762 | 0.0024604 | 0.0030894 | 0.010173 | 0.013587 | 0.017429 | 0.016617 | 0.016208 | 0.016005 | 0.017298 | 0.015879 | 0.014584 | 0.013551 | 0.013413 | 0.013588 | 0.011302 | 0.010358 | 0.01098 | 0.007684 | 0.0033723 | 0.0036133
27 | 0.0055659 | 0.0061015 | 0.005788 | 0.0057778 | 0.0056627 | 0.00599 | 0.0061419 | 0.011523 | 0.013399 | 0.012921 | 0.012585 | 0.012612 | 0.013405 | 0.012965 | 0.0091066 | 0.011908 | 0.012055 | 0.01132 | 0.0089445 | 0.0081124 | 0.0085061 | 0.0085564 | 0.0059057 | 0.0058319
28 | 3.4147e-06 | -1.6873e-05 | -2.0038e-05 | -2.7157e-05 | -3.4537e-05 | -2.8018e-05 | -3.2704e-05 | 8.5694e-05 | 0.00011016 | 0.00014141 | 8.1572e-05 | 7.3377e-05 | 5.0629e-05 | 6.7202e-05 | 2.8749e-05 | 2.5356e-05 | 2.9643e-05 | 5.3742e-05 | 0.00010209 | 0.00010428 | 8.2873e-05 | 6.3227e-05 | 3.097e-05 | 5.69e-06
29 | -0.00024169 | -0.00057043 | -0.0010048 | -0.00092878 | -0.00094363 | -0.00090349 | -5.6013e-05 | 0.0010821 | 0.0014129 | 0.0014291 | 0.0011933 | 0.0014976 | 0.0013527 | 0.001178 | 0.00085288 | 0.00053248 | 0.00065659 | 0.00058482 | 0.00011296 | 0.00047011 | 0.00065657 | 0.00042721 | -0.00040258 | -0.00082929
30 | -0.0081005 | -0.0081714 | -0.0084149 | -0.0084151 | -0.0086047 | -0.0088639 | -0.0079948 | -0.0054276 | -0.0040484 | -0.0042686 | -0.0053797 | -0.0058985 | -0.0054516 | -0.005911 | -0.0055962 | -0.0065939 | -0.0073817 | -0.0065675 | -0.0046436 | -0.0041491 | -0.004162 | -0.0054977 | -0.0068538 | -0.0071107
31 | -0.0035293 | -0.0046127 | -0.0054156 | -0.0054022 | -0.0054361 | -0.0058769 | -0.0052862 | -0.0021103 | 0.00065921 | 0.0023444 | 0.0038674 | 0.0041059 | 0.003604 | 0.0029446 | 0.0019454 | 0.0012917 | 0.001079 | 0.0009496 | 0.00096044 | 0.00026248 | 0.0020429 | 0.00093184 | 0.00053419 | -0.00085574
32 | 0.021391 | 0.023774 | 0.018003 | 0.021213 | 0.021716 | 0.022297 | 0.021598 | 0.039936 | 0.045865 | 0.045763 | 0.039994 | 0.047764 | 0.049769 | 0.045935 | 0.039895 | 0.035085 | 0.042775 | 0.041476 | 0.032548 | 0.030187 | 0.035562 | 0.027977 | 0.021364 | 0.023791
33 | -0.057717 | -0.059629 | -0.062753 | -0.064853 | -0.060682 | -0.06544 | -0.056756 | -0.025873 | -0.0046503 | -0.0034635 | 0.0079211 | 0.0026597 | 0.00067677 | 0.00046225 | -0.0066773 | -0.011607 | -0.017116 | -0.021738 | -0.018886 | -0.023277 | -0.016565 | -0.030597 | -0.038426 | -0.041706
34 | -0.24396 | -0.24565 | -0.24795 | -0.24929 | -0.24595 | -0.24009 | -0.20407 | -0.16839 | -0.16522 | -0.16259 | -0.1599 | -0.15813 | -0.16186 | -0.1681 | -0.18481 | -0.1931 | -0.19991 | -0.20056 | -0.20435 | -0.21122 | -0.22462 | -0.23417 | -0.23746 | -0.24205
35 | 7.7143e-05 | -0.00071132 | -0.00091082 | -0.0011554 | -0.0011002 | -0.0012712 | -0.0023918 | -0.0007789 | -0.0012003 | -0.00041196 | -7.6723e-06 | 0.00032286 | 0.0011056 | 0.0011197 | 0.00085761 | 0.0019707 | 0.0016729 | 0.0014536 | 0.0012038 | 0.001232 | 0.0017413 | 0.0015672 | -0.00015421 | -0.00025156
36 | -0.00034189 | -0.00038204 | -0.00039184 | -0.00038699 | -0.00039997 | -0.0004111 | -0.00012997 | 0.00011471 | 0.00026097 | 0.00027595 | 0.00011699 | 0.00028433 | 0.00030566 | 0.00029368 | 0.00023243 | 9.9656e-05 | 5.002e-05 | 4.9855e-05 | 5.0879e-05 | 0.00010163 | 0.0001458 | 1.9953e-05 | -0.00015057 | -0.00025316
37 | -0.0005515 | -0.0005931 | -0.00061952 | -0.00062892 | -0.00061257 | -0.00061462 | -0.00048474 | -0.00040241 | -0.00033862 | -0.00026159 | -0.00026295 | -0.00028138 | -0.00033042 | -0.00034009 | -0.0003815 | -0.00038186 | -0.00038757 | -0.00029982 | -0.00027045 | -0.0003081 | -0.00025532 | -0.00032446 | -0.00037151 | -0.00041966
38 | -0.0052675 | -0.0031859 | -0.0040267 | -0.0031712 | -0.0036378 | -0.0019521 | -0.0065789 | -0.0051728 | -0.0038357 | -0.0045136 | -0.0046746 | -0.0042567 | 0.0021321 | 0.001082 | -0.0060533 | -0.0020388 | -0.002349 | -0.0013672 | 6.315e-05 | 0.004155 | 0.009269 | 0.009232 | 0.0087614 | 0.0092027
39 | 0.0042908 | 0.003996 | 0.0030039 | 0.0027076 | 0.0024894 | 0.0031257 | 0.010293 | 0.013747 | 0.017634 | 0.016812 | 0.016398 | 0.016193 | 0.017501 | 0.016065 | 0.014756 | 0.01371 | 0.013571 | 0.013748 | 0.011435 | 0.01048 | 0.011109 | 0.0077744 | 0.003412 | 0.0036558
40 | 0.023573 | 0.025842 | 0.024514 | 0.024471 | 0.023983 | 0.025369 | 0.026013 | 0.048802 | 0.056747 | 0.054723 | 0.053299 | 0.053417 | 0.056774 | 0.05491 | 0.038569 | 0.050434 | 0.051056 | 0.047946 | 0.037882 | 0.034358 | 0.036026 | 0.036239 | 0.025012 | 0.0247
41 | 0.0030323 | -0.014983 | -0.017794 | -0.024115 | -0.030669 | -0.02488 | -0.029042 | 0.076096 | 0.09782 | 0.12557 | 0.072436 | 0.065159 | 0.044959 | 0.059675 | 0.025529 | 0.022516 | 0.026323 | 0.047723 | 0.090654 | 0.092597 | 0.073591 | 0.056145 | 0.027501 | 0.0050527
42 | -0.0012928 | -0.0030511 | -0.0053745 | -0.0049679 | -0.0050473 | -0.0048326 | -0.00029961 | 0.0057877 | 0.0075574 | 0.0076438 | 0.006383 | 0.0080103 | 0.0072355 | 0.0063007 | 0.0045619 | 0.0028481 | 0.003512 | 0.0031281 | 0.0006042 | 0.0025145 | 0.0035119 | 0.0022851 | -0.0021533 | -0.0044357
43 | -0.049896 | -0.050333 | -0.051833 | -0.051835 | -0.053002 | -0.054599 | -0.049245 | -0.033433 | -0.024937 | -0.026293 | -0.033137 | -0.036333 | -0.03358 | -0.03641 | -0.034471 | -0.040617 | -0.045469 | -0.040454 | -0.028603 | -0.025557 | -0.025637 | -0.033864 | -0.042217 | -0.0438
44 | -0.0056361 | -0.0073662 | -0.0086485 | -0.0086271 | -0.0086812 | -0.0093852 | -0.0084418 | -0.00337 | 0.0010527 | 0.0037439 | 0.0061761 | 0.006557 | 0.0057555 | 0.0047023 | 0.0031066 | 0.0020627 | 0.0017231 | 0.0015165 | 0.0015338 | 0.00041917 | 0.0032625 | 0.0014881 | 0.00085308 | -0.0013666
45 | 0.0049306 | 0.0054798 | 0.0041497 | 0.0048896 | 0.0050054 | 0.0051393 | 0.0049782 | 0.0092051 | 0.010572 | 0.010548 | 0.0092184 | 0.011009 | 0.011472 | 0.010588 | 0.0091956 | 0.008087 | 0.0098594 | 0.0095602 | 0.0075021 | 0.0069579 | 0.0081968 | 0.0064487 | 0.0049244 | 0.0054836
46 | -0.0027334 | -0.0028239 | -0.0029719 | -0.0030714 | -0.0028738 | -0.0030992 | -0.0026879 | -0.0012253 | -0.00022023 | -0.00016403 | 0.00037513 | 0.00012596 | 3.2051e-05 | 2.1892e-05 | -0.00031623 | -0.00054968 | -0.00081057 | -0.0010295 | -0.0008944 | -0.0011024 | -0.00078451 | -0.001449 | -0.0018198 | -0.0019752
47 | -0.017775 | -0.017898 | -0.018065 | -0.018163 | -0.01792 | -0.017493 | -0.014868 | -0.012269 | -0.012038 | -0.011846 | -0.01165 | -0.011521 | -0.011793 | -0.012248 | -0.013466 | -0.014069 | -0.014566 | -0.014613 | -0.014889 | -0.015389 | -0.016366 | -0.017061 | -0.017301 | -0.017636
48 | 5.4518e-05 | -0.0005027 | -0.00064369 | -0.00081651 | -0.00077751 | -0.0008984 | -0.0016903 | -0.00055046 | -0.0008483 | -0.00029114 | -5.4222e-06 | 0.00022817 | 0.00078136 | 0.00079133 | 0.00060609 | 0.0013927 | 0.0011823 | 0.0010273 | 0.00085077 | 0.00087065 | 0.0012306 | 0.0011076 | -0.00010899 | -0.00017778

## Qc, Summer, S2
LoadID | 0 | 1 | 2 | 3 | 4 | 5 | 6 | 7 | 8 | 9 | 10 | 11 | 12 | 13 | 14 | 15 | 16 | 17 | 18 | 19 | 20 | 21 | 22 | 23
1 | 0.00072029 | 0.0007896 | 0.00074904 | 0.00074772 | 0.00073282 | 0.00077518 | 0.00079484 | 0.0014912 | 0.0017339 | 0.0016721 | 0.0016286 | 0.0016322 | 0.0017348 | 0.0016778 | 0.0011785 | 0.0015411 | 0.00156 | 0.001465 | 0.0011575 | 0.0010498 | 0.0011008 | 0.0011073 | 0.00076426 | 0.00075472
2 | 0.00010244 | -0.00050619 | -0.00060114 | -0.00081471 | -0.0010361 | -0.00084053 | -0.00098113 | 0.0025708 | 0.0033047 | 0.0042424 | 0.0024472 | 0.0022013 | 0.0015189 | 0.002016 | 0.00086246 | 0.00076068 | 0.0008893 | 0.0016123 | 0.0030626 | 0.0031283 | 0.0024862 | 0.0018968 | 0.0009291 | 0.0001707
3 | -0.0030352 | -0.0071635 | -0.012618 | -0.011664 | -0.01185 | -0.011346 | -0.00070342 | 0.013589 | 0.017743 | 0.017946 | 0.014986 | 0.018807 | 0.016988 | 0.014793 | 0.010711 | 0.0066869 | 0.0082455 | 0.0073443 | 0.0014185 | 0.0059037 | 0.0082453 | 0.005365 | -0.0050556 | -0.010414
4 | -0.0067761 | -0.0068354 | -0.0070391 | -0.0070393 | -0.0071978 | -0.0074147 | -0.0066877 | -0.0045402 | -0.0033865 | -0.0035707 | -0.0045001 | -0.0049341 | -0.0045602 | -0.0049445 | -0.0046812 | -0.0055158 | -0.0061748 | -0.0054937 | -0.0038844 | -0.0034707 | -0.0034815 | -0.0045989 | -0.0057332 | -0.0059481
5 | -0.0025497 | -0.0033323 | -0.0039124 | -0.0039027 | -0.0039272 | -0.0042457 | -0.0038189 | -0.0015245 | 0.00047623 | 0.0016937 | 0.002794 | 0.0029663 | 0.0026037 | 0.0021272 | 0.0014054 | 0.00093314 | 0.0007795 | 0.00068602 | 0.00069385 | 0.00018963 | 0.0014759 | 0.00067319 | 0.00038592 | -0.00061822
6 | 0.039445 | 0.043838 | 0.033197 | 0.039117 | 0.040043 | 0.041114 | 0.039826 | 0.073641 | 0.084574 | 0.084385 | 0.073747 | 0.088076 | 0.091773 | 0.084702 | 0.073565 | 0.064696 | 0.078875 | 0.076481 | 0.060017 | 0.055663 | 0.065574 | 0.05159 | 0.039395 | 0.043869
7 | -0.021867 | -0.022592 | -0.023775 | -0.024571 | -0.022991 | -0.024793 | -0.021503 | -0.0098026 | -0.0017619 | -0.0013122 | 0.0030011 | 0.0010077 | 0.00025641 | 0.00017513 | -0.0025298 | -0.0043974 | -0.0064846 | -0.008236 | -0.0071552 | -0.0088191 | -0.0062761 | -0.011592 | -0.014559 | -0.015801
8 | -0.0048881 | -0.004922 | -0.004968 | -0.0049949 | -0.0049279 | -0.0048106 | -0.0040888 | -0.003374 | -0.0033104 | -0.0032577 | -0.0032038 | -0.0031684 | -0.0032432 | -0.0033682 | -0.003703 | -0.003869 | -0.0040055 | -0.0040185 | -0.0040945 | -0.0042321 | -0.0045006 | -0.0046919 | -0.0047578 | -0.0048498
9 | 1.4992e-05 | -0.00013824 | -0.00017701 | -0.00022454 | -0.00021381 | -0.00024706 | -0.00046483 | -0.00015138 | -0.00023328 | -8.0064e-05 | -1.4911e-06 | 6.2746e-05 | 0.00021487 | 0.00021762 | 0.00016667 | 0.000383 | 0.00032513 | 0.00028251 | 0.00023396 | 0.00023943 | 0.00033841 | 0.00030458 | -2.9971e-05 | -4.889e-05
10 | -0.0037988 | -0.0042449 | -0.0043538 | -0.0042999 | -0.0044441 | -0.0045678 | -0.0014441 | 0.0012746 | 0.0028997 | 0.0030661 | 0.0012999 | 0.0031592 | 0.0033962 | 0.0032631 | 0.0025825 | 0.0011073 | 0.00055578 | 0.00055395 | 0.00056533 | 0.0011292 | 0.00162 | 0.0002217 | -0.0016731 | -0.0028129
11 | -0.005515 | -0.005931 | -0.0061952 | -0.0062892 | -0.0061257 | -0.0061462 | -0.0048474 | -0.0040241 | -0.0033862 | -0.0026159 | -0.0026295 | -0.0028138 | -0.0033042 | -0.0034009 | -0.003815 | -0.0038186 | -0.0038757 | -0.0029982 | -0.0027045 | -0.003081 | -0.0025532 | -0.0032446 | -0.0037151 | -0.0041966
12 | -0.0097032 | -0.0058687 | -0.0074176 | -0.0058417 | -0.0067012 | -0.003596 | -0.012119 | -0.0095289 | -0.0070658 | -0.0083145 | -0.0086111 | -0.0078412 | 0.0039275 | 0.0019931 | -0.011151 | -0.0037556 | -0.0043272 | -0.0025186 | 0.00011633 | 0.007654 | 0.017074 | 0.017006 | 0.016139 | 0.016952
13 | 0.00014968 | 0.00013939 | 0.00010479 | 9.4453e-05 | 8.6839e-05 | 0.00010904 | 0.00035905 | 0.00047954 | 0.00061515 | 0.00058648 | 0.00057204 | 0.00056487 | 0.0006105 | 0.00056042 | 0.00051474 | 0.00047825 | 0.00047341 | 0.00047959 | 0.0003989 | 0.00036558 | 0.00038753 | 0.0002712 | 0.00011902 | 0.00012753
14 | 0.02652 | 0.029072 | 0.027578 | 0.02753 | 0.026981 | 0.028541 | 0.029265 | 0.054902 | 0.06384 | 0.061563 | 0.059962 | 0.060094 | 0.063871 | 0.061774 | 0.04339 | 0.056739 | 0.057438 | 0.053939 | 0.042618 | 0.038653 | 0.040529 | 0.040769 | 0.028139 | 0.027787
15 | 1.1952e-05 | -5.9056e-05 | -7.0133e-05 | -9.5049e-05 | -0.00012088 | -9.8061e-05 | -0.00011447 | 0.00029993 | 0.00038555 | 0.00049494 | 0.0002855 | 0.00025682 | 0.0001772 | 0.00023521 | 0.00010062 | 8.8746e-05 | 0.00010375 | 0.0001881 | 0.00035731 | 0.00036497 | 0.00029005 | 0.00022129 | 0.0001084 | 1.9915e-05
16 | -0.0011241 | -0.0026532 | -0.0046735 | -0.0043199 | -0.004389 | -0.0042023 | -0.00026053 | 0.0050328 | 0.0065716 | 0.0066468 | 0.0055504 | 0.0069655 | 0.0062917 | 0.0054789 | 0.0039669 | 0.0024766 | 0.0030539 | 0.0027201 | 0.00052539 | 0.0021865 | 0.0030538 | 0.001987 | -0.0018724 | -0.0038572
17 | -0.00308 | -0.003107 | -0.0031996 | -0.0031997 | -0.0032717 | -0.0033703 | -0.0030398 | -0.0020637 | -0.0015393 | -0.001623 | -0.0020455 | -0.0022428 | -0.0020728 | -0.0022475 | -0.0021278 | -0.0025072 | -0.0028067 | -0.0024972 | -0.0017656 | -0.0015776 | -0.0015825 | -0.0020904 | -0.002606 | -0.0027037
18 | -0.0013419 | -0.0017539 | -0.0020592 | -0.0020541 | -0.002067 | -0.0022346 | -0.00201 | -0.00080239 | 0.00025065 | 0.0008914 | 0.0014705 | 0.0015612 | 0.0013703 | 0.0011196 | 0.00073968 | 0.00049113 | 0.00041026 | 0.00036106 | 0.00036518 | 9.9803e-05 | 0.00077677 | 0.00035431 | 0.00020311 | -0.00032538
19 | 0.0070545 | 0.0078403 | 0.0059372 | 0.0069959 | 0.0071616 | 0.0073531 | 0.0071227 | 0.01317 | 0.015126 | 0.015092 | 0.013189 | 0.015752 | 0.016413 | 0.015149 | 0.013157 | 0.011571 | 0.014107 | 0.013678 | 0.010734 | 0.0099552 | 0.011728 | 0.0092266 | 0.0070456 | 0.0078458
20 | -0.0039109 | -0.0040404 | -0.0042521 | -0.0043944 | -0.0041118 | -0.0044342 | -0.0038458 | -0.0017532 | -0.0003151 | -0.00023468 | 0.00053673 | 0.00018022 | 4.5858e-05 | 3.1322e-05 | -0.00045245 | -0.00078646 | -0.0011597 | -0.001473 | -0.0012797 | -0.0015773 | -0.0011224 | -0.0020732 | -0.0026037 | -0.002826
21 | -0.0088875 | -0.0089491 | -0.0090327 | -0.0090817 | -0.0089599 | -0.0087466 | -0.0074342 | -0.0061345 | -0.006019 | -0.005923 | -0.0058251 | -0.0057607 | -0.0058967 | -0.006124 | -0.0067328 | -0.0070345 | -0.0072828 | -0.0073064 | -0.0074445 | -0.0076947 | -0.008183 | -0.0085307 | -0.0086505 | -0.0088178
22 | 3.8163e-05 | -0.00035189 | -0.00045058 | -0.00057156 | -0.00054426 | -0.00062888 | -0.0011832 | -0.00038532 | -0.00059381 | -0.0002038 | -3.7955e-06 | 0.00015972 | 0.00054695 | 0.00055393 | 0.00042426 | 0.0009749 | 0.00082759 | 0.0007191 | 0.00059554 | 0.00060946 | 0.00086141 | 0.0007753 | -7.629e-05 | -0.00012445
23 | -0.0005065 | -0.00056599 | -0.00058051 | -0.00057333 | -0.00059255 | -0.00060904 | -0.00019255 | 0.00016995 | 0.00038663 | 0.00040881 | 0.00017332 | 0.00042123 | 0.00045283 | 0.00043508 | 0.00034434 | 0.00014764 | 7.4104e-05 | 7.386e-05 | 7.5377e-05 | 0.00015056 | 0.000216 | 2.956e-05 | -0.00022307 | -0.00037506
24 | -0.0029308 | -0.0031519 | -0.0032923 | -0.0033423 | -0.0032554 | -0.0032663 | -0.002576 | -0.0021385 | -0.0017995 | -0.0013902 | -0.0013974 | -0.0014953 | -0.001756 | -0.0018074 | -0.0020274 | -0.0020293 | -0.0020597 | -0.0015933 | -0.0014372 | -0.0016373 | -0.0013569 | -0.0017243 | -0.0019743 | -0.0022302
25 | -0.0051566 | -0.0031188 | -0.0039419 | -0.0031044 | -0.0035612 | -0.001911 | -0.0064404 | -0.0050639 | -0.003755 | -0.0044186 | -0.0045762 | -0.0041671 | 0.0020872 | 0.0010592 | -0.0059259 | -0.0019959 | -0.0022996 | -0.0013385 | 6.1821e-05 | 0.0040675 | 0.0090739 | 0.0090377 | 0.008577 | 0.0090089
26 | 0.0042409 | 0.0039495 | 0.0029689 | 0.0026762 | 0.0024604 | 0.0030894 | 0.010173 | 0.013587 | 0.017429 | 0.016617 | 0.016208 | 0.016005 | 0.017298 | 0.015879 | 0.014584 | 0.013551 | 0.013413 | 0.013588 | 0.011302 | 0.010358 | 0.01098 | 0.007684 | 0.0033723 | 0.0036133
27 | 0.0055659 | 0.0061015 | 0.005788 | 0.0057778 | 0.0056627 | 0.00599 | 0.0061419 | 0.011523 | 0.013399 | 0.012921 | 0.012585 | 0.012612 | 0.013405 | 0.012965 | 0.0091066 | 0.011908 | 0.012055 | 0.01132 | 0.0089445 | 0.0081124 | 0.0085061 | 0.0085564 | 0.0059057 | 0.0058319
28 | 3.4147e-06 | -1.6873e-05 | -2.0038e-05 | -2.7157e-05 | -3.4537e-05 | -2.8018e-05 | -3.2704e-05 | 8.5694e-05 | 0.00011016 | 0.00014141 | 8.1572e-05 | 7.3377e-05 | 5.0629e-05 | 6.7202e-05 | 2.8749e-05 | 2.5356e-05 | 2.9643e-05 | 5.3742e-05 | 0.00010209 | 0.00010428 | 8.2873e-05 | 6.3227e-05 | 3.097e-05 | 5.69e-06
29 | -0.00024169 | -0.00057043 | -0.0010048 | -0.00092878 | -0.00094363 | -0.00090349 | -5.6013e-05 | 0.0010821 | 0.0014129 | 0.0014291 | 0.0011933 | 0.0014976 | 0.0013527 | 0.001178 | 0.00085288 | 0.00053248 | 0.00065659 | 0.00058482 | 0.00011296 | 0.00047011 | 0.00065657 | 0.00042721 | -0.00040258 | -0.00082929
30 | -0.0081005 | -0.0081714 | -0.0084149 | -0.0084151 | -0.0086047 | -0.0088639 | -0.0079948 | -0.0054276 | -0.0040484 | -0.0042686 | -0.0053797 | -0.0058985 | -0.0054516 | -0.005911 | -0.0055962 | -0.0065939 | -0.0073817 | -0.0065675 | -0.0046436 | -0.0041491 | -0.004162 | -0.0054977 | -0.0068538 | -0.0071107
31 | -0.0035293 | -0.0046127 | -0.0054156 | -0.0054022 | -0.0054361 | -0.0058769 | -0.0052862 | -0.0021103 | 0.00065921 | 0.0023444 | 0.0038674 | 0.0041059 | 0.003604 | 0.0029446 | 0.0019454 | 0.0012917 | 0.001079 | 0.0009496 | 0.00096044 | 0.00026248 | 0.0020429 | 0.00093184 | 0.00053419 | -0.00085574
32 | 0.021391 | 0.023774 | 0.018003 | 0.021213 | 0.021716 | 0.022297 | 0.021598 | 0.039936 | 0.045865 | 0.045763 | 0.039994 | 0.047764 | 0.049769 | 0.045935 | 0.039895 | 0.035085 | 0.042775 | 0.041476 | 0.032548 | 0.030187 | 0.035562 | 0.027977 | 0.021364 | 0.023791
33 | -0.057717 | -0.059629 | -0.062753 | -0.064853 | -0.060682 | -0.06544 | -0.056756 | -0.025873 | -0.0046503 | -0.0034635 | 0.0079211 | 0.0026597 | 0.00067677 | 0.00046225 | -0.0066773 | -0.011607 | -0.017116 | -0.021738 | -0.018886 | -0.023277 | -0.016565 | -0.030597 | -0.038426 | -0.041706
34 | -0.24396 | -0.24565 | -0.24795 | -0.24929 | -0.24595 | -0.24009 | -0.20407 | -0.16839 | -0.16522 | -0.16259 | -0.1599 | -0.15813 | -0.16186 | -0.1681 | -0.18481 | -0.1931 | -0.19991 | -0.20056 | -0.20435 | -0.21122 | -0.22462 | -0.23417 | -0.23746 | -0.24205
35 | 7.7143e-05 | -0.00071132 | -0.00091082 | -0.0011554 | -0.0011002 | -0.0012712 | -0.0023918 | -0.0007789 | -0.0012003 | -0.00041196 | -7.6723e-06 | 0.00032286 | 0.0011056 | 0.0011197 | 0.00085761 | 0.0019707 | 0.0016729 | 0.0014536 | 0.0012038 | 0.001232 | 0.0017413 | 0.0015672 | -0.00015421 | -0.00025156
36 | -0.00034189 | -0.00038204 | -0.00039184 | -0.00038699 | -0.00039997 | -0.0004111 | -0.00012997 | 0.00011471 | 0.00026097 | 0.00027595 | 0.00011699 | 0.00028433 | 0.00030566 | 0.00029368 | 0.00023243 | 9.9656e-05 | 5.002e-05 | 4.9855e-05 | 5.0879e-05 | 0.00010163 | 0.0001458 | 1.9953e-05 | -0.00015057 | -0.00025316
37 | -0.0005515 | -0.0005931 | -0.00061952 | -0.00062892 | -0.00061257 | -0.00061462 | -0.00048474 | -0.00040241 | -0.00033862 | -0.00026159 | -0.00026295 | -0.00028138 | -0.00033042 | -0.00034009 | -0.0003815 | -0.00038186 | -0.00038757 | -0.00029982 | -0.00027045 | -0.0003081 | -0.00025532 | -0.00032446 | -0.00037151 | -0.00041966
38 | -0.0052675 | -0.0031859 | -0.0040267 | -0.0031712 | -0.0036378 | -0.0019521 | -0.0065789 | -0.0051728 | -0.0038357 | -0.0045136 | -0.0046746 | -0.0042567 | 0.0021321 | 0.001082 | -0.0060533 | -0.0020388 | -0.002349 | -0.0013672 | 6.315e-05 | 0.004155 | 0.009269 | 0.009232 | 0.0087614 | 0.0092027
39 | 0.0042908 | 0.003996 | 0.0030039 | 0.0027076 | 0.0024894 | 0.0031257 | 0.010293 | 0.013747 | 0.017634 | 0.016812 | 0.016398 | 0.016193 | 0.017501 | 0.016065 | 0.014756 | 0.01371 | 0.013571 | 0.013748 | 0.011435 | 0.01048 | 0.011109 | 0.0077744 | 0.003412 | 0.0036558
40 | 0.023573 | 0.025842 | 0.024514 | 0.024471 | 0.023983 | 0.025369 | 0.026013 | 0.048802 | 0.056747 | 0.054723 | 0.053299 | 0.053417 | 0.056774 | 0.05491 | 0.038569 | 0.050434 | 0.051056 | 0.047946 | 0.037882 | 0.034358 | 0.036026 | 0.036239 | 0.025012 | 0.0247
41 | 0.0030323 | -0.014983 | -0.017794 | -0.024115 | -0.030669 | -0.02488 | -0.029042 | 0.076096 | 0.09782 | 0.12557 | 0.072436 | 0.065159 | 0.044959 | 0.059675 | 0.025529 | 0.022516 | 0.026323 | 0.047723 | 0.090654 | 0.092597 | 0.073591 | 0.056145 | 0.027501 | 0.0050527
42 | -0.0012928 | -0.0030511 | -0.0053745 | -0.0049679 | -0.0050473 | -0.0048326 | -0.00029961 | 0.0057877 | 0.0075574 | 0.0076438 | 0.006383 | 0.0080103 | 0.0072355 | 0.0063007 | 0.0045619 | 0.0028481 | 0.003512 | 0.0031281 | 0.0006042 | 0.0025145 | 0.0035119 | 0.0022851 | -0.0021533 | -0.0044357
43 | -0.049896 | -0.050333 | -0.051833 | -0.051835 | -0.053002 | -0.054599 | -0.049245 | -0.033433 | -0.024937 | -0.026293 | -0.033137 | -0.036333 | -0.03358 | -0.03641 | -0.034471 | -0.040617 | -0.045469 | -0.040454 | -0.028603 | -0.025557 | -0.025637 | -0.033864 | -0.042217 | -0.0438
44 | -0.0056361 | -0.0073662 | -0.0086485 | -0.0086271 | -0.0086812 | -0.0093852 | -0.0084418 | -0.00337 | 0.0010527 | 0.0037439 | 0.0061761 | 0.006557 | 0.0057555 | 0.0047023 | 0.0031066 | 0.0020627 | 0.0017231 | 0.0015165 | 0.0015338 | 0.00041917 | 0.0032625 | 0.0014881 | 0.00085308 | -0.0013666
45 | 0.0049306 | 0.0054798 | 0.0041497 | 0.0048896 | 0.0050054 | 0.0051393 | 0.0049782 | 0.0092051 | 0.010572 | 0.010548 | 0.0092184 | 0.011009 | 0.011472 | 0.010588 | 0.0091956 | 0.008087 | 0.0098594 | 0.0095602 | 0.0075021 | 0.0069579 | 0.0081968 | 0.0064487 | 0.0049244 | 0.0054836
46 | -0.0027334 | -0.0028239 | -0.0029719 | -0.0030714 | -0.0028738 | -0.0030992 | -0.0026879 | -0.0012253 | -0.00022023 | -0.00016403 | 0.00037513 | 0.00012596 | 3.2051e-05 | 2.1892e-05 | -0.00031623 | -0.00054968 | -0.00081057 | -0.0010295 | -0.0008944 | -0.0011024 | -0.00078451 | -0.001449 | -0.0018198 | -0.0019752
47 | -0.017775 | -0.017898 | -0.018065 | -0.018163 | -0.01792 | -0.017493 | -0.014868 | -0.012269 | -0.012038 | -0.011846 | -0.01165 | -0.011521 | -0.011793 | -0.012248 | -0.013466 | -0.014069 | -0.014566 | -0.014613 | -0.014889 | -0.015389 | -0.016366 | -0.017061 | -0.017301 | -0.017636
48 | 5.4518e-05 | -0.0005027 | -0.00064369 | -0.00081651 | -0.00077751 | -0.0008984 | -0.0016903 | -0.00055046 | -0.0008483 | -0.00029114 | -5.4222e-06 | 0.00022817 | 0.00078136 | 0.00079133 | 0.00060609 | 0.0013927 | 0.0011823 | 0.0010273 | 0.00085077 | 0.00087065 | 0.0012306 | 0.0011076 | -0.00010899 | -0.00017778

## Qc, Summer, S3
LoadID | 0 | 1 | 2 | 3 | 4 | 5 | 6 | 7 | 8 | 9 | 10 | 11 | 12 | 13 | 14 | 15 | 16 | 17 | 18 | 19 | 20 | 21 | 22 | 23
1 | 0.00072029 | 0.0007896 | 0.00074904 | 0.00074772 | 0.00073282 | 0.00077518 | 0.00079484 | 0.0014912 | 0.0017339 | 0.0016721 | 0.0016286 | 0.0016322 | 0.0017348 | 0.0016778 | 0.0011785 | 0.0015411 | 0.00156 | 0.001465 | 0.0011575 | 0.0010498 | 0.0011008 | 0.0011073 | 0.00076426 | 0.00075472
2 | 0.00010244 | -0.00050619 | -0.00060114 | -0.00081471 | -0.0010361 | -0.00084053 | -0.00098113 | 0.0025708 | 0.0033047 | 0.0042424 | 0.0024472 | 0.0022013 | 0.0015189 | 0.002016 | 0.00086246 | 0.00076068 | 0.0008893 | 0.0016123 | 0.0030626 | 0.0031283 | 0.0024862 | 0.0018968 | 0.0009291 | 0.0001707
3 | -0.0030352 | -0.0071635 | -0.012618 | -0.011664 | -0.01185 | -0.011346 | -0.00070342 | 0.013589 | 0.017743 | 0.017946 | 0.014986 | 0.018807 | 0.016988 | 0.014793 | 0.010711 | 0.0066869 | 0.0082455 | 0.0073443 | 0.0014185 | 0.0059037 | 0.0082453 | 0.005365 | -0.0050556 | -0.010414
4 | -0.0067761 | -0.0068354 | -0.0070391 | -0.0070393 | -0.0071978 | -0.0074147 | -0.0066877 | -0.0045402 | -0.0033865 | -0.0035707 | -0.0045001 | -0.0049341 | -0.0045602 | -0.0049445 | -0.0046812 | -0.0055158 | -0.0061748 | -0.0054937 | -0.0038844 | -0.0034707 | -0.0034815 | -0.0045989 | -0.0057332 | -0.0059481
5 | -0.0025497 | -0.0033323 | -0.0039124 | -0.0039027 | -0.0039272 | -0.0042457 | -0.0038189 | -0.0015245 | 0.00047623 | 0.0016937 | 0.002794 | 0.0029663 | 0.0026037 | 0.0021272 | 0.0014054 | 0.00093314 | 0.0007795 | 0.00068602 | 0.00069385 | 0.00018963 | 0.0014759 | 0.00067319 | 0.00038592 | -0.00061822
6 | 0.039445 | 0.043838 | 0.033197 | 0.039117 | 0.040043 | 0.041114 | 0.039826 | 0.073641 | 0.084574 | 0.084385 | 0.073747 | 0.088076 | 0.091773 | 0.084702 | 0.073565 | 0.064696 | 0.078875 | 0.076481 | 0.060017 | 0.055663 | 0.065574 | 0.05159 | 0.039395 | 0.043869
7 | -0.021867 | -0.022592 | -0.023775 | -0.024571 | -0.022991 | -0.024793 | -0.021503 | -0.0098026 | -0.0017619 | -0.0013122 | 0.0030011 | 0.0010077 | 0.00025641 | 0.00017513 | -0.0025298 | -0.0043974 | -0.0064846 | -0.008236 | -0.0071552 | -0.0088191 | -0.0062761 | -0.011592 | -0.014559 | -0.015801
8 | -0.0048881 | -0.004922 | -0.004968 | -0.0049949 | -0.0049279 | -0.0048106 | -0.0040888 | -0.003374 | -0.0033104 | -0.0032577 | -0.0032038 | -0.0031684 | -0.0032432 | -0.0033682 | -0.003703 | -0.003869 | -0.0040055 | -0.0040185 | -0.0040945 | -0.0042321 | -0.0045006 | -0.0046919 | -0.0047578 | -0.0048498
9 | 1.4992e-05 | -0.00013824 | -0.00017701 | -0.00022454 | -0.00021381 | -0.00024706 | -0.00046483 | -0.00015138 | -0.00023328 | -8.0064e-05 | -1.4911e-06 | 6.2746e-05 | 0.00021487 | 0.00021762 | 0.00016667 | 0.000383 | 0.00032513 | 0.00028251 | 0.00023396 | 0.00023943 | 0.00033841 | 0.00030458 | -2.9971e-05 | -4.889e-05
10 | -0.0037988 | -0.0042449 | -0.0043538 | -0.0042999 | -0.0044441 | -0.0045678 | -0.0014441 | 0.0012746 | 0.0028997 | 0.0030661 | 0.0012999 | 0.0031592 | 0.0033962 | 0.0032631 | 0.0025825 | 0.0011073 | 0.00055578 | 0.00055395 | 0.00056533 | 0.0011292 | 0.00162 | 0.0002217 | -0.0016731 | -0.0028129
11 | -0.005515 | -0.005931 | -0.0061952 | -0.0062892 | -0.0061257 | -0.0061462 | -0.0048474 | -0.0040241 | -0.0033862 | -0.0026159 | -0.0026295 | -0.0028138 | -0.0033042 | -0.0034009 | -0.003815 | -0.0038186 | -0.0038757 | -0.0029982 | -0.0027045 | -0.003081 | -0.0025532 | -0.0032446 | -0.0037151 | -0.0041966
12 | -0.0097032 | -0.0058687 | -0.0074176 | -0.0058417 | -0.0067012 | -0.003596 | -0.012119 | -0.0095289 | -0.0070658 | -0.0083145 | -0.0086111 | -0.0078412 | 0.0039275 | 0.0019931 | -0.011151 | -0.0037556 | -0.0043272 | -0.0025186 | 0.00011633 | 0.007654 | 0.017074 | 0.017006 | 0.016139 | 0.016952
13 | 0.00014968 | 0.00013939 | 0.00010479 | 9.4453e-05 | 8.6839e-05 | 0.00010904 | 0.00035905 | 0.00047954 | 0.00061515 | 0.00058648 | 0.00057204 | 0.00056487 | 0.0006105 | 0.00056042 | 0.00051474 | 0.00047825 | 0.00047341 | 0.00047959 | 0.0003989 | 0.00036558 | 0.00038753 | 0.0002712 | 0.00011902 | 0.00012753
14 | 0.02652 | 0.029072 | 0.027578 | 0.02753 | 0.026981 | 0.028541 | 0.029265 | 0.054902 | 0.06384 | 0.061563 | 0.059962 | 0.060094 | 0.063871 | 0.061774 | 0.04339 | 0.056739 | 0.057438 | 0.053939 | 0.042618 | 0.038653 | 0.040529 | 0.040769 | 0.028139 | 0.027787
15 | 1.1952e-05 | -5.9056e-05 | -7.0133e-05 | -9.5049e-05 | -0.00012088 | -9.8061e-05 | -0.00011447 | 0.00029993 | 0.00038555 | 0.00049494 | 0.0002855 | 0.00025682 | 0.0001772 | 0.00023521 | 0.00010062 | 8.8746e-05 | 0.00010375 | 0.0001881 | 0.00035731 | 0.00036497 | 0.00029005 | 0.00022129 | 0.0001084 | 1.9915e-05
16 | -0.0011241 | -0.0026532 | -0.0046735 | -0.0043199 | -0.004389 | -0.0042023 | -0.00026053 | 0.0050328 | 0.0065716 | 0.0066468 | 0.0055504 | 0.0069655 | 0.0062917 | 0.0054789 | 0.0039669 | 0.0024766 | 0.0030539 | 0.0027201 | 0.00052539 | 0.0021865 | 0.0030538 | 0.001987 | -0.0018724 | -0.0038572
17 | -0.00308 | -0.003107 | -0.0031996 | -0.0031997 | -0.0032717 | -0.0033703 | -0.0030398 | -0.0020637 | -0.0015393 | -0.001623 | -0.0020455 | -0.0022428 | -0.0020728 | -0.0022475 | -0.0021278 | -0.0025072 | -0.0028067 | -0.0024972 | -0.0017656 | -0.0015776 | -0.0015825 | -0.0020904 | -0.002606 | -0.0027037
18 | -0.0013419 | -0.0017539 | -0.0020592 | -0.0020541 | -0.002067 | -0.0022346 | -0.00201 | -0.00080239 | 0.00025065 | 0.0008914 | 0.0014705 | 0.0015612 | 0.0013703 | 0.0011196 | 0.00073968 | 0.00049113 | 0.00041026 | 0.00036106 | 0.00036518 | 9.9803e-05 | 0.00077677 | 0.00035431 | 0.00020311 | -0.00032538
19 | 0.0070545 | 0.0078403 | 0.0059372 | 0.0069959 | 0.0071616 | 0.0073531 | 0.0071227 | 0.01317 | 0.015126 | 0.015092 | 0.013189 | 0.015752 | 0.016413 | 0.015149 | 0.013157 | 0.011571 | 0.014107 | 0.013678 | 0.010734 | 0.0099552 | 0.011728 | 0.0092266 | 0.0070456 | 0.0078458
20 | -0.0039109 | -0.0040404 | -0.0042521 | -0.0043944 | -0.0041118 | -0.0044342 | -0.0038458 | -0.0017532 | -0.0003151 | -0.00023468 | 0.00053673 | 0.00018022 | 4.5858e-05 | 3.1322e-05 | -0.00045245 | -0.00078646 | -0.0011597 | -0.001473 | -0.0012797 | -0.0015773 | -0.0011224 | -0.0020732 | -0.0026037 | -0.002826
21 | -0.0088875 | -0.0089491 | -0.0090327 | -0.0090817 | -0.0089599 | -0.0087466 | -0.0074342 | -0.0061345 | -0.006019 | -0.005923 | -0.0058251 | -0.0057607 | -0.0058967 | -0.006124 | -0.0067328 | -0.0070345 | -0.0072828 | -0.0073064 | -0.0074445 | -0.0076947 | -0.008183 | -0.0085307 | -0.0086505 | -0.0088178
22 | 3.8163e-05 | -0.00035189 | -0.00045058 | -0.00057156 | -0.00054426 | -0.00062888 | -0.0011832 | -0.00038532 | -0.00059381 | -0.0002038 | -3.7955e-06 | 0.00015972 | 0.00054695 | 0.00055393 | 0.00042426 | 0.0009749 | 0.00082759 | 0.0007191 | 0.00059554 | 0.00060946 | 0.00086141 | 0.0007753 | -7.629e-05 | -0.00012445
23 | -0.0005065 | -0.00056599 | -0.00058051 | -0.00057333 | -0.00059255 | -0.00060904 | -0.00019255 | 0.00016995 | 0.00038663 | 0.00040881 | 0.00017332 | 0.00042123 | 0.00045283 | 0.00043508 | 0.00034434 | 0.00014764 | 7.4104e-05 | 7.386e-05 | 7.5377e-05 | 0.00015056 | 0.000216 | 2.956e-05 | -0.00022307 | -0.00037506
24 | -0.0029308 | -0.0031519 | -0.0032923 | -0.0033423 | -0.0032554 | -0.0032663 | -0.002576 | -0.0021385 | -0.0017995 | -0.0013902 | -0.0013974 | -0.0014953 | -0.001756 | -0.0018074 | -0.0020274 | -0.0020293 | -0.0020597 | -0.0015933 | -0.0014372 | -0.0016373 | -0.0013569 | -0.0017243 | -0.0019743 | -0.0022302
25 | -0.0051566 | -0.0031188 | -0.0039419 | -0.0031044 | -0.0035612 | -0.001911 | -0.0064404 | -0.0050639 | -0.003755 | -0.0044186 | -0.0045762 | -0.0041671 | 0.0020872 | 0.0010592 | -0.0059259 | -0.0019959 | -0.0022996 | -0.0013385 | 6.1821e-05 | 0.0040675 | 0.0090739 | 0.0090377 | 0.008577 | 0.0090089
26 | 0.0042409 | 0.0039495 | 0.0029689 | 0.0026762 | 0.0024604 | 0.0030894 | 0.010173 | 0.013587 | 0.017429 | 0.016617 | 0.016208 | 0.016005 | 0.017298 | 0.015879 | 0.014584 | 0.013551 | 0.013413 | 0.013588 | 0.011302 | 0.010358 | 0.01098 | 0.007684 | 0.0033723 | 0.0036133
27 | 0.0055659 | 0.0061015 | 0.005788 | 0.0057778 | 0.0056627 | 0.00599 | 0.0061419 | 0.011523 | 0.013399 | 0.012921 | 0.012585 | 0.012612 | 0.013405 | 0.012965 | 0.0091066 | 0.011908 | 0.012055 | 0.01132 | 0.0089445 | 0.0081124 | 0.0085061 | 0.0085564 | 0.0059057 | 0.0058319
28 | 3.4147e-06 | -1.6873e-05 | -2.0038e-05 | -2.7157e-05 | -3.4537e-05 | -2.8018e-05 | -3.2704e-05 | 8.5694e-05 | 0.00011016 | 0.00014141 | 8.1572e-05 | 7.3377e-05 | 5.0629e-05 | 6.7202e-05 | 2.8749e-05 | 2.5356e-05 | 2.9643e-05 | 5.3742e-05 | 0.00010209 | 0.00010428 | 8.2873e-05 | 6.3227e-05 | 3.097e-05 | 5.69e-06
29 | -0.00024169 | -0.00057043 | -0.0010048 | -0.00092878 | -0.00094363 | -0.00090349 | -5.6013e-05 | 0.0010821 | 0.0014129 | 0.0014291 | 0.0011933 | 0.0014976 | 0.0013527 | 0.001178 | 0.00085288 | 0.00053248 | 0.00065659 | 0.00058482 | 0.00011296 | 0.00047011 | 0.00065657 | 0.00042721 | -0.00040258 | -0.00082929
30 | -0.0081005 | -0.0081714 | -0.0084149 | -0.0084151 | -0.0086047 | -0.0088639 | -0.0079948 | -0.0054276 | -0.0040484 | -0.0042686 | -0.0053797 | -0.0058985 | -0.0054516 | -0.005911 | -0.0055962 | -0.0065939 | -0.0073817 | -0.0065675 | -0.0046436 | -0.0041491 | -0.004162 | -0.0054977 | -0.0068538 | -0.0071107
31 | -0.0035293 | -0.0046127 | -0.0054156 | -0.0054022 | -0.0054361 | -0.0058769 | -0.0052862 | -0.0021103 | 0.00065921 | 0.0023444 | 0.0038674 | 0.0041059 | 0.003604 | 0.0029446 | 0.0019454 | 0.0012917 | 0.001079 | 0.0009496 | 0.00096044 | 0.00026248 | 0.0020429 | 0.00093184 | 0.00053419 | -0.00085574
32 | 0.021391 | 0.023774 | 0.018003 | 0.021213 | 0.021716 | 0.022297 | 0.021598 | 0.039936 | 0.045865 | 0.045763 | 0.039994 | 0.047764 | 0.049769 | 0.045935 | 0.039895 | 0.035085 | 0.042775 | 0.041476 | 0.032548 | 0.030187 | 0.035562 | 0.027977 | 0.021364 | 0.023791
33 | -0.057717 | -0.059629 | -0.062753 | -0.064853 | -0.060682 | -0.06544 | -0.056756 | -0.025873 | -0.0046503 | -0.0034635 | 0.0079211 | 0.0026597 | 0.00067677 | 0.00046225 | -0.0066773 | -0.011607 | -0.017116 | -0.021738 | -0.018886 | -0.023277 | -0.016565 | -0.030597 | -0.038426 | -0.041706
34 | -0.24396 | -0.24565 | -0.24795 | -0.24929 | -0.24595 | -0.24009 | -0.20407 | -0.16839 | -0.16522 | -0.16259 | -0.1599 | -0.15813 | -0.16186 | -0.1681 | -0.18481 | -0.1931 | -0.19991 | -0.20056 | -0.20435 | -0.21122 | -0.22462 | -0.23417 | -0.23746 | -0.24205
35 | 7.7143e-05 | -0.00071132 | -0.00091082 | -0.0011554 | -0.0011002 | -0.0012712 | -0.0023918 | -0.0007789 | -0.0012003 | -0.00041196 | -7.6723e-06 | 0.00032286 | 0.0011056 | 0.0011197 | 0.00085761 | 0.0019707 | 0.0016729 | 0.0014536 | 0.0012038 | 0.001232 | 0.0017413 | 0.0015672 | -0.00015421 | -0.00025156
36 | -0.00034189 | -0.00038204 | -0.00039184 | -0.00038699 | -0.00039997 | -0.0004111 | -0.00012997 | 0.00011471 | 0.00026097 | 0.00027595 | 0.00011699 | 0.00028433 | 0.00030566 | 0.00029368 | 0.00023243 | 9.9656e-05 | 5.002e-05 | 4.9855e-05 | 5.0879e-05 | 0.00010163 | 0.0001458 | 1.9953e-05 | -0.00015057 | -0.00025316
37 | -0.0005515 | -0.0005931 | -0.00061952 | -0.00062892 | -0.00061257 | -0.00061462 | -0.00048474 | -0.00040241 | -0.00033862 | -0.00026159 | -0.00026295 | -0.00028138 | -0.00033042 | -0.00034009 | -0.0003815 | -0.00038186 | -0.00038757 | -0.00029982 | -0.00027045 | -0.0003081 | -0.00025532 | -0.00032446 | -0.00037151 | -0.00041966
38 | -0.0052675 | -0.0031859 | -0.0040267 | -0.0031712 | -0.0036378 | -0.0019521 | -0.0065789 | -0.0051728 | -0.0038357 | -0.0045136 | -0.0046746 | -0.0042567 | 0.0021321 | 0.001082 | -0.0060533 | -0.0020388 | -0.002349 | -0.0013672 | 6.315e-05 | 0.004155 | 0.009269 | 0.009232 | 0.0087614 | 0.0092027
39 | 0.0042908 | 0.003996 | 0.0030039 | 0.0027076 | 0.0024894 | 0.0031257 | 0.010293 | 0.013747 | 0.017634 | 0.016812 | 0.016398 | 0.016193 | 0.017501 | 0.016065 | 0.014756 | 0.01371 | 0.013571 | 0.013748 | 0.011435 | 0.01048 | 0.011109 | 0.0077744 | 0.003412 | 0.0036558
40 | 0.023573 | 0.025842 | 0.024514 | 0.024471 | 0.023983 | 0.025369 | 0.026013 | 0.048802 | 0.056747 | 0.054723 | 0.053299 | 0.053417 | 0.056774 | 0.05491 | 0.038569 | 0.050434 | 0.051056 | 0.047946 | 0.037882 | 0.034358 | 0.036026 | 0.036239 | 0.025012 | 0.0247
41 | 0.0030323 | -0.014983 | -0.017794 | -0.024115 | -0.030669 | -0.02488 | -0.029042 | 0.076096 | 0.09782 | 0.12557 | 0.072436 | 0.065159 | 0.044959 | 0.059675 | 0.025529 | 0.022516 | 0.026323 | 0.047723 | 0.090654 | 0.092597 | 0.073591 | 0.056145 | 0.027501 | 0.0050527
42 | -0.0012928 | -0.0030511 | -0.0053745 | -0.0049679 | -0.0050473 | -0.0048326 | -0.00029961 | 0.0057877 | 0.0075574 | 0.0076438 | 0.006383 | 0.0080103 | 0.0072355 | 0.0063007 | 0.0045619 | 0.0028481 | 0.003512 | 0.0031281 | 0.0006042 | 0.0025145 | 0.0035119 | 0.0022851 | -0.0021533 | -0.0044357
43 | -0.049896 | -0.050333 | -0.051833 | -0.051835 | -0.053002 | -0.054599 | -0.049245 | -0.033433 | -0.024937 | -0.026293 | -0.033137 | -0.036333 | -0.03358 | -0.03641 | -0.034471 | -0.040617 | -0.045469 | -0.040454 | -0.028603 | -0.025557 | -0.025637 | -0.033864 | -0.042217 | -0.0438
44 | -0.0056361 | -0.0073662 | -0.0086485 | -0.0086271 | -0.0086812 | -0.0093852 | -0.0084418 | -0.00337 | 0.0010527 | 0.0037439 | 0.0061761 | 0.006557 | 0.0057555 | 0.0047023 | 0.0031066 | 0.0020627 | 0.0017231 | 0.0015165 | 0.0015338 | 0.00041917 | 0.0032625 | 0.0014881 | 0.00085308 | -0.0013666
45 | 0.0049306 | 0.0054798 | 0.0041497 | 0.0048896 | 0.0050054 | 0.0051393 | 0.0049782 | 0.0092051 | 0.010572 | 0.010548 | 0.0092184 | 0.011009 | 0.011472 | 0.010588 | 0.0091956 | 0.008087 | 0.0098594 | 0.0095602 | 0.0075021 | 0.0069579 | 0.0081968 | 0.0064487 | 0.0049244 | 0.0054836
46 | -0.0027334 | -0.0028239 | -0.0029719 | -0.0030714 | -0.0028738 | -0.0030992 | -0.0026879 | -0.0012253 | -0.00022023 | -0.00016403 | 0.00037513 | 0.00012596 | 3.2051e-05 | 2.1892e-05 | -0.00031623 | -0.00054968 | -0.00081057 | -0.0010295 | -0.0008944 | -0.0011024 | -0.00078451 | -0.001449 | -0.0018198 | -0.0019752
47 | -0.017775 | -0.017898 | -0.018065 | -0.018163 | -0.01792 | -0.017493 | -0.014868 | -0.012269 | -0.012038 | -0.011846 | -0.01165 | -0.011521 | -0.011793 | -0.012248 | -0.013466 | -0.014069 | -0.014566 | -0.014613 | -0.014889 | -0.015389 | -0.016366 | -0.017061 | -0.017301 | -0.017636
48 | 5.4518e-05 | -0.0005027 | -0.00064369 | -0.00081651 | -0.00077751 | -0.0008984 | -0.0016903 | -0.00055046 | -0.0008483 | -0.00029114 | -5.4222e-06 | 0.00022817 | 0.00078136 | 0.00079133 | 0.00060609 | 0.0013927 | 0.0011823 | 0.0010273 | 0.00085077 | 0.00087065 | 0.0012306 | 0.0011076 | -0.00010899 | -0.00017778

## Qc, Summer, S4
LoadID | 0 | 1 | 2 | 3 | 4 | 5 | 6 | 7 | 8 | 9 | 10 | 11 | 12 | 13 | 14 | 15 | 16 | 17 | 18 | 19 | 20 | 21 | 22 | 23
1 | 0.0007275 | 0.0007975 | 0.00075653 | 0.00075519 | 0.00074015 | 0.00078293 | 0.00080279 | 0.0015061 | 0.0017513 | 0.0016888 | 0.0016449 | 0.0016485 | 0.0017521 | 0.0016946 | 0.0011903 | 0.0015565 | 0.0015756 | 0.0014797 | 0.0011691 | 0.0010603 | 0.0011118 | 0.0011184 | 0.00077191 | 0.00076226
2 | 0.00010347 | -0.00051126 | -0.00060715 | -0.00082285 | -0.0010465 | -0.00084893 | -0.00099095 | 0.0025965 | 0.0033378 | 0.0042848 | 0.0024716 | 0.0022233 | 0.0015341 | 0.0020362 | 0.00087108 | 0.00076829 | 0.0008982 | 0.0016284 | 0.0030932 | 0.0031596 | 0.002511 | 0.0019158 | 0.00093839 | 0.00017241
3 | -0.0030656 | -0.0072352 | -0.012745 | -0.01178 | -0.011969 | -0.01146 | -0.00071046 | 0.013724 | 0.017921 | 0.018126 | 0.015136 | 0.018995 | 0.017158 | 0.014941 | 0.010818 | 0.0067538 | 0.008328 | 0.0074178 | 0.0014327 | 0.0059627 | 0.0083277 | 0.0054186 | -0.0051062 | -0.010518
4 | -0.0068438 | -0.0069037 | -0.0071095 | -0.0071097 | -0.0072698 | -0.0074888 | -0.0067545 | -0.0045856 | -0.0034204 | -0.0036064 | -0.0045451 | -0.0049835 | -0.0046058 | -0.004994 | -0.004728 | -0.005571 | -0.0062366 | -0.0055487 | -0.0039232 | -0.0035055 | -0.0035164 | -0.0046448 | -0.0057905 | -0.0060076
5 | -0.0025752 | -0.0033657 | -0.0039515 | -0.0039418 | -0.0039665 | -0.0042881 | -0.0038571 | -0.0015398 | 0.000481 | 0.0017106 | 0.0028219 | 0.0029959 | 0.0026297 | 0.0021485 | 0.0014194 | 0.00094247 | 0.0007873 | 0.00069288 | 0.00070079 | 0.00019152 | 0.0014906 | 0.00067992 | 0.00038978 | -0.0006244
6 | 0.039839 | 0.044277 | 0.033529 | 0.039508 | 0.040444 | 0.041525 | 0.040224 | 0.074377 | 0.085419 | 0.085229 | 0.074484 | 0.088957 | 0.09269 | 0.085549 | 0.0743 | 0.065343 | 0.079664 | 0.077246 | 0.060617 | 0.05622 | 0.06623 | 0.052106 | 0.039789 | 0.044308
7 | -0.022086 | -0.022817 | -0.024013 | -0.024817 | -0.02322 | -0.025041 | -0.021718 | -0.0099006 | -0.0017795 | -0.0013253 | 0.0030311 | 0.0010178 | 0.00025897 | 0.00017689 | -0.0025551 | -0.0044414 | -0.0065494 | -0.0083184 | -0.0072268 | -0.0089073 | -0.0063388 | -0.011708 | -0.014704 | -0.015959
8 | -0.004937 | -0.0049712 | -0.0050177 | -0.0050449 | -0.0049772 | -0.0048587 | -0.0041297 | -0.0034077 | -0.0033435 | -0.0032903 | -0.0032359 | -0.0032001 | -0.0032756 | -0.0034019 | -0.0037401 | -0.0039077 | -0.0040456 | -0.0040587 | -0.0041354 | -0.0042744 | -0.0045456 | -0.0047388 | -0.0048054 | -0.0048983
9 | 1.5142e-05 | -0.00013963 | -0.00017878 | -0.00022679 | -0.00021595 | -0.00024953 | -0.00046948 | -0.00015289 | -0.00023562 | -8.0864e-05 | -1.506e-06 | 6.3373e-05 | 0.00021702 | 0.00021979 | 0.00016834 | 0.00038683 | 0.00032838 | 0.00028533 | 0.0002363 | 0.00024182 | 0.00034179 | 0.00030763 | -3.0271e-05 | -4.9379e-05
10 | -0.0038367 | -0.0042873 | -0.0043973 | -0.0043429 | -0.0044885 | -0.0046135 | -0.0014586 | 0.0012873 | 0.0029287 | 0.0030967 | 0.0013129 | 0.0031908 | 0.0034302 | 0.0032957 | 0.0026083 | 0.0011184 | 0.00056134 | 0.00055949 | 0.00057098 | 0.0011405 | 0.0016362 | 0.00022392 | -0.0016898 | -0.0028411
11 | -0.0055702 | -0.0059903 | -0.0062572 | -0.0063521 | -0.006187 | -0.0062077 | -0.0048959 | -0.0040644 | -0.00342 | -0.0026421 | -0.0026558 | -0.0028419 | -0.0033373 | -0.0034349 | -0.0038532 | -0.0038568 | -0.0039145 | -0.0030281 | -0.0027315 | -0.0031118 | -0.0025788 | -0.0032771 | -0.0037522 | -0.0042386
12 | -0.0098003 | -0.0059274 | -0.0074918 | -0.0059001 | -0.0067682 | -0.003632 | -0.01224 | -0.0096242 | -0.0071365 | -0.0083977 | -0.0086972 | -0.0079196 | 0.0039668 | 0.002013 | -0.011262 | -0.0037932 | -0.0043705 | -0.0025438 | 0.00011749 | 0.0077305 | 0.017245 | 0.017176 | 0.016301 | 0.017122
13 | 0.00015117 | 0.00014079 | 0.00010583 | 9.5397e-05 | 8.7707e-05 | 0.00011013 | 0.00036264 | 0.00048433 | 0.0006213 | 0.00059234 | 0.00057776 | 0.00057052 | 0.00061661 | 0.00056603 | 0.00051989 | 0.00048304 | 0.00047814 | 0.00048439 | 0.00040289 | 0.00036924 | 0.00039141 | 0.00027391 | 0.00012021 | 0.0001288
14 | 0.026785 | 0.029363 | 0.027854 | 0.027805 | 0.027251 | 0.028826 | 0.029557 | 0.055451 | 0.064479 | 0.062179 | 0.060561 | 0.060695 | 0.06451 | 0.062392 | 0.043824 | 0.057306 | 0.058012 | 0.054478 | 0.043044 | 0.03904 | 0.040934 | 0.041176 | 0.02842 | 0.028065
15 | 1.2071e-05 | -5.9647e-05 | -7.0834e-05 | -9.6e-05 | -0.00012209 | -9.9042e-05 | -0.00011561 | 0.00030293 | 0.00038941 | 0.00049989 | 0.00028836 | 0.00025939 | 0.00017898 | 0.00023756 | 0.00010163 | 8.9634e-05 | 0.00010479 | 0.00018998 | 0.00036088 | 0.00036862 | 0.00029295 | 0.00022351 | 0.00010948 | 2.0114e-05
16 | -0.0011354 | -0.0026797 | -0.0047202 | -0.0043631 | -0.0044328 | -0.0042443 | -0.00026313 | 0.0050831 | 0.0066374 | 0.0067133 | 0.0056059 | 0.0070352 | 0.0063546 | 0.0055337 | 0.0040066 | 0.0025014 | 0.0030844 | 0.0027473 | 0.00053064 | 0.0022084 | 0.0030843 | 0.0020069 | -0.0018912 | -0.0038957
17 | -0.0031108 | -0.0031381 | -0.0032316 | -0.0032317 | -0.0033045 | -0.003404 | -0.0030702 | -0.0020844 | -0.0015547 | -0.0016393 | -0.002066 | -0.0022652 | -0.0020936 | -0.00227 | -0.0021491 | -0.0025323 | -0.0028348 | -0.0025221 | -0.0017833 | -0.0015934 | -0.0015983 | -0.0021113 | -0.0026321 | -0.0027307
18 | -0.0013553 | -0.0017714 | -0.0020797 | -0.0020746 | -0.0020876 | -0.0022569 | -0.0020301 | -0.00081041 | 0.00025316 | 0.00090032 | 0.0014852 | 0.0015768 | 0.001384 | 0.0011308 | 0.00074708 | 0.00049604 | 0.00041437 | 0.00036467 | 0.00036884 | 0.0001008 | 0.00078454 | 0.00035785 | 0.00020515 | -0.00032863
19 | 0.0071251 | 0.0079187 | 0.0059966 | 0.0070658 | 0.0072332 | 0.0074267 | 0.0071939 | 0.013302 | 0.015277 | 0.015243 | 0.013321 | 0.01591 | 0.016577 | 0.0153 | 0.013288 | 0.011686 | 0.014248 | 0.013815 | 0.010841 | 0.010055 | 0.011845 | 0.0093189 | 0.0071161 | 0.0079243
20 | -0.00395 | -0.0040808 | -0.0042946 | -0.0044384 | -0.0041529 | -0.0044785 | -0.0038842 | -0.0017707 | -0.00031825 | -0.00023703 | 0.0005421 | 0.00018202 | 4.6317e-05 | 3.1635e-05 | -0.00045698 | -0.00079432 | -0.0011713 | -0.0014877 | -0.0012925 | -0.001593 | -0.0011337 | -0.002094 | -0.0026298 | -0.0028543
21 | -0.0089764 | -0.0090386 | -0.009123 | -0.0091725 | -0.0090495 | -0.0088341 | -0.0075085 | -0.0061958 | -0.0060792 | -0.0059823 | -0.0058834 | -0.0058183 | -0.0059556 | -0.0061853 | -0.0068001 | -0.0071048 | -0.0073556 | -0.0073794 | -0.0075189 | -0.0077716 | -0.0082648 | -0.008616 | -0.008737 | -0.008906
22 | 3.8544e-05 | -0.00035541 | -0.00045509 | -0.00057727 | -0.0005497 | -0.00063517 | -0.001195 | -0.00038918 | -0.00059975 | -0.00020584 | -3.8335e-06 | 0.00016131 | 0.00055242 | 0.00055947 | 0.0004285 | 0.00098465 | 0.00083587 | 0.0007263 | 0.0006015 | 0.00061555 | 0.00087002 | 0.00078305 | -7.7053e-05 | -0.00012569
23 | -0.00051157 | -0.00057165 | -0.00058631 | -0.00057906 | -0.00059847 | -0.00061513 | -0.00019448 | 0.00017164 | 0.00039049 | 0.0004129 | 0.00017505 | 0.00042544 | 0.00045736 | 0.00043943 | 0.00034778 | 0.00014912 | 7.4845e-05 | 7.4598e-05 | 7.6131e-05 | 0.00015206 | 0.00021816 | 2.9856e-05 | -0.0002253 | -0.00037881
24 | -0.0029602 | -0.0031834 | -0.0033252 | -0.0033757 | -0.0032879 | -0.0032989 | -0.0026018 | -0.0021599 | -0.0018175 | -0.0014041 | -0.0014114 | -0.0015103 | -0.0017735 | -0.0018254 | -0.0020477 | -0.0020496 | -0.0020803 | -0.0016092 | -0.0014516 | -0.0016537 | -0.0013704 | -0.0017415 | -0.001994 | -0.0022525
25 | -0.0052081 | -0.00315 | -0.0039814 | -0.0031355 | -0.0035968 | -0.0019301 | -0.0065048 | -0.0051146 | -0.0037925 | -0.0044628 | -0.0046219 | -0.0042087 | 0.0021081 | 0.0010698 | -0.0059851 | -0.0020158 | -0.0023226 | -0.0013518 | 6.2439e-05 | 0.0041082 | 0.0091646 | 0.009128 | 0.0086628 | 0.009099
26 | 0.0042833 | 0.003989 | 0.0029986 | 0.0027029 | 0.002485 | 0.0031203 | 0.010275 | 0.013723 | 0.017604 | 0.016783 | 0.01637 | 0.016165 | 0.017471 | 0.016037 | 0.01473 | 0.013686 | 0.013547 | 0.013724 | 0.011415 | 0.010462 | 0.01109 | 0.0077608 | 0.0034061 | 0.0036494
27 | 0.0056216 | 0.0061625 | 0.0058459 | 0.0058356 | 0.0057193 | 0.0060499 | 0.0062034 | 0.011638 | 0.013533 | 0.01305 | 0.01271 | 0.012738 | 0.013539 | 0.013095 | 0.0091977 | 0.012027 | 0.012175 | 0.011434 | 0.0090339 | 0.0081935 | 0.0085911 | 0.0086419 | 0.0059647 | 0.0058902
28 | 3.4489e-06 | -1.7042e-05 | -2.0238e-05 | -2.7428e-05 | -3.4882e-05 | -2.8298e-05 | -3.3032e-05 | 8.655e-05 | 0.00011126 | 0.00014283 | 8.2388e-05 | 7.4111e-05 | 5.1136e-05 | 6.7874e-05 | 2.9036e-05 | 2.561e-05 | 2.994e-05 | 5.428e-05 | 0.00010311 | 0.00010532 | 8.3701e-05 | 6.3859e-05 | 3.128e-05 | 5.7469e-06
29 | -0.00024411 | -0.00057613 | -0.0010148 | -0.00093807 | -0.00095306 | -0.00091252 | -5.6573e-05 | 0.0010929 | 0.001427 | 0.0014434 | 0.0012053 | 0.0015126 | 0.0013662 | 0.0011897 | 0.00086141 | 0.0005378 | 0.00066316 | 0.00059067 | 0.00011409 | 0.00047481 | 0.00066313 | 0.00043148 | -0.0004066 | -0.00083758
30 | -0.0081815 | -0.0082531 | -0.0084991 | -0.0084993 | -0.0086907 | -0.0089525 | -0.0080747 | -0.0054819 | -0.0040889 | -0.0043113 | -0.0054335 | -0.0059575 | -0.0055061 | -0.0059701 | -0.0056521 | -0.0066599 | -0.0074555 | -0.0066332 | -0.00469 | -0.0041906 | -0.0042036 | -0.0055527 | -0.0069223 | -0.0071818
31 | -0.0035646 | -0.0046588 | -0.0054697 | -0.0054562 | -0.0054905 | -0.0059357 | -0.005339 | -0.0021314 | 0.0006658 | 0.0023678 | 0.0039061 | 0.004147 | 0.00364 | 0.002974 | 0.0019648 | 0.0013046 | 0.0010898 | 0.00095909 | 0.00097004 | 0.00026511 | 0.0020633 | 0.00094115 | 0.00053953 | -0.0008643
32 | 0.021605 | 0.024012 | 0.018183 | 0.021425 | 0.021933 | 0.02252 | 0.021814 | 0.040335 | 0.046324 | 0.04622 | 0.040394 | 0.048242 | 0.050267 | 0.046394 | 0.040294 | 0.035436 | 0.043202 | 0.041891 | 0.032873 | 0.030488 | 0.035917 | 0.028257 | 0.021578 | 0.024028
33 | -0.058294 | -0.060225 | -0.06338 | -0.065502 | -0.061289 | -0.066095 | -0.057324 | -0.026132 | -0.0046968 | -0.0034981 | 0.0080003 | 0.0026863 | 0.00068354 | 0.00046688 | -0.0067441 | -0.011723 | -0.017287 | -0.021956 | -0.019075 | -0.02351 | -0.016731 | -0.030903 | -0.03881 | -0.042123
34 | -0.2464 | -0.24811 | -0.25043 | -0.25178 | -0.24841 | -0.24249 | -0.20611 | -0.17008 | -0.16687 | -0.16421 | -0.1615 | -0.15971 | -0.16348 | -0.16979 | -0.18666 | -0.19503 | -0.20191 | -0.20257 | -0.20639 | -0.21333 | -0.22687 | -0.23651 | -0.23983 | -0.24447
35 | 7.7914e-05 | -0.00071844 | -0.00091992 | -0.0011669 | -0.0011112 | -0.0012839 | -0.0024157 | -0.00078669 | -0.0012124 | -0.00041608 | -7.7491e-06 | 0.00032609 | 0.0011167 | 0.0011309 | 0.00086619 | 0.0019904 | 0.0016896 | 0.0014682 | 0.0012159 | 0.0012443 | 0.0017587 | 0.0015829 | -0.00015576 | -0.00025408
36 | -0.00034531 | -0.00038586 | -0.00039576 | -0.00039086 | -0.00040397 | -0.00041521 | -0.00013127 | 0.00011586 | 0.00026358 | 0.00027871 | 0.00011816 | 0.00028717 | 0.00030872 | 0.00029662 | 0.00023475 | 0.00010065 | 5.052e-05 | 5.0354e-05 | 5.1388e-05 | 0.00010264 | 0.00014726 | 2.0153e-05 | -0.00015208 | -0.00025569
37 | -0.00055702 | -0.00059903 | -0.00062572 | -0.00063521 | -0.0006187 | -0.00062077 | -0.00048959 | -0.00040644 | -0.000342 | -0.00026421 | -0.00026558 | -0.00028419 | -0.00033373 | -0.00034349 | -0.00038532 | -0.00038568 | -0.00039145 | -0.00030281 | -0.00027315 | -0.00031118 | -0.00025788 | -0.00032771 | -0.00037522 | -0.00042386
38 | -0.0053201 | -0.0032177 | -0.004067 | -0.0032029 | -0.0036742 | -0.0019716 | -0.0066447 | -0.0052245 | -0.0038741 | -0.0045587 | -0.0047213 | -0.0042992 | 0.0021534 | 0.0010928 | -0.0061138 | -0.0020592 | -0.0023725 | -0.0013809 | 6.3782e-05 | 0.0041966 | 0.0093617 | 0.0093243 | 0.0088491 | 0.0092947
39 | 0.0043337 | 0.0040359 | 0.0030339 | 0.0027347 | 0.0025143 | 0.003157 | 0.010396 | 0.013884 | 0.017811 | 0.01698 | 0.016562 | 0.016355 | 0.017676 | 0.016226 | 0.014903 | 0.013847 | 0.013707 | 0.013886 | 0.01155 | 0.010585 | 0.01122 | 0.0078521 | 0.0034461 | 0.0036923
40 | 0.023809 | 0.0261 | 0.024759 | 0.024715 | 0.024223 | 0.025623 | 0.026273 | 0.04929 | 0.057314 | 0.05527 | 0.053832 | 0.053951 | 0.057342 | 0.055459 | 0.038955 | 0.050939 | 0.051567 | 0.048425 | 0.038261 | 0.034702 | 0.036386 | 0.036601 | 0.025262 | 0.024947
41 | 0.0030626 | -0.015133 | -0.017972 | -0.024356 | -0.030976 | -0.025128 | -0.029332 | 0.076857 | 0.098798 | 0.12683 | 0.073161 | 0.06581 | 0.045409 | 0.060272 | 0.025784 | 0.022741 | 0.026587 | 0.048201 | 0.09156 | 0.093523 | 0.074327 | 0.056707 | 0.027776 | 0.0051032
42 | -0.0013057 | -0.0030816 | -0.0054282 | -0.0050176 | -0.0050978 | -0.0048809 | -0.0003026 | 0.0058456 | 0.007633 | 0.0077203 | 0.0064468 | 0.0080904 | 0.0073078 | 0.0063637 | 0.0046075 | 0.0028766 | 0.0035471 | 0.0031594 | 0.00061024 | 0.0025397 | 0.003547 | 0.0023079 | -0.0021749 | -0.0044801
43 | -0.050395 | -0.050837 | -0.052352 | -0.052353 | -0.053532 | -0.055145 | -0.049738 | -0.033767 | -0.025186 | -0.026556 | -0.033468 | -0.036697 | -0.033916 | -0.036774 | -0.034815 | -0.041023 | -0.045924 | -0.040858 | -0.028889 | -0.025813 | -0.025893 | -0.034203 | -0.042639 | -0.044238
44 | -0.0056925 | -0.0074399 | -0.0087349 | -0.0087134 | -0.0087681 | -0.009479 | -0.0085262 | -0.0034037 | 0.0010633 | 0.0037813 | 0.0062379 | 0.0066226 | 0.005813 | 0.0047494 | 0.0031377 | 0.0020834 | 0.0017403 | 0.0015316 | 0.0015491 | 0.00042337 | 0.0032951 | 0.001503 | 0.00086161 | -0.0013802
45 | 0.0049799 | 0.0055346 | 0.0041912 | 0.0049385 | 0.0050555 | 0.0051907 | 0.005028 | 0.0092971 | 0.010677 | 0.010654 | 0.0093106 | 0.01112 | 0.011586 | 0.010694 | 0.0092876 | 0.0081678 | 0.009958 | 0.0096558 | 0.0075771 | 0.0070275 | 0.0082788 | 0.0065132 | 0.0049736 | 0.0055385
46 | -0.0027608 | -0.0028522 | -0.0030016 | -0.0031021 | -0.0029026 | -0.0031302 | -0.0027148 | -0.0012376 | -0.00022244 | -0.00016567 | 0.00037889 | 0.00012722 | 3.2372e-05 | 2.2111e-05 | -0.00031939 | -0.00055517 | -0.00081868 | -0.0010398 | -0.00090335 | -0.0011134 | -0.00079235 | -0.0014635 | -0.001838 | -0.0019949
47 | -0.017953 | -0.018077 | -0.018246 | -0.018345 | -0.018099 | -0.017668 | -0.015017 | -0.012392 | -0.012158 | -0.011965 | -0.011767 | -0.011637 | -0.011911 | -0.012371 | -0.0136 | -0.01421 | -0.014711 | -0.014759 | -0.015038 | -0.015543 | -0.01653 | -0.017232 | -0.017474 | -0.017812
48 | 5.5063e-05 | -0.00050773 | -0.00065012 | -0.00082467 | -0.00078528 | -0.00090738 | -0.0017072 | -0.00055597 | -0.00085679 | -0.00029405 | -5.4764e-06 | 0.00023045 | 0.00078917 | 0.00079924 | 0.00061215 | 0.0014066 | 0.0011941 | 0.0010376 | 0.00085928 | 0.00087936 | 0.0012429 | 0.0011186 | -0.00011008 | -0.00017956

## Qc, Summer, S5
LoadID | 0 | 1 | 2 | 3 | 4 | 5 | 6 | 7 | 8 | 9 | 10 | 11 | 12 | 13 | 14 | 15 | 16 | 17 | 18 | 19 | 20 | 21 | 22 | 23
1 | 0.0007275 | 0.0007975 | 0.00075653 | 0.00075519 | 0.00074015 | 0.00078293 | 0.00080279 | 0.0015061 | 0.0017513 | 0.0016888 | 0.0016449 | 0.0016485 | 0.0017521 | 0.0016946 | 0.0011903 | 0.0015565 | 0.0015756 | 0.0014797 | 0.0011691 | 0.0010603 | 0.0011118 | 0.0011184 | 0.00077191 | 0.00076226
2 | 0.00010347 | -0.00051126 | -0.00060715 | -0.00082285 | -0.0010465 | -0.00084893 | -0.00099095 | 0.0025965 | 0.0033378 | 0.0042848 | 0.0024716 | 0.0022233 | 0.0015341 | 0.0020362 | 0.00087108 | 0.00076829 | 0.0008982 | 0.0016284 | 0.0030932 | 0.0031596 | 0.002511 | 0.0019158 | 0.00093839 | 0.00017241
3 | -0.0030656 | -0.0072352 | -0.012745 | -0.01178 | -0.011969 | -0.01146 | -0.00071046 | 0.013724 | 0.017921 | 0.018126 | 0.015136 | 0.018995 | 0.017158 | 0.014941 | 0.010818 | 0.0067538 | 0.008328 | 0.0074178 | 0.0014327 | 0.0059627 | 0.0083277 | 0.0054186 | -0.0051062 | -0.010518
4 | -0.0068438 | -0.0069037 | -0.0071095 | -0.0071097 | -0.0072698 | -0.0074888 | -0.0067545 | -0.0045856 | -0.0034204 | -0.0036064 | -0.0045451 | -0.0049835 | -0.0046058 | -0.004994 | -0.004728 | -0.005571 | -0.0062366 | -0.0055487 | -0.0039232 | -0.0035055 | -0.0035164 | -0.0046448 | -0.0057905 | -0.0060076
5 | -0.0025752 | -0.0033657 | -0.0039515 | -0.0039418 | -0.0039665 | -0.0042881 | -0.0038571 | -0.0015398 | 0.000481 | 0.0017106 | 0.0028219 | 0.0029959 | 0.0026297 | 0.0021485 | 0.0014194 | 0.00094247 | 0.0007873 | 0.00069288 | 0.00070079 | 0.00019152 | 0.0014906 | 0.00067992 | 0.00038978 | -0.0006244
6 | 0.039839 | 0.044277 | 0.033529 | 0.039508 | 0.040444 | 0.041525 | 0.040224 | 0.074377 | 0.085419 | 0.085229 | 0.074484 | 0.088957 | 0.09269 | 0.085549 | 0.0743 | 0.065343 | 0.079664 | 0.077246 | 0.060617 | 0.05622 | 0.06623 | 0.052106 | 0.039789 | 0.044308
7 | -0.022086 | -0.022817 | -0.024013 | -0.024817 | -0.02322 | -0.025041 | -0.021718 | -0.0099006 | -0.0017795 | -0.0013253 | 0.0030311 | 0.0010178 | 0.00025897 | 0.00017689 | -0.0025551 | -0.0044414 | -0.0065494 | -0.0083184 | -0.0072268 | -0.0089073 | -0.0063388 | -0.011708 | -0.014704 | -0.015959
8 | -0.004937 | -0.0049712 | -0.0050177 | -0.0050449 | -0.0049772 | -0.0048587 | -0.0041297 | -0.0034077 | -0.0033435 | -0.0032903 | -0.0032359 | -0.0032001 | -0.0032756 | -0.0034019 | -0.0037401 | -0.0039077 | -0.0040456 | -0.0040587 | -0.0041354 | -0.0042744 | -0.0045456 | -0.0047388 | -0.0048054 | -0.0048983
9 | 1.5142e-05 | -0.00013963 | -0.00017878 | -0.00022679 | -0.00021595 | -0.00024953 | -0.00046948 | -0.00015289 | -0.00023562 | -8.0864e-05 | -1.506e-06 | 6.3373e-05 | 0.00021702 | 0.00021979 | 0.00016834 | 0.00038683 | 0.00032838 | 0.00028533 | 0.0002363 | 0.00024182 | 0.00034179 | 0.00030763 | -3.0271e-05 | -4.9379e-05
10 | -0.0038367 | -0.0042873 | -0.0043973 | -0.0043429 | -0.0044885 | -0.0046135 | -0.0014586 | 0.0012873 | 0.0029287 | 0.0030967 | 0.0013129 | 0.0031908 | 0.0034302 | 0.0032957 | 0.0026083 | 0.0011184 | 0.00056134 | 0.00055949 | 0.00057098 | 0.0011405 | 0.0016362 | 0.00022392 | -0.0016898 | -0.0028411
11 | -0.0055702 | -0.0059903 | -0.0062572 | -0.0063521 | -0.006187 | -0.0062077 | -0.0048959 | -0.0040644 | -0.00342 | -0.0026421 | -0.0026558 | -0.0028419 | -0.0033373 | -0.0034349 | -0.0038532 | -0.0038568 | -0.0039145 | -0.0030281 | -0.0027315 | -0.0031118 | -0.0025788 | -0.0032771 | -0.0037522 | -0.0042386
12 | -0.0098003 | -0.0059274 | -0.0074918 | -0.0059001 | -0.0067682 | -0.003632 | -0.01224 | -0.0096242 | -0.0071365 | -0.0083977 | -0.0086972 | -0.0079196 | 0.0039668 | 0.002013 | -0.011262 | -0.0037932 | -0.0043705 | -0.0025438 | 0.00011749 | 0.0077305 | 0.017245 | 0.017176 | 0.016301 | 0.017122
13 | 0.00015117 | 0.00014079 | 0.00010583 | 9.5397e-05 | 8.7707e-05 | 0.00011013 | 0.00036264 | 0.00048433 | 0.0006213 | 0.00059234 | 0.00057776 | 0.00057052 | 0.00061661 | 0.00056603 | 0.00051989 | 0.00048304 | 0.00047814 | 0.00048439 | 0.00040289 | 0.00036924 | 0.00039141 | 0.00027391 | 0.00012021 | 0.0001288
14 | 0.026785 | 0.029363 | 0.027854 | 0.027805 | 0.027251 | 0.028826 | 0.029557 | 0.055451 | 0.064479 | 0.062179 | 0.060561 | 0.060695 | 0.06451 | 0.062392 | 0.043824 | 0.057306 | 0.058012 | 0.054478 | 0.043044 | 0.03904 | 0.040934 | 0.041176 | 0.02842 | 0.028065
15 | 1.2071e-05 | -5.9647e-05 | -7.0834e-05 | -9.6e-05 | -0.00012209 | -9.9042e-05 | -0.00011561 | 0.00030293 | 0.00038941 | 0.00049989 | 0.00028836 | 0.00025939 | 0.00017898 | 0.00023756 | 0.00010163 | 8.9634e-05 | 0.00010479 | 0.00018998 | 0.00036088 | 0.00036862 | 0.00029295 | 0.00022351 | 0.00010948 | 2.0114e-05
16 | -0.0011354 | -0.0026797 | -0.0047202 | -0.0043631 | -0.0044328 | -0.0042443 | -0.00026313 | 0.0050831 | 0.0066374 | 0.0067133 | 0.0056059 | 0.0070352 | 0.0063546 | 0.0055337 | 0.0040066 | 0.0025014 | 0.0030844 | 0.0027473 | 0.00053064 | 0.0022084 | 0.0030843 | 0.0020069 | -0.0018912 | -0.0038957
17 | -0.0031108 | -0.0031381 | -0.0032316 | -0.0032317 | -0.0033045 | -0.003404 | -0.0030702 | -0.0020844 | -0.0015547 | -0.0016393 | -0.002066 | -0.0022652 | -0.0020936 | -0.00227 | -0.0021491 | -0.0025323 | -0.0028348 | -0.0025221 | -0.0017833 | -0.0015934 | -0.0015983 | -0.0021113 | -0.0026321 | -0.0027307
18 | -0.0013553 | -0.0017714 | -0.0020797 | -0.0020746 | -0.0020876 | -0.0022569 | -0.0020301 | -0.00081041 | 0.00025316 | 0.00090032 | 0.0014852 | 0.0015768 | 0.001384 | 0.0011308 | 0.00074708 | 0.00049604 | 0.00041437 | 0.00036467 | 0.00036884 | 0.0001008 | 0.00078454 | 0.00035785 | 0.00020515 | -0.00032863
19 | 0.0071251 | 0.0079187 | 0.0059966 | 0.0070658 | 0.0072332 | 0.0074267 | 0.0071939 | 0.013302 | 0.015277 | 0.015243 | 0.013321 | 0.01591 | 0.016577 | 0.0153 | 0.013288 | 0.011686 | 0.014248 | 0.013815 | 0.010841 | 0.010055 | 0.011845 | 0.0093189 | 0.0071161 | 0.0079243
20 | -0.00395 | -0.0040808 | -0.0042946 | -0.0044384 | -0.0041529 | -0.0044785 | -0.0038842 | -0.0017707 | -0.00031825 | -0.00023703 | 0.0005421 | 0.00018202 | 4.6317e-05 | 3.1635e-05 | -0.00045698 | -0.00079432 | -0.0011713 | -0.0014877 | -0.0012925 | -0.001593 | -0.0011337 | -0.002094 | -0.0026298 | -0.0028543
21 | -0.0089764 | -0.0090386 | -0.009123 | -0.0091725 | -0.0090495 | -0.0088341 | -0.0075085 | -0.0061958 | -0.0060792 | -0.0059823 | -0.0058834 | -0.0058183 | -0.0059556 | -0.0061853 | -0.0068001 | -0.0071048 | -0.0073556 | -0.0073794 | -0.0075189 | -0.0077716 | -0.0082648 | -0.008616 | -0.008737 | -0.008906
22 | 3.8544e-05 | -0.00035541 | -0.00045509 | -0.00057727 | -0.0005497 | -0.00063517 | -0.001195 | -0.00038918 | -0.00059975 | -0.00020584 | -3.8335e-06 | 0.00016131 | 0.00055242 | 0.00055947 | 0.0004285 | 0.00098465 | 0.00083587 | 0.0007263 | 0.0006015 | 0.00061555 | 0.00087002 | 0.00078305 | -7.7053e-05 | -0.00012569
23 | -0.00051157 | -0.00057165 | -0.00058631 | -0.00057906 | -0.00059847 | -0.00061513 | -0.00019448 | 0.00017164 | 0.00039049 | 0.0004129 | 0.00017505 | 0.00042544 | 0.00045736 | 0.00043943 | 0.00034778 | 0.00014912 | 7.4845e-05 | 7.4598e-05 | 7.6131e-05 | 0.00015206 | 0.00021816 | 2.9856e-05 | -0.0002253 | -0.00037881
24 | -0.0029602 | -0.0031834 | -0.0033252 | -0.0033757 | -0.0032879 | -0.0032989 | -0.0026018 | -0.0021599 | -0.0018175 | -0.0014041 | -0.0014114 | -0.0015103 | -0.0017735 | -0.0018254 | -0.0020477 | -0.0020496 | -0.0020803 | -0.0016092 | -0.0014516 | -0.0016537 | -0.0013704 | -0.0017415 | -0.001994 | -0.0022525
25 | -0.0052081 | -0.00315 | -0.0039814 | -0.0031355 | -0.0035968 | -0.0019301 | -0.0065048 | -0.0051146 | -0.0037925 | -0.0044628 | -0.0046219 | -0.0042087 | 0.0021081 | 0.0010698 | -0.0059851 | -0.0020158 | -0.0023226 | -0.0013518 | 6.2439e-05 | 0.0041082 | 0.0091646 | 0.009128 | 0.0086628 | 0.009099
26 | 0.0042833 | 0.003989 | 0.0029986 | 0.0027029 | 0.002485 | 0.0031203 | 0.010275 | 0.013723 | 0.017604 | 0.016783 | 0.01637 | 0.016165 | 0.017471 | 0.016037 | 0.01473 | 0.013686 | 0.013547 | 0.013724 | 0.011415 | 0.010462 | 0.01109 | 0.0077608 | 0.0034061 | 0.0036494
27 | 0.0056216 | 0.0061625 | 0.0058459 | 0.0058356 | 0.0057193 | 0.0060499 | 0.0062034 | 0.011638 | 0.013533 | 0.01305 | 0.01271 | 0.012738 | 0.013539 | 0.013095 | 0.0091977 | 0.012027 | 0.012175 | 0.011434 | 0.0090339 | 0.0081935 | 0.0085911 | 0.0086419 | 0.0059647 | 0.0058902
28 | 3.4489e-06 | -1.7042e-05 | -2.0238e-05 | -2.7428e-05 | -3.4882e-05 | -2.8298e-05 | -3.3032e-05 | 8.655e-05 | 0.00011126 | 0.00014283 | 8.2388e-05 | 7.4111e-05 | 5.1136e-05 | 6.7874e-05 | 2.9036e-05 | 2.561e-05 | 2.994e-05 | 5.428e-05 | 0.00010311 | 0.00010532 | 8.3701e-05 | 6.3859e-05 | 3.128e-05 | 5.7469e-06
29 | -0.00024411 | -0.00057613 | -0.0010148 | -0.00093807 | -0.00095306 | -0.00091252 | -5.6573e-05 | 0.0010929 | 0.001427 | 0.0014434 | 0.0012053 | 0.0015126 | 0.0013662 | 0.0011897 | 0.00086141 | 0.0005378 | 0.00066316 | 0.00059067 | 0.00011409 | 0.00047481 | 0.00066313 | 0.00043148 | -0.0004066 | -0.00083758
30 | -0.0081815 | -0.0082531 | -0.0084991 | -0.0084993 | -0.0086907 | -0.0089525 | -0.0080747 | -0.0054819 | -0.0040889 | -0.0043113 | -0.0054335 | -0.0059575 | -0.0055061 | -0.0059701 | -0.0056521 | -0.0066599 | -0.0074555 | -0.0066332 | -0.00469 | -0.0041906 | -0.0042036 | -0.0055527 | -0.0069223 | -0.0071818
31 | -0.0035646 | -0.0046588 | -0.0054697 | -0.0054562 | -0.0054905 | -0.0059357 | -0.005339 | -0.0021314 | 0.0006658 | 0.0023678 | 0.0039061 | 0.004147 | 0.00364 | 0.002974 | 0.0019648 | 0.0013046 | 0.0010898 | 0.00095909 | 0.00097004 | 0.00026511 | 0.0020633 | 0.00094115 | 0.00053953 | -0.0008643
32 | 0.021605 | 0.024012 | 0.018183 | 0.021425 | 0.021933 | 0.02252 | 0.021814 | 0.040335 | 0.046324 | 0.04622 | 0.040394 | 0.048242 | 0.050267 | 0.046394 | 0.040294 | 0.035436 | 0.043202 | 0.041891 | 0.032873 | 0.030488 | 0.035917 | 0.028257 | 0.021578 | 0.024028
33 | -0.058294 | -0.060225 | -0.06338 | -0.065502 | -0.061289 | -0.066095 | -0.057324 | -0.026132 | -0.0046968 | -0.0034981 | 0.0080003 | 0.0026863 | 0.00068354 | 0.00046688 | -0.0067441 | -0.011723 | -0.017287 | -0.021956 | -0.019075 | -0.02351 | -0.016731 | -0.030903 | -0.03881 | -0.042123
34 | -0.2464 | -0.24811 | -0.25043 | -0.25178 | -0.24841 | -0.24249 | -0.20611 | -0.17008 | -0.16687 | -0.16421 | -0.1615 | -0.15971 | -0.16348 | -0.16979 | -0.18666 | -0.19503 | -0.20191 | -0.20257 | -0.20639 | -0.21333 | -0.22687 | -0.23651 | -0.23983 | -0.24447
35 | 7.7914e-05 | -0.00071844 | -0.00091992 | -0.0011669 | -0.0011112 | -0.0012839 | -0.0024157 | -0.00078669 | -0.0012124 | -0.00041608 | -7.7491e-06 | 0.00032609 | 0.0011167 | 0.0011309 | 0.00086619 | 0.0019904 | 0.0016896 | 0.0014682 | 0.0012159 | 0.0012443 | 0.0017587 | 0.0015829 | -0.00015576 | -0.00025408
36 | -0.00034531 | -0.00038586 | -0.00039576 | -0.00039086 | -0.00040397 | -0.00041521 | -0.00013127 | 0.00011586 | 0.00026358 | 0.00027871 | 0.00011816 | 0.00028717 | 0.00030872 | 0.00029662 | 0.00023475 | 0.00010065 | 5.052e-05 | 5.0354e-05 | 5.1388e-05 | 0.00010264 | 0.00014726 | 2.0153e-05 | -0.00015208 | -0.00025569
37 | -0.00055702 | -0.00059903 | -0.00062572 | -0.00063521 | -0.0006187 | -0.00062077 | -0.00048959 | -0.00040644 | -0.000342 | -0.00026421 | -0.00026558 | -0.00028419 | -0.00033373 | -0.00034349 | -0.00038532 | -0.00038568 | -0.00039145 | -0.00030281 | -0.00027315 | -0.00031118 | -0.00025788 | -0.00032771 | -0.00037522 | -0.00042386
38 | -0.0053201 | -0.0032177 | -0.004067 | -0.0032029 | -0.0036742 | -0.0019716 | -0.0066447 | -0.0052245 | -0.0038741 | -0.0045587 | -0.0047213 | -0.0042992 | 0.0021534 | 0.0010928 | -0.0061138 | -0.0020592 | -0.0023725 | -0.0013809 | 6.3782e-05 | 0.0041966 | 0.0093617 | 0.0093243 | 0.0088491 | 0.0092947
39 | 0.0043337 | 0.0040359 | 0.0030339 | 0.0027347 | 0.0025143 | 0.003157 | 0.010396 | 0.013884 | 0.017811 | 0.01698 | 0.016562 | 0.016355 | 0.017676 | 0.016226 | 0.014903 | 0.013847 | 0.013707 | 0.013886 | 0.01155 | 0.010585 | 0.01122 | 0.0078521 | 0.0034461 | 0.0036923
40 | 0.023809 | 0.0261 | 0.024759 | 0.024715 | 0.024223 | 0.025623 | 0.026273 | 0.04929 | 0.057314 | 0.05527 | 0.053832 | 0.053951 | 0.057342 | 0.055459 | 0.038955 | 0.050939 | 0.051567 | 0.048425 | 0.038261 | 0.034702 | 0.036386 | 0.036601 | 0.025262 | 0.024947
41 | 0.0030626 | -0.015133 | -0.017972 | -0.024356 | -0.030976 | -0.025128 | -0.029332 | 0.076857 | 0.098798 | 0.12683 | 0.073161 | 0.06581 | 0.045409 | 0.060272 | 0.025784 | 0.022741 | 0.026587 | 0.048201 | 0.09156 | 0.093523 | 0.074327 | 0.056707 | 0.027776 | 0.0051032
42 | -0.0013057 | -0.0030816 | -0.0054282 | -0.0050176 | -0.0050978 | -0.0048809 | -0.0003026 | 0.0058456 | 0.007633 | 0.0077203 | 0.0064468 | 0.0080904 | 0.0073078 | 0.0063637 | 0.0046075 | 0.0028766 | 0.0035471 | 0.0031594 | 0.00061024 | 0.0025397 | 0.003547 | 0.0023079 | -0.0021749 | -0.0044801
43 | -0.050395 | -0.050837 | -0.052352 | -0.052353 | -0.053532 | -0.055145 | -0.049738 | -0.033767 | -0.025186 | -0.026556 | -0.033468 | -0.036697 | -0.033916 | -0.036774 | -0.034815 | -0.041023 | -0.045924 | -0.040858 | -0.028889 | -0.025813 | -0.025893 | -0.034203 | -0.042639 | -0.044238
44 | -0.0056925 | -0.0074399 | -0.0087349 | -0.0087134 | -0.0087681 | -0.009479 | -0.0085262 | -0.0034037 | 0.0010633 | 0.0037813 | 0.0062379 | 0.0066226 | 0.005813 | 0.0047494 | 0.0031377 | 0.0020834 | 0.0017403 | 0.0015316 | 0.0015491 | 0.00042337 | 0.0032951 | 0.001503 | 0.00086161 | -0.0013802
45 | 0.0049799 | 0.0055346 | 0.0041912 | 0.0049385 | 0.0050555 | 0.0051907 | 0.005028 | 0.0092971 | 0.010677 | 0.010654 | 0.0093106 | 0.01112 | 0.011586 | 0.010694 | 0.0092876 | 0.0081678 | 0.009958 | 0.0096558 | 0.0075771 | 0.0070275 | 0.0082788 | 0.0065132 | 0.0049736 | 0.0055385
46 | -0.0027608 | -0.0028522 | -0.0030016 | -0.0031021 | -0.0029026 | -0.0031302 | -0.0027148 | -0.0012376 | -0.00022244 | -0.00016567 | 0.00037889 | 0.00012722 | 3.2372e-05 | 2.2111e-05 | -0.00031939 | -0.00055517 | -0.00081868 | -0.0010398 | -0.00090335 | -0.0011134 | -0.00079235 | -0.0014635 | -0.001838 | -0.0019949
47 | -0.017953 | -0.018077 | -0.018246 | -0.018345 | -0.018099 | -0.017668 | -0.015017 | -0.012392 | -0.012158 | -0.011965 | -0.011767 | -0.011637 | -0.011911 | -0.012371 | -0.0136 | -0.01421 | -0.014711 | -0.014759 | -0.015038 | -0.015543 | -0.01653 | -0.017232 | -0.017474 | -0.017812
48 | 5.5063e-05 | -0.00050773 | -0.00065012 | -0.00082467 | -0.00078528 | -0.00090738 | -0.0017072 | -0.00055597 | -0.00085679 | -0.00029405 | -5.4764e-06 | 0.00023045 | 0.00078917 | 0.00079924 | 0.00061215 | 0.0014066 | 0.0011941 | 0.0010376 | 0.00085928 | 0.00087936 | 0.0012429 | 0.0011186 | -0.00011008 | -0.00017956

## Qc, Summer, S6
LoadID | 0 | 1 | 2 | 3 | 4 | 5 | 6 | 7 | 8 | 9 | 10 | 11 | 12 | 13 | 14 | 15 | 16 | 17 | 18 | 19 | 20 | 21 | 22 | 23
1 | 0.0007275 | 0.0007975 | 0.00075653 | 0.00075519 | 0.00074015 | 0.00078293 | 0.00080279 | 0.0015061 | 0.0017513 | 0.0016888 | 0.0016449 | 0.0016485 | 0.0017521 | 0.0016946 | 0.0011903 | 0.0015565 | 0.0015756 | 0.0014797 | 0.0011691 | 0.0010603 | 0.0011118 | 0.0011184 | 0.00077191 | 0.00076226
2 | 0.00010347 | -0.00051126 | -0.00060715 | -0.00082285 | -0.0010465 | -0.00084893 | -0.00099095 | 0.0025965 | 0.0033378 | 0.0042848 | 0.0024716 | 0.0022233 | 0.0015341 | 0.0020362 | 0.00087108 | 0.00076829 | 0.0008982 | 0.0016284 | 0.0030932 | 0.0031596 | 0.002511 | 0.0019158 | 0.00093839 | 0.00017241
3 | -0.0030656 | -0.0072352 | -0.012745 | -0.01178 | -0.011969 | -0.01146 | -0.00071046 | 0.013724 | 0.017921 | 0.018126 | 0.015136 | 0.018995 | 0.017158 | 0.014941 | 0.010818 | 0.0067538 | 0.008328 | 0.0074178 | 0.0014327 | 0.0059627 | 0.0083277 | 0.0054186 | -0.0051062 | -0.010518
4 | -0.0068438 | -0.0069037 | -0.0071095 | -0.0071097 | -0.0072698 | -0.0074888 | -0.0067545 | -0.0045856 | -0.0034204 | -0.0036064 | -0.0045451 | -0.0049835 | -0.0046058 | -0.004994 | -0.004728 | -0.005571 | -0.0062366 | -0.0055487 | -0.0039232 | -0.0035055 | -0.0035164 | -0.0046448 | -0.0057905 | -0.0060076
5 | -0.0025752 | -0.0033657 | -0.0039515 | -0.0039418 | -0.0039665 | -0.0042881 | -0.0038571 | -0.0015398 | 0.000481 | 0.0017106 | 0.0028219 | 0.0029959 | 0.0026297 | 0.0021485 | 0.0014194 | 0.00094247 | 0.0007873 | 0.00069288 | 0.00070079 | 0.00019152 | 0.0014906 | 0.00067992 | 0.00038978 | -0.0006244
6 | 0.039839 | 0.044277 | 0.033529 | 0.039508 | 0.040444 | 0.041525 | 0.040224 | 0.074377 | 0.085419 | 0.085229 | 0.074484 | 0.088957 | 0.09269 | 0.085549 | 0.0743 | 0.065343 | 0.079664 | 0.077246 | 0.060617 | 0.05622 | 0.06623 | 0.052106 | 0.039789 | 0.044308
7 | -0.022086 | -0.022817 | -0.024013 | -0.024817 | -0.02322 | -0.025041 | -0.021718 | -0.0099006 | -0.0017795 | -0.0013253 | 0.0030311 | 0.0010178 | 0.00025897 | 0.00017689 | -0.0025551 | -0.0044414 | -0.0065494 | -0.0083184 | -0.0072268 | -0.0089073 | -0.0063388 | -0.011708 | -0.014704 | -0.015959
8 | -0.004937 | -0.0049712 | -0.0050177 | -0.0050449 | -0.0049772 | -0.0048587 | -0.0041297 | -0.0034077 | -0.0033435 | -0.0032903 | -0.0032359 | -0.0032001 | -0.0032756 | -0.0034019 | -0.0037401 | -0.0039077 | -0.0040456 | -0.0040587 | -0.0041354 | -0.0042744 | -0.0045456 | -0.0047388 | -0.0048054 | -0.0048983
9 | 1.5142e-05 | -0.00013963 | -0.00017878 | -0.00022679 | -0.00021595 | -0.00024953 | -0.00046948 | -0.00015289 | -0.00023562 | -8.0864e-05 | -1.506e-06 | 6.3373e-05 | 0.00021702 | 0.00021979 | 0.00016834 | 0.00038683 | 0.00032838 | 0.00028533 | 0.0002363 | 0.00024182 | 0.00034179 | 0.00030763 | -3.0271e-05 | -4.9379e-05
10 | -0.0038367 | -0.0042873 | -0.0043973 | -0.0043429 | -0.0044885 | -0.0046135 | -0.0014586 | 0.0012873 | 0.0029287 | 0.0030967 | 0.0013129 | 0.0031908 | 0.0034302 | 0.0032957 | 0.0026083 | 0.0011184 | 0.00056134 | 0.00055949 | 0.00057098 | 0.0011405 | 0.0016362 | 0.00022392 | -0.0016898 | -0.0028411
11 | -0.0055702 | -0.0059903 | -0.0062572 | -0.0063521 | -0.006187 | -0.0062077 | -0.0048959 | -0.0040644 | -0.00342 | -0.0026421 | -0.0026558 | -0.0028419 | -0.0033373 | -0.0034349 | -0.0038532 | -0.0038568 | -0.0039145 | -0.0030281 | -0.0027315 | -0.0031118 | -0.0025788 | -0.0032771 | -0.0037522 | -0.0042386
12 | -0.0098003 | -0.0059274 | -0.0074918 | -0.0059001 | -0.0067682 | -0.003632 | -0.01224 | -0.0096242 | -0.0071365 | -0.0083977 | -0.0086972 | -0.0079196 | 0.0039668 | 0.002013 | -0.011262 | -0.0037932 | -0.0043705 | -0.0025438 | 0.00011749 | 0.0077305 | 0.017245 | 0.017176 | 0.016301 | 0.017122
13 | 0.00015117 | 0.00014079 | 0.00010583 | 9.5397e-05 | 8.7707e-05 | 0.00011013 | 0.00036264 | 0.00048433 | 0.0006213 | 0.00059234 | 0.00057776 | 0.00057052 | 0.00061661 | 0.00056603 | 0.00051989 | 0.00048304 | 0.00047814 | 0.00048439 | 0.00040289 | 0.00036924 | 0.00039141 | 0.00027391 | 0.00012021 | 0.0001288
14 | 0.026785 | 0.029363 | 0.027854 | 0.027805 | 0.027251 | 0.028826 | 0.029557 | 0.055451 | 0.064479 | 0.062179 | 0.060561 | 0.060695 | 0.06451 | 0.062392 | 0.043824 | 0.057306 | 0.058012 | 0.054478 | 0.043044 | 0.03904 | 0.040934 | 0.041176 | 0.02842 | 0.028065
15 | 1.2071e-05 | -5.9647e-05 | -7.0834e-05 | -9.6e-05 | -0.00012209 | -9.9042e-05 | -0.00011561 | 0.00030293 | 0.00038941 | 0.00049989 | 0.00028836 | 0.00025939 | 0.00017898 | 0.00023756 | 0.00010163 | 8.9634e-05 | 0.00010479 | 0.00018998 | 0.00036088 | 0.00036862 | 0.00029295 | 0.00022351 | 0.00010948 | 2.0114e-05
16 | -0.0011354 | -0.0026797 | -0.0047202 | -0.0043631 | -0.0044328 | -0.0042443 | -0.00026313 | 0.0050831 | 0.0066374 | 0.0067133 | 0.0056059 | 0.0070352 | 0.0063546 | 0.0055337 | 0.0040066 | 0.0025014 | 0.0030844 | 0.0027473 | 0.00053064 | 0.0022084 | 0.0030843 | 0.0020069 | -0.0018912 | -0.0038957
17 | -0.0031108 | -0.0031381 | -0.0032316 | -0.0032317 | -0.0033045 | -0.003404 | -0.0030702 | -0.0020844 | -0.0015547 | -0.0016393 | -0.002066 | -0.0022652 | -0.0020936 | -0.00227 | -0.0021491 | -0.0025323 | -0.0028348 | -0.0025221 | -0.0017833 | -0.0015934 | -0.0015983 | -0.0021113 | -0.0026321 | -0.0027307
18 | -0.0013553 | -0.0017714 | -0.0020797 | -0.0020746 | -0.0020876 | -0.0022569 | -0.0020301 | -0.00081041 | 0.00025316 | 0.00090032 | 0.0014852 | 0.0015768 | 0.001384 | 0.0011308 | 0.00074708 | 0.00049604 | 0.00041437 | 0.00036467 | 0.00036884 | 0.0001008 | 0.00078454 | 0.00035785 | 0.00020515 | -0.00032863
19 | 0.0071251 | 0.0079187 | 0.0059966 | 0.0070658 | 0.0072332 | 0.0074267 | 0.0071939 | 0.013302 | 0.015277 | 0.015243 | 0.013321 | 0.01591 | 0.016577 | 0.0153 | 0.013288 | 0.011686 | 0.014248 | 0.013815 | 0.010841 | 0.010055 | 0.011845 | 0.0093189 | 0.0071161 | 0.0079243
20 | -0.00395 | -0.0040808 | -0.0042946 | -0.0044384 | -0.0041529 | -0.0044785 | -0.0038842 | -0.0017707 | -0.00031825 | -0.00023703 | 0.0005421 | 0.00018202 | 4.6317e-05 | 3.1635e-05 | -0.00045698 | -0.00079432 | -0.0011713 | -0.0014877 | -0.0012925 | -0.001593 | -0.0011337 | -0.002094 | -0.0026298 | -0.0028543
21 | -0.0089764 | -0.0090386 | -0.009123 | -0.0091725 | -0.0090495 | -0.0088341 | -0.0075085 | -0.0061958 | -0.0060792 | -0.0059823 | -0.0058834 | -0.0058183 | -0.0059556 | -0.0061853 | -0.0068001 | -0.0071048 | -0.0073556 | -0.0073794 | -0.0075189 | -0.0077716 | -0.0082648 | -0.008616 | -0.008737 | -0.008906
22 | 3.8544e-05 | -0.00035541 | -0.00045509 | -0.00057727 | -0.0005497 | -0.00063517 | -0.001195 | -0.00038918 | -0.00059975 | -0.00020584 | -3.8335e-06 | 0.00016131 | 0.00055242 | 0.00055947 | 0.0004285 | 0.00098465 | 0.00083587 | 0.0007263 | 0.0006015 | 0.00061555 | 0.00087002 | 0.00078305 | -7.7053e-05 | -0.00012569
23 | -0.00051157 | -0.00057165 | -0.00058631 | -0.00057906 | -0.00059847 | -0.00061513 | -0.00019448 | 0.00017164 | 0.00039049 | 0.0004129 | 0.00017505 | 0.00042544 | 0.00045736 | 0.00043943 | 0.00034778 | 0.00014912 | 7.4845e-05 | 7.4598e-05 | 7.6131e-05 | 0.00015206 | 0.00021816 | 2.9856e-05 | -0.0002253 | -0.00037881
24 | -0.0029602 | -0.0031834 | -0.0033252 | -0.0033757 | -0.0032879 | -0.0032989 | -0.0026018 | -0.0021599 | -0.0018175 | -0.0014041 | -0.0014114 | -0.0015103 | -0.0017735 | -0.0018254 | -0.0020477 | -0.0020496 | -0.0020803 | -0.0016092 | -0.0014516 | -0.0016537 | -0.0013704 | -0.0017415 | -0.001994 | -0.0022525
25 | -0.0052081 | -0.00315 | -0.0039814 | -0.0031355 | -0.0035968 | -0.0019301 | -0.0065048 | -0.0051146 | -0.0037925 | -0.0044628 | -0.0046219 | -0.0042087 | 0.0021081 | 0.0010698 | -0.0059851 | -0.0020158 | -0.0023226 | -0.0013518 | 6.2439e-05 | 0.0041082 | 0.0091646 | 0.009128 | 0.0086628 | 0.009099
26 | 0.0042833 | 0.003989 | 0.0029986 | 0.0027029 | 0.002485 | 0.0031203 | 0.010275 | 0.013723 | 0.017604 | 0.016783 | 0.01637 | 0.016165 | 0.017471 | 0.016037 | 0.01473 | 0.013686 | 0.013547 | 0.013724 | 0.011415 | 0.010462 | 0.01109 | 0.0077608 | 0.0034061 | 0.0036494
27 | 0.0056216 | 0.0061625 | 0.0058459 | 0.0058356 | 0.0057193 | 0.0060499 | 0.0062034 | 0.011638 | 0.013533 | 0.01305 | 0.01271 | 0.012738 | 0.013539 | 0.013095 | 0.0091977 | 0.012027 | 0.012175 | 0.011434 | 0.0090339 | 0.0081935 | 0.0085911 | 0.0086419 | 0.0059647 | 0.0058902
28 | 3.4489e-06 | -1.7042e-05 | -2.0238e-05 | -2.7428e-05 | -3.4882e-05 | -2.8298e-05 | -3.3032e-05 | 8.655e-05 | 0.00011126 | 0.00014283 | 8.2388e-05 | 7.4111e-05 | 5.1136e-05 | 6.7874e-05 | 2.9036e-05 | 2.561e-05 | 2.994e-05 | 5.428e-05 | 0.00010311 | 0.00010532 | 8.3701e-05 | 6.3859e-05 | 3.128e-05 | 5.7469e-06
29 | -0.00024411 | -0.00057613 | -0.0010148 | -0.00093807 | -0.00095306 | -0.00091252 | -5.6573e-05 | 0.0010929 | 0.001427 | 0.0014434 | 0.0012053 | 0.0015126 | 0.0013662 | 0.0011897 | 0.00086141 | 0.0005378 | 0.00066316 | 0.00059067 | 0.00011409 | 0.00047481 | 0.00066313 | 0.00043148 | -0.0004066 | -0.00083758
30 | -0.0081815 | -0.0082531 | -0.0084991 | -0.0084993 | -0.0086907 | -0.0089525 | -0.0080747 | -0.0054819 | -0.0040889 | -0.0043113 | -0.0054335 | -0.0059575 | -0.0055061 | -0.0059701 | -0.0056521 | -0.0066599 | -0.0074555 | -0.0066332 | -0.00469 | -0.0041906 | -0.0042036 | -0.0055527 | -0.0069223 | -0.0071818
31 | -0.0035646 | -0.0046588 | -0.0054697 | -0.0054562 | -0.0054905 | -0.0059357 | -0.005339 | -0.0021314 | 0.0006658 | 0.0023678 | 0.0039061 | 0.004147 | 0.00364 | 0.002974 | 0.0019648 | 0.0013046 | 0.0010898 | 0.00095909 | 0.00097004 | 0.00026511 | 0.0020633 | 0.00094115 | 0.00053953 | -0.0008643
32 | 0.021605 | 0.024012 | 0.018183 | 0.021425 | 0.021933 | 0.02252 | 0.021814 | 0.040335 | 0.046324 | 0.04622 | 0.040394 | 0.048242 | 0.050267 | 0.046394 | 0.040294 | 0.035436 | 0.043202 | 0.041891 | 0.032873 | 0.030488 | 0.035917 | 0.028257 | 0.021578 | 0.024028
33 | -0.058294 | -0.060225 | -0.06338 | -0.065502 | -0.061289 | -0.066095 | -0.057324 | -0.026132 | -0.0046968 | -0.0034981 | 0.0080003 | 0.0026863 | 0.00068354 | 0.00046688 | -0.0067441 | -0.011723 | -0.017287 | -0.021956 | -0.019075 | -0.02351 | -0.016731 | -0.030903 | -0.03881 | -0.042123
34 | -0.2464 | -0.24811 | -0.25043 | -0.25178 | -0.24841 | -0.24249 | -0.20611 | -0.17008 | -0.16687 | -0.16421 | -0.1615 | -0.15971 | -0.16348 | -0.16979 | -0.18666 | -0.19503 | -0.20191 | -0.20257 | -0.20639 | -0.21333 | -0.22687 | -0.23651 | -0.23983 | -0.24447
35 | 7.7914e-05 | -0.00071844 | -0.00091992 | -0.0011669 | -0.0011112 | -0.0012839 | -0.0024157 | -0.00078669 | -0.0012124 | -0.00041608 | -7.7491e-06 | 0.00032609 | 0.0011167 | 0.0011309 | 0.00086619 | 0.0019904 | 0.0016896 | 0.0014682 | 0.0012159 | 0.0012443 | 0.0017587 | 0.0015829 | -0.00015576 | -0.00025408
36 | -0.00034531 | -0.00038586 | -0.00039576 | -0.00039086 | -0.00040397 | -0.00041521 | -0.00013127 | 0.00011586 | 0.00026358 | 0.00027871 | 0.00011816 | 0.00028717 | 0.00030872 | 0.00029662 | 0.00023475 | 0.00010065 | 5.052e-05 | 5.0354e-05 | 5.1388e-05 | 0.00010264 | 0.00014726 | 2.0153e-05 | -0.00015208 | -0.00025569
37 | -0.00055702 | -0.00059903 | -0.00062572 | -0.00063521 | -0.0006187 | -0.00062077 | -0.00048959 | -0.00040644 | -0.000342 | -0.00026421 | -0.00026558 | -0.00028419 | -0.00033373 | -0.00034349 | -0.00038532 | -0.00038568 | -0.00039145 | -0.00030281 | -0.00027315 | -0.00031118 | -0.00025788 | -0.00032771 | -0.00037522 | -0.00042386
38 | -0.0053201 | -0.0032177 | -0.004067 | -0.0032029 | -0.0036742 | -0.0019716 | -0.0066447 | -0.0052245 | -0.0038741 | -0.0045587 | -0.0047213 | -0.0042992 | 0.0021534 | 0.0010928 | -0.0061138 | -0.0020592 | -0.0023725 | -0.0013809 | 6.3782e-05 | 0.0041966 | 0.0093617 | 0.0093243 | 0.0088491 | 0.0092947
39 | 0.0043337 | 0.0040359 | 0.0030339 | 0.0027347 | 0.0025143 | 0.003157 | 0.010396 | 0.013884 | 0.017811 | 0.01698 | 0.016562 | 0.016355 | 0.017676 | 0.016226 | 0.014903 | 0.013847 | 0.013707 | 0.013886 | 0.01155 | 0.010585 | 0.01122 | 0.0078521 | 0.0034461 | 0.0036923
40 | 0.023809 | 0.0261 | 0.024759 | 0.024715 | 0.024223 | 0.025623 | 0.026273 | 0.04929 | 0.057314 | 0.05527 | 0.053832 | 0.053951 | 0.057342 | 0.055459 | 0.038955 | 0.050939 | 0.051567 | 0.048425 | 0.038261 | 0.034702 | 0.036386 | 0.036601 | 0.025262 | 0.024947
41 | 0.0030626 | -0.015133 | -0.017972 | -0.024356 | -0.030976 | -0.025128 | -0.029332 | 0.076857 | 0.098798 | 0.12683 | 0.073161 | 0.06581 | 0.045409 | 0.060272 | 0.025784 | 0.022741 | 0.026587 | 0.048201 | 0.09156 | 0.093523 | 0.074327 | 0.056707 | 0.027776 | 0.0051032
42 | -0.0013057 | -0.0030816 | -0.0054282 | -0.0050176 | -0.0050978 | -0.0048809 | -0.0003026 | 0.0058456 | 0.007633 | 0.0077203 | 0.0064468 | 0.0080904 | 0.0073078 | 0.0063637 | 0.0046075 | 0.0028766 | 0.0035471 | 0.0031594 | 0.00061024 | 0.0025397 | 0.003547 | 0.0023079 | -0.0021749 | -0.0044801
43 | -0.050395 | -0.050837 | -0.052352 | -0.052353 | -0.053532 | -0.055145 | -0.049738 | -0.033767 | -0.025186 | -0.026556 | -0.033468 | -0.036697 | -0.033916 | -0.036774 | -0.034815 | -0.041023 | -0.045924 | -0.040858 | -0.028889 | -0.025813 | -0.025893 | -0.034203 | -0.042639 | -0.044238
44 | -0.0056925 | -0.0074399 | -0.0087349 | -0.0087134 | -0.0087681 | -0.009479 | -0.0085262 | -0.0034037 | 0.0010633 | 0.0037813 | 0.0062379 | 0.0066226 | 0.005813 | 0.0047494 | 0.0031377 | 0.0020834 | 0.0017403 | 0.0015316 | 0.0015491 | 0.00042337 | 0.0032951 | 0.001503 | 0.00086161 | -0.0013802
45 | 0.0049799 | 0.0055346 | 0.0041912 | 0.0049385 | 0.0050555 | 0.0051907 | 0.005028 | 0.0092971 | 0.010677 | 0.010654 | 0.0093106 | 0.01112 | 0.011586 | 0.010694 | 0.0092876 | 0.0081678 | 0.009958 | 0.0096558 | 0.0075771 | 0.0070275 | 0.0082788 | 0.0065132 | 0.0049736 | 0.0055385
46 | -0.0027608 | -0.0028522 | -0.0030016 | -0.0031021 | -0.0029026 | -0.0031302 | -0.0027148 | -0.0012376 | -0.00022244 | -0.00016567 | 0.00037889 | 0.00012722 | 3.2372e-05 | 2.2111e-05 | -0.00031939 | -0.00055517 | -0.00081868 | -0.0010398 | -0.00090335 | -0.0011134 | -0.00079235 | -0.0014635 | -0.001838 | -0.0019949
47 | -0.017953 | -0.018077 | -0.018246 | -0.018345 | -0.018099 | -0.017668 | -0.015017 | -0.012392 | -0.012158 | -0.011965 | -0.011767 | -0.011637 | -0.011911 | -0.012371 | -0.0136 | -0.01421 | -0.014711 | -0.014759 | -0.015038 | -0.015543 | -0.01653 | -0.017232 | -0.017474 | -0.017812
48 | 5.5063e-05 | -0.00050773 | -0.00065012 | -0.00082467 | -0.00078528 | -0.00090738 | -0.0017072 | -0.00055597 | -0.00085679 | -0.00029405 | -5.4764e-06 | 0.00023045 | 0.00078917 | 0.00079924 | 0.00061215 | 0.0014066 | 0.0011941 | 0.0010376 | 0.00085928 | 0.00087936 | 0.0012429 | 0.0011186 | -0.00011008 | -0.00017956

## Qc, Summer, S7
LoadID | 0 | 1 | 2 | 3 | 4 | 5 | 6 | 7 | 8 | 9 | 10 | 11 | 12 | 13 | 14 | 15 | 16 | 17 | 18 | 19 | 20 | 21 | 22 | 23
1 | 0.00071309 | 0.0007896 | 0.00076402 | 0.00073276 | 0.00073282 | 0.00075967 | 0.00079484 | 0.0014763 | 0.0017686 | 0.0016387 | 0.001596 | 0.0016648 | 0.0017174 | 0.001661 | 0.0011667 | 0.0015411 | 0.0015444 | 0.0014357 | 0.0011344 | 0.0010708 | 0.0010898 | 0.0010962 | 0.00076426 | 0.00075472
2 | 0.00010244 | -0.00051632 | -0.00060114 | -0.000831 | -0.0010465 | -0.00082371 | -0.00098113 | 0.0025451 | 0.0032717 | 0.0042424 | 0.0024227 | 0.0022453 | 0.0014885 | 0.002016 | 0.00084521 | 0.0007759 | 0.00090709 | 0.0016445 | 0.0031239 | 0.0031909 | 0.0024862 | 0.0019347 | 0.00091981 | 0.00017411
3 | -0.0030352 | -0.0072352 | -0.012618 | -0.01143 | -0.011613 | -0.011119 | -0.00069639 | 0.013317 | 0.017743 | 0.017587 | 0.014686 | 0.019183 | 0.016988 | 0.014941 | 0.010711 | 0.0066869 | 0.0081631 | 0.0074912 | 0.0014327 | 0.0060217 | 0.0083277 | 0.0052577 | -0.0051062 | -0.010414
4 | -0.0069116 | -0.006767 | -0.0070391 | -0.0069689 | -0.0070539 | -0.0072664 | -0.0067545 | -0.0045402 | -0.0034204 | -0.0036064 | -0.0045901 | -0.0048848 | -0.0045602 | -0.0050434 | -0.0047748 | -0.0054055 | -0.0062983 | -0.0054388 | -0.0038067 | -0.0035402 | -0.0035512 | -0.0046908 | -0.0058479 | -0.0058886
5 | -0.0024987 | -0.0033657 | -0.0039124 | -0.0038637 | -0.0039272 | -0.0042881 | -0.0037425 | -0.001494 | 0.00046671 | 0.0016598 | 0.0027381 | 0.0029366 | 0.0026297 | 0.0020847 | 0.0014194 | 0.00094247 | 0.00077171 | 0.00067916 | 0.00068691 | 0.00018773 | 0.0014906 | 0.00067992 | 0.00038206 | -0.0006244
6 | 0.040234 | 0.043838 | 0.033529 | 0.039117 | 0.040844 | 0.041525 | 0.040622 | 0.072168 | 0.082882 | 0.084385 | 0.075222 | 0.086314 | 0.090855 | 0.084702 | 0.0743 | 0.063402 | 0.079664 | 0.077246 | 0.058817 | 0.05455 | 0.066886 | 0.052621 | 0.038607 | 0.043869
7 | -0.02143 | -0.022366 | -0.0233 | -0.025062 | -0.02322 | -0.024793 | -0.021073 | -0.0099006 | -0.0017619 | -0.001286 | 0.0029411 | 0.0010077 | 0.00025385 | 0.00017338 | -0.0025804 | -0.0043974 | -0.0064197 | -0.0080713 | -0.0072268 | -0.0089955 | -0.0062133 | -0.011476 | -0.01485 | -0.016117
8 | -0.0047904 | -0.0048235 | -0.0050177 | -0.0050948 | -0.0048786 | -0.0047625 | -0.004007 | -0.0034414 | -0.0032773 | -0.0033228 | -0.0031718 | -0.0032001 | -0.003308 | -0.0034356 | -0.003629 | -0.0038303 | -0.0039254 | -0.0039381 | -0.0041764 | -0.0042321 | -0.0045006 | -0.0046919 | -0.0046626 | -0.0048013
9 | 1.4842e-05 | -0.00014101 | -0.00017701 | -0.00022679 | -0.00020954 | -0.00024459 | -0.00046483 | -0.00014986 | -0.00022862 | -7.8462e-05 | -1.4911e-06 | 6.3373e-05 | 0.00021702 | 0.00021762 | 0.00017001 | 0.00039066 | 0.00032187 | 0.00028816 | 0.00023162 | 0.00023704 | 0.00033164 | 0.00029849 | -3.057e-05 | -4.9379e-05
10 | -0.0038367 | -0.0043298 | -0.0044409 | -0.0043429 | -0.0044441 | -0.0045221 | -0.0014153 | 0.0012618 | 0.0029577 | 0.0030661 | 0.0013259 | 0.0032224 | 0.0034642 | 0.0033284 | 0.0026083 | 0.0011184 | 0.00056134 | 0.00054287 | 0.00057663 | 0.0011405 | 0.0016524 | 0.00021727 | -0.0017065 | -0.0027848
11 | -0.0056253 | -0.0058123 | -0.0063191 | -0.006415 | -0.0060032 | -0.0062077 | -0.0047505 | -0.0040644 | -0.0033523 | -0.0025636 | -0.0025769 | -0.0027857 | -0.0033042 | -0.0034349 | -0.0037769 | -0.003895 | -0.003837 | -0.0029982 | -0.0027045 | -0.003081 | -0.0025022 | -0.0032771 | -0.0036408 | -0.0041127
12 | -0.0097032 | -0.0059274 | -0.0074176 | -0.0059001 | -0.0067012 | -0.0035241 | -0.01224 | -0.0095289 | -0.0069245 | -0.0083145 | -0.008525 | -0.007998 | 0.0038883 | 0.0019732 | -0.010928 | -0.0038307 | -0.0044137 | -0.0024934 | 0.000114 | 0.0075774 | 0.017416 | 0.017346 | 0.016301 | 0.016952
13 | 0.00014668 | 0.00014218 | 0.00010374 | 9.6342e-05 | 8.8576e-05 | 0.00010795 | 0.00035546 | 0.00047474 | 0.000609 | 0.00059234 | 0.0005606 | 0.00057617 | 0.00062271 | 0.00055482 | 0.00050959 | 0.00047347 | 0.00046867 | 0.00048918 | 0.00039092 | 0.00036558 | 0.00039141 | 0.00026849 | 0.0001214 | 0.00012498
14 | 0.026255 | 0.02849 | 0.02813 | 0.027254 | 0.026441 | 0.02797 | 0.028679 | 0.056001 | 0.062564 | 0.060332 | 0.061161 | 0.060094 | 0.065149 | 0.061156 | 0.04339 | 0.055604 | 0.057438 | 0.05286 | 0.042192 | 0.038653 | 0.041339 | 0.040769 | 0.02842 | 0.027232
15 | 1.2071e-05 | -5.9056e-05 | -6.873e-05 | -9.4099e-05 | -0.00011846 | -9.8061e-05 | -0.00011676 | 0.00029993 | 0.0003817 | 0.00049989 | 0.0002855 | 0.00025682 | 0.00018075 | 0.00023991 | 9.9614e-05 | 8.8746e-05 | 0.00010375 | 0.00018434 | 0.00035731 | 0.00036862 | 0.00028425 | 0.00021687 | 0.00011056 | 2.0114e-05
16 | -0.0011017 | -0.0026532 | -0.0046267 | -0.0042335 | -0.0044767 | -0.0042863 | -0.00025532 | 0.0049322 | 0.0065716 | 0.0065803 | 0.0054949 | 0.0068262 | 0.0064176 | 0.0054789 | 0.0038876 | 0.0025262 | 0.0030539 | 0.0026657 | 0.0005359 | 0.0022303 | 0.0031149 | 0.0020268 | -0.0018912 | -0.0039343
17 | -0.0031108 | -0.0031691 | -0.0031996 | -0.0031677 | -0.0032063 | -0.0033029 | -0.0030094 | -0.0020844 | -0.0015547 | -0.0016555 | -0.002025 | -0.0022428 | -0.0020521 | -0.0022026 | -0.0021065 | -0.0024821 | -0.0028348 | -0.0024972 | -0.0018009 | -0.0015776 | -0.0015983 | -0.0020486 | -0.0026581 | -0.0027037
18 | -0.0013553 | -0.0017539 | -0.002018 | -0.0020541 | -0.0020876 | -0.0022569 | -0.0020301 | -0.00080239 | 0.00025065 | 0.00088249 | 0.0014852 | 0.00153 | 0.001384 | 0.0011084 | 0.00074708 | 0.00050095 | 0.00041437 | 0.00036106 | 0.00037249 | 0.0001008 | 0.00077677 | 0.00035431 | 0.00020108 | -0.00032538
19 | 0.0071251 | 0.0076835 | 0.0059966 | 0.0070658 | 0.00709 | 0.0075002 | 0.0071227 | 0.01317 | 0.015126 | 0.015394 | 0.012926 | 0.016067 | 0.016085 | 0.014997 | 0.013288 | 0.011455 | 0.014248 | 0.013405 | 0.010734 | 0.0099552 | 0.011845 | 0.0092266 | 0.0069752 | 0.0076889
20 | -0.0039109 | -0.0040404 | -0.0042096 | -0.0043505 | -0.0041118 | -0.0044785 | -0.0039227 | -0.0017882 | -0.00032141 | -0.00023938 | 0.0005421 | 0.00018202 | 4.5399e-05 | 3.1009e-05 | -0.00045245 | -0.00080219 | -0.0011829 | -0.0014582 | -0.0012925 | -0.0015457 | -0.0011337 | -0.0020525 | -0.0026558 | -0.0027695
21 | -0.0090652 | -0.009128 | -0.0089424 | -0.0092633 | -0.0088703 | -0.0085717 | -0.0074342 | -0.0060731 | -0.006019 | -0.0058046 | -0.0057669 | -0.0058183 | -0.0058377 | -0.0060628 | -0.0068674 | -0.0071048 | -0.0072828 | -0.0073064 | -0.0072956 | -0.0075408 | -0.0082648 | -0.0085307 | -0.0086505 | -0.0089941
22 | 3.7781e-05 | -0.00034837 | -0.00045959 | -0.00058299 | -0.00053881 | -0.00064146 | -0.0012069 | -0.00039303 | -0.00059381 | -0.0002038 | -3.8335e-06 | 0.00015652 | 0.00054695 | 0.00054285 | 0.0004285 | 0.0009944 | 0.00081932 | 0.00071191 | 0.00058959 | 0.00062165 | 0.00085279 | 0.00078305 | -7.7053e-05 | -0.00012569
23 | -0.00050144 | -0.0005773 | -0.00058051 | -0.00057906 | -0.00058662 | -0.00061513 | -0.00019448 | 0.00016825 | 0.0003789 | 0.00040472 | 0.00017159 | 0.00042965 | 0.00046189 | 0.00043073 | 0.00035122 | 0.00014616 | 7.3363e-05 | 7.4598e-05 | 7.6884e-05 | 0.00015206 | 0.000216 | 2.956e-05 | -0.0002253 | -0.00037131
24 | -0.0028722 | -0.0030888 | -0.0032265 | -0.0033757 | -0.0032879 | -0.0032663 | -0.0025245 | -0.0021385 | -0.0017995 | -0.0014041 | -0.0014114 | -0.0014953 | -0.0017384 | -0.0017893 | -0.0020274 | -0.0019887 | -0.0020803 | -0.0015933 | -0.0014085 | -0.001621 | -0.001384 | -0.001707 | -0.0019743 | -0.0022079
25 | -0.0052597 | -0.0030876 | -0.0039814 | -0.0030424 | -0.0035256 | -0.0019492 | -0.0065048 | -0.0050639 | -0.0037925 | -0.0044628 | -0.0045304 | -0.0040837 | 0.0020663 | 0.0010698 | -0.0060444 | -0.0019559 | -0.0022996 | -0.0013385 | 6.3057e-05 | 0.0041082 | 0.0088924 | 0.0092184 | 0.008577 | 0.0091891
26 | 0.0043257 | 0.00391 | 0.0029986 | 0.0027297 | 0.0025096 | 0.0031203 | 0.010377 | 0.013451 | 0.017081 | 0.016783 | 0.015884 | 0.016325 | 0.017471 | 0.01572 | 0.014293 | 0.013822 | 0.013279 | 0.013317 | 0.011302 | 0.010462 | 0.01076 | 0.0075303 | 0.0033723 | 0.0035771
27 | 0.0055659 | 0.0059795 | 0.0056723 | 0.0058356 | 0.005776 | 0.0061098 | 0.0062034 | 0.011292 | 0.013667 | 0.01305 | 0.012333 | 0.012738 | 0.013271 | 0.012706 | 0.0091977 | 0.012027 | 0.012055 | 0.011434 | 0.008855 | 0.0080313 | 0.0085911 | 0.0085564 | 0.0057876 | 0.0059485
28 | 3.4147e-06 | -1.6873e-05 | -2.0439e-05 | -2.6614e-05 | -3.5228e-05 | -2.7457e-05 | -3.2704e-05 | 8.7407e-05 | 0.00010906 | 0.00014141 | 8.3204e-05 | 7.4111e-05 | 5.1136e-05 | 6.8546e-05 | 2.8174e-05 | 2.561e-05 | 2.994e-05 | 5.2668e-05 | 0.00010107 | 0.00010636 | 8.3701e-05 | 6.2595e-05 | 3.097e-05 | 5.69e-06
29 | -0.00024169 | -0.00055902 | -0.0009847 | -0.00092878 | -0.00094363 | -0.00090349 | -5.5453e-05 | 0.0011037 | 0.001427 | 0.0014291 | 0.0012053 | 0.0014676 | 0.0013527 | 0.0011544 | 0.00085288 | 0.0005378 | 0.00065002 | 0.00057313 | 0.0001107 | 0.00047951 | 0.00064344 | 0.00041867 | -0.00041063 | -0.000821
30 | -0.0080195 | -0.0083348 | -0.0084149 | -0.0084993 | -0.0086907 | -0.0087753 | -0.0080747 | -0.0053734 | -0.0040889 | -0.0042259 | -0.0053797 | -0.0057806 | -0.0054516 | -0.0057927 | -0.0055402 | -0.0065939 | -0.0072341 | -0.0064362 | -0.0047365 | -0.0041076 | -0.0042036 | -0.0054427 | -0.0068538 | -0.0071107
31 | -0.0034587 | -0.0046127 | -0.0054697 | -0.0052942 | -0.0054361 | -0.0057594 | -0.0052862 | -0.0021525 | 0.00067239 | 0.0023444 | 0.0039448 | 0.0041059 | 0.00364 | 0.0030035 | 0.0019259 | 0.0013175 | 0.0010574 | 0.0009401 | 0.00097004 | 0.00026248 | 0.0020225 | 0.00094115 | 0.00052351 | -0.00085574
32 | 0.021391 | 0.023536 | 0.017643 | 0.021425 | 0.021933 | 0.022297 | 0.021166 | 0.040735 | 0.045406 | 0.04622 | 0.040793 | 0.047764 | 0.049769 | 0.045016 | 0.039496 | 0.035436 | 0.042775 | 0.042306 | 0.031897 | 0.03079 | 0.035917 | 0.028537 | 0.021364 | 0.023553
33 | -0.05714 | -0.060225 | -0.062753 | -0.064205 | -0.060682 | -0.064786 | -0.056189 | -0.026391 | -0.0047433 | -0.0033942 | 0.0080003 | 0.0026597 | 0.00066324 | 0.00046688 | -0.0066106 | -0.011839 | -0.017116 | -0.021304 | -0.019263 | -0.023277 | -0.016565 | -0.030903 | -0.038042 | -0.041289
34 | -0.24396 | -0.25056 | -0.24299 | -0.24431 | -0.24595 | -0.2449 | -0.20203 | -0.17176 | -0.16522 | -0.16259 | -0.1599 | -0.15497 | -0.16024 | -0.1681 | -0.18851 | -0.18924 | -0.20391 | -0.20257 | -0.20231 | -0.21333 | -0.22238 | -0.23651 | -0.23983 | -0.24205
35 | 7.7143e-05 | -0.00071132 | -0.0008926 | -0.0011323 | -0.0011112 | -0.0012712 | -0.0023439 | -0.00078669 | -0.0012003 | -0.0004202 | -7.6723e-06 | 0.00032931 | 0.0011167 | 0.0010973 | 0.00084046 | 0.0019313 | 0.0016562 | 0.0014536 | 0.0012279 | 0.0012197 | 0.0017064 | 0.0015672 | -0.00015113 | -0.00025659
36 | -0.00033847 | -0.00038586 | -0.00039576 | -0.00038312 | -0.00039197 | -0.00040699 | -0.00012867 | 0.00011586 | 0.00025836 | 0.00027871 | 0.00011699 | 0.00028717 | 0.00031177 | 0.00029955 | 0.00023243 | 0.00010065 | 5.052e-05 | 4.8858e-05 | 5.1388e-05 | 0.00010163 | 0.00014288 | 1.9554e-05 | -0.00014756 | -0.0002481
37 | -0.0005515 | -0.00060496 | -0.00062572 | -0.00062263 | -0.00060032 | -0.00060233 | -0.00049444 | -0.00040644 | -0.000342 | -0.00025636 | -0.00026032 | -0.00027575 | -0.00032382 | -0.0003469 | -0.00037769 | -0.00038186 | -0.00039532 | -0.00029682 | -0.00027315 | -0.0003081 | -0.00025532 | -0.00032122 | -0.00037151 | -0.00042386
38 | -0.0053728 | -0.0031859 | -0.0041072 | -0.0032029 | -0.0036742 | -0.0019716 | -0.0067105 | -0.0052245 | -0.0037974 | -0.0044685 | -0.0046278 | -0.0042141 | 0.0021108 | 0.0010928 | -0.0061138 | -0.0020795 | -0.0023021 | -0.0013672 | 6.1887e-05 | 0.004155 | 0.0093617 | 0.0093243 | 0.0089367 | 0.0093867
39 | 0.0043337 | 0.003916 | 0.0029738 | 0.0027618 | 0.0024894 | 0.0030632 | 0.010087 | 0.013609 | 0.017458 | 0.016644 | 0.016071 | 0.016517 | 0.017326 | 0.015744 | 0.014608 | 0.013847 | 0.013571 | 0.013886 | 0.011206 | 0.010375 | 0.011331 | 0.0076189 | 0.0033779 | 0.0036923
40 | 0.023102 | 0.0261 | 0.025004 | 0.024226 | 0.023983 | 0.025877 | 0.025493 | 0.048802 | 0.056747 | 0.05527 | 0.052233 | 0.053417 | 0.055639 | 0.053812 | 0.039341 | 0.050434 | 0.052077 | 0.046987 | 0.037125 | 0.033671 | 0.035665 | 0.035876 | 0.024762 | 0.024206
41 | 0.0030323 | -0.015133 | -0.01815 | -0.023633 | -0.031282 | -0.02488 | -0.028461 | 0.074574 | 0.09782 | 0.12557 | 0.073161 | 0.063856 | 0.044509 | 0.059078 | 0.025784 | 0.022291 | 0.02685 | 0.046769 | 0.089747 | 0.090745 | 0.075063 | 0.057268 | 0.027776 | 0.0049517
42 | -0.0013057 | -0.0030206 | -0.005482 | -0.0049679 | -0.0049464 | -0.0047843 | -0.0003056 | 0.0057299 | 0.0077085 | 0.0077967 | 0.0065106 | 0.0078501 | 0.0073078 | 0.0061747 | 0.0045163 | 0.0028196 | 0.0035471 | 0.0031281 | 0.00061628 | 0.0025397 | 0.0034768 | 0.0023308 | -0.0021964 | -0.0045244
43 | -0.049896 | -0.05134 | -0.05287 | -0.050798 | -0.054062 | -0.055691 | -0.05023 | -0.034101 | -0.024937 | -0.02603 | -0.033468 | -0.03597 | -0.033244 | -0.035682 | -0.034471 | -0.04021 | -0.045014 | -0.040858 | -0.028603 | -0.026068 | -0.025893 | -0.034542 | -0.042639 | -0.043362
44 | -0.0056361 | -0.0073662 | -0.0087349 | -0.0085408 | -0.0088549 | -0.0091975 | -0.0083574 | -0.0033363 | 0.0010317 | 0.003669 | 0.0061761 | 0.006557 | 0.0056979 | 0.0047023 | 0.0031688 | 0.0020627 | 0.0017403 | 0.0015316 | 0.0015338 | 0.00041917 | 0.0031972 | 0.001503 | 0.00083602 | -0.0013392
45 | 0.0049799 | 0.0055894 | 0.0042327 | 0.0048896 | 0.0051055 | 0.0051907 | 0.005028 | 0.0092971 | 0.010572 | 0.010759 | 0.0091262 | 0.010789 | 0.011357 | 0.010694 | 0.0090117 | 0.0081678 | 0.0096622 | 0.0095602 | 0.0074271 | 0.0070971 | 0.0082788 | 0.0065777 | 0.0048751 | 0.0055933
46 | -0.0027881 | -0.0028239 | -0.0029719 | -0.0031328 | -0.0028451 | -0.0030372 | -0.0026341 | -0.0012376 | -0.00022244 | -0.00016731 | 0.00037138 | 0.0001247 | 3.2372e-05 | 2.2111e-05 | -0.00032256 | -0.00054418 | -0.00081057 | -0.0010295 | -0.00088546 | -0.0011244 | -0.00077666 | -0.0014201 | -0.0018562 | -0.0019554
47 | -0.01813 | -0.018077 | -0.018246 | -0.018345 | -0.018099 | -0.017493 | -0.01472 | -0.012024 | -0.011918 | -0.011728 | -0.011534 | -0.011291 | -0.012029 | -0.012003 | -0.013196 | -0.013788 | -0.014857 | -0.014613 | -0.01474 | -0.015389 | -0.016039 | -0.01672 | -0.017474 | -0.017988
48 | 5.3428e-05 | -0.00049767 | -0.00064369 | -0.00082467 | -0.00076973 | -0.00088941 | -0.0016903 | -0.00055597 | -0.00085679 | -0.00029405 | -5.4222e-06 | 0.00022589 | 0.00077355 | 0.00078342 | 0.00060003 | 0.0013927 | 0.0011823 | 0.0010478 | 0.00084227 | 0.00085324 | 0.0012552 | 0.0011297 | -0.0001079 | -0.00018134

## Qc, Summer, S8
LoadID | 0 | 1 | 2 | 3 | 4 | 5 | 6 | 7 | 8 | 9 | 10 | 11 | 12 | 13 | 14 | 15 | 16 | 17 | 18 | 19 | 20 | 21 | 22 | 23
1 | 0.00071309 | 0.0007896 | 0.00076402 | 0.00073276 | 0.00073282 | 0.00075967 | 0.00079484 | 0.0014763 | 0.0017686 | 0.0016387 | 0.001596 | 0.0016648 | 0.0017174 | 0.001661 | 0.0011667 | 0.0015411 | 0.0015444 | 0.0014357 | 0.0011344 | 0.0010708 | 0.0010898 | 0.0010962 | 0.00076426 | 0.00075472
2 | 0.00010244 | -0.00051632 | -0.00060114 | -0.000831 | -0.0010465 | -0.00082371 | -0.00098113 | 0.0025451 | 0.0032717 | 0.0042424 | 0.0024227 | 0.0022453 | 0.0014885 | 0.002016 | 0.00084521 | 0.0007759 | 0.00090709 | 0.0016445 | 0.0031239 | 0.0031909 | 0.0024862 | 0.0019347 | 0.00091981 | 0.00017411
3 | -0.0030352 | -0.0072352 | -0.012618 | -0.01143 | -0.011613 | -0.011119 | -0.00069639 | 0.013317 | 0.017743 | 0.017587 | 0.014686 | 0.019183 | 0.016988 | 0.014941 | 0.010711 | 0.0066869 | 0.0081631 | 0.0074912 | 0.0014327 | 0.0060217 | 0.0083277 | 0.0052577 | -0.0051062 | -0.010414
4 | -0.0069116 | -0.006767 | -0.0070391 | -0.0069689 | -0.0070539 | -0.0072664 | -0.0067545 | -0.0045402 | -0.0034204 | -0.0036064 | -0.0045901 | -0.0048848 | -0.0045602 | -0.0050434 | -0.0047748 | -0.0054055 | -0.0062983 | -0.0054388 | -0.0038067 | -0.0035402 | -0.0035512 | -0.0046908 | -0.0058479 | -0.0058886
5 | -0.0024987 | -0.0033657 | -0.0039124 | -0.0038637 | -0.0039272 | -0.0042881 | -0.0037425 | -0.001494 | 0.00046671 | 0.0016598 | 0.0027381 | 0.0029366 | 0.0026297 | 0.0020847 | 0.0014194 | 0.00094247 | 0.00077171 | 0.00067916 | 0.00068691 | 0.00018773 | 0.0014906 | 0.00067992 | 0.00038206 | -0.0006244
6 | 0.040234 | 0.043838 | 0.033529 | 0.039117 | 0.040844 | 0.041525 | 0.040622 | 0.072168 | 0.082882 | 0.084385 | 0.075222 | 0.086314 | 0.090855 | 0.084702 | 0.0743 | 0.063402 | 0.079664 | 0.077246 | 0.058817 | 0.05455 | 0.066886 | 0.052621 | 0.038607 | 0.043869
7 | -0.02143 | -0.022366 | -0.0233 | -0.025062 | -0.02322 | -0.024793 | -0.021073 | -0.0099006 | -0.0017619 | -0.001286 | 0.0029411 | 0.0010077 | 0.00025385 | 0.00017338 | -0.0025804 | -0.0043974 | -0.0064197 | -0.0080713 | -0.0072268 | -0.0089955 | -0.0062133 | -0.011476 | -0.01485 | -0.016117
8 | -0.0047904 | -0.0048235 | -0.0050177 | -0.0050948 | -0.0048786 | -0.0047625 | -0.004007 | -0.0034414 | -0.0032773 | -0.0033228 | -0.0031718 | -0.0032001 | -0.003308 | -0.0034356 | -0.003629 | -0.0038303 | -0.0039254 | -0.0039381 | -0.0041764 | -0.0042321 | -0.0045006 | -0.0046919 | -0.0046626 | -0.0048013
9 | 1.4842e-05 | -0.00014101 | -0.00017701 | -0.00022679 | -0.00020954 | -0.00024459 | -0.00046483 | -0.00014986 | -0.00022862 | -7.8462e-05 | -1.4911e-06 | 6.3373e-05 | 0.00021702 | 0.00021762 | 0.00017001 | 0.00039066 | 0.00032187 | 0.00028816 | 0.00023162 | 0.00023704 | 0.00033164 | 0.00029849 | -3.057e-05 | -4.9379e-05
10 | -0.0038367 | -0.0043298 | -0.0044409 | -0.0043429 | -0.0044441 | -0.0045221 | -0.0014153 | 0.0012618 | 0.0029577 | 0.0030661 | 0.0013259 | 0.0032224 | 0.0034642 | 0.0033284 | 0.0026083 | 0.0011184 | 0.00056134 | 0.00054287 | 0.00057663 | 0.0011405 | 0.0016524 | 0.00021727 | -0.0017065 | -0.0027848
11 | -0.0056253 | -0.0058123 | -0.0063191 | -0.006415 | -0.0060032 | -0.0062077 | -0.0047505 | -0.0040644 | -0.0033523 | -0.0025636 | -0.0025769 | -0.0027857 | -0.0033042 | -0.0034349 | -0.0037769 | -0.003895 | -0.003837 | -0.0029982 | -0.0027045 | -0.003081 | -0.0025022 | -0.0032771 | -0.0036408 | -0.0041127
12 | -0.0097032 | -0.0059274 | -0.0074176 | -0.0059001 | -0.0067012 | -0.0035241 | -0.01224 | -0.0095289 | -0.0069245 | -0.0083145 | -0.008525 | -0.007998 | 0.0038883 | 0.0019732 | -0.010928 | -0.0038307 | -0.0044137 | -0.0024934 | 0.000114 | 0.0075774 | 0.017416 | 0.017346 | 0.016301 | 0.016952
13 | 0.00014668 | 0.00014218 | 0.00010374 | 9.6342e-05 | 8.8576e-05 | 0.00010795 | 0.00035546 | 0.00047474 | 0.000609 | 0.00059234 | 0.0005606 | 0.00057617 | 0.00062271 | 0.00055482 | 0.00050959 | 0.00047347 | 0.00046867 | 0.00048918 | 0.00039092 | 0.00036558 | 0.00039141 | 0.00026849 | 0.0001214 | 0.00012498
14 | 0.026255 | 0.02849 | 0.02813 | 0.027254 | 0.026441 | 0.02797 | 0.028679 | 0.056001 | 0.062564 | 0.060332 | 0.061161 | 0.060094 | 0.065149 | 0.061156 | 0.04339 | 0.055604 | 0.057438 | 0.05286 | 0.042192 | 0.038653 | 0.041339 | 0.040769 | 0.02842 | 0.027232
15 | 1.2071e-05 | -5.9056e-05 | -6.873e-05 | -9.4099e-05 | -0.00011846 | -9.8061e-05 | -0.00011676 | 0.00029993 | 0.0003817 | 0.00049989 | 0.0002855 | 0.00025682 | 0.00018075 | 0.00023991 | 9.9614e-05 | 8.8746e-05 | 0.00010375 | 0.00018434 | 0.00035731 | 0.00036862 | 0.00028425 | 0.00021687 | 0.00011056 | 2.0114e-05
16 | -0.0011017 | -0.0026532 | -0.0046267 | -0.0042335 | -0.0044767 | -0.0042863 | -0.00025532 | 0.0049322 | 0.0065716 | 0.0065803 | 0.0054949 | 0.0068262 | 0.0064176 | 0.0054789 | 0.0038876 | 0.0025262 | 0.0030539 | 0.0026657 | 0.0005359 | 0.0022303 | 0.0031149 | 0.0020268 | -0.0018912 | -0.0039343
17 | -0.0031108 | -0.0031691 | -0.0031996 | -0.0031677 | -0.0032063 | -0.0033029 | -0.0030094 | -0.0020844 | -0.0015547 | -0.0016555 | -0.002025 | -0.0022428 | -0.0020521 | -0.0022026 | -0.0021065 | -0.0024821 | -0.0028348 | -0.0024972 | -0.0018009 | -0.0015776 | -0.0015983 | -0.0020486 | -0.0026581 | -0.0027037
18 | -0.0013553 | -0.0017539 | -0.002018 | -0.0020541 | -0.0020876 | -0.0022569 | -0.0020301 | -0.00080239 | 0.00025065 | 0.00088249 | 0.0014852 | 0.00153 | 0.001384 | 0.0011084 | 0.00074708 | 0.00050095 | 0.00041437 | 0.00036106 | 0.00037249 | 0.0001008 | 0.00077677 | 0.00035431 | 0.00020108 | -0.00032538
19 | 0.0071251 | 0.0076835 | 0.0059966 | 0.0070658 | 0.00709 | 0.0075002 | 0.0071227 | 0.01317 | 0.015126 | 0.015394 | 0.012926 | 0.016067 | 0.016085 | 0.014997 | 0.013288 | 0.011455 | 0.014248 | 0.013405 | 0.010734 | 0.0099552 | 0.011845 | 0.0092266 | 0.0069752 | 0.0076889
20 | -0.0039109 | -0.0040404 | -0.0042096 | -0.0043505 | -0.0041118 | -0.0044785 | -0.0039227 | -0.0017882 | -0.00032141 | -0.00023938 | 0.0005421 | 0.00018202 | 4.5399e-05 | 3.1009e-05 | -0.00045245 | -0.00080219 | -0.0011829 | -0.0014582 | -0.0012925 | -0.0015457 | -0.0011337 | -0.0020525 | -0.0026558 | -0.0027695
21 | -0.0090652 | -0.009128 | -0.0089424 | -0.0092633 | -0.0088703 | -0.0085717 | -0.0074342 | -0.0060731 | -0.006019 | -0.0058046 | -0.0057669 | -0.0058183 | -0.0058377 | -0.0060628 | -0.0068674 | -0.0071048 | -0.0072828 | -0.0073064 | -0.0072956 | -0.0075408 | -0.0082648 | -0.0085307 | -0.0086505 | -0.0089941
22 | 3.7781e-05 | -0.00034837 | -0.00045959 | -0.00058299 | -0.00053881 | -0.00064146 | -0.0012069 | -0.00039303 | -0.00059381 | -0.0002038 | -3.8335e-06 | 0.00015652 | 0.00054695 | 0.00054285 | 0.0004285 | 0.0009944 | 0.00081932 | 0.00071191 | 0.00058959 | 0.00062165 | 0.00085279 | 0.00078305 | -7.7053e-05 | -0.00012569
23 | -0.00050144 | -0.0005773 | -0.00058051 | -0.00057906 | -0.00058662 | -0.00061513 | -0.00019448 | 0.00016825 | 0.0003789 | 0.00040472 | 0.00017159 | 0.00042965 | 0.00046189 | 0.00043073 | 0.00035122 | 0.00014616 | 7.3363e-05 | 7.4598e-05 | 7.6884e-05 | 0.00015206 | 0.000216 | 2.956e-05 | -0.0002253 | -0.00037131
24 | -0.0028722 | -0.0030888 | -0.0032265 | -0.0033757 | -0.0032879 | -0.0032663 | -0.0025245 | -0.0021385 | -0.0017995 | -0.0014041 | -0.0014114 | -0.0014953 | -0.0017384 | -0.0017893 | -0.0020274 | -0.0019887 | -0.0020803 | -0.0015933 | -0.0014085 | -0.001621 | -0.001384 | -0.001707 | -0.0019743 | -0.0022079
25 | -0.0052597 | -0.0030876 | -0.0039814 | -0.0030424 | -0.0035256 | -0.0019492 | -0.0065048 | -0.0050639 | -0.0037925 | -0.0044628 | -0.0045304 | -0.0040837 | 0.0020663 | 0.0010698 | -0.0060444 | -0.0019559 | -0.0022996 | -0.0013385 | 6.3057e-05 | 0.0041082 | 0.0088924 | 0.0092184 | 0.008577 | 0.0091891
26 | 0.0043257 | 0.00391 | 0.0029986 | 0.0027297 | 0.0025096 | 0.0031203 | 0.010377 | 0.013451 | 0.017081 | 0.016783 | 0.015884 | 0.016325 | 0.017471 | 0.01572 | 0.014293 | 0.013822 | 0.013279 | 0.013317 | 0.011302 | 0.010462 | 0.01076 | 0.0075303 | 0.0033723 | 0.0035771
27 | 0.0055659 | 0.0059795 | 0.0056723 | 0.0058356 | 0.005776 | 0.0061098 | 0.0062034 | 0.011292 | 0.013667 | 0.01305 | 0.012333 | 0.012738 | 0.013271 | 0.012706 | 0.0091977 | 0.012027 | 0.012055 | 0.011434 | 0.008855 | 0.0080313 | 0.0085911 | 0.0085564 | 0.0057876 | 0.0059485
28 | 3.4147e-06 | -1.6873e-05 | -2.0439e-05 | -2.6614e-05 | -3.5228e-05 | -2.7457e-05 | -3.2704e-05 | 8.7407e-05 | 0.00010906 | 0.00014141 | 8.3204e-05 | 7.4111e-05 | 5.1136e-05 | 6.8546e-05 | 2.8174e-05 | 2.561e-05 | 2.994e-05 | 5.2668e-05 | 0.00010107 | 0.00010636 | 8.3701e-05 | 6.2595e-05 | 3.097e-05 | 5.69e-06
29 | -0.00024169 | -0.00055902 | -0.0009847 | -0.00092878 | -0.00094363 | -0.00090349 | -5.5453e-05 | 0.0011037 | 0.001427 | 0.0014291 | 0.0012053 | 0.0014676 | 0.0013527 | 0.0011544 | 0.00085288 | 0.0005378 | 0.00065002 | 0.00057313 | 0.0001107 | 0.00047951 | 0.00064344 | 0.00041867 | -0.00041063 | -0.000821
30 | -0.0080195 | -0.0083348 | -0.0084149 | -0.0084993 | -0.0086907 | -0.0087753 | -0.0080747 | -0.0053734 | -0.0040889 | -0.0042259 | -0.0053797 | -0.0057806 | -0.0054516 | -0.0057927 | -0.0055402 | -0.0065939 | -0.0072341 | -0.0064362 | -0.0047365 | -0.0041076 | -0.0042036 | -0.0054427 | -0.0068538 | -0.0071107
31 | -0.0034587 | -0.0046127 | -0.0054697 | -0.0052942 | -0.0054361 | -0.0057594 | -0.0052862 | -0.0021525 | 0.00067239 | 0.0023444 | 0.0039448 | 0.0041059 | 0.00364 | 0.0030035 | 0.0019259 | 0.0013175 | 0.0010574 | 0.0009401 | 0.00097004 | 0.00026248 | 0.0020225 | 0.00094115 | 0.00052351 | -0.00085574
32 | 0.021391 | 0.023536 | 0.017643 | 0.021425 | 0.021933 | 0.022297 | 0.021166 | 0.040735 | 0.045406 | 0.04622 | 0.040793 | 0.047764 | 0.049769 | 0.045016 | 0.039496 | 0.035436 | 0.042775 | 0.042306 | 0.031897 | 0.03079 | 0.035917 | 0.028537 | 0.021364 | 0.023553
33 | -0.05714 | -0.060225 | -0.062753 | -0.064205 | -0.060682 | -0.064786 | -0.056189 | -0.026391 | -0.0047433 | -0.0033942 | 0.0080003 | 0.0026597 | 0.00066324 | 0.00046688 | -0.0066106 | -0.011839 | -0.017116 | -0.021304 | -0.019263 | -0.023277 | -0.016565 | -0.030903 | -0.038042 | -0.041289
34 | -0.24396 | -0.25056 | -0.24299 | -0.24431 | -0.24595 | -0.2449 | -0.20203 | -0.17176 | -0.16522 | -0.16259 | -0.1599 | -0.15497 | -0.16024 | -0.1681 | -0.18851 | -0.18924 | -0.20391 | -0.20257 | -0.20231 | -0.21333 | -0.22238 | -0.23651 | -0.23983 | -0.24205
35 | 7.7143e-05 | -0.00071132 | -0.0008926 | -0.0011323 | -0.0011112 | -0.0012712 | -0.0023439 | -0.00078669 | -0.0012003 | -0.0004202 | -7.6723e-06 | 0.00032931 | 0.0011167 | 0.0010973 | 0.00084046 | 0.0019313 | 0.0016562 | 0.0014536 | 0.0012279 | 0.0012197 | 0.0017064 | 0.0015672 | -0.00015113 | -0.00025659
36 | -0.00033847 | -0.00038586 | -0.00039576 | -0.00038312 | -0.00039197 | -0.00040699 | -0.00012867 | 0.00011586 | 0.00025836 | 0.00027871 | 0.00011699 | 0.00028717 | 0.00031177 | 0.00029955 | 0.00023243 | 0.00010065 | 5.052e-05 | 4.8858e-05 | 5.1388e-05 | 0.00010163 | 0.00014288 | 1.9554e-05 | -0.00014756 | -0.0002481
37 | -0.0005515 | -0.00060496 | -0.00062572 | -0.00062263 | -0.00060032 | -0.00060233 | -0.00049444 | -0.00040644 | -0.000342 | -0.00025636 | -0.00026032 | -0.00027575 | -0.00032382 | -0.0003469 | -0.00037769 | -0.00038186 | -0.00039532 | -0.00029682 | -0.00027315 | -0.0003081 | -0.00025532 | -0.00032122 | -0.00037151 | -0.00042386
38 | -0.0053728 | -0.0031859 | -0.0041072 | -0.0032029 | -0.0036742 | -0.0019716 | -0.0067105 | -0.0052245 | -0.0037974 | -0.0044685 | -0.0046278 | -0.0042141 | 0.0021108 | 0.0010928 | -0.0061138 | -0.0020795 | -0.0023021 | -0.0013672 | 6.1887e-05 | 0.004155 | 0.0093617 | 0.0093243 | 0.0089367 | 0.0093867
39 | 0.0043337 | 0.003916 | 0.0029738 | 0.0027618 | 0.0024894 | 0.0030632 | 0.010087 | 0.013609 | 0.017458 | 0.016644 | 0.016071 | 0.016517 | 0.017326 | 0.015744 | 0.014608 | 0.013847 | 0.013571 | 0.013886 | 0.011206 | 0.010375 | 0.011331 | 0.0076189 | 0.0033779 | 0.0036923
40 | 0.023102 | 0.0261 | 0.025004 | 0.024226 | 0.023983 | 0.025877 | 0.025493 | 0.048802 | 0.056747 | 0.05527 | 0.052233 | 0.053417 | 0.055639 | 0.053812 | 0.039341 | 0.050434 | 0.052077 | 0.046987 | 0.037125 | 0.033671 | 0.035665 | 0.035876 | 0.024762 | 0.024206
41 | 0.0030323 | -0.015133 | -0.01815 | -0.023633 | -0.031282 | -0.02488 | -0.028461 | 0.074574 | 0.09782 | 0.12557 | 0.073161 | 0.063856 | 0.044509 | 0.059078 | 0.025784 | 0.022291 | 0.02685 | 0.046769 | 0.089747 | 0.090745 | 0.075063 | 0.057268 | 0.027776 | 0.0049517
42 | -0.0013057 | -0.0030206 | -0.005482 | -0.0049679 | -0.0049464 | -0.0047843 | -0.0003056 | 0.0057299 | 0.0077085 | 0.0077967 | 0.0065106 | 0.0078501 | 0.0073078 | 0.0061747 | 0.0045163 | 0.0028196 | 0.0035471 | 0.0031281 | 0.00061628 | 0.0025397 | 0.0034768 | 0.0023308 | -0.0021964 | -0.0045244
43 | -0.049896 | -0.05134 | -0.05287 | -0.050798 | -0.054062 | -0.055691 | -0.05023 | -0.034101 | -0.024937 | -0.02603 | -0.033468 | -0.03597 | -0.033244 | -0.035682 | -0.034471 | -0.04021 | -0.045014 | -0.040858 | -0.028603 | -0.026068 | -0.025893 | -0.034542 | -0.042639 | -0.043362
44 | -0.0056361 | -0.0073662 | -0.0087349 | -0.0085408 | -0.0088549 | -0.0091975 | -0.0083574 | -0.0033363 | 0.0010317 | 0.003669 | 0.0061761 | 0.006557 | 0.0056979 | 0.0047023 | 0.0031688 | 0.0020627 | 0.0017403 | 0.0015316 | 0.0015338 | 0.00041917 | 0.0031972 | 0.001503 | 0.00083602 | -0.0013392
45 | 0.0049799 | 0.0055894 | 0.0042327 | 0.0048896 | 0.0051055 | 0.0051907 | 0.005028 | 0.0092971 | 0.010572 | 0.010759 | 0.0091262 | 0.010789 | 0.011357 | 0.010694 | 0.0090117 | 0.0081678 | 0.0096622 | 0.0095602 | 0.0074271 | 0.0070971 | 0.0082788 | 0.0065777 | 0.0048751 | 0.0055933
46 | -0.0027881 | -0.0028239 | -0.0029719 | -0.0031328 | -0.0028451 | -0.0030372 | -0.0026341 | -0.0012376 | -0.00022244 | -0.00016731 | 0.00037138 | 0.0001247 | 3.2372e-05 | 2.2111e-05 | -0.00032256 | -0.00054418 | -0.00081057 | -0.0010295 | -0.00088546 | -0.0011244 | -0.00077666 | -0.0014201 | -0.0018562 | -0.0019554
47 | -0.01813 | -0.018077 | -0.018246 | -0.018345 | -0.018099 | -0.017493 | -0.01472 | -0.012024 | -0.011918 | -0.011728 | -0.011534 | -0.011291 | -0.012029 | -0.012003 | -0.013196 | -0.013788 | -0.014857 | -0.014613 | -0.01474 | -0.015389 | -0.016039 | -0.01672 | -0.017474 | -0.017988
48 | 5.3428e-05 | -0.00049767 | -0.00064369 | -0.00082467 | -0.00076973 | -0.00088941 | -0.0016903 | -0.00055597 | -0.00085679 | -0.00029405 | -5.4222e-06 | 0.00022589 | 0.00077355 | 0.00078342 | 0.00060003 | 0.0013927 | 0.0011823 | 0.0010478 | 0.00084227 | 0.00085324 | 0.0012552 | 0.0011297 | -0.0001079 | -0.00018134

## Qc, Summer, S9
LoadID | 0 | 1 | 2 | 3 | 4 | 5 | 6 | 7 | 8 | 9 | 10 | 11 | 12 | 13 | 14 | 15 | 16 | 17 | 18 | 19 | 20 | 21 | 22 | 23
1 | 0.00071309 | 0.0007896 | 0.00076402 | 0.00073276 | 0.00073282 | 0.00075967 | 0.00079484 | 0.0014763 | 0.0017686 | 0.0016387 | 0.001596 | 0.0016648 | 0.0017174 | 0.001661 | 0.0011667 | 0.0015411 | 0.0015444 | 0.0014357 | 0.0011344 | 0.0010708 | 0.0010898 | 0.0010962 | 0.00076426 | 0.00075472
2 | 0.00010244 | -0.00051632 | -0.00060114 | -0.000831 | -0.0010465 | -0.00082371 | -0.00098113 | 0.0025451 | 0.0032717 | 0.0042424 | 0.0024227 | 0.0022453 | 0.0014885 | 0.002016 | 0.00084521 | 0.0007759 | 0.00090709 | 0.0016445 | 0.0031239 | 0.0031909 | 0.0024862 | 0.0019347 | 0.00091981 | 0.00017411
3 | -0.0030352 | -0.0072352 | -0.012618 | -0.01143 | -0.011613 | -0.011119 | -0.00069639 | 0.013317 | 0.017743 | 0.017587 | 0.014686 | 0.019183 | 0.016988 | 0.014941 | 0.010711 | 0.0066869 | 0.0081631 | 0.0074912 | 0.0014327 | 0.0060217 | 0.0083277 | 0.0052577 | -0.0051062 | -0.010414
4 | -0.0069116 | -0.006767 | -0.0070391 | -0.0069689 | -0.0070539 | -0.0072664 | -0.0067545 | -0.0045402 | -0.0034204 | -0.0036064 | -0.0045901 | -0.0048848 | -0.0045602 | -0.0050434 | -0.0047748 | -0.0054055 | -0.0062983 | -0.0054388 | -0.0038067 | -0.0035402 | -0.0035512 | -0.0046908 | -0.0058479 | -0.0058886
5 | -0.0024987 | -0.0033657 | -0.0039124 | -0.0038637 | -0.0039272 | -0.0042881 | -0.0037425 | -0.001494 | 0.00046671 | 0.0016598 | 0.0027381 | 0.0029366 | 0.0026297 | 0.0020847 | 0.0014194 | 0.00094247 | 0.00077171 | 0.00067916 | 0.00068691 | 0.00018773 | 0.0014906 | 0.00067992 | 0.00038206 | -0.0006244
6 | 0.040234 | 0.043838 | 0.033529 | 0.039117 | 0.040844 | 0.041525 | 0.040622 | 0.072168 | 0.082882 | 0.084385 | 0.075222 | 0.086314 | 0.090855 | 0.084702 | 0.0743 | 0.063402 | 0.079664 | 0.077246 | 0.058817 | 0.05455 | 0.066886 | 0.052621 | 0.038607 | 0.043869
7 | -0.02143 | -0.022366 | -0.0233 | -0.025062 | -0.02322 | -0.024793 | -0.021073 | -0.0099006 | -0.0017619 | -0.001286 | 0.0029411 | 0.0010077 | 0.00025385 | 0.00017338 | -0.0025804 | -0.0043974 | -0.0064197 | -0.0080713 | -0.0072268 | -0.0089955 | -0.0062133 | -0.011476 | -0.01485 | -0.016117
8 | -0.0047904 | -0.0048235 | -0.0050177 | -0.0050948 | -0.0048786 | -0.0047625 | -0.004007 | -0.0034414 | -0.0032773 | -0.0033228 | -0.0031718 | -0.0032001 | -0.003308 | -0.0034356 | -0.003629 | -0.0038303 | -0.0039254 | -0.0039381 | -0.0041764 | -0.0042321 | -0.0045006 | -0.0046919 | -0.0046626 | -0.0048013
9 | 1.4842e-05 | -0.00014101 | -0.00017701 | -0.00022679 | -0.00020954 | -0.00024459 | -0.00046483 | -0.00014986 | -0.00022862 | -7.8462e-05 | -1.4911e-06 | 6.3373e-05 | 0.00021702 | 0.00021762 | 0.00017001 | 0.00039066 | 0.00032187 | 0.00028816 | 0.00023162 | 0.00023704 | 0.00033164 | 0.00029849 | -3.057e-05 | -4.9379e-05
10 | -0.0038367 | -0.0043298 | -0.0044409 | -0.0043429 | -0.0044441 | -0.0045221 | -0.0014153 | 0.0012618 | 0.0029577 | 0.0030661 | 0.0013259 | 0.0032224 | 0.0034642 | 0.0033284 | 0.0026083 | 0.0011184 | 0.00056134 | 0.00054287 | 0.00057663 | 0.0011405 | 0.0016524 | 0.00021727 | -0.0017065 | -0.0027848
11 | -0.0056253 | -0.0058123 | -0.0063191 | -0.006415 | -0.0060032 | -0.0062077 | -0.0047505 | -0.0040644 | -0.0033523 | -0.0025636 | -0.0025769 | -0.0027857 | -0.0033042 | -0.0034349 | -0.0037769 | -0.003895 | -0.003837 | -0.0029982 | -0.0027045 | -0.003081 | -0.0025022 | -0.0032771 | -0.0036408 | -0.0041127
12 | -0.0097032 | -0.0059274 | -0.0074176 | -0.0059001 | -0.0067012 | -0.0035241 | -0.01224 | -0.0095289 | -0.0069245 | -0.0083145 | -0.008525 | -0.007998 | 0.0038883 | 0.0019732 | -0.010928 | -0.0038307 | -0.0044137 | -0.0024934 | 0.000114 | 0.0075774 | 0.017416 | 0.017346 | 0.016301 | 0.016952
13 | 0.00014668 | 0.00014218 | 0.00010374 | 9.6342e-05 | 8.8576e-05 | 0.00010795 | 0.00035546 | 0.00047474 | 0.000609 | 0.00059234 | 0.0005606 | 0.00057617 | 0.00062271 | 0.00055482 | 0.00050959 | 0.00047347 | 0.00046867 | 0.00048918 | 0.00039092 | 0.00036558 | 0.00039141 | 0.00026849 | 0.0001214 | 0.00012498
14 | 0.026255 | 0.02849 | 0.02813 | 0.027254 | 0.026441 | 0.02797 | 0.028679 | 0.056001 | 0.062564 | 0.060332 | 0.061161 | 0.060094 | 0.065149 | 0.061156 | 0.04339 | 0.055604 | 0.057438 | 0.05286 | 0.042192 | 0.038653 | 0.041339 | 0.040769 | 0.02842 | 0.027232
15 | 1.2071e-05 | -5.9056e-05 | -6.873e-05 | -9.4099e-05 | -0.00011846 | -9.8061e-05 | -0.00011676 | 0.00029993 | 0.0003817 | 0.00049989 | 0.0002855 | 0.00025682 | 0.00018075 | 0.00023991 | 9.9614e-05 | 8.8746e-05 | 0.00010375 | 0.00018434 | 0.00035731 | 0.00036862 | 0.00028425 | 0.00021687 | 0.00011056 | 2.0114e-05
16 | -0.0011017 | -0.0026532 | -0.0046267 | -0.0042335 | -0.0044767 | -0.0042863 | -0.00025532 | 0.0049322 | 0.0065716 | 0.0065803 | 0.0054949 | 0.0068262 | 0.0064176 | 0.0054789 | 0.0038876 | 0.0025262 | 0.0030539 | 0.0026657 | 0.0005359 | 0.0022303 | 0.0031149 | 0.0020268 | -0.0018912 | -0.0039343
17 | -0.0031108 | -0.0031691 | -0.0031996 | -0.0031677 | -0.0032063 | -0.0033029 | -0.0030094 | -0.0020844 | -0.0015547 | -0.0016555 | -0.002025 | -0.0022428 | -0.0020521 | -0.0022026 | -0.0021065 | -0.0024821 | -0.0028348 | -0.0024972 | -0.0018009 | -0.0015776 | -0.0015983 | -0.0020486 | -0.0026581 | -0.0027037
18 | -0.0013553 | -0.0017539 | -0.002018 | -0.0020541 | -0.0020876 | -0.0022569 | -0.0020301 | -0.00080239 | 0.00025065 | 0.00088249 | 0.0014852 | 0.00153 | 0.001384 | 0.0011084 | 0.00074708 | 0.00050095 | 0.00041437 | 0.00036106 | 0.00037249 | 0.0001008 | 0.00077677 | 0.00035431 | 0.00020108 | -0.00032538
19 | 0.0071251 | 0.0076835 | 0.0059966 | 0.0070658 | 0.00709 | 0.0075002 | 0.0071227 | 0.01317 | 0.015126 | 0.015394 | 0.012926 | 0.016067 | 0.016085 | 0.014997 | 0.013288 | 0.011455 | 0.014248 | 0.013405 | 0.010734 | 0.0099552 | 0.011845 | 0.0092266 | 0.0069752 | 0.0076889
20 | -0.0039109 | -0.0040404 | -0.0042096 | -0.0043505 | -0.0041118 | -0.0044785 | -0.0039227 | -0.0017882 | -0.00032141 | -0.00023938 | 0.0005421 | 0.00018202 | 4.5399e-05 | 3.1009e-05 | -0.00045245 | -0.00080219 | -0.0011829 | -0.0014582 | -0.0012925 | -0.0015457 | -0.0011337 | -0.0020525 | -0.0026558 | -0.0027695
21 | -0.0090652 | -0.009128 | -0.0089424 | -0.0092633 | -0.0088703 | -0.0085717 | -0.0074342 | -0.0060731 | -0.006019 | -0.0058046 | -0.0057669 | -0.0058183 | -0.0058377 | -0.0060628 | -0.0068674 | -0.0071048 | -0.0072828 | -0.0073064 | -0.0072956 | -0.0075408 | -0.0082648 | -0.0085307 | -0.0086505 | -0.0089941
22 | 3.7781e-05 | -0.00034837 | -0.00045959 | -0.00058299 | -0.00053881 | -0.00064146 | -0.0012069 | -0.00039303 | -0.00059381 | -0.0002038 | -3.8335e-06 | 0.00015652 | 0.00054695 | 0.00054285 | 0.0004285 | 0.0009944 | 0.00081932 | 0.00071191 | 0.00058959 | 0.00062165 | 0.00085279 | 0.00078305 | -7.7053e-05 | -0.00012569
23 | -0.00050144 | -0.0005773 | -0.00058051 | -0.00057906 | -0.00058662 | -0.00061513 | -0.00019448 | 0.00016825 | 0.0003789 | 0.00040472 | 0.00017159 | 0.00042965 | 0.00046189 | 0.00043073 | 0.00035122 | 0.00014616 | 7.3363e-05 | 7.4598e-05 | 7.6884e-05 | 0.00015206 | 0.000216 | 2.956e-05 | -0.0002253 | -0.00037131
24 | -0.0028722 | -0.0030888 | -0.0032265 | -0.0033757 | -0.0032879 | -0.0032663 | -0.0025245 | -0.0021385 | -0.0017995 | -0.0014041 | -0.0014114 | -0.0014953 | -0.0017384 | -0.0017893 | -0.0020274 | -0.0019887 | -0.0020803 | -0.0015933 | -0.0014085 | -0.001621 | -0.001384 | -0.001707 | -0.0019743 | -0.0022079
25 | -0.0052597 | -0.0030876 | -0.0039814 | -0.0030424 | -0.0035256 | -0.0019492 | -0.0065048 | -0.0050639 | -0.0037925 | -0.0044628 | -0.0045304 | -0.0040837 | 0.0020663 | 0.0010698 | -0.0060444 | -0.0019559 | -0.0022996 | -0.0013385 | 6.3057e-05 | 0.0041082 | 0.0088924 | 0.0092184 | 0.008577 | 0.0091891
26 | 0.0043257 | 0.00391 | 0.0029986 | 0.0027297 | 0.0025096 | 0.0031203 | 0.010377 | 0.013451 | 0.017081 | 0.016783 | 0.015884 | 0.016325 | 0.017471 | 0.01572 | 0.014293 | 0.013822 | 0.013279 | 0.013317 | 0.011302 | 0.010462 | 0.01076 | 0.0075303 | 0.0033723 | 0.0035771
27 | 0.0055659 | 0.0059795 | 0.0056723 | 0.0058356 | 0.005776 | 0.0061098 | 0.0062034 | 0.011292 | 0.013667 | 0.01305 | 0.012333 | 0.012738 | 0.013271 | 0.012706 | 0.0091977 | 0.012027 | 0.012055 | 0.011434 | 0.008855 | 0.0080313 | 0.0085911 | 0.0085564 | 0.0057876 | 0.0059485
28 | 3.4147e-06 | -1.6873e-05 | -2.0439e-05 | -2.6614e-05 | -3.5228e-05 | -2.7457e-05 | -3.2704e-05 | 8.7407e-05 | 0.00010906 | 0.00014141 | 8.3204e-05 | 7.4111e-05 | 5.1136e-05 | 6.8546e-05 | 2.8174e-05 | 2.561e-05 | 2.994e-05 | 5.2668e-05 | 0.00010107 | 0.00010636 | 8.3701e-05 | 6.2595e-05 | 3.097e-05 | 5.69e-06
29 | -0.00024169 | -0.00055902 | -0.0009847 | -0.00092878 | -0.00094363 | -0.00090349 | -5.5453e-05 | 0.0011037 | 0.001427 | 0.0014291 | 0.0012053 | 0.0014676 | 0.0013527 | 0.0011544 | 0.00085288 | 0.0005378 | 0.00065002 | 0.00057313 | 0.0001107 | 0.00047951 | 0.00064344 | 0.00041867 | -0.00041063 | -0.000821
30 | -0.0080195 | -0.0083348 | -0.0084149 | -0.0084993 | -0.0086907 | -0.0087753 | -0.0080747 | -0.0053734 | -0.0040889 | -0.0042259 | -0.0053797 | -0.0057806 | -0.0054516 | -0.0057927 | -0.0055402 | -0.0065939 | -0.0072341 | -0.0064362 | -0.0047365 | -0.0041076 | -0.0042036 | -0.0054427 | -0.0068538 | -0.0071107
31 | -0.0034587 | -0.0046127 | -0.0054697 | -0.0052942 | -0.0054361 | -0.0057594 | -0.0052862 | -0.0021525 | 0.00067239 | 0.0023444 | 0.0039448 | 0.0041059 | 0.00364 | 0.0030035 | 0.0019259 | 0.0013175 | 0.0010574 | 0.0009401 | 0.00097004 | 0.00026248 | 0.0020225 | 0.00094115 | 0.00052351 | -0.00085574
32 | 0.021391 | 0.023536 | 0.017643 | 0.021425 | 0.021933 | 0.022297 | 0.021166 | 0.040735 | 0.045406 | 0.04622 | 0.040793 | 0.047764 | 0.049769 | 0.045016 | 0.039496 | 0.035436 | 0.042775 | 0.042306 | 0.031897 | 0.03079 | 0.035917 | 0.028537 | 0.021364 | 0.023553
33 | -0.05714 | -0.060225 | -0.062753 | -0.064205 | -0.060682 | -0.064786 | -0.056189 | -0.026391 | -0.0047433 | -0.0033942 | 0.0080003 | 0.0026597 | 0.00066324 | 0.00046688 | -0.0066106 | -0.011839 | -0.017116 | -0.021304 | -0.019263 | -0.023277 | -0.016565 | -0.030903 | -0.038042 | -0.041289
34 | -0.24396 | -0.25056 | -0.24299 | -0.24431 | -0.24595 | -0.2449 | -0.20203 | -0.17176 | -0.16522 | -0.16259 | -0.1599 | -0.15497 | -0.16024 | -0.1681 | -0.18851 | -0.18924 | -0.20391 | -0.20257 | -0.20231 | -0.21333 | -0.22238 | -0.23651 | -0.23983 | -0.24205
35 | 7.7143e-05 | -0.00071132 | -0.0008926 | -0.0011323 | -0.0011112 | -0.0012712 | -0.0023439 | -0.00078669 | -0.0012003 | -0.0004202 | -7.6723e-06 | 0.00032931 | 0.0011167 | 0.0010973 | 0.00084046 | 0.0019313 | 0.0016562 | 0.0014536 | 0.0012279 | 0.0012197 | 0.0017064 | 0.0015672 | -0.00015113 | -0.00025659
36 | -0.00033847 | -0.00038586 | -0.00039576 | -0.00038312 | -0.00039197 | -0.00040699 | -0.00012867 | 0.00011586 | 0.00025836 | 0.00027871 | 0.00011699 | 0.00028717 | 0.00031177 | 0.00029955 | 0.00023243 | 0.00010065 | 5.052e-05 | 4.8858e-05 | 5.1388e-05 | 0.00010163 | 0.00014288 | 1.9554e-05 | -0.00014756 | -0.0002481
37 | -0.0005515 | -0.00060496 | -0.00062572 | -0.00062263 | -0.00060032 | -0.00060233 | -0.00049444 | -0.00040644 | -0.000342 | -0.00025636 | -0.00026032 | -0.00027575 | -0.00032382 | -0.0003469 | -0.00037769 | -0.00038186 | -0.00039532 | -0.00029682 | -0.00027315 | -0.0003081 | -0.00025532 | -0.00032122 | -0.00037151 | -0.00042386
38 | -0.0053728 | -0.0031859 | -0.0041072 | -0.0032029 | -0.0036742 | -0.0019716 | -0.0067105 | -0.0052245 | -0.0037974 | -0.0044685 | -0.0046278 | -0.0042141 | 0.0021108 | 0.0010928 | -0.0061138 | -0.0020795 | -0.0023021 | -0.0013672 | 6.1887e-05 | 0.004155 | 0.0093617 | 0.0093243 | 0.0089367 | 0.0093867
39 | 0.0043337 | 0.003916 | 0.0029738 | 0.0027618 | 0.0024894 | 0.0030632 | 0.010087 | 0.013609 | 0.017458 | 0.016644 | 0.016071 | 0.016517 | 0.017326 | 0.015744 | 0.014608 | 0.013847 | 0.013571 | 0.013886 | 0.011206 | 0.010375 | 0.011331 | 0.0076189 | 0.0033779 | 0.0036923
40 | 0.023102 | 0.0261 | 0.025004 | 0.024226 | 0.023983 | 0.025877 | 0.025493 | 0.048802 | 0.056747 | 0.05527 | 0.052233 | 0.053417 | 0.055639 | 0.053812 | 0.039341 | 0.050434 | 0.052077 | 0.046987 | 0.037125 | 0.033671 | 0.035665 | 0.035876 | 0.024762 | 0.024206
41 | 0.0030323 | -0.015133 | -0.01815 | -0.023633 | -0.031282 | -0.02488 | -0.028461 | 0.074574 | 0.09782 | 0.12557 | 0.073161 | 0.063856 | 0.044509 | 0.059078 | 0.025784 | 0.022291 | 0.02685 | 0.046769 | 0.089747 | 0.090745 | 0.075063 | 0.057268 | 0.027776 | 0.0049517
42 | -0.0013057 | -0.0030206 | -0.005482 | -0.0049679 | -0.0049464 | -0.0047843 | -0.0003056 | 0.0057299 | 0.0077085 | 0.0077967 | 0.0065106 | 0.0078501 | 0.0073078 | 0.0061747 | 0.0045163 | 0.0028196 | 0.0035471 | 0.0031281 | 0.00061628 | 0.0025397 | 0.0034768 | 0.0023308 | -0.0021964 | -0.0045244
43 | -0.049896 | -0.05134 | -0.05287 | -0.050798 | -0.054062 | -0.055691 | -0.05023 | -0.034101 | -0.024937 | -0.02603 | -0.033468 | -0.03597 | -0.033244 | -0.035682 | -0.034471 | -0.04021 | -0.045014 | -0.040858 | -0.028603 | -0.026068 | -0.025893 | -0.034542 | -0.042639 | -0.043362
44 | -0.0056361 | -0.0073662 | -0.0087349 | -0.0085408 | -0.0088549 | -0.0091975 | -0.0083574 | -0.0033363 | 0.0010317 | 0.003669 | 0.0061761 | 0.006557 | 0.0056979 | 0.0047023 | 0.0031688 | 0.0020627 | 0.0017403 | 0.0015316 | 0.0015338 | 0.00041917 | 0.0031972 | 0.001503 | 0.00083602 | -0.0013392
45 | 0.0049799 | 0.0055894 | 0.0042327 | 0.0048896 | 0.0051055 | 0.0051907 | 0.005028 | 0.0092971 | 0.010572 | 0.010759 | 0.0091262 | 0.010789 | 0.011357 | 0.010694 | 0.0090117 | 0.0081678 | 0.0096622 | 0.0095602 | 0.0074271 | 0.0070971 | 0.0082788 | 0.0065777 | 0.0048751 | 0.0055933
46 | -0.0027881 | -0.0028239 | -0.0029719 | -0.0031328 | -0.0028451 | -0.0030372 | -0.0026341 | -0.0012376 | -0.00022244 | -0.00016731 | 0.00037138 | 0.0001247 | 3.2372e-05 | 2.2111e-05 | -0.00032256 | -0.00054418 | -0.00081057 | -0.0010295 | -0.00088546 | -0.0011244 | -0.00077666 | -0.0014201 | -0.0018562 | -0.0019554
47 | -0.01813 | -0.018077 | -0.018246 | -0.018345 | -0.018099 | -0.017493 | -0.01472 | -0.012024 | -0.011918 | -0.011728 | -0.011534 | -0.011291 | -0.012029 | -0.012003 | -0.013196 | -0.013788 | -0.014857 | -0.014613 | -0.01474 | -0.015389 | -0.016039 | -0.01672 | -0.017474 | -0.017988
48 | 5.3428e-05 | -0.00049767 | -0.00064369 | -0.00082467 | -0.00076973 | -0.00088941 | -0.0016903 | -0.00055597 | -0.00085679 | -0.00029405 | -5.4222e-06 | 0.00022589 | 0.00077355 | 0.00078342 | 0.00060003 | 0.0013927 | 0.0011823 | 0.0010478 | 0.00084227 | 0.00085324 | 0.0012552 | 0.0011297 | -0.0001079 | -0.00018134

## UpFlex, Summer
LoadID | 0 | 1 | 2 | 3 | 4 | 5 | 6 | 7 | 8 | 9 | 10 | 11 | 12 | 13 | 14 | 15 | 16 | 17 | 18 | 19 | 20 | 21 | 22 | 23
1 | 0.00011174 | 0.00012302 | 0.00016012 | 0.00018357 | 0.00021583 | 0.00025229 | 0.0002249 | 0.00032152 | 0.00029495 | 0.00033313 | 0.00034237 | 0.00031758 | 0.00029959 | 0.00027582 | 0.00025406 | 0.00022865 | 0.00022627 | 0.00017927 | 0.00014833 | 0.00017601 | 0.00017934 | 0.00020495 | 9.9513e-05 | 9.5543e-05
2 | 0.0017363 | 0.0019115 | 0.002488 | 0.0028524 | 0.0033537 | 0.0039203 | 0.0034946 | 0.0049959 | 0.0045831 | 0.0051764 | 0.0053199 | 0.0049347 | 0.0046552 | 0.0042858 | 0.0039476 | 0.0035528 | 0.0035158 | 0.0027856 | 0.0023048 | 0.0027349 | 0.0027866 | 0.0031846 | 0.0015463 | 0.0014846
3 | 0.0032234 | 0.0035485 | 0.0046188 | 0.0052952 | 0.006226 | 0.0072777 | 0.0064874 | 0.0092745 | 0.0085083 | 0.0096096 | 0.0098761 | 0.0091609 | 0.008642 | 0.0079562 | 0.0073285 | 0.0065956 | 0.0065269 | 0.0051714 | 0.0042787 | 0.0050772 | 0.0051732 | 0.0059119 | 0.0028706 | 0.0027561
4 | 0.0012894 | 0.0014194 | 0.0018475 | 0.0021181 | 0.0024904 | 0.0029111 | 0.002595 | 0.0037098 | 0.0034033 | 0.0038439 | 0.0039505 | 0.0036644 | 0.0034568 | 0.0031825 | 0.0029314 | 0.0026382 | 0.0026108 | 0.0020685 | 0.0017115 | 0.0020309 | 0.0020693 | 0.0023648 | 0.0011482 | 0.0011024
5 | 0.0012034 | 0.0013248 | 0.0017243 | 0.0019769 | 0.0023244 | 0.002717 | 0.002422 | 0.0034625 | 0.0031764 | 0.0035876 | 0.0036871 | 0.0034201 | 0.0032264 | 0.0029703 | 0.002736 | 0.0024624 | 0.0024367 | 0.0019306 | 0.0015974 | 0.0018955 | 0.0019313 | 0.0022071 | 0.0010717 | 0.0010289
6 | 0.0062319 | 0.0068605 | 0.0089296 | 0.010237 | 0.012037 | 0.01407 | 0.012542 | 0.017931 | 0.016449 | 0.018579 | 0.019094 | 0.017711 | 0.016708 | 0.015382 | 0.014169 | 0.012751 | 0.012619 | 0.009998 | 0.0082721 | 0.009816 | 0.010002 | 0.01143 | 0.0055497 | 0.0053284
7 | 0.0062319 | 0.0068605 | 0.0089296 | 0.010237 | 0.012037 | 0.01407 | 0.012542 | 0.017931 | 0.016449 | 0.018579 | 0.019094 | 0.017711 | 0.016708 | 0.015382 | 0.014169 | 0.012751 | 0.012619 | 0.009998 | 0.0082721 | 0.009816 | 0.010002 | 0.01143 | 0.0055497 | 0.0053284
8 | 0.00034383 | 0.00037851 | 0.00049267 | 0.00056482 | 0.0006641 | 0.00077629 | 0.00069199 | 0.00098928 | 0.00090755 | 0.001025 | 0.0010535 | 0.00097717 | 0.00092181 | 0.00084866 | 0.00078171 | 0.00070353 | 0.00069621 | 0.00055161 | 0.00045639 | 0.00054157 | 0.00055181 | 0.00063061 | 0.00030619 | 0.00029398
9 | 0.00034383 | 0.00037851 | 0.00049267 | 0.00056482 | 0.0006641 | 0.00077629 | 0.00069199 | 0.00098928 | 0.00090755 | 0.001025 | 0.0010535 | 0.00097717 | 0.00092181 | 0.00084866 | 0.00078171 | 0.00070353 | 0.00069621 | 0.00055161 | 0.00045639 | 0.00054157 | 0.00055181 | 0.00063061 | 0.00030619 | 0.00029398
10 | 0.0019555 | 0.0021528 | 0.002802 | 0.0032124 | 0.0037771 | 0.0044151 | 0.0039357 | 0.0056265 | 0.0051617 | 0.0058298 | 0.0059915 | 0.0055576 | 0.0052428 | 0.0048268 | 0.004446 | 0.0040013 | 0.0039597 | 0.0031373 | 0.0025957 | 0.0030802 | 0.0031384 | 0.0035866 | 0.0017415 | 0.001672
11 | 0.0025787 | 0.0028388 | 0.003695 | 0.0042362 | 0.0049808 | 0.0058222 | 0.0051899 | 0.0074196 | 0.0068066 | 0.0076877 | 0.0079009 | 0.0073287 | 0.0069136 | 0.006365 | 0.0058628 | 0.0052765 | 0.0052216 | 0.0041371 | 0.003423 | 0.0040618 | 0.0041386 | 0.0047295 | 0.0022964 | 0.0022048
12 | 0.0025787 | 0.0028388 | 0.003695 | 0.0042362 | 0.0049808 | 0.0058222 | 0.0051899 | 0.0074196 | 0.0068066 | 0.0076877 | 0.0079009 | 0.0073287 | 0.0069136 | 0.006365 | 0.0058628 | 0.0052765 | 0.0052216 | 0.0041371 | 0.003423 | 0.0040618 | 0.0041386 | 0.0047295 | 0.0022964 | 0.0022048
13 | 4.2978e-05 | 4.7314e-05 | 6.1583e-05 | 7.0603e-05 | 8.3013e-05 | 9.7036e-05 | 8.6499e-05 | 0.00012366 | 0.00011344 | 0.00012813 | 0.00013168 | 0.00012215 | 0.00011523 | 0.00010608 | 9.7714e-05 | 8.7941e-05 | 8.7026e-05 | 6.8952e-05 | 5.7049e-05 | 6.7696e-05 | 6.8976e-05 | 7.8826e-05 | 3.8274e-05 | 3.6747e-05
14 | 0.0048995 | 0.0053938 | 0.0070205 | 0.0080487 | 0.0094635 | 0.011062 | 0.0098609 | 0.014097 | 0.012933 | 0.014607 | 0.015012 | 0.013925 | 0.013136 | 0.012093 | 0.011139 | 0.010025 | 0.009921 | 0.0078605 | 0.0065036 | 0.0077174 | 0.0078633 | 0.0089861 | 0.0043632 | 0.0041892
15 | 0.00022779 | 0.00025076 | 0.00032639 | 0.0003742 | 0.00043997 | 0.00051429 | 0.00045844 | 0.0006554 | 0.00060125 | 0.00067908 | 0.00069791 | 0.00064737 | 0.0006107 | 0.00056224 | 0.00051788 | 0.00046609 | 0.00046124 | 0.00036544 | 0.00030236 | 0.00035879 | 0.00036557 | 0.00041778 | 0.00020285 | 0.00019476
16 | 0.0012034 | 0.0013248 | 0.0017243 | 0.0019769 | 0.0023244 | 0.002717 | 0.002422 | 0.0034625 | 0.0031764 | 0.0035876 | 0.0036871 | 0.0034201 | 0.0032264 | 0.0029703 | 0.002736 | 0.0024624 | 0.0024367 | 0.0019306 | 0.0015974 | 0.0018955 | 0.0019313 | 0.0022071 | 0.0010717 | 0.0010289
17 | 0.0006017 | 0.00066239 | 0.00086217 | 0.00098844 | 0.0011622 | 0.0013585 | 0.001211 | 0.0017312 | 0.0015882 | 0.0017938 | 0.0018435 | 0.00171 | 0.0016132 | 0.0014852 | 0.001368 | 0.0012312 | 0.0012184 | 0.00096532 | 0.00079869 | 0.00094775 | 0.00096566 | 0.0011036 | 0.00053584 | 0.00051446
18 | 0.0006017 | 0.00066239 | 0.00086217 | 0.00098844 | 0.0011622 | 0.0013585 | 0.001211 | 0.0017312 | 0.0015882 | 0.0017938 | 0.0018435 | 0.00171 | 0.0016132 | 0.0014852 | 0.001368 | 0.0012312 | 0.0012184 | 0.00096532 | 0.00079869 | 0.00094775 | 0.00096566 | 0.0011036 | 0.00053584 | 0.00051446
19 | 0.0011174 | 0.0012302 | 0.0016012 | 0.0018357 | 0.0021583 | 0.0025229 | 0.002249 | 0.0032152 | 0.0029495 | 0.0033313 | 0.0034237 | 0.0031758 | 0.0029959 | 0.0027582 | 0.0025406 | 0.0022865 | 0.0022627 | 0.0017927 | 0.0014833 | 0.0017601 | 0.0017934 | 0.0020495 | 0.00099513 | 0.00095543
20 | 0.0011174 | 0.0012302 | 0.0016012 | 0.0018357 | 0.0021583 | 0.0025229 | 0.002249 | 0.0032152 | 0.0029495 | 0.0033313 | 0.0034237 | 0.0031758 | 0.0029959 | 0.0027582 | 0.0025406 | 0.0022865 | 0.0022627 | 0.0017927 | 0.0014833 | 0.0017601 | 0.0017934 | 0.0020495 | 0.00099513 | 0.00095543
21 | 0.0006017 | 0.00066239 | 0.00086217 | 0.00098844 | 0.0011622 | 0.0013585 | 0.001211 | 0.0017312 | 0.0015882 | 0.0017938 | 0.0018435 | 0.00171 | 0.0016132 | 0.0014852 | 0.001368 | 0.0012312 | 0.0012184 | 0.00096532 | 0.00079869 | 0.00094775 | 0.00096566 | 0.0011036 | 0.00053584 | 0.00051446
22 | 0.00083808 | 0.00092262 | 0.0012009 | 0.0013768 | 0.0016188 | 0.0018922 | 0.0016867 | 0.0024114 | 0.0022122 | 0.0024985 | 0.0025678 | 0.0023818 | 0.0022469 | 0.0020686 | 0.0019054 | 0.0017149 | 0.001697 | 0.0013446 | 0.0011125 | 0.0013201 | 0.001345 | 0.0015371 | 0.00074634 | 0.00071658
23 | 0.00025787 | 0.00028388 | 0.0003695 | 0.00042362 | 0.00049808 | 0.00058222 | 0.00051899 | 0.00074196 | 0.00068066 | 0.00076877 | 0.00079009 | 0.00073287 | 0.00069136 | 0.0006365 | 0.00058628 | 0.00052765 | 0.00052216 | 0.00041371 | 0.0003423 | 0.00040618 | 0.00041386 | 0.00047295 | 0.00022964 | 0.00022048
24 | 0.0011174 | 0.0012302 | 0.0016012 | 0.0018357 | 0.0021583 | 0.0025229 | 0.002249 | 0.0032152 | 0.0029495 | 0.0033313 | 0.0034237 | 0.0031758 | 0.0029959 | 0.0027582 | 0.0025406 | 0.0022865 | 0.0022627 | 0.0017927 | 0.0014833 | 0.0017601 | 0.0017934 | 0.0020495 | 0.00099513 | 0.00095543
25 | 0.0011174 | 0.0012302 | 0.0016012 | 0.0018357 | 0.0021583 | 0.0025229 | 0.002249 | 0.0032152 | 0.0029495 | 0.0033313 | 0.0034237 | 0.0031758 | 0.0029959 | 0.0027582 | 0.0025406 | 0.0022865 | 0.0022627 | 0.0017927 | 0.0014833 | 0.0017601 | 0.0017934 | 0.0020495 | 0.00099513 | 0.00095543
26 | 0.0010315 | 0.0011355 | 0.001478 | 0.0016945 | 0.0019923 | 0.0023289 | 0.002076 | 0.0029678 | 0.0027227 | 0.0030751 | 0.0031604 | 0.0029315 | 0.0027654 | 0.002546 | 0.0023451 | 0.0021106 | 0.0020886 | 0.0016548 | 0.0013692 | 0.0016247 | 0.0016554 | 0.0018918 | 0.00091858 | 0.00088194
27 | 0.0010315 | 0.0011355 | 0.001478 | 0.0016945 | 0.0019923 | 0.0023289 | 0.002076 | 0.0029678 | 0.0027227 | 0.0030751 | 0.0031604 | 0.0029315 | 0.0027654 | 0.002546 | 0.0023451 | 0.0021106 | 0.0020886 | 0.0016548 | 0.0013692 | 0.0016247 | 0.0016554 | 0.0018918 | 0.00091858 | 0.00088194
28 | 5.1574e-05 | 5.6777e-05 | 7.39e-05 | 8.4723e-05 | 9.9615e-05 | 0.00011644 | 0.0001038 | 0.00014839 | 0.00013613 | 0.00015375 | 0.00015802 | 0.00014657 | 0.00013827 | 0.0001273 | 0.00011726 | 0.00010553 | 0.00010443 | 8.2742e-05 | 6.8459e-05 | 8.1236e-05 | 8.2771e-05 | 9.4591e-05 | 4.5929e-05 | 4.4097e-05
29 | 0.00025787 | 0.00028388 | 0.0003695 | 0.00042362 | 0.00049808 | 0.00058222 | 0.00051899 | 0.00074196 | 0.00068066 | 0.00076877 | 0.00079009 | 0.00073287 | 0.00069136 | 0.0006365 | 0.00058628 | 0.00052765 | 0.00052216 | 0.00041371 | 0.0003423 | 0.00040618 | 0.00041386 | 0.00047295 | 0.00022964 | 0.00022048
30 | 0.0016848 | 0.0018547 | 0.0024141 | 0.0027676 | 0.0032541 | 0.0038038 | 0.0033908 | 0.0048475 | 0.004447 | 0.0050226 | 0.0051619 | 0.0047881 | 0.0045169 | 0.0041585 | 0.0038304 | 0.0034473 | 0.0034114 | 0.0027029 | 0.0022363 | 0.0026537 | 0.0027039 | 0.00309 | 0.0015003 | 0.0014405
31 | 0.0016848 | 0.0018547 | 0.0024141 | 0.0027676 | 0.0032541 | 0.0038038 | 0.0033908 | 0.0048475 | 0.004447 | 0.0050226 | 0.0051619 | 0.0047881 | 0.0045169 | 0.0041585 | 0.0038304 | 0.0034473 | 0.0034114 | 0.0027029 | 0.0022363 | 0.0026537 | 0.0027039 | 0.00309 | 0.0015003 | 0.0014405
32 | 0.0033953 | 0.0037378 | 0.0048651 | 0.0055776 | 0.006558 | 0.0076659 | 0.0068334 | 0.0097691 | 0.0089621 | 0.010122 | 0.010403 | 0.0096495 | 0.0091029 | 0.0083806 | 0.0077194 | 0.0069474 | 0.0068751 | 0.0054472 | 0.0045069 | 0.005348 | 0.0054491 | 0.0062272 | 0.0030236 | 0.0029031
33 | 0.016534 | 0.018202 | 0.023691 | 0.027161 | 0.031935 | 0.03733 | 0.033276 | 0.047572 | 0.043642 | 0.049291 | 0.050658 | 0.046989 | 0.044328 | 0.04081 | 0.037591 | 0.033831 | 0.033479 | 0.026526 | 0.021947 | 0.026043 | 0.026535 | 0.030324 | 0.014724 | 0.014137
34 | 0.016534 | 0.018202 | 0.023691 | 0.027161 | 0.031935 | 0.03733 | 0.033276 | 0.047572 | 0.043642 | 0.049291 | 0.050658 | 0.046989 | 0.044328 | 0.04081 | 0.037591 | 0.033831 | 0.033479 | 0.026526 | 0.021947 | 0.026043 | 0.026535 | 0.030324 | 0.014724 | 0.014137
35 | 0.0017406 | 0.0019162 | 0.0024941 | 0.0028594 | 0.003362 | 0.00393 | 0.0035032 | 0.0050082 | 0.0045945 | 0.0051892 | 0.0053331 | 0.0049469 | 0.0046667 | 0.0042964 | 0.0039574 | 0.0035616 | 0.0035246 | 0.0027925 | 0.0023105 | 0.0027417 | 0.0027935 | 0.0031924 | 0.0015501 | 0.0014883
36 | 0.00015472 | 0.00017033 | 0.0002217 | 0.00025417 | 0.00029885 | 0.00034933 | 0.0003114 | 0.00044518 | 0.0004084 | 0.00046126 | 0.00047405 | 0.00043972 | 0.00041482 | 0.0003819 | 0.00035177 | 0.00031659 | 0.00031329 | 0.00024823 | 0.00020538 | 0.00024371 | 0.00024831 | 0.00028377 | 0.00013779 | 0.00013229
37 | 0.00018481 | 0.00020345 | 0.00026481 | 0.00030359 | 0.00035696 | 0.00041726 | 0.00037195 | 0.00053174 | 0.00048781 | 0.00055095 | 0.00056623 | 0.00052523 | 0.00049548 | 0.00045616 | 0.00042017 | 0.00037815 | 0.00037421 | 0.00029649 | 0.00024531 | 0.00029109 | 0.0002966 | 0.00033895 | 0.00016458 | 0.00015801
38 | 0.0011346 | 0.0012491 | 0.0016258 | 0.0018639 | 0.0021915 | 0.0025618 | 0.0022836 | 0.0032646 | 0.0029949 | 0.0033826 | 0.0034764 | 0.0032246 | 0.003042 | 0.0028006 | 0.0025796 | 0.0023217 | 0.0022975 | 0.0018203 | 0.0015061 | 0.0017872 | 0.001821 | 0.002081 | 0.0010104 | 0.00097013
39 | 0.0010315 | 0.0011355 | 0.001478 | 0.0016945 | 0.0019923 | 0.0023289 | 0.002076 | 0.0029678 | 0.0027227 | 0.0030751 | 0.0031604 | 0.0029315 | 0.0027654 | 0.002546 | 0.0023451 | 0.0021106 | 0.0020886 | 0.0016548 | 0.0013692 | 0.0016247 | 0.0016554 | 0.0018918 | 0.00091858 | 0.00088194
40 | 0.0042978 | 0.0047314 | 0.0061583 | 0.0070603 | 0.0083013 | 0.0097036 | 0.0086499 | 0.012366 | 0.011344 | 0.012813 | 0.013168 | 0.012215 | 0.011523 | 0.010608 | 0.0097714 | 0.0087941 | 0.0087026 | 0.0068952 | 0.0057049 | 0.0067696 | 0.0068976 | 0.0078826 | 0.0038274 | 0.0036747
41 | 0.053465 | 0.058858 | 0.07661 | 0.08783 | 0.10327 | 0.12071 | 0.1076 | 0.15383 | 0.14112 | 0.15939 | 0.16381 | 0.15195 | 0.14334 | 0.13197 | 0.12156 | 0.1094 | 0.10826 | 0.085776 | 0.070969 | 0.084214 | 0.085806 | 0.098059 | 0.047613 | 0.045714
42 | 0.0013753 | 0.001514 | 0.0019707 | 0.0022593 | 0.0026564 | 0.0031052 | 0.002768 | 0.0039571 | 0.0036302 | 0.0041001 | 0.0042138 | 0.0039087 | 0.0036873 | 0.0033947 | 0.0031268 | 0.0028141 | 0.0027848 | 0.0022065 | 0.0018256 | 0.0021663 | 0.0022072 | 0.0025224 | 0.0012248 | 0.0011759
43 | 0.0097561 | 0.01074 | 0.013979 | 0.016027 | 0.018844 | 0.022027 | 0.019635 | 0.028071 | 0.025752 | 0.029085 | 0.029892 | 0.027727 | 0.026156 | 0.024081 | 0.022181 | 0.019963 | 0.019755 | 0.015652 | 0.01295 | 0.015367 | 0.015658 | 0.017893 | 0.0086882 | 0.0083417
44 | 0.0025357 | 0.0027915 | 0.0036334 | 0.0041656 | 0.0048978 | 0.0057251 | 0.0051034 | 0.0072959 | 0.0066932 | 0.0075596 | 0.0077692 | 0.0072066 | 0.0067984 | 0.0062589 | 0.0057651 | 0.0051885 | 0.0051345 | 0.0040681 | 0.0033659 | 0.0039941 | 0.0040696 | 0.0046507 | 0.0022582 | 0.0021681
45 | 0.00077361 | 0.00085165 | 0.0011085 | 0.0012709 | 0.0014942 | 0.0017466 | 0.001557 | 0.0022259 | 0.002042 | 0.0023063 | 0.0023703 | 0.0021986 | 0.0020741 | 0.0019095 | 0.0017589 | 0.0015829 | 0.0015665 | 0.0012411 | 0.0010269 | 0.0012185 | 0.0012416 | 0.0014189 | 0.00068893 | 0.00066145
46 | 0.00077361 | 0.00085165 | 0.0011085 | 0.0012709 | 0.0014942 | 0.0017466 | 0.001557 | 0.0022259 | 0.002042 | 0.0023063 | 0.0023703 | 0.0021986 | 0.0020741 | 0.0019095 | 0.0017589 | 0.0015829 | 0.0015665 | 0.0012411 | 0.0010269 | 0.0012185 | 0.0012416 | 0.0014189 | 0.00068893 | 0.00066145
47 | 0.0012034 | 0.0013248 | 0.0017243 | 0.0019769 | 0.0023244 | 0.002717 | 0.002422 | 0.0034625 | 0.0031764 | 0.0035876 | 0.0036871 | 0.0034201 | 0.0032264 | 0.0029703 | 0.002736 | 0.0024624 | 0.0024367 | 0.0019306 | 0.0015974 | 0.0018955 | 0.0019313 | 0.0022071 | 0.0010717 | 0.0010289
48 | 0.0012034 | 0.0013248 | 0.0017243 | 0.0019769 | 0.0023244 | 0.002717 | 0.002422 | 0.0034625 | 0.0031764 | 0.0035876 | 0.0036871 | 0.0034201 | 0.0032264 | 0.0029703 | 0.002736 | 0.0024624 | 0.0024367 | 0.0019306 | 0.0015974 | 0.0018955 | 0.0019313 | 0.0022071 | 0.0010717 | 0.0010289

## DownFlex, Summer
LoadID | 0 | 1 | 2 | 3 | 4 | 5 | 6 | 7 | 8 | 9 | 10 | 11 | 12 | 13 | 14 | 15 | 16 | 17 | 18 | 19 | 20 | 21 | 22 | 23
1 | 0.00030979 | 0.00032785 | 0.0003462 | 0.00036194 | 0.00036605 | 0.00038291 | 0.00038095 | 0.00036009 | 0.00032625 | 0.0004791 | 0.00046786 | 0.00043081 | 0.00042034 | 0.00042207 | 0.00040207 | 0.00036856 | 0.00033124 | 0.00031935 | 0.00020074 | 0.00021468 | 0.00023471 | 0.00024031 | 0.00025063 | 0.00027665
2 | 0.0048137 | 0.0050943 | 0.0053795 | 0.005624 | 0.0056879 | 0.0059498 | 0.0059194 | 0.0055952 | 0.0050695 | 0.0074444 | 0.0072698 | 0.0066941 | 0.0065315 | 0.0065583 | 0.0062476 | 0.0057269 | 0.0051469 | 0.0049623 | 0.0031193 | 0.0033358 | 0.0036471 | 0.0037341 | 0.0038944 | 0.0042987
3 | 0.0089364 | 0.0094573 | 0.0099867 | 0.010441 | 0.010559 | 0.011045 | 0.010989 | 0.010387 | 0.0094112 | 0.01382 | 0.013496 | 0.012427 | 0.012125 | 0.012175 | 0.011598 | 0.010632 | 0.0095549 | 0.0092121 | 0.0057907 | 0.0061926 | 0.0067706 | 0.0069321 | 0.0072297 | 0.0079803
4 | 0.0035746 | 0.0037829 | 0.0039947 | 0.0041763 | 0.0042237 | 0.0044182 | 0.0043956 | 0.0041549 | 0.0037645 | 0.005528 | 0.0053983 | 0.0049709 | 0.0048501 | 0.00487 | 0.0046393 | 0.0042526 | 0.003822 | 0.0036849 | 0.0023163 | 0.0024771 | 0.0027082 | 0.0027728 | 0.0028919 | 0.0031921
5 | 0.0033363 | 0.0035307 | 0.0037284 | 0.0038978 | 0.0039421 | 0.0041236 | 0.0041026 | 0.0038779 | 0.0035135 | 0.0051595 | 0.0050384 | 0.0046395 | 0.0045268 | 0.0045454 | 0.00433 | 0.0039691 | 0.0035672 | 0.0034392 | 0.0021619 | 0.0023119 | 0.0025277 | 0.002588 | 0.0026991 | 0.0029793
6 | 0.017277 | 0.018284 | 0.019308 | 0.020185 | 0.020414 | 0.021355 | 0.021245 | 0.020082 | 0.018195 | 0.026719 | 0.026092 | 0.024026 | 0.023442 | 0.023539 | 0.022423 | 0.020554 | 0.018473 | 0.01781 | 0.011195 | 0.011972 | 0.01309 | 0.013402 | 0.013977 | 0.015429
7 | 0.017277 | 0.018284 | 0.019308 | 0.020185 | 0.020414 | 0.021355 | 0.021245 | 0.020082 | 0.018195 | 0.026719 | 0.026092 | 0.024026 | 0.023442 | 0.023539 | 0.022423 | 0.020554 | 0.018473 | 0.01781 | 0.011195 | 0.011972 | 0.01309 | 0.013402 | 0.013977 | 0.015429
8 | 0.00095321 | 0.0010088 | 0.0010652 | 0.0011137 | 0.0011263 | 0.0011782 | 0.0011722 | 0.001108 | 0.0010039 | 0.0014741 | 0.0014396 | 0.0013256 | 0.0012934 | 0.0012987 | 0.0012372 | 0.001134 | 0.0010192 | 0.00098263 | 0.00061768 | 0.00066055 | 0.00072219 | 0.00073943 | 0.00077117 | 0.00085123
9 | 0.00095321 | 0.0010088 | 0.0010652 | 0.0011137 | 0.0011263 | 0.0011782 | 0.0011722 | 0.001108 | 0.0010039 | 0.0014741 | 0.0014396 | 0.0013256 | 0.0012934 | 0.0012987 | 0.0012372 | 0.001134 | 0.0010192 | 0.00098263 | 0.00061768 | 0.00066055 | 0.00072219 | 0.00073943 | 0.00077117 | 0.00085123
10 | 0.0054214 | 0.0057374 | 0.0060586 | 0.006334 | 0.0064059 | 0.0067009 | 0.0066666 | 0.0063015 | 0.0057095 | 0.0083842 | 0.0081875 | 0.0075392 | 0.007356 | 0.0073862 | 0.0070363 | 0.0064498 | 0.0057966 | 0.0055887 | 0.003513 | 0.0037569 | 0.0041075 | 0.0042055 | 0.004386 | 0.0048414
11 | 0.0071491 | 0.0075658 | 0.0079893 | 0.0083525 | 0.0084473 | 0.0088364 | 0.0087912 | 0.0083097 | 0.0075289 | 0.011056 | 0.010797 | 0.0099418 | 0.0097002 | 0.0097401 | 0.0092786 | 0.0085053 | 0.0076439 | 0.0073697 | 0.0046326 | 0.0049541 | 0.0054164 | 0.0055457 | 0.0057838 | 0.0063842
12 | 0.0071491 | 0.0075658 | 0.0079893 | 0.0083525 | 0.0084473 | 0.0088364 | 0.0087912 | 0.0083097 | 0.0075289 | 0.011056 | 0.010797 | 0.0099418 | 0.0097002 | 0.0097401 | 0.0092786 | 0.0085053 | 0.0076439 | 0.0073697 | 0.0046326 | 0.0049541 | 0.0054164 | 0.0055457 | 0.0057838 | 0.0063842
13 | 0.00011915 | 0.0001261 | 0.00013316 | 0.00013921 | 0.00014079 | 0.00014727 | 0.00014652 | 0.0001385 | 0.00012548 | 0.00018427 | 0.00017994 | 0.0001657 | 0.00016167 | 0.00016233 | 0.00015464 | 0.00014175 | 0.0001274 | 0.00012283 | 7.721e-05 | 8.2569e-05 | 9.0274e-05 | 9.2428e-05 | 9.6396e-05 | 0.0001064
14 | 0.013583 | 0.014375 | 0.01518 | 0.01587 | 0.01605 | 0.016789 | 0.016703 | 0.015788 | 0.014305 | 0.021006 | 0.020514 | 0.018889 | 0.01843 | 0.018506 | 0.017629 | 0.01616 | 0.014523 | 0.014002 | 0.0088019 | 0.0094128 | 0.010291 | 0.010537 | 0.010989 | 0.01213
15 | 0.0006315 | 0.00066832 | 0.00070573 | 0.0007378 | 0.00074618 | 0.00078054 | 0.00077655 | 0.00073403 | 0.00066506 | 0.00097662 | 0.00095371 | 0.00087819 | 0.00085685 | 0.00086038 | 0.00081961 | 0.0007513 | 0.00067521 | 0.00065099 | 0.00040921 | 0.00043761 | 0.00047845 | 0.00048987 | 0.0005109 | 0.00056394
16 | 0.0033363 | 0.0035307 | 0.0037284 | 0.0038978 | 0.0039421 | 0.0041236 | 0.0041026 | 0.0038779 | 0.0035135 | 0.0051595 | 0.0050384 | 0.0046395 | 0.0045268 | 0.0045454 | 0.00433 | 0.0039691 | 0.0035672 | 0.0034392 | 0.0021619 | 0.0023119 | 0.0025277 | 0.002588 | 0.0026991 | 0.0029793
17 | 0.0016681 | 0.0017654 | 0.0018642 | 0.0019489 | 0.001971 | 0.0020618 | 0.0020513 | 0.0019389 | 0.0017568 | 0.0025797 | 0.0025192 | 0.0023198 | 0.0022634 | 0.0022727 | 0.002165 | 0.0019846 | 0.0017836 | 0.0017196 | 0.0010809 | 0.001156 | 0.0012638 | 0.001294 | 0.0013495 | 0.0014897
18 | 0.0016681 | 0.0017654 | 0.0018642 | 0.0019489 | 0.001971 | 0.0020618 | 0.0020513 | 0.0019389 | 0.0017568 | 0.0025797 | 0.0025192 | 0.0023198 | 0.0022634 | 0.0022727 | 0.002165 | 0.0019846 | 0.0017836 | 0.0017196 | 0.0010809 | 0.001156 | 0.0012638 | 0.001294 | 0.0013495 | 0.0014897
19 | 0.0030979 | 0.0032785 | 0.003462 | 0.0036194 | 0.0036605 | 0.0038291 | 0.0038095 | 0.0036009 | 0.0032625 | 0.004791 | 0.0046786 | 0.0043081 | 0.0042034 | 0.0042207 | 0.0040207 | 0.0036856 | 0.0033124 | 0.0031935 | 0.0020074 | 0.0021468 | 0.0023471 | 0.0024031 | 0.0025063 | 0.0027665
20 | 0.0030979 | 0.0032785 | 0.003462 | 0.0036194 | 0.0036605 | 0.0038291 | 0.0038095 | 0.0036009 | 0.0032625 | 0.004791 | 0.0046786 | 0.0043081 | 0.0042034 | 0.0042207 | 0.0040207 | 0.0036856 | 0.0033124 | 0.0031935 | 0.0020074 | 0.0021468 | 0.0023471 | 0.0024031 | 0.0025063 | 0.0027665
21 | 0.0016681 | 0.0017654 | 0.0018642 | 0.0019489 | 0.001971 | 0.0020618 | 0.0020513 | 0.0019389 | 0.0017568 | 0.0025797 | 0.0025192 | 0.0023198 | 0.0022634 | 0.0022727 | 0.002165 | 0.0019846 | 0.0017836 | 0.0017196 | 0.0010809 | 0.001156 | 0.0012638 | 0.001294 | 0.0013495 | 0.0014897
22 | 0.0023235 | 0.0024589 | 0.0025965 | 0.0027146 | 0.0027454 | 0.0028718 | 0.0028571 | 0.0027007 | 0.0024469 | 0.0035932 | 0.0035089 | 0.0032311 | 0.0031526 | 0.0031655 | 0.0030156 | 0.0027642 | 0.0024843 | 0.0023952 | 0.0015056 | 0.0016101 | 0.0017603 | 0.0018023 | 0.0018797 | 0.0020749
23 | 0.00071491 | 0.00075658 | 0.00079893 | 0.00083525 | 0.00084473 | 0.00088364 | 0.00087912 | 0.00083097 | 0.00075289 | 0.0011056 | 0.0010797 | 0.00099418 | 0.00097002 | 0.00097401 | 0.00092786 | 0.00085053 | 0.00076439 | 0.00073697 | 0.00046326 | 0.00049541 | 0.00054164 | 0.00055457 | 0.00057838 | 0.00063842
24 | 0.0030979 | 0.0032785 | 0.003462 | 0.0036194 | 0.0036605 | 0.0038291 | 0.0038095 | 0.0036009 | 0.0032625 | 0.004791 | 0.0046786 | 0.0043081 | 0.0042034 | 0.0042207 | 0.0040207 | 0.0036856 | 0.0033124 | 0.0031935 | 0.0020074 | 0.0021468 | 0.0023471 | 0.0024031 | 0.0025063 | 0.0027665
25 | 0.0030979 | 0.0032785 | 0.003462 | 0.0036194 | 0.0036605 | 0.0038291 | 0.0038095 | 0.0036009 | 0.0032625 | 0.004791 | 0.0046786 | 0.0043081 | 0.0042034 | 0.0042207 | 0.0040207 | 0.0036856 | 0.0033124 | 0.0031935 | 0.0020074 | 0.0021468 | 0.0023471 | 0.0024031 | 0.0025063 | 0.0027665
26 | 0.0028596 | 0.0030263 | 0.0031957 | 0.003341 | 0.0033789 | 0.0035345 | 0.0035165 | 0.0033239 | 0.0030116 | 0.0044224 | 0.0043187 | 0.0039767 | 0.0038801 | 0.003896 | 0.0037115 | 0.0034021 | 0.0030576 | 0.0029479 | 0.001853 | 0.0019816 | 0.0021666 | 0.0022183 | 0.0023135 | 0.0025537
27 | 0.0028596 | 0.0030263 | 0.0031957 | 0.003341 | 0.0033789 | 0.0035345 | 0.0035165 | 0.0033239 | 0.0030116 | 0.0044224 | 0.0043187 | 0.0039767 | 0.0038801 | 0.003896 | 0.0037115 | 0.0034021 | 0.0030576 | 0.0029479 | 0.001853 | 0.0019816 | 0.0021666 | 0.0022183 | 0.0023135 | 0.0025537
28 | 0.00014298 | 0.00015132 | 0.00015979 | 0.00016705 | 0.00016895 | 0.00017673 | 0.00017582 | 0.00016619 | 0.00015058 | 0.00022112 | 0.00021593 | 0.00019884 | 0.000194 | 0.0001948 | 0.00018557 | 0.00017011 | 0.00015288 | 0.00014739 | 9.2652e-05 | 9.9082e-05 | 0.00010833 | 0.00011091 | 0.00011568 | 0.00012768
29 | 0.00071491 | 0.00075658 | 0.00079893 | 0.00083525 | 0.00084473 | 0.00088364 | 0.00087912 | 0.00083097 | 0.00075289 | 0.0011056 | 0.0010797 | 0.00099418 | 0.00097002 | 0.00097401 | 0.00092786 | 0.00085053 | 0.00076439 | 0.00073697 | 0.00046326 | 0.00049541 | 0.00054164 | 0.00055457 | 0.00057838 | 0.00063842
30 | 0.0046708 | 0.004943 | 0.0052197 | 0.005457 | 0.0055189 | 0.0057731 | 0.0057436 | 0.005429 | 0.0049189 | 0.0072233 | 0.0070538 | 0.0064953 | 0.0063375 | 0.0063635 | 0.0060621 | 0.0055568 | 0.004994 | 0.0048149 | 0.0030266 | 0.0032367 | 0.0035387 | 0.0036232 | 0.0037787 | 0.004171
31 | 0.0046708 | 0.004943 | 0.0052197 | 0.005457 | 0.0055189 | 0.0057731 | 0.0057436 | 0.005429 | 0.0049189 | 0.0072233 | 0.0070538 | 0.0064953 | 0.0063375 | 0.0063635 | 0.0060621 | 0.0055568 | 0.004994 | 0.0048149 | 0.0030266 | 0.0032367 | 0.0035387 | 0.0036232 | 0.0037787 | 0.004171
32 | 0.009413 | 0.0099617 | 0.010519 | 0.010997 | 0.011122 | 0.011635 | 0.011575 | 0.010941 | 0.0099131 | 0.014557 | 0.014216 | 0.01309 | 0.012772 | 0.012824 | 0.012217 | 0.011199 | 0.010065 | 0.0097035 | 0.0060996 | 0.0065229 | 0.0071316 | 0.0073018 | 0.0076153 | 0.0084059
33 | 0.045838 | 0.04851 | 0.051225 | 0.053553 | 0.054161 | 0.056656 | 0.056366 | 0.053279 | 0.048273 | 0.070888 | 0.069225 | 0.063744 | 0.062195 | 0.06245 | 0.059492 | 0.054533 | 0.04901 | 0.047252 | 0.029703 | 0.031764 | 0.034728 | 0.035557 | 0.037084 | 0.040934
34 | 0.045838 | 0.04851 | 0.051225 | 0.053553 | 0.054161 | 0.056656 | 0.056366 | 0.053279 | 0.048273 | 0.070888 | 0.069225 | 0.063744 | 0.062195 | 0.06245 | 0.059492 | 0.054533 | 0.04901 | 0.047252 | 0.029703 | 0.031764 | 0.034728 | 0.035557 | 0.037084 | 0.040934
35 | 0.0048256 | 0.0051069 | 0.0053928 | 0.0056379 | 0.0057019 | 0.0059645 | 0.0059341 | 0.0056091 | 0.005082 | 0.0074628 | 0.0072878 | 0.0067107 | 0.0065477 | 0.0065746 | 0.0062631 | 0.0057411 | 0.0051597 | 0.0049746 | 0.003127 | 0.003344 | 0.0036561 | 0.0037433 | 0.0039041 | 0.0043094
36 | 0.00042895 | 0.00045395 | 0.00047936 | 0.00050115 | 0.00050684 | 0.00053018 | 0.00052747 | 0.00049858 | 0.00045174 | 0.00066336 | 0.0006478 | 0.00059651 | 0.00058201 | 0.00058441 | 0.00055672 | 0.00051032 | 0.00045864 | 0.00044218 | 0.00027795 | 0.00029725 | 0.00032499 | 0.00033274 | 0.00034703 | 0.00038305
37 | 0.00051235 | 0.00054222 | 0.00057257 | 0.0005986 | 0.00060539 | 0.00063327 | 0.00063003 | 0.00059553 | 0.00053957 | 0.00079235 | 0.00077376 | 0.0007125 | 0.00069518 | 0.00069804 | 0.00066497 | 0.00060954 | 0.00054781 | 0.00052816 | 0.000332 | 0.00035505 | 0.00038818 | 0.00039744 | 0.0004145 | 0.00045754
38 | 0.0031456 | 0.003329 | 0.0035153 | 0.0036751 | 0.0037168 | 0.003888 | 0.0038681 | 0.0036563 | 0.0033127 | 0.0048647 | 0.0047505 | 0.0043744 | 0.0042681 | 0.0042856 | 0.0040826 | 0.0037423 | 0.0033633 | 0.0032427 | 0.0020383 | 0.0021798 | 0.0023832 | 0.0024401 | 0.0025449 | 0.0028091
39 | 0.0028596 | 0.0030263 | 0.0031957 | 0.003341 | 0.0033789 | 0.0035345 | 0.0035165 | 0.0033239 | 0.0030116 | 0.0044224 | 0.0043187 | 0.0039767 | 0.0038801 | 0.003896 | 0.0037115 | 0.0034021 | 0.0030576 | 0.0029479 | 0.001853 | 0.0019816 | 0.0021666 | 0.0022183 | 0.0023135 | 0.0025537
40 | 0.011915 | 0.01261 | 0.013316 | 0.013921 | 0.014079 | 0.014727 | 0.014652 | 0.01385 | 0.012548 | 0.018427 | 0.017994 | 0.01657 | 0.016167 | 0.016233 | 0.015464 | 0.014175 | 0.01274 | 0.012283 | 0.007721 | 0.0082569 | 0.0090274 | 0.0092428 | 0.0096396 | 0.01064
41 | 0.14822 | 0.15686 | 0.16565 | 0.17318 | 0.17514 | 0.18321 | 0.18227 | 0.17229 | 0.1561 | 0.22923 | 0.22385 | 0.20613 | 0.20112 | 0.20194 | 0.19238 | 0.17634 | 0.15848 | 0.1528 | 0.096049 | 0.10272 | 0.1123 | 0.11498 | 0.11992 | 0.13237
42 | 0.0038129 | 0.0040351 | 0.004261 | 0.0044547 | 0.0045052 | 0.0047127 | 0.0046886 | 0.0044319 | 0.0040154 | 0.0058966 | 0.0057582 | 0.0053023 | 0.0051735 | 0.0051947 | 0.0049486 | 0.0045361 | 0.0040768 | 0.0039305 | 0.0024707 | 0.0026422 | 0.0028888 | 0.0029577 | 0.0030847 | 0.0034049
43 | 0.027047 | 0.028624 | 0.030226 | 0.0316 | 0.031959 | 0.033431 | 0.03326 | 0.031438 | 0.028485 | 0.041829 | 0.040847 | 0.037613 | 0.036699 | 0.03685 | 0.035104 | 0.032178 | 0.02892 | 0.027882 | 0.017527 | 0.018743 | 0.020492 | 0.020981 | 0.021882 | 0.024154
44 | 0.00703 | 0.0074397 | 0.0078562 | 0.0082133 | 0.0083065 | 0.0086891 | 0.0086447 | 0.0081712 | 0.0074035 | 0.010872 | 0.010617 | 0.0097761 | 0.0095386 | 0.0095778 | 0.009124 | 0.0083635 | 0.0075165 | 0.0072469 | 0.0045554 | 0.0048715 | 0.0053262 | 0.0054533 | 0.0056874 | 0.0062778
45 | 0.0021447 | 0.0022697 | 0.0023968 | 0.0025058 | 0.0025342 | 0.0026509 | 0.0026374 | 0.0024929 | 0.0022587 | 0.0033168 | 0.003239 | 0.0029825 | 0.0029101 | 0.002922 | 0.0027836 | 0.0025516 | 0.0022932 | 0.0022109 | 0.0013898 | 0.0014862 | 0.0016249 | 0.0016637 | 0.0017351 | 0.0019153
46 | 0.0021447 | 0.0022697 | 0.0023968 | 0.0025058 | 0.0025342 | 0.0026509 | 0.0026374 | 0.0024929 | 0.0022587 | 0.0033168 | 0.003239 | 0.0029825 | 0.0029101 | 0.002922 | 0.0027836 | 0.0025516 | 0.0022932 | 0.0022109 | 0.0013898 | 0.0014862 | 0.0016249 | 0.0016637 | 0.0017351 | 0.0019153
47 | 0.0033363 | 0.0035307 | 0.0037284 | 0.0038978 | 0.0039421 | 0.0041236 | 0.0041026 | 0.0038779 | 0.0035135 | 0.0051595 | 0.0050384 | 0.0046395 | 0.0045268 | 0.0045454 | 0.00433 | 0.0039691 | 0.0035672 | 0.0034392 | 0.0021619 | 0.0023119 | 0.0025277 | 0.002588 | 0.0026991 | 0.0029793
48 | 0.0033363 | 0.0035307 | 0.0037284 | 0.0038978 | 0.0039421 | 0.0041236 | 0.0041026 | 0.0038779 | 0.0035135 | 0.0051595 | 0.0050384 | 0.0046395 | 0.0045268 | 0.0045454 | 0.00433 | 0.0039691 | 0.0035672 | 0.0034392 | 0.0021619 | 0.0023119 | 0.0025277 | 0.002588 | 0.0026991 | 0.0029793

## Pg, Summer, S1
GenID | 0 | 1 | 2 | 3 | 4 | 5 | 6 | 7 | 8 | 9 | 10 | 11 | 12 | 13 | 14 | 15 | 16 | 17 | 18 | 19 | 20 | 21 | 22 | 23
1 | 0 | 0 | 0 | 0 | 0 | 0 | 0 | 0 | 0 | 0 | 0 | 0 | 0 | 0 | 0 | 0 | 0 | 0 | 0 | 0 | 0 | 0 | 0 | 0
2 | 0.098234 | 0.088424 | 0.091122 | 0.089482 | 0.076742 | 0.072649 | 0.080086 | 0.072853 | 0.05989 | 0.043292 | 0.044429 | 0.027544 | 0.022579 | 0.02402 | 0.032074 | 0.040572 | 0.047882 | 0.065761 | 0.059815 | 0.053122 | 0.078979 | 0.085015 | 0.082609 | 0.1206
3 | 0 | 0 | 0 | 0 | 0 | 0 | 0 | 0 | 0 | 0 | 0 | 0 | 0 | 0 | 0 | 0 | 0 | 0 | 0 | 0 | 0 | 0 | 0 | 0
4 | 0 | 0 | 0 | 0 | 0 | 0 | 0 | 0 | 0 | 0 | 0 | 0 | 0 | 0 | 0 | 0 | 0 | 0 | 0 | 0 | 0 | 0 | 0 | 0
5 | 0 | 0 | 4.9394e-06 | 0 | 0 | 0 | 0 | 0.0028844 | 0.059977 | 0.15896 | 0.19991 | 0.20667 | 0.22616 | 0.2203 | 0.18519 | 0.11852 | 0.029663 | 0.00023185 | 1.9642e-05 | 1.4666e-05 | 0 | 0 | 0 | 0
6 | 0 | 0 | 0 | 0 | 0 | 0 | 0 | 0 | 0 | 0 | 0 | 0 | 0 | 0 | 0 | 0 | 0 | 0 | 0 | 0 | 0 | 0 | 0 | 0
7 | 0 | 0 | 0 | 0 | 0 | 0 | 0 | 0 | 0 | 0 | 0 | 0 | 0 | 0 | 0 | 0 | 0 | 0 | 0 | 0 | 0 | 0 | 0 | 0

## Pg, Summer, S2
GenID | 0 | 1 | 2 | 3 | 4 | 5 | 6 | 7 | 8 | 9 | 10 | 11 | 12 | 13 | 14 | 15 | 16 | 17 | 18 | 19 | 20 | 21 | 22 | 23
1 | 0 | 0 | 0 | 0 | 0 | 0 | 0 | 0 | 0 | 0 | 0 | 0 | 0 | 0 | 0 | 0 | 0 | 0 | 0 | 0 | 0 | 0 | 0 | 0
2 | 0.12986 | 0.10658 | 0.096491 | 0.084619 | 0.075855 | 0.064793 | 0.060717 | 0.056478 | 0.053053 | 0.059227 | 0.055382 | 0.064001 | 0.070432 | 0.067699 | 0.077278 | 0.068104 | 0.064299 | 0.066193 | 0.063518 | 0.066645 | 0.062453 | 0.053041 | 0.059577 | 0.057006
3 | 0 | 0 | 0 | 0 | 0 | 0 | 0 | 0 | 0 | 0 | 0 | 0 | 0 | 0 | 0 | 0 | 0 | 0 | 0 | 0 | 0 | 0 | 0 | 0
4 | 0 | 0 | 0 | 0 | 0 | 0 | 0 | 0 | 0 | 0 | 0 | 0 | 0 | 0 | 0 | 0 | 0 | 0 | 0 | 0 | 0 | 0 | 0 | 0
5 | 0 | 0 | 4.9786e-06 | 0 | 0 | 0 | 0 | 0.0030274 | 0.059977 | 0.1565 | 0.1953 | 0.21692 | 0.22094 | 0.21689 | 0.18519 | 0.12238 | 0.029898 | 0.00023369 | 2.0118e-05 | 1.5393e-05 | 0 | 0 | 0 | 0
6 | 0 | 0 | 0 | 0 | 0 | 0 | 0 | 0 | 0 | 0 | 0 | 0 | 0 | 0 | 0 | 0 | 0 | 0 | 0 | 0 | 0 | 0 | 0 | 0
7 | 0 | 0 | 0 | 0 | 0 | 0 | 0 | 0 | 0 | 0 | 0 | 0 | 0 | 0 | 0 | 0 | 0 | 0 | 0 | 0 | 0 | 0 | 0 | 0

## Pg, Summer, S3
GenID | 0 | 1 | 2 | 3 | 4 | 5 | 6 | 7 | 8 | 9 | 10 | 11 | 12 | 13 | 14 | 15 | 16 | 17 | 18 | 19 | 20 | 21 | 22 | 23
1 | 0 | 0 | 0 | 0 | 0 | 0 | 0 | 0 | 0 | 0 | 0 | 0 | 0 | 0 | 0 | 0 | 0 | 0 | 0 | 0 | 0 | 0 | 0 | 0
2 | 0.11217 | 0.10425 | 0.12572 | 0.12777 | 0.11384 | 0.10044 | 0.073221 | 0.062705 | 0.064817 | 0.060892 | 0.066593 | 0.069169 | 0.056863 | 0.060199 | 0.077197 | 0.10057 | 0.098457 | 0.10596 | 0.103 | 0.11642 | 0.11788 | 0.11387 | 0.10473 | 0.10188
3 | 0 | 0 | 0 | 0 | 0 | 0 | 0 | 0 | 0 | 0 | 0 | 0 | 0 | 0 | 0 | 0 | 0 | 0 | 0 | 0 | 0 | 0 | 0 | 0
4 | 0 | 0 | 0 | 0 | 0 | 0 | 0 | 0 | 0 | 0 | 0 | 0 | 0 | 0 | 0 | 0 | 0 | 0 | 0 | 0 | 0 | 0 | 0 | 0
5 | 0 | 0 | 4.8351e-06 | 0 | 0 | 0 | 0 | 0.002882 | 0.058477 | 0.15379 | 0.19267 | 0.2065 | 0.21796 | 0.21313 | 0.18056 | 0.11744 | 0.029036 | 0.00022695 | 1.9383e-05 | 1.4654e-05 | 0 | 0 | 0 | 0
6 | 0 | 0 | 0 | 0 | 0 | 0 | 0 | 0 | 0 | 0 | 0 | 0 | 0 | 0 | 0 | 0 | 0 | 0 | 0 | 0 | 0 | 0 | 0 | 0
7 | 0 | 0 | 0 | 0 | 0 | 0 | 0 | 0 | 0 | 0 | 0 | 0 | 0 | 0 | 0 | 0 | 0 | 0 | 0 | 0 | 0 | 0 | 0 | 0

## Pg, Summer, S4
GenID | 0 | 1 | 2 | 3 | 4 | 5 | 6 | 7 | 8 | 9 | 10 | 11 | 12 | 13 | 14 | 15 | 16 | 17 | 18 | 19 | 20 | 21 | 22 | 23
1 | 0 | 0 | 0 | 0 | 0 | 0 | 0 | 0 | 0 | 0 | 0 | 0 | 0 | 0 | 0 | 0 | 0 | 0 | 0 | 0 | 0 | 0 | 0 | 0
2 | 0.098234 | 0.088424 | 0.091122 | 0.089482 | 0.076742 | 0.072649 | 0.080086 | 0.072853 | 0.05989 | 0.043292 | 0.044429 | 0.027544 | 0.022579 | 0.02402 | 0.032074 | 0.040572 | 0.047882 | 0.065761 | 0.059815 | 0.053122 | 0.078979 | 0.085015 | 0.082609 | 0.1206
3 | 0 | 0 | 0 | 0 | 0 | 0 | 0 | 0 | 0 | 0 | 0 | 0 | 0 | 0 | 0 | 0 | 0 | 0 | 0 | 0 | 0 | 0 | 0 | 0
4 | 0 | 0 | 0 | 0 | 0 | 0 | 0 | 0 | 0 | 0 | 0 | 0 | 0 | 0 | 0 | 0 | 0 | 0 | 0 | 0 | 0 | 0 | 0 | 0
5 | 0 | 0 | 4.9394e-06 | 0 | 0 | 0 | 0 | 0.0028844 | 0.059977 | 0.15896 | 0.19991 | 0.20667 | 0.22616 | 0.2203 | 0.18519 | 0.11852 | 0.029663 | 0.00023185 | 1.9642e-05 | 1.4666e-05 | 0 | 0 | 0 | 0
6 | 0 | 0 | 0 | 0 | 0 | 0 | 0 | 0 | 0 | 0 | 0 | 0 | 0 | 0 | 0 | 0 | 0 | 0 | 0 | 0 | 0 | 0 | 0 | 0
7 | 0 | 0 | 0 | 0 | 0 | 0 | 0 | 0 | 0 | 0 | 0 | 0 | 0 | 0 | 0 | 0 | 0 | 0 | 0 | 0 | 0 | 0 | 0 | 0

## Pg, Summer, S5
GenID | 0 | 1 | 2 | 3 | 4 | 5 | 6 | 7 | 8 | 9 | 10 | 11 | 12 | 13 | 14 | 15 | 16 | 17 | 18 | 19 | 20 | 21 | 22 | 23
1 | 0 | 0 | 0 | 0 | 0 | 0 | 0 | 0 | 0 | 0 | 0 | 0 | 0 | 0 | 0 | 0 | 0 | 0 | 0 | 0 | 0 | 0 | 0 | 0
2 | 0.12986 | 0.10658 | 0.096491 | 0.084619 | 0.075855 | 0.064793 | 0.060717 | 0.056478 | 0.053053 | 0.059227 | 0.055382 | 0.064001 | 0.070432 | 0.067699 | 0.077278 | 0.068104 | 0.064299 | 0.066193 | 0.063518 | 0.066645 | 0.062453 | 0.053041 | 0.059577 | 0.057006
3 | 0 | 0 | 0 | 0 | 0 | 0 | 0 | 0 | 0 | 0 | 0 | 0 | 0 | 0 | 0 | 0 | 0 | 0 | 0 | 0 | 0 | 0 | 0 | 0
4 | 0 | 0 | 0 | 0 | 0 | 0 | 0 | 0 | 0 | 0 | 0 | 0 | 0 | 0 | 0 | 0 | 0 | 0 | 0 | 0 | 0 | 0 | 0 | 0
5 | 0 | 0 | 4.9786e-06 | 0 | 0 | 0 | 0 | 0.0030274 | 0.059977 | 0.1565 | 0.1953 | 0.21692 | 0.22094 | 0.21689 | 0.18519 | 0.12238 | 0.029898 | 0.00023369 | 2.0118e-05 | 1.5393e-05 | 0 | 0 | 0 | 0
6 | 0 | 0 | 0 | 0 | 0 | 0 | 0 | 0 | 0 | 0 | 0 | 0 | 0 | 0 | 0 | 0 | 0 | 0 | 0 | 0 | 0 | 0 | 0 | 0
7 | 0 | 0 | 0 | 0 | 0 | 0 | 0 | 0 | 0 | 0 | 0 | 0 | 0 | 0 | 0 | 0 | 0 | 0 | 0 | 0 | 0 | 0 | 0 | 0

## Pg, Summer, S6
GenID | 0 | 1 | 2 | 3 | 4 | 5 | 6 | 7 | 8 | 9 | 10 | 11 | 12 | 13 | 14 | 15 | 16 | 17 | 18 | 19 | 20 | 21 | 22 | 23
1 | 0 | 0 | 0 | 0 | 0 | 0 | 0 | 0 | 0 | 0 | 0 | 0 | 0 | 0 | 0 | 0 | 0 | 0 | 0 | 0 | 0 | 0 | 0 | 0
2 | 0.11217 | 0.10425 | 0.12572 | 0.12777 | 0.11384 | 0.10044 | 0.073221 | 0.062705 | 0.064817 | 0.060892 | 0.066593 | 0.069169 | 0.056863 | 0.060199 | 0.077197 | 0.10057 | 0.098457 | 0.10596 | 0.103 | 0.11642 | 0.11788 | 0.11387 | 0.10473 | 0.10188
3 | 0 | 0 | 0 | 0 | 0 | 0 | 0 | 0 | 0 | 0 | 0 | 0 | 0 | 0 | 0 | 0 | 0 | 0 | 0 | 0 | 0 | 0 | 0 | 0
4 | 0 | 0 | 0 | 0 | 0 | 0 | 0 | 0 | 0 | 0 | 0 | 0 | 0 | 0 | 0 | 0 | 0 | 0 | 0 | 0 | 0 | 0 | 0 | 0
5 | 0 | 0 | 4.8351e-06 | 0 | 0 | 0 | 0 | 0.002882 | 0.058477 | 0.15379 | 0.19267 | 0.2065 | 0.21796 | 0.21313 | 0.18056 | 0.11744 | 0.029036 | 0.00022695 | 1.9383e-05 | 1.4654e-05 | 0 | 0 | 0 | 0
6 | 0 | 0 | 0 | 0 | 0 | 0 | 0 | 0 | 0 | 0 | 0 | 0 | 0 | 0 | 0 | 0 | 0 | 0 | 0 | 0 | 0 | 0 | 0 | 0
7 | 0 | 0 | 0 | 0 | 0 | 0 | 0 | 0 | 0 | 0 | 0 | 0 | 0 | 0 | 0 | 0 | 0 | 0 | 0 | 0 | 0 | 0 | 0 | 0

## Pg, Summer, S7
GenID | 0 | 1 | 2 | 3 | 4 | 5 | 6 | 7 | 8 | 9 | 10 | 11 | 12 | 13 | 14 | 15 | 16 | 17 | 18 | 19 | 20 | 21 | 22 | 23
1 | 0 | 0 | 0 | 0 | 0 | 0 | 0 | 0 | 0 | 0 | 0 | 0 | 0 | 0 | 0 | 0 | 0 | 0 | 0 | 0 | 0 | 0 | 0 | 0
2 | 0.098234 | 0.088424 | 0.091122 | 0.089482 | 0.076742 | 0.072649 | 0.080086 | 0.072853 | 0.05989 | 0.043292 | 0.044429 | 0.027544 | 0.022579 | 0.02402 | 0.032074 | 0.040572 | 0.047882 | 0.065761 | 0.059815 | 0.053122 | 0.078979 | 0.085015 | 0.082609 | 0.1206
3 | 0 | 0 | 0 | 0 | 0 | 0 | 0 | 0 | 0 | 0 | 0 | 0 | 0 | 0 | 0 | 0 | 0 | 0 | 0 | 0 | 0 | 0 | 0 | 0
4 | 0 | 0 | 0 | 0 | 0 | 0 | 0 | 0 | 0 | 0 | 0 | 0 | 0 | 0 | 0 | 0 | 0 | 0 | 0 | 0 | 0 | 0 | 0 | 0
5 | 0 | 0 | 4.9394e-06 | 0 | 0 | 0 | 0 | 0.0028844 | 0.059977 | 0.15896 | 0.19991 | 0.20667 | 0.22616 | 0.2203 | 0.18519 | 0.11852 | 0.029663 | 0.00023185 | 1.9642e-05 | 1.4666e-05 | 0 | 0 | 0 | 0
6 | 0 | 0 | 0 | 0 | 0 | 0 | 0 | 0 | 0 | 0 | 0 | 0 | 0 | 0 | 0 | 0 | 0 | 0 | 0 | 0 | 0 | 0 | 0 | 0
7 | 0 | 0 | 0 | 0 | 0 | 0 | 0 | 0 | 0 | 0 | 0 | 0 | 0 | 0 | 0 | 0 | 0 | 0 | 0 | 0 | 0 | 0 | 0 | 0

## Pg, Summer, S8
GenID | 0 | 1 | 2 | 3 | 4 | 5 | 6 | 7 | 8 | 9 | 10 | 11 | 12 | 13 | 14 | 15 | 16 | 17 | 18 | 19 | 20 | 21 | 22 | 23
1 | 0 | 0 | 0 | 0 | 0 | 0 | 0 | 0 | 0 | 0 | 0 | 0 | 0 | 0 | 0 | 0 | 0 | 0 | 0 | 0 | 0 | 0 | 0 | 0
2 | 0.12986 | 0.10658 | 0.096491 | 0.084619 | 0.075855 | 0.064793 | 0.060717 | 0.056478 | 0.053053 | 0.059227 | 0.055382 | 0.064001 | 0.070432 | 0.067699 | 0.077278 | 0.068104 | 0.064299 | 0.066193 | 0.063518 | 0.066645 | 0.062453 | 0.053041 | 0.059577 | 0.057006
3 | 0 | 0 | 0 | 0 | 0 | 0 | 0 | 0 | 0 | 0 | 0 | 0 | 0 | 0 | 0 | 0 | 0 | 0 | 0 | 0 | 0 | 0 | 0 | 0
4 | 0 | 0 | 0 | 0 | 0 | 0 | 0 | 0 | 0 | 0 | 0 | 0 | 0 | 0 | 0 | 0 | 0 | 0 | 0 | 0 | 0 | 0 | 0 | 0
5 | 0 | 0 | 4.9786e-06 | 0 | 0 | 0 | 0 | 0.0030274 | 0.059977 | 0.1565 | 0.1953 | 0.21692 | 0.22094 | 0.21689 | 0.18519 | 0.12238 | 0.029898 | 0.00023369 | 2.0118e-05 | 1.5393e-05 | 0 | 0 | 0 | 0
6 | 0 | 0 | 0 | 0 | 0 | 0 | 0 | 0 | 0 | 0 | 0 | 0 | 0 | 0 | 0 | 0 | 0 | 0 | 0 | 0 | 0 | 0 | 0 | 0
7 | 0 | 0 | 0 | 0 | 0 | 0 | 0 | 0 | 0 | 0 | 0 | 0 | 0 | 0 | 0 | 0 | 0 | 0 | 0 | 0 | 0 | 0 | 0 | 0

## Pg, Summer, S9
GenID | 0 | 1 | 2 | 3 | 4 | 5 | 6 | 7 | 8 | 9 | 10 | 11 | 12 | 13 | 14 | 15 | 16 | 17 | 18 | 19 | 20 | 21 | 22 | 23
1 | 0 | 0 | 0 | 0 | 0 | 0 | 0 | 0 | 0 | 0 | 0 | 0 | 0 | 0 | 0 | 0 | 0 | 0 | 0 | 0 | 0 | 0 | 0 | 0
2 | 0.11217 | 0.10425 | 0.12572 | 0.12777 | 0.11384 | 0.10044 | 0.073221 | 0.062705 | 0.064817 | 0.060892 | 0.066593 | 0.069169 | 0.056863 | 0.060199 | 0.077197 | 0.10057 | 0.098457 | 0.10596 | 0.103 | 0.11642 | 0.11788 | 0.11387 | 0.10473 | 0.10188
3 | 0 | 0 | 0 | 0 | 0 | 0 | 0 | 0 | 0 | 0 | 0 | 0 | 0 | 0 | 0 | 0 | 0 | 0 | 0 | 0 | 0 | 0 | 0 | 0
4 | 0 | 0 | 0 | 0 | 0 | 0 | 0 | 0 | 0 | 0 | 0 | 0 | 0 | 0 | 0 | 0 | 0 | 0 | 0 | 0 | 0 | 0 | 0 | 0
5 | 0 | 0 | 4.8351e-06 | 0 | 0 | 0 | 0 | 0.002882 | 0.058477 | 0.15379 | 0.19267 | 0.2065 | 0.21796 | 0.21313 | 0.18056 | 0.11744 | 0.029036 | 0.00022695 | 1.9383e-05 | 1.4654e-05 | 0 | 0 | 0 | 0
6 | 0 | 0 | 0 | 0 | 0 | 0 | 0 | 0 | 0 | 0 | 0 | 0 | 0 | 0 | 0 | 0 | 0 | 0 | 0 | 0 | 0 | 0 | 0 | 0
7 | 0 | 0 | 0 | 0 | 0 | 0 | 0 | 0 | 0 | 0 | 0 | 0 | 0 | 0 | 0 | 0 | 0 | 0 | 0 | 0 | 0 | 0 | 0 | 0

## Qg, Summer, S1
GenID | 0 | 1 | 2 | 3 | 4 | 5 | 6 | 7 | 8 | 9 | 10 | 11 | 12 | 13 | 14 | 15 | 16 | 17 | 18 | 19 | 20 | 21 | 22 | 23
1 | 0 | 0 | 0 | 0 | 0 | 0 | 0 | 0 | 0 | 0 | 0 | 0 | 0 | 0 | 0 | 0 | 0 | 0 | 0 | 0 | 0 | 0 | 0 | 0
2 | 0 | 0 | 0 | 0 | 0 | 0 | 0 | 0 | 0 | 0 | 0 | 0 | 0 | 0 | 0 | 0 | 0 | 0 | 0 | 0 | 0 | 0 | 0 | 0
3 | 0 | 0 | 0 | 0 | 0 | 0 | 0 | 0 | 0 | 0 | 0 | 0 | 0 | 0 | 0 | 0 | 0 | 0 | 0 | 0 | 0 | 0 | 0 | 0
4 | 0 | 0 | 0 | 0 | 0 | 0 | 0 | 0 | 0 | 0 | 0 | 0 | 0 | 0 | 0 | 0 | 0 | 0 | 0 | 0 | 0 | 0 | 0 | 0
5 | 0 | 0 | 0 | 0 | 0 | 0 | 0 | 0 | 0 | 0 | 0 | 0 | 0 | 0 | 0 | 0 | 0 | 0 | 0 | 0 | 0 | 0 | 0 | 0
6 | 0 | 0 | 0 | 0 | 0 | 0 | 0 | 0 | 0 | 0 | 0 | 0 | 0 | 0 | 0 | 0 | 0 | 0 | 0 | 0 | 0 | 0 | 0 | 0
7 | 0 | 0 | 0 | 0 | 0 | 0 | 0 | 0 | 0 | 0 | 0 | 0 | 0 | 0 | 0 | 0 | 0 | 0 | 0 | 0 | 0 | 0 | 0 | 0

## Qg, Summer, S2
GenID | 0 | 1 | 2 | 3 | 4 | 5 | 6 | 7 | 8 | 9 | 10 | 11 | 12 | 13 | 14 | 15 | 16 | 17 | 18 | 19 | 20 | 21 | 22 | 23
1 | 0 | 0 | 0 | 0 | 0 | 0 | 0 | 0 | 0 | 0 | 0 | 0 | 0 | 0 | 0 | 0 | 0 | 0 | 0 | 0 | 0 | 0 | 0 | 0
2 | 0 | 0 | 0 | 0 | 0 | 0 | 0 | 0 | 0 | 0 | 0 | 0 | 0 | 0 | 0 | 0 | 0 | 0 | 0 | 0 | 0 | 0 | 0 | 0
3 | 0 | 0 | 0 | 0 | 0 | 0 | 0 | 0 | 0 | 0 | 0 | 0 | 0 | 0 | 0 | 0 | 0 | 0 | 0 | 0 | 0 | 0 | 0 | 0
4 | 0 | 0 | 0 | 0 | 0 | 0 | 0 | 0 | 0 | 0 | 0 | 0 | 0 | 0 | 0 | 0 | 0 | 0 | 0 | 0 | 0 | 0 | 0 | 0
5 | 0 | 0 | 0 | 0 | 0 | 0 | 0 | 0 | 0 | 0 | 0 | 0 | 0 | 0 | 0 | 0 | 0 | 0 | 0 | 0 | 0 | 0 | 0 | 0
6 | 0 | 0 | 0 | 0 | 0 | 0 | 0 | 0 | 0 | 0 | 0 | 0 | 0 | 0 | 0 | 0 | 0 | 0 | 0 | 0 | 0 | 0 | 0 | 0
7 | 0 | 0 | 0 | 0 | 0 | 0 | 0 | 0 | 0 | 0 | 0 | 0 | 0 | 0 | 0 | 0 | 0 | 0 | 0 | 0 | 0 | 0 | 0 | 0

## Qg, Summer, S3
GenID | 0 | 1 | 2 | 3 | 4 | 5 | 6 | 7 | 8 | 9 | 10 | 11 | 12 | 13 | 14 | 15 | 16 | 17 | 18 | 19 | 20 | 21 | 22 | 23
1 | 0 | 0 | 0 | 0 | 0 | 0 | 0 | 0 | 0 | 0 | 0 | 0 | 0 | 0 | 0 | 0 | 0 | 0 | 0 | 0 | 0 | 0 | 0 | 0
2 | 0 | 0 | 0 | 0 | 0 | 0 | 0 | 0 | 0 | 0 | 0 | 0 | 0 | 0 | 0 | 0 | 0 | 0 | 0 | 0 | 0 | 0 | 0 | 0
3 | 0 | 0 | 0 | 0 | 0 | 0 | 0 | 0 | 0 | 0 | 0 | 0 | 0 | 0 | 0 | 0 | 0 | 0 | 0 | 0 | 0 | 0 | 0 | 0
4 | 0 | 0 | 0 | 0 | 0 | 0 | 0 | 0 | 0 | 0 | 0 | 0 | 0 | 0 | 0 | 0 | 0 | 0 | 0 | 0 | 0 | 0 | 0 | 0
5 | 0 | 0 | 0 | 0 | 0 | 0 | 0 | 0 | 0 | 0 | 0 | 0 | 0 | 0 | 0 | 0 | 0 | 0 | 0 | 0 | 0 | 0 | 0 | 0
6 | 0 | 0 | 0 | 0 | 0 | 0 | 0 | 0 | 0 | 0 | 0 | 0 | 0 | 0 | 0 | 0 | 0 | 0 | 0 | 0 | 0 | 0 | 0 | 0
7 | 0 | 0 | 0 | 0 | 0 | 0 | 0 | 0 | 0 | 0 | 0 | 0 | 0 | 0 | 0 | 0 | 0 | 0 | 0 | 0 | 0 | 0 | 0 | 0

## Qg, Summer, S4
GenID | 0 | 1 | 2 | 3 | 4 | 5 | 6 | 7 | 8 | 9 | 10 | 11 | 12 | 13 | 14 | 15 | 16 | 17 | 18 | 19 | 20 | 21 | 22 | 23
1 | 0 | 0 | 0 | 0 | 0 | 0 | 0 | 0 | 0 | 0 | 0 | 0 | 0 | 0 | 0 | 0 | 0 | 0 | 0 | 0 | 0 | 0 | 0 | 0
2 | 0 | 0 | 0 | 0 | 0 | 0 | 0 | 0 | 0 | 0 | 0 | 0 | 0 | 0 | 0 | 0 | 0 | 0 | 0 | 0 | 0 | 0 | 0 | 0
3 | 0 | 0 | 0 | 0 | 0 | 0 | 0 | 0 | 0 | 0 | 0 | 0 | 0 | 0 | 0 | 0 | 0 | 0 | 0 | 0 | 0 | 0 | 0 | 0
4 | 0 | 0 | 0 | 0 | 0 | 0 | 0 | 0 | 0 | 0 | 0 | 0 | 0 | 0 | 0 | 0 | 0 | 0 | 0 | 0 | 0 | 0 | 0 | 0
5 | 0 | 0 | 0 | 0 | 0 | 0 | 0 | 0 | 0 | 0 | 0 | 0 | 0 | 0 | 0 | 0 | 0 | 0 | 0 | 0 | 0 | 0 | 0 | 0
6 | 0 | 0 | 0 | 0 | 0 | 0 | 0 | 0 | 0 | 0 | 0 | 0 | 0 | 0 | 0 | 0 | 0 | 0 | 0 | 0 | 0 | 0 | 0 | 0
7 | 0 | 0 | 0 | 0 | 0 | 0 | 0 | 0 | 0 | 0 | 0 | 0 | 0 | 0 | 0 | 0 | 0 | 0 | 0 | 0 | 0 | 0 | 0 | 0

## Qg, Summer, S5
GenID | 0 | 1 | 2 | 3 | 4 | 5 | 6 | 7 | 8 | 9 | 10 | 11 | 12 | 13 | 14 | 15 | 16 | 17 | 18 | 19 | 20 | 21 | 22 | 23
1 | 0 | 0 | 0 | 0 | 0 | 0 | 0 | 0 | 0 | 0 | 0 | 0 | 0 | 0 | 0 | 0 | 0 | 0 | 0 | 0 | 0 | 0 | 0 | 0
2 | 0 | 0 | 0 | 0 | 0 | 0 | 0 | 0 | 0 | 0 | 0 | 0 | 0 | 0 | 0 | 0 | 0 | 0 | 0 | 0 | 0 | 0 | 0 | 0
3 | 0 | 0 | 0 | 0 | 0 | 0 | 0 | 0 | 0 | 0 | 0 | 0 | 0 | 0 | 0 | 0 | 0 | 0 | 0 | 0 | 0 | 0 | 0 | 0
4 | 0 | 0 | 0 | 0 | 0 | 0 | 0 | 0 | 0 | 0 | 0 | 0 | 0 | 0 | 0 | 0 | 0 | 0 | 0 | 0 | 0 | 0 | 0 | 0
5 | 0 | 0 | 0 | 0 | 0 | 0 | 0 | 0 | 0 | 0 | 0 | 0 | 0 | 0 | 0 | 0 | 0 | 0 | 0 | 0 | 0 | 0 | 0 | 0
6 | 0 | 0 | 0 | 0 | 0 | 0 | 0 | 0 | 0 | 0 | 0 | 0 | 0 | 0 | 0 | 0 | 0 | 0 | 0 | 0 | 0 | 0 | 0 | 0
7 | 0 | 0 | 0 | 0 | 0 | 0 | 0 | 0 | 0 | 0 | 0 | 0 | 0 | 0 | 0 | 0 | 0 | 0 | 0 | 0 | 0 | 0 | 0 | 0

## Qg, Summer, S6
GenID | 0 | 1 | 2 | 3 | 4 | 5 | 6 | 7 | 8 | 9 | 10 | 11 | 12 | 13 | 14 | 15 | 16 | 17 | 18 | 19 | 20 | 21 | 22 | 23
1 | 0 | 0 | 0 | 0 | 0 | 0 | 0 | 0 | 0 | 0 | 0 | 0 | 0 | 0 | 0 | 0 | 0 | 0 | 0 | 0 | 0 | 0 | 0 | 0
2 | 0 | 0 | 0 | 0 | 0 | 0 | 0 | 0 | 0 | 0 | 0 | 0 | 0 | 0 | 0 | 0 | 0 | 0 | 0 | 0 | 0 | 0 | 0 | 0
3 | 0 | 0 | 0 | 0 | 0 | 0 | 0 | 0 | 0 | 0 | 0 | 0 | 0 | 0 | 0 | 0 | 0 | 0 | 0 | 0 | 0 | 0 | 0 | 0
4 | 0 | 0 | 0 | 0 | 0 | 0 | 0 | 0 | 0 | 0 | 0 | 0 | 0 | 0 | 0 | 0 | 0 | 0 | 0 | 0 | 0 | 0 | 0 | 0
5 | 0 | 0 | 0 | 0 | 0 | 0 | 0 | 0 | 0 | 0 | 0 | 0 | 0 | 0 | 0 | 0 | 0 | 0 | 0 | 0 | 0 | 0 | 0 | 0
6 | 0 | 0 | 0 | 0 | 0 | 0 | 0 | 0 | 0 | 0 | 0 | 0 | 0 | 0 | 0 | 0 | 0 | 0 | 0 | 0 | 0 | 0 | 0 | 0
7 | 0 | 0 | 0 | 0 | 0 | 0 | 0 | 0 | 0 | 0 | 0 | 0 | 0 | 0 | 0 | 0 | 0 | 0 | 0 | 0 | 0 | 0 | 0 | 0

## Qg, Summer, S7
GenID | 0 | 1 | 2 | 3 | 4 | 5 | 6 | 7 | 8 | 9 | 10 | 11 | 12 | 13 | 14 | 15 | 16 | 17 | 18 | 19 | 20 | 21 | 22 | 23
1 | 0 | 0 | 0 | 0 | 0 | 0 | 0 | 0 | 0 | 0 | 0 | 0 | 0 | 0 | 0 | 0 | 0 | 0 | 0 | 0 | 0 | 0 | 0 | 0
2 | 0 | 0 | 0 | 0 | 0 | 0 | 0 | 0 | 0 | 0 | 0 | 0 | 0 | 0 | 0 | 0 | 0 | 0 | 0 | 0 | 0 | 0 | 0 | 0
3 | 0 | 0 | 0 | 0 | 0 | 0 | 0 | 0 | 0 | 0 | 0 | 0 | 0 | 0 | 0 | 0 | 0 | 0 | 0 | 0 | 0 | 0 | 0 | 0
4 | 0 | 0 | 0 | 0 | 0 | 0 | 0 | 0 | 0 | 0 | 0 | 0 | 0 | 0 | 0 | 0 | 0 | 0 | 0 | 0 | 0 | 0 | 0 | 0
5 | 0 | 0 | 0 | 0 | 0 | 0 | 0 | 0 | 0 | 0 | 0 | 0 | 0 | 0 | 0 | 0 | 0 | 0 | 0 | 0 | 0 | 0 | 0 | 0
6 | 0 | 0 | 0 | 0 | 0 | 0 | 0 | 0 | 0 | 0 | 0 | 0 | 0 | 0 | 0 | 0 | 0 | 0 | 0 | 0 | 0 | 0 | 0 | 0
7 | 0 | 0 | 0 | 0 | 0 | 0 | 0 | 0 | 0 | 0 | 0 | 0 | 0 | 0 | 0 | 0 | 0 | 0 | 0 | 0 | 0 | 0 | 0 | 0

## Qg, Summer, S8
GenID | 0 | 1 | 2 | 3 | 4 | 5 | 6 | 7 | 8 | 9 | 10 | 11 | 12 | 13 | 14 | 15 | 16 | 17 | 18 | 19 | 20 | 21 | 22 | 23
1 | 0 | 0 | 0 | 0 | 0 | 0 | 0 | 0 | 0 | 0 | 0 | 0 | 0 | 0 | 0 | 0 | 0 | 0 | 0 | 0 | 0 | 0 | 0 | 0
2 | 0 | 0 | 0 | 0 | 0 | 0 | 0 | 0 | 0 | 0 | 0 | 0 | 0 | 0 | 0 | 0 | 0 | 0 | 0 | 0 | 0 | 0 | 0 | 0
3 | 0 | 0 | 0 | 0 | 0 | 0 | 0 | 0 | 0 | 0 | 0 | 0 | 0 | 0 | 0 | 0 | 0 | 0 | 0 | 0 | 0 | 0 | 0 | 0
4 | 0 | 0 | 0 | 0 | 0 | 0 | 0 | 0 | 0 | 0 | 0 | 0 | 0 | 0 | 0 | 0 | 0 | 0 | 0 | 0 | 0 | 0 | 0 | 0
5 | 0 | 0 | 0 | 0 | 0 | 0 | 0 | 0 | 0 | 0 | 0 | 0 | 0 | 0 | 0 | 0 | 0 | 0 | 0 | 0 | 0 | 0 | 0 | 0
6 | 0 | 0 | 0 | 0 | 0 | 0 | 0 | 0 | 0 | 0 | 0 | 0 | 0 | 0 | 0 | 0 | 0 | 0 | 0 | 0 | 0 | 0 | 0 | 0
7 | 0 | 0 | 0 | 0 | 0 | 0 | 0 | 0 | 0 | 0 | 0 | 0 | 0 | 0 | 0 | 0 | 0 | 0 | 0 | 0 | 0 | 0 | 0 | 0

## Qg, Summer, S9
GenID | 0 | 1 | 2 | 3 | 4 | 5 | 6 | 7 | 8 | 9 | 10 | 11 | 12 | 13 | 14 | 15 | 16 | 17 | 18 | 19 | 20 | 21 | 22 | 23
1 | 0 | 0 | 0 | 0 | 0 | 0 | 0 | 0 | 0 | 0 | 0 | 0 | 0 | 0 | 0 | 0 | 0 | 0 | 0 | 0 | 0 | 0 | 0 | 0
2 | 0 | 0 | 0 | 0 | 0 | 0 | 0 | 0 | 0 | 0 | 0 | 0 | 0 | 0 | 0 | 0 | 0 | 0 | 0 | 0 | 0 | 0 | 0 | 0
3 | 0 | 0 | 0 | 0 | 0 | 0 | 0 | 0 | 0 | 0 | 0 | 0 | 0 | 0 | 0 | 0 | 0 | 0 | 0 | 0 | 0 | 0 | 0 | 0
4 | 0 | 0 | 0 | 0 | 0 | 0 | 0 | 0 | 0 | 0 | 0 | 0 | 0 | 0 | 0 | 0 | 0 | 0 | 0 | 0 | 0 | 0 | 0 | 0
5 | 0 | 0 | 0 | 0 | 0 | 0 | 0 | 0 | 0 | 0 | 0 | 0 | 0 | 0 | 0 | 0 | 0 | 0 | 0 | 0 | 0 | 0 | 0 | 0
6 | 0 | 0 | 0 | 0 | 0 | 0 | 0 | 0 | 0 | 0 | 0 | 0 | 0 | 0 | 0 | 0 | 0 | 0 | 0 | 0 | 0 | 0 | 0 | 0
7 | 0 | 0 | 0 | 0 | 0 | 0 | 0 | 0 | 0 | 0 | 0 | 0 | 0 | 0 | 0 | 0 | 0 | 0 | 0 | 0 | 0 | 0 | 0 | 0

## GenStatus, Summer
GenID | 0 | 1 | 2 | 3 | 4 | 5 | 6 | 7 | 8 | 9 | 10 | 11 | 12 | 13 | 14 | 15 | 16 | 17 | 18 | 19 | 20 | 21 | 22 | 23
1 | 1 | 1 | 1 | 1 | 1 | 1 | 1 | 1 | 1 | 1 | 1 | 1 | 1 | 1 | 1 | 1 | 1 | 1 | 1 | 1 | 1 | 1 | 1 | 1
2 | 1 | 1 | 1 | 1 | 1 | 1 | 1 | 1 | 1 | 1 | 1 | 1 | 1 | 1 | 1 | 1 | 1 | 1 | 1 | 1 | 1 | 1 | 1 | 1
3 | 1 | 1 | 1 | 1 | 1 | 1 | 1 | 1 | 1 | 1 | 1 | 1 | 1 | 1 | 1 | 1 | 1 | 1 | 1 | 1 | 1 | 1 | 1 | 1
4 | 1 | 1 | 1 | 1 | 1 | 1 | 1 | 1 | 1 | 1 | 1 | 1 | 1 | 1 | 1 | 1 | 1 | 1 | 1 | 1 | 1 | 1 | 1 | 1
5 | 1 | 1 | 1 | 1 | 1 | 1 | 1 | 1 | 1 | 1 | 1 | 1 | 1 | 1 | 1 | 1 | 1 | 1 | 1 | 1 | 1 | 1 | 1 | 1
6 | 1 | 1 | 1 | 1 | 1 | 1 | 1 | 1 | 1 | 1 | 1 | 1 | 1 | 1 | 1 | 1 | 1 | 1 | 1 | 1 | 1 | 1 | 1 | 1
7 | 1 | 1 | 1 | 1 | 1 | 1 | 1 | 1 | 1 | 1 | 1 | 1 | 1 | 1 | 1 | 1 | 1 | 1 | 1 | 1 | 1 | 1 | 1 | 1