## Main
numScenarios | 9 | 11.11% | 11.11% | 11.11% | 11.11% | 11.11% | 11.11% | 11.11% | 11.11% | 11.11%
Year | 2025
Load Scale Factor | 100%
Load Growth (cumul.) | 105.1%
Flex. Load Growth | 113.1%
RES Installed, [MW] | 0
ESS Installed, [MWh] | 0

## RES installed
GenID | NodeID | Pinst, [MW]
4 | N/A | 0
5 | N/A | 0
6 | N/A | 0
7 | N/A | 0
8 | N/A | 0
9 | N/A | 0

## ES installed
ESS ID | Node ID | Pinst, [MW]
1 | N/A | 0
2 | N/A | 0
3 | N/A | 0

## FL Ratio
LoadID | Ratio, [%]
1 | 33.33%
2 | 33.33%
3 | 33.33%

## FL Characterization
Time | 0 | 1 | 2 | 3 | 4 | 5 | 6 | 7 | 8 | 9 | 10 | 11 | 12 | 13 | 14 | 15 | 16 | 17 | 18 | 19 | 20 | 21 | 22 | 23
FL, [MW] | 11.1249 | 11.496 | 10.294 | 9.7573 | 7.9941 | 6.7848 | 8.2973 | 1.441 | 1.2672 | 1.8474 | 1.088 | 1.3595 | 2.166 | 3.9907 | 4.2577 | 4.1871 | 2.3488 | 4.7845 | 2.8077 | 1.9741 | 2.9978 | 1.8528 | 8.4566 | 10.1944
Minimum FL, [MW] | -25.1173 | -26.8587 | -30.2077 | -32.5855 | -34.8293 | -38.0108 | -36.2693 | -40.6849 | -36.9006 | -54.2009 | -53.6454 | -49.0401 | -47.009 | -45.3864 | -42.7801 | -38.93 | -36.4018 | -32.576 | -20.677 | -23.1406 | -24.4607 | -26.2609 | -20.8641 | -22.1702
Maximum FL, [MW] | 24.1976 | 25.8873 | 29.0257 | 31.2324 | 33.2439 | 36.3001 | 34.6075 | 39.0543 | 35.7732 | 40.8199 | 41.1414 | 38.5123 | 37.2143 | 36.2577 | 33.9792 | 30.936 | 28.8193 | 25.7574 | 20.1602 | 22.5652 | 23.9781 | 25.8291 | 20.0983 | 21.3718

## Pc, Winter, S1
LoadID | 0 | 1 | 2 | 3 | 4 | 5 | 6 | 7 | 8 | 9 | 10 | 11 | 12 | 13 | 14 | 15 | 16 | 17 | 18 | 19 | 20 | 21 | 22 | 23
1 | 60.2033 | 56.1546 | 53.2082 | 52.8317 | 53.469 | 58.7739 | 70.1316 | 84.4171 | 91.9073 | 93.0534 | 90.5422 | 91.0088 | 90.934 | 89.4491 | 84.3515 | 81.9348 | 85.3309 | 94.5909 | 94.248 | 92.2967 | 90.7095 | 85.0192 | 74.376 | 67.4779
2 | 63.2348 | 59.1471 | 53.4889 | 57.0922 | 56.3167 | 58.1936 | 86.005 | 93.1885 | 102.0631 | 102.3101 | 96.4239 | 105.5542 | 99.8412 | 94.1189 | 91.3913 | 85.4665 | 84.9073 | 90.6549 | 89.996 | 91.0593 | 88.9595 | 80.1014 | 70.0439 | 68.4505
3 | 90.2315 | 79.9607 | 75.103 | 74.0729 | 76.7928 | 82.298 | 99.3437 | 108.4482 | 114.6966 | 118.7775 | 119.6055 | 118.4522 | 118.0515 | 116.2402 | 112.6714 | 110.6335 | 113.9204 | 129.6825 | 131.5365 | 132.0343 | 128.4688 | 122.2603 | 113.7392 | 101.4414

## Pc, Winter, S2
LoadID | 0 | 1 | 2 | 3 | 4 | 5 | 6 | 7 | 8 | 9 | 10 | 11 | 12 | 13 | 14 | 15 | 16 | 17 | 18 | 19 | 20 | 21 | 22 | 23
1 | 60.2033 | 56.1546 | 53.2082 | 52.8317 | 53.469 | 58.7739 | 70.1316 | 84.4171 | 91.9073 | 93.0534 | 90.5422 | 91.0088 | 90.934 | 89.4491 | 84.3515 | 81.9348 | 85.3309 | 94.5909 | 94.248 | 92.2967 | 90.7095 | 85.0192 | 74.376 | 67.4779
2 | 63.2348 | 59.1471 | 53.4889 | 57.0922 | 56.3167 | 58.1936 | 86.005 | 93.1885 | 102.0631 | 102.3101 | 96.4239 | 105.5542 | 99.8412 | 94.1189 | 91.3913 | 85.4665 | 84.9073 | 90.6549 | 89.996 | 91.0593 | 88.9595 | 80.1014 | 70.0439 | 68.4505
3 | 90.2315 | 79.9607 | 75.103 | 74.0729 | 76.7928 | 82.298 | 99.3437 | 108.4482 | 114.6966 | 118.7775 | 119.6055 | 118.4522 | 118.0515 | 116.2402 | 112.6714 | 110.6335 | 113.9204 | 129.6825 | 131.5365 | 132.0343 | 128.4688 | 122.2603 | 113.7392 | 101.4414

## Pc, Winter, S3
LoadID | 0 | 1 | 2 | 3 | 4 | 5 | 6 | 7 | 8 | 9 | 10 | 11 | 12 | 13 | 14 | 15 | 16 | 17 | 18 | 19 | 20 | 21 | 22 | 23
1 | 60.2033 | 56.1546 | 53.2082 | 52.8317 | 53.469 | 58.7739 | 70.1316 | 84.4171 | 91.9073 | 93.0534 | 90.5422 | 91.0088 | 90.934 | 89.4491 | 84.3515 | 81.9348 | 85.3309 | 94.5909 | 94.248 | 92.2967 | 90.7095 | 85.0192 | 74.376 | 67.4779
2 | 63.2348 | 59.1471 | 53.4889 | 57.0922 | 56.3167 | 58.1936 | 86.005 | 93.1885 | 102.0631 | 102.3101 | 96.4239 | 105.5542 | 99.8412 | 94.1189 | 91.3913 | 85.4665 | 84.9073 | 90.6549 | 89.996 | 91.0593 | 88.9595 | 80.1014 | 70.0439 | 68.4505
3 | 90.2315 | 79.9607 | 75.103 | 74.0729 | 76.7928 | 82.298 | 99.3437 | 108.4482 | 114.6966 | 118.7775 | 119.6055 | 118.4522 | 118.0515 | 116.2402 | 112.6714 | 110.6335 | 113.9204 | 129.6825 | 131.5365 | 132.0343 | 128.4688 | 122.2603 | 113.7392 | 101.4414

## Pc, Winter, S4
LoadID | 0 | 1 | 2 | 3 | 4 | 5 | 6 | 7 | 8 | 9 | 10 | 11 | 12 | 13 | 14 | 15 | 16 | 17 | 18 | 19 | 20 | 21 | 22 | 23
1 | 62.6115 | 58.4008 | 55.3365 | 54.945 | 55.6077 | 61.1249 | 72.9369 | 87.7938 | 95.5836 | 96.7755 | 94.1639 | 94.6492 | 94.5714 | 93.0271 | 87.7255 | 85.2122 | 88.7441 | 98.3745 | 98.0179 | 95.9886 | 94.3379 | 88.4199 | 77.351 | 70.177
2 | 65.6159 | 61.3597 | 55.4912 | 59.2458 | 58.4628 | 60.4309 | 89.3345 | 96.8968 | 106.1287 | 106.3779 | 100.2663 | 109.7582 | 103.8059 | 97.8304 | 94.9902 | 88.8293 | 88.2723 | 94.2173 | 93.5584 | 94.6754 | 92.4779 | 83.2807 | 72.733 | 71.0525
3 | 93.6924 | 83.0059 | 77.9699 | 76.9058 | 79.7579 | 85.4994 | 103.2068 | 112.7669 | 119.2675 | 123.5039 | 124.3752 | 123.1722 | 122.7447 | 120.8366 | 117.1215 | 115.003 | 118.4459 | 134.806 | 136.7605 | 137.2893 | 133.5676 | 127.126 | 118.176 | 105.3631

## Pc, Winter, S5
LoadID | 0 | 1 | 2 | 3 | 4 | 5 | 6 | 7 | 8 | 9 | 10 | 11 | 12 | 13 | 14 | 15 | 16 | 17 | 18 | 19 | 20 | 21 | 22 | 23
1 | 62.6115 | 58.4008 | 55.3365 | 54.945 | 55.6077 | 61.1249 | 72.9369 | 87.7938 | 95.5836 | 96.7755 | 94.1639 | 94.6492 | 94.5714 | 93.0271 | 87.7255 | 85.2122 | 88.7441 | 98.3745 | 98.0179 | 95.9886 | 94.3379 | 88.4199 | 77.351 | 70.177
2 | 65.6159 | 61.3597 | 55.4912 | 59.2458 | 58.4628 | 60.4309 | 89.3345 | 96.8968 | 106.1287 | 106.3779 | 100.2663 | 109.7582 | 103.8059 | 97.8304 | 94.9902 | 88.8293 | 88.2723 | 94.2173 | 93.5584 | 94.6754 | 92.4779 | 83.2807 | 72.733 | 71.0525
3 | 93.6924 | 83.0059 | 77.9699 | 76.9058 | 79.7579 | 85.4994 | 103.2068 | 112.7669 | 119.2675 | 123.5039 | 124.3752 | 123.1722 | 122.7447 | 120.8366 | 117.1215 | 115.003 | 118.4459 | 134.806 | 136.7605 | 137.2893 | 133.5676 | 127.126 | 118.176 | 105.3631

## Pc, Winter, S6
LoadID | 0 | 1 | 2 | 3 | 4 | 5 | 6 | 7 | 8 | 9 | 10 | 11 | 12 | 13 | 14 | 15 | 16 | 17 | 18 | 19 | 20 | 21 | 22 | 23
1 | 62.6115 | 58.4008 | 55.3365 | 54.945 | 55.6077 | 61.1249 | 72.9369 | 87.7938 | 95.5836 | 96.7755 | 94.1639 | 94.6492 | 94.5714 | 93.0271 | 87.7255 | 85.2122 | 88.7441 | 98.3745 | 98.0179 | 95.9886 | 94.3379 | 88.4199 | 77.351 | 70.177
2 | 65.6159 | 61.3597 | 55.4912 | 59.2458 | 58.4628 | 60.4309 | 89.3345 | 96.8968 | 106.1287 | 106.3779 | 100.2663 | 109.7582 | 103.8059 | 97.8304 | 94.9902 | 88.8293 | 88.2723 | 94.2173 | 93.5584 | 94.6754 | 92.4779 | 83.2807 | 72.733 | 71.0525
3 | 93.6924 | 83.0059 | 77.9699 | 76.9058 | 79.7579 | 85.4994 | 103.2068 | 112.7669 | 119.2675 | 123.5039 | 124.3752 | 123.1722 | 122.7447 | 120.8366 | 117.1215 | 115.003 | 118.4459 | 134.806 | 136.7605 | 137.2893 | 133.5676 | 127.126 | 118.176 | 105.3631

## Pc, Winter, S7
LoadID | 0 | 1 | 2 | 3 | 4 | 5 | 6 | 7 | 8 | 9 | 10 | 11 | 12 | 13 | 14 | 15 | 16 | 17 | 18 | 19 | 20 | 21 | 22 | 23
1 | 57.7952 | 53.9084 | 51.0799 | 50.7184 | 51.3302 | 56.423 | 67.3264 | 81.0404 | 88.231 | 89.3312 | 86.9205 | 87.3685 | 87.2967 | 85.8712 | 80.9774 | 78.6574 | 81.9177 | 90.8073 | 90.4781 | 88.6049 | 87.0811 | 81.6184 | 71.4009 | 64.7788
2 | 60.8537 | 56.9345 | 51.4866 | 54.9386 | 54.1706 | 55.9564 | 82.6754 | 89.4802 | 97.9974 | 98.2423 | 92.5814 | 101.3501 | 95.8764 | 90.4073 | 87.7925 | 82.1036 | 81.5424 | 87.0925 | 86.4336 | 87.4433 | 85.4411 | 76.922 | 67.3549 | 65.8484
3 | 86.7706 | 76.9156 | 72.2361 | 71.2401 | 73.8277 | 79.0965 | 95.4805 | 104.1295 | 110.1256 | 114.051 | 114.8357 | 113.7323 | 113.3583 | 111.6438 | 108.2213 | 106.2639 | 109.3949 | 124.559 | 126.3125 | 126.7792 | 123.37 | 117.3946 | 109.3024 | 97.5197

## Pc, Winter, S8
LoadID | 0 | 1 | 2 | 3 | 4 | 5 | 6 | 7 | 8 | 9 | 10 | 11 | 12 | 13 | 14 | 15 | 16 | 17 | 18 | 19 | 20 | 21 | 22 | 23
1 | 57.7952 | 53.9084 | 51.0799 | 50.7184 | 51.3302 | 56.423 | 67.3264 | 81.0404 | 88.231 | 89.3312 | 86.9205 | 87.3685 | 87.2967 | 85.8712 | 80.9774 | 78.6574 | 81.9177 | 90.8073 | 90.4781 | 88.6049 | 87.0811 | 81.6184 | 71.4009 | 64.7788
2 | 60.8537 | 56.9345 | 51.4866 | 54.9386 | 54.1706 | 55.9564 | 82.6754 | 89.4802 | 97.9974 | 98.2423 | 92.5814 | 101.3501 | 95.8764 | 90.4073 | 87.7925 | 82.1036 | 81.5424 | 87.0925 | 86.4336 | 87.4433 | 85.4411 | 76.922 | 67.3549 | 65.8484
3 | 86.7706 | 76.9156 | 72.2361 | 71.2401 | 73.8277 | 79.0965 | 95.4805 | 104.1295 | 110.1256 | 114.051 | 114.8357 | 113.7323 | 113.3583 | 111.6438 | 108.2213 | 106.2639 | 109.3949 | 124.559 | 126.3125 | 126.7792 | 123.37 | 117.3946 | 109.3024 | 97.5197

## Pc, Winter, S9
LoadID | 0 | 1 | 2 | 3 | 4 | 5 | 6 | 7 | 8 | 9 | 10 | 11 | 12 | 13 | 14 | 15 | 16 | 17 | 18 | 19 | 20 | 21 | 22 | 23
1 | 57.7952 | 53.9084 | 51.0799 | 50.7184 | 51.3302 | 56.423 | 67.3264 | 81.0404 | 88.231 | 89.3312 | 86.9205 | 87.3685 | 87.2967 | 85.8712 | 80.9774 | 78.6574 | 81.9177 | 90.8073 | 90.4781 | 88.6049 | 87.0811 | 81.6184 | 71.4009 | 64.7788
2 | 60.8537 | 56.9345 | 51.4866 | 54.9386 | 54.1706 | 55.9564 | 82.6754 | 89.4802 | 97.9974 | 98.2423 | 92.5814 | 101.3501 | 95.8764 | 90.4073 | 87.7925 | 82.1036 | 81.5424 | 87.0925 | 86.4336 | 87.4433 | 85.4411 | 76.922 | 67.3549 | 65.8484
3 | 86.7706 | 76.9156 | 72.2361 | 71.2401 | 73.8277 | 79.0965 | 95.4805 | 104.1295 | 110.1256 | 114.051 | 114.8357 | 113.7323 | 113.3583 | 111.6438 | 108.2213 | 106.2639 | 109.3949 | 124.559 | 126.3125 | 126.7792 | 123.37 | 117.3946 | 109.3024 | 97.5197

## Qc, Winter, S1
LoadID | 0 | 1 | 2 | 3 | 4 | 5 | 6 | 7 | 8 | 9 | 10 | 11 | 12 | 13 | 14 | 15 | 16 | 17 | 18 | 19 | 20 | 21 | 22 | 23
1 | -26.2117 | -28.4886 | -30.6861 | -30.4627 | -31.5303 | -28.0679 | -20.9018 | -8.6036 | -2.5337 | -0.39636 | -3.5583 | -2.616 | -3.6208 | -3.6526 | -9.2339 | -13.2982 | -11.8263 | -4.037 | -5.8723 | -7.3818 | -11.5955 | -15.0517 | -20.1939 | -22.7299
2 | 29.6964 | 36.7854 | 36.7854 | 36.7854 | 36.7854 | 29.8055 | 13.519 | 1.7404 | -10.1836 | -10.1836 | -0.87702 | -10.6198 | -10.6198 | -8.2205 | -1.0224 | 6.1756 | 8.5749 | 8.5749 | 8.5749 | 8.5749 | 8.5749 | 17.8814 | 27.3334 | 27.3334
3 | 20.1504 | 15.5435 | 13.306 | 13.0208 | 14.799 | 18.375 | 28.5089 | 34.8039 | 40.211 | 44.2797 | 44.6534 | 43.8527 | 44.0395 | 43.5901 | 39.3233 | 37.3606 | 38.5563 | 52.5505 | 52.4742 | 50.8729 | 47.0883 | 41.8772 | 34.156 | 26.2042

## Qc, Winter, S2
LoadID | 0 | 1 | 2 | 3 | 4 | 5 | 6 | 7 | 8 | 9 | 10 | 11 | 12 | 13 | 14 | 15 | 16 | 17 | 18 | 19 | 20 | 21 | 22 | 23
1 | -26.2117 | -28.4886 | -30.6861 | -30.4627 | -31.5303 | -28.0679 | -20.9018 | -8.6036 | -2.5337 | -0.39636 | -3.5583 | -2.616 | -3.6208 | -3.6526 | -9.2339 | -13.2982 | -11.8263 | -4.037 | -5.8723 | -7.3818 | -11.5955 | -15.0517 | -20.1939 | -22.7299
2 | 29.6964 | 36.7854 | 36.7854 | 36.7854 | 36.7854 | 29.8055 | 13.519 | 1.7404 | -10.1836 | -10.1836 | -0.87702 | -10.6198 | -10.6198 | -8.2205 | -1.0224 | 6.1756 | 8.5749 | 8.5749 | 8.5749 | 8.5749 | 8.5749 | 17.8814 | 27.3334 | 27.3334
3 | 20.1504 | 15.5435 | 13.306 | 13.0208 | 14.799 | 18.375 | 28.5089 | 34.8039 | 40.211 | 44.2797 | 44.6534 | 43.8527 | 44.0395 | 43.5901 | 39.3233 | 37.3606 | 38.5563 | 52.5505 | 52.4742 | 50.8729 | 47.0883 | 41.8772 | 34.156 | 26.2042

## Qc, Winter, S3
LoadID | 0 | 1 | 2 | 3 | 4 | 5 | 6 | 7 | 8 | 9 | 10 | 11 | 12 | 13 | 14 | 15 | 16 | 17 | 18 | 19 | 20 | 21 | 22 | 23
1 | -26.2117 | -28.4886 | -30.6861 | -30.4627 | -31.5303 | -28.0679 | -20.9018 | -8.6036 | -2.5337 | -0.39636 | -3.5583 | -2.616 | -3.6208 | -3.6526 | -9.2339 | -13.2982 | -11.8263 | -4.037 | -5.8723 | -7.3818 | -11.5955 | -15.0517 | -20.1939 | -22.7299
2 | 29.6964 | 36.7854 | 36.7854 | 36.7854 | 36.7854 | 29.8055 | 13.519 | 1.7404 | -10.1836 | -10.1836 | -0.87702 | -10.6198 | -10.6198 | -8.2205 | -1.0224 | 6.1756 | 8.5749 | 8.5749 | 8.5749 | 8.5749 | 8.5749 | 17.8814 | 27.3334 | 27.3334
3 | 20.1504 | 15.5435 | 13.306 | 13.0208 | 14.799 | 18.375 | 28.5089 | 34.8039 | 40.211 | 44.2797 | 44.6534 | 43.8527 | 44.0395 | 43.5901 | 39.3233 | 37.3606 | 38.5563 | 52.5505 | 52.4742 | 50.8729 | 47.0883 | 41.8772 | 34.156 | 26.2042

## Qc, Winter, S4
LoadID | 0 | 1 | 2 | 3 | 4 | 5 | 6 | 7 | 8 | 9 | 10 | 11 | 12 | 13 | 14 | 15 | 16 | 17 | 18 | 19 | 20 | 21 | 22 | 23
1 | -26.2117 | -28.4886 | -30.6861 | -30.4627 | -31.5303 | -28.0679 | -20.9018 | -8.6036 | -2.5337 | -0.39636 | -3.5583 | -2.616 | -3.6208 | -3.6526 | -9.2339 | -13.2982 | -11.8263 | -4.037 | -5.8723 | -7.3818 | -11.5955 | -15.0517 | -20.1939 | -22.7299
2 | 29.6964 | 36.7854 | 36.7854 | 36.7854 | 36.7854 | 29.8055 | 13.519 | 1.7404 | -10.1836 | -10.1836 | -0.87702 | -10.6198 | -10.6198 | -8.2205 | -1.0224 | 6.1756 | 8.5749 | 8.5749 | 8.5749 | 8.5749 | 8.5749 | 17.8814 | 27.3334 | 27.3334
3 | 20.1504 | 15.5435 | 13.306 | 13.0208 | 14.799 | 18.375 | 28.5089 | 34.8039 | 40.211 | 44.2797 | 44.6534 | 43.8527 | 44.0395 | 43.5901 | 39.3233 | 37.3606 | 38.5563 | 52.5505 | 52.4742 | 50.8729 | 47.0883 | 41.8772 | 34.156 | 26.2042

## Qc, Winter, S5
LoadID | 0 | 1 | 2 | 3 | 4 | 5 | 6 | 7 | 8 | 9 | 10 | 11 | 12 | 13 | 14 | 15 | 16 | 17 | 18 | 19 | 20 | 21 | 22 | 23
1 | -26.2117 | -28.4886 | -30.6861 | -30.4627 | -31.5303 | -28.0679 | -20.9018 | -8.6036 | -2.5337 | -0.39636 | -3.5583 | -2.616 | -3.6208 | -3.6526 | -9.2339 | -13.2982 | -11.8263 | -4.037 | -5.8723 | -7.3818 | -11.5955 | -15.0517 | -20.1939 | -22.7299
2 | 29.6964 | 36.7854 | 36.7854 | 36.7854 | 36.7854 | 29.8055 | 13.519 | 1.7404 | -10.1836 | -10.1836 | -0.87702 | -10.6198 | -10.6198 | -8.2205 | -1.0224 | 6.1756 | 8.5749 | 8.5749 | 8.5749 | 8.5749 | 8.5749 | 17.8814 | 27.3334 | 27.3334
3 | 20.1504 | 15.5435 | 13.306 | 13.0208 | 14.799 | 18.375 | 28.5089 | 34.8039 | 40.211 | 44.2797 | 44.6534 | 43.8527 | 44.0395 | 43.5901 | 39.3233 | 37.3606 | 38.5563 | 52.5505 | 52.4742 | 50.8729 | 47.0883 | 41.8772 | 34.156 | 26.2042

## Qc, Winter, S6
LoadID | 0 | 1 | 2 | 3 | 4 | 5 | 6 | 7 | 8 | 9 | 10 | 11 | 12 | 13 | 14 | 15 | 16 | 17 | 18 | 19 | 20 | 21 | 22 | 23
1 | -26.2117 | -28.4886 | -30.6861 | -30.4627 | -31.5303 | -28.0679 | -20.9018 | -8.6036 | -2.5337 | -0.39636 | -3.5583 | -2.616 | -3.6208 | -3.6526 | -9.2339 | -13.2982 | -11.8263 | -4.037 | -5.8723 | -7.3818 | -11.5955 | -15.0517 | -20.1939 | -22.7299
2 | 29.6964 | 36.7854 | 36.7854 | 36.7854 | 36.7854 | 29.8055 | 13.519 | 1.7404 | -10.1836 | -10.1836 | -0.87702 | -10.6198 | -10.6198 | -8.2205 | -1.0224 | 6.1756 | 8.5749 | 8.5749 | 8.5749 | 8.5749 | 8.5749 | 17.8814 | 27.3334 | 27.3334
3 | 20.1504 | 15.5435 | 13.306 | 13.0208 | 14.799 | 18.375 | 28.5089 | 34.8039 | 40.211 | 44.2797 | 44.6534 | 43.8527 | 44.0395 | 43.5901 | 39.3233 | 37.3606 | 38.5563 | 52.5505 | 52.4742 | 50.8729 | 47.0883 | 41.8772 | 34.156 | 26.2042

## Qc, Winter, S7
LoadID | 0 | 1 | 2 | 3 | 4 | 5 | 6 | 7 | 8 | 9 | 10 | 11 | 12 | 13 | 14 | 15 | 16 | 17 | 18 | 19 | 20 | 21 | 22 | 23
1 | -25.6875 | -27.9188 | -30.0724 | -29.8535 | -30.8997 | -27.5065 | -20.4837 | -8.4315 | -2.483 | -0.38843 | -3.4871 | -2.5636 | -3.5484 | -3.5795 | -9.0492 | -13.0323 | -11.5898 | -3.9562 | -5.7549 | -7.2342 | -11.3636 | -14.7507 | -19.79 | -22.2753
2 | 29.1025 | 36.0496 | 36.0496 | 36.0496 | 36.0496 | 29.2093 | 13.2486 | 1.7056 | -9.9799 | -9.9799 | -0.85948 | -10.4074 | -10.4074 | -8.0561 | -1.002 | 6.0521 | 8.4034 | 8.4034 | 8.4034 | 8.4034 | 8.4034 | 17.5238 | 26.7867 | 26.7867
3 | 19.7474 | 15.2326 | 13.0399 | 12.7604 | 14.503 | 18.0075 | 27.9387 | 34.1078 | 39.4068 | 43.3941 | 43.7603 | 42.9757 | 43.1587 | 42.7183 | 38.5368 | 36.6134 | 37.7852 | 51.4995 | 51.4247 | 49.8555 | 46.1465 | 41.0396 | 33.4729 | 25.6801

## Qc, Winter, S8
LoadID | 0 | 1 | 2 | 3 | 4 | 5 | 6 | 7 | 8 | 9 | 10 | 11 | 12 | 13 | 14 | 15 | 16 | 17 | 18 | 19 | 20 | 21 | 22 | 23
1 | -25.6875 | -27.9188 | -30.0724 | -29.8535 | -30.8997 | -27.5065 | -20.4837 | -8.4315 | -2.483 | -0.38843 | -3.4871 | -2.5636 | -3.5484 | -3.5795 | -9.0492 | -13.0323 | -11.5898 | -3.9562 | -5.7549 | -7.2342 | -11.3636 | -14.7507 | -19.79 | -22.2753
2 | 29.1025 | 36.0496 | 36.0496 | 36.0496 | 36.0496 | 29.2093 | 13.2486 | 1.7056 | -9.9799 | -9.9799 | -0.85948 | -10.4074 | -10.4074 | -8.0561 | -1.002 | 6.0521 | 8.4034 | 8.4034 | 8.4034 | 8.4034 | 8.4034 | 17.5238 | 26.7867 | 26.7867
3 | 19.7474 | 15.2326 | 13.0399 | 12.7604 | 14.503 | 18.0075 | 27.9387 | 34.1078 | 39.4068 | 43.3941 | 43.7603 | 42.9757 | 43.1587 | 42.7183 | 38.5368 | 36.6134 | 37.7852 | 51.4995 | 51.4247 | 49.8555 | 46.1465 | 41.0396 | 33.4729 | 25.6801

## Qc, Winter, S9
LoadID | 0 | 1 | 2 | 3 | 4 | 5 | 6 | 7 | 8 | 9 | 10 | 11 | 12 | 13 | 14 | 15 | 16 | 17 | 18 | 19 | 20 | 21 | 22 | 23
1 | -25.6875 | -27.9188 | -30.0724 | -29.8535 | -30.8997 | -27.5065 | -20.4837 | -8.4315 | -2.483 | -0.38843 | -3.4871 | -2.5636 | -3.5484 | -3.5795 | -9.0492 | -13.0323 | -11.5898 | -3.9562 | -5.7549 | -7.2342 | -11.3636 | -14.7507 | -19.79 | -22.2753
2 | 29.1025 | 36.0496 | 36.0496 | 36.0496 | 36.0496 | 29.2093 | 13.2486 | 1.7056 | -9.9799 | -9.9799 | -0.85948 | -10.4074 | -10.4074 | -8.0561 | -1.002 | 6.0521 | 8.4034 | 8.4034 | 8.4034 | 8.4034 | 8.4034 | 17.5238 | 26.7867 | 26.7867
3 | 19.7474 | 15.2326 | 13.0399 | 12.7604 | 14.503 | 18.0075 | 27.9387 | 34.1078 | 39.4068 | 43.3941 | 43.7603 | 42.9757 | 43.1587 | 42.7183 | 38.5368 | 36.6134 | 37.7852 | 51.4995 | 51.4247 | 49.8555 | 46.1465 | 41.0396 | 33.4729 | 25.6801

## UpFlex, Winter
LoadID | 0 | 1 | 2 | 3 | 4 | 5 | 6 | 7 | 8 | 9 | 10 | 11 | 12 | 13 | 14 | 15 | 16 | 17 | 18 | 19 | 20 | 21 | 22 | 23
1 | 4.3576 | 4.7971 | 6.2439 | 7.1584 | 8.4166 | 9.8384 | 8.7701 | 12.5378 | 11.502 | 12.9909 | 13.3511 | 12.3843 | 11.6828 | 10.7557 | 9.9072 | 8.9163 | 8.8235 | 6.991 | 5.7842 | 6.8637 | 6.9934 | 7.9921 | 3.8806 | 3.7258
2 | 4.3576 | 4.7971 | 6.2439 | 7.1584 | 8.4166 | 9.8384 | 8.7701 | 12.5378 | 11.502 | 12.9909 | 13.3511 | 12.3843 | 11.6828 | 10.7557 | 9.9072 | 8.9163 | 8.8235 | 6.991 | 5.7842 | 6.8637 | 6.9934 | 7.9921 | 3.8806 | 3.7258
3 | 4.3576 | 4.7971 | 6.2439 | 7.1584 | 8.4166 | 9.8384 | 8.7701 | 12.5378 | 11.502 | 12.9909 | 13.3511 | 12.3843 | 11.6828 | 10.7557 | 9.9072 | 8.9163 | 8.8235 | 6.991 | 5.7842 | 6.8637 | 6.9934 | 7.9921 | 3.8806 | 3.7258

## DownFlex, Winter
LoadID | 0 | 1 | 2 | 3 | 4 | 5 | 6 | 7 | 8 | 9 | 10 | 11 | 12 | 13 | 14 | 15 | 16 | 17 | 18 | 19 | 20 | 21 | 22 | 23
1 | 12.0807 | 12.7849 | 13.5006 | 14.1142 | 14.2744 | 14.9319 | 14.8555 | 14.042 | 12.7226 | 18.6827 | 18.2445 | 16.7999 | 16.3917 | 16.459 | 15.6793 | 14.3724 | 12.9169 | 12.4535 | 7.8282 | 8.3716 | 9.1528 | 9.3712 | 9.7736 | 10.7882
2 | 12.0807 | 12.7849 | 13.5006 | 14.1142 | 14.2744 | 14.9319 | 14.8555 | 14.042 | 12.7226 | 18.6827 | 18.2445 | 16.7999 | 16.3917 | 16.459 | 15.6793 | 14.3724 | 12.9169 | 12.4535 | 7.8282 | 8.3716 | 9.1528 | 9.3712 | 9.7736 | 10.7882
3 | 12.0807 | 12.7849 | 13.5006 | 14.1142 | 14.2744 | 14.9319 | 14.8555 | 14.042 | 12.7226 | 18.6827 | 18.2445 | 16.7999 | 16.3917 | 16.459 | 15.6793 | 14.3724 | 12.9169 | 12.4535 | 7.8282 | 8.3716 | 9.1528 | 9.3712 | 9.7736 | 10.7882

## Pg, Winter, S1
GenID | 0 | 1 | 2 | 3 | 4 | 5 | 6 | 7 | 8 | 9 | 10 | 11 | 12 | 13 | 14 | 15 | 16 | 17 | 18 | 19 | 20 | 21 | 22 | 23
1 | 0 | 0 | 0 | 0 | 0 | 0 | 0 | 0 | 0 | 0 | 0 | 0 | 0 | 0 | 0 | 0 | 0 | 0 | 0 | 0 | 0 | 0 | 0 | 0
2 | 0 | 0 | 0 | 0 | 0 | 0 | 0 | 0 | 0 | 0 | 0 | 0 | 0 | 0 | 0 | 0 | 0 | 0 | 0 | 0 | 0 | 0 | 0 | 0
3 | 0 | 0 | 0 | 0 | 0 | 0 | 0 | 0 | 0 | 0 | 0 | 0 | 0 | 0 | 0 | 0 | 0 | 0 | 0 | 0 | 0 | 0 | 0 | 0
4 | 0 | 0 | 0 | 0 | 0 | 0 | 0 | 0 | 0 | 0 | 0 | 0 | 0 | 0 | 0 | 0 | 0 | 0 | 0 | 0 | 0 | 0 | 0 | 0
5 | 0 | 0 | 0 | 0 | 0 | 0 | 0 | 0 | 0 | 0 | 0 | 0 | 0 | 0 | 0 | 0 | 0 | 0 | 0 | 0 | 0 | 0 | 0 | 0
6 | 0 | 0 | 0 | 0 | 0 | 0 | 0 | 0 | 0 | 0 | 0 | 0 | 0 | 0 | 0 | 0 | 0 | 0 | 0 | 0 | 0 | 0 | 0 | 0
7 | 0 | 0 | 0 | 0 | 0 | 0 | 0 | 0 | 0 | 0 | 0 | 0 | 0 | 0 | 0 | 0 | 0 | 0 | 0 | 0 | 0 | 0 | 0 | 0
8 | 0 | 0 | 0 | 0 | 0 | 0 | 0 | 0 | 0 | 0 | 0 | 0 | 0 | 0 | 0 | 0 | 0 | 0 | 0 | 0 | 0 | 0 | 0 | 0
9 | 0 | 0 | 0 | 0 | 0 | 0 | 0 | 0 | 0 | 0 | 0 | 0 | 0 | 0 | 0 | 0 | 0 | 0 | 0 | 0 | 0 | 0 | 0 | 0

## Pg, Winter, S2
GenID | 0 | 1 | 2 | 3 | 4 | 5 | 6 | 7 | 8 | 9 | 10 | 11 | 12 | 13 | 14 | 15 | 16 | 17 | 18 | 19 | 20 | 21 | 22 | 23
1 | 0 | 0 | 0 | 0 | 0 | 0 | 0 | 0 | 0 | 0 | 0 | 0 | 0 | 0 | 0 | 0 | 0 | 0 | 0 | 0 | 0 | 0 | 0 | 0
2 | 0 | 0 | 0 | 0 | 0 | 0 | 0 | 0 | 0 | 0 | 0 | 0 | 0 | 0 | 0 | 0 | 0 | 0 | 0 | 0 | 0 | 0 | 0 | 0
3 | 0 | 0 | 0 | 0 | 0 | 0 | 0 | 0 | 0 | 0 | 0 | 0 | 0 | 0 | 0 | 0 | 0 | 0 | 0 | 0 | 0 | 0 | 0 | 0
4 | 0 | 0 | 0 | 0 | 0 | 0 | 0 | 0 | 0 | 0 | 0 | 0 | 0 | 0 | 0 | 0 | 0 | 0 | 0 | 0 | 0 | 0 | 0 | 0
5 | 0 | 0 | 0 | 0 | 0 | 0 | 0 | 0 | 0 | 0 | 0 | 0 | 0 | 0 | 0 | 0 | 0 | 0 | 0 | 0 | 0 | 0 | 0 | 0
6 | 0 | 0 | 0 | 0 | 0 | 0 | 0 | 0 | 0 | 0 | 0 | 0 | 0 | 0 | 0 | 0 | 0 | 0 | 0 | 0 | 0 | 0 | 0 | 0
7 | 0 | 0 | 0 | 0 | 0 | 0 | 0 | 0 | 0 | 0 | 0 | 0 | 0 | 0 | 0 | 0 | 0 | 0 | 0 | 0 | 0 | 0 | 0 | 0
8 | 0 | 0 | 0 | 0 | 0 | 0 | 0 | 0 | 0 | 0 | 0 | 0 | 0 | 0 | 0 | 0 | 0 | 0 | 0 | 0 | 0 | 0 | 0 | 0
9 | 0 | 0 | 0 | 0 | 0 | 0 | 0 | 0 | 0 | 0 | 0 | 0 | 0 | 0 | 0 | 0 | 0 | 0 | 0 | 0 | 0 | 0 | 0 | 0

## Pg, Winter, S3
GenID | 0 | 1 | 2 | 3 | 4 | 5 | 6 | 7 | 8 | 9 | 10 | 11 | 12 | 13 | 14 | 15 | 16 | 17 | 18 | 19 | 20 | 21 | 22 | 23
1 | 0 | 0 | 0 | 0 | 0 | 0 | 0 | 0 | 0 | 0 | 0 | 0 | 0 | 0 | 0 | 0 | 0 | 0 | 0 | 0 | 0 | 0 | 0 | 0
2 | 0 | 0 | 0 | 0 | 0 | 0 | 0 | 0 | 0 | 0 | 0 | 0 | 0 | 0 | 0 | 0 | 0 | 0 | 0 | 0 | 0 | 0 | 0 | 0
3 | 0 | 0 | 0 | 0 | 0 | 0 | 0 | 0 | 0 | 0 | 0 | 0 | 0 | 0 | 0 | 0 | 0 | 0 | 0 | 0 | 0 | 0 | 0 | 0
4 | 0 | 0 | 0 | 0 | 0 | 0 | 0 | 0 | 0 | 0 | 0 | 0 | 0 | 0 | 0 | 0 | 0 | 0 | 0 | 0 | 0 | 0 | 0 | 0
5 | 0 | 0 | 0 | 0 | 0 | 0 | 0 | 0 | 0 | 0 | 0 | 0 | 0 | 0 | 0 | 0 | 0 | 0 | 0 | 0 | 0 | 0 | 0 | 0
6 | 0 | 0 | 0 | 0 | 0 | 0 | 0 | 0 | 0 | 0 | 0 | 0 | 0 | 0 | 0 | 0 | 0 | 0 | 0 | 0 | 0 | 0 | 0 | 0
7 | 0 | 0 | 0 | 0 | 0 | 0 | 0 | 0 | 0 | 0 | 0 | 0 | 0 | 0 | 0 | 0 | 0 | 0 | 0 | 0 | 0 | 0 | 0 | 0
8 | 0 | 0 | 0 | 0 | 0 | 0 | 0 | 0 | 0 | 0 | 0 | 0 | 0 | 0 | 0 | 0 | 0 | 0 | 0 | 0 | 0 | 0 | 0 | 0
9 | 0 | 0 | 0 | 0 | 0 | 0 | 0 | 0 | 0 | 0 | 0 | 0 | 0 | 0 | 0 | 0 | 0 | 0 | 0 | 0 | 0 | 0 | 0 | 0

## Pg, Winter, S4
GenID | 0 | 1 | 2 | 3 | 4 | 5 | 6 | 7 | 8 | 9 | 10 | 11 | 12 | 13 | 14 | 15 | 16 | 17 | 18 | 19 | 20 | 21 | 22 | 23
1 | 0 | 0 | 0 | 0 | 0 | 0 | 0 | 0 | 0 | 0 | 0 | 0 | 0 | 0 | 0 | 0 | 0 | 0 | 0 | 0 | 0 | 0 | 0 | 0
2 | 0 | 0 | 0 | 0 | 0 | 0 | 0 | 0 | 0 | 0 | 0 | 0 | 0 | 0 | 0 | 0 | 0 | 0 | 0 | 0 | 0 | 0 | 0 | 0
3 | 0 | 0 | 0 | 0 | 0 | 0 | 0 | 0 | 0 | 0 | 0 | 0 | 0 | 0 | 0 | 0 | 0 | 0 | 0 | 0 | 0 | 0 | 0 | 0
4 | 0 | 0 | 0 | 0 | 0 | 0 | 0 | 0 | 0 | 0 | 0 | 0 | 0 | 0 | 0 | 0 | 0 | 0 | 0 | 0 | 0 | 0 | 0 | 0
5 | 0 | 0 | 0 | 0 | 0 | 0 | 0 | 0 | 0 | 0 | 0 | 0 | 0 | 0 | 0 | 0 | 0 | 0 | 0 | 0 | 0 | 0 | 0 | 0
6 | 0 | 0 | 0 | 0 | 0 | 0 | 0 | 0 | 0 | 0 | 0 | 0 | 0 | 0 | 0 | 0 | 0 | 0 | 0 | 0 | 0 | 0 | 0 | 0
7 | 0 | 0 | 0 | 0 | 0 | 0 | 0 | 0 | 0 | 0 | 0 | 0 | 0 | 0 | 0 | 0 | 0 | 0 | 0 | 0 | 0 | 0 | 0 | 0
8 | 0 | 0 | 0 | 0 | 0 | 0 | 0 | 0 | 0 | 0 | 0 | 0 | 0 | 0 | 0 | 0 | 0 | 0 | 0 | 0 | 0 | 0 | 0 | 0
9 | 0 | 0 | 0 | 0 | 0 | 0 | 0 | 0 | 0 | 0 | 0 | 0 | 0 | 0 | 0 | 0 | 0 | 0 | 0 | 0 | 0 | 0 | 0 | 0

## Pg, Winter, S5
GenID | 0 | 1 | 2 | 3 | 4 | 5 | 6 | 7 | 8 | 9 | 10 | 11 | 12 | 13 | 14 | 15 | 16 | 17 | 18 | 19 | 20 | 21 | 22 | 23
1 | 0 | 0 | 0 | 0 | 0 | 0 | 0 | 0 | 0 | 0 | 0 | 0 | 0 | 0 | 0 | 0 | 0 | 0 | 0 | 0 | 0 | 0 | 0 | 0
2 | 0 | 0 | 0 | 0 | 0 | 0 | 0 | 0 | 0 | 0 | 0 | 0 | 0 | 0 | 0 | 0 | 0 | 0 | 0 | 0 | 0 | 0 | 0 | 0
3 | 0 | 0 | 0 | 0 | 0 | 0 | 0 | 0 | 0 | 0 | 0 | 0 | 0 | 0 | 0 | 0 | 0 | 0 | 0 | 0 | 0 | 0 | 0 | 0
4 | 0 | 0 | 0 | 0 | 0 | 0 | 0 | 0 | 0 | 0 | 0 | 0 | 0 | 0 | 0 | 0 | 0 | 0 | 0 | 0 | 0 | 0 | 0 | 0
5 | 0 | 0 | 0 | 0 | 0 | 0 | 0 | 0 | 0 | 0 | 0 | 0 | 0 | 0 | 0 | 0 | 0 | 0 | 0 | 0 | 0 | 0 | 0 | 0
6 | 0 | 0 | 0 | 0 | 0 | 0 | 0 | 0 | 0 | 0 | 0 | 0 | 0 | 0 | 0 | 0 | 0 | 0 | 0 | 0 | 0 | 0 | 0 | 0
7 | 0 | 0 | 0 | 0 | 0 | 0 | 0 | 0 | 0 | 0 | 0 | 0 | 0 | 0 | 0 | 0 | 0 | 0 | 0 | 0 | 0 | 0 | 0 | 0
8 | 0 | 0 | 0 | 0 | 0 | 0 | 0 | 0 | 0 | 0 | 0 | 0 | 0 | 0 | 0 | 0 | 0 | 0 | 0 | 0 | 0 | 0 | 0 | 0
9 | 0 | 0 | 0 | 0 | 0 | 0 | 0 | 0 | 0 | 0 | 0 | 0 | 0 | 0 | 0 | 0 | 0 | 0 | 0 | 0 | 0 | 0 | 0 | 0

## Pg, Winter, S6
GenID | 0 | 1 | 2 | 3 | 4 | 5 | 6 | 7 | 8 | 9 | 10 | 11 | 12 | 13 | 14 | 15 | 16 | 17 | 18 | 19 | 20 | 21 | 22 | 23
1 | 0 | 0 | 0 | 0 | 0 | 0 | 0 | 0 | 0 | 0 | 0 | 0 | 0 | 0 | 0 | 0 | 0 | 0 | 0 | 0 | 0 | 0 | 0 | 0
2 | 0 | 0 | 0 | 0 | 0 | 0 | 0 | 0 | 0 | 0 | 0 | 0 | 0 | 0 | 0 | 0 | 0 | 0 | 0 | 0 | 0 | 0 | 0 | 0
3 | 0 | 0 | 0 | 0 | 0 | 0 | 0 | 0 | 0 | 0 | 0 | 0 | 0 | 0 | 0 | 0 | 0 | 0 | 0 | 0 | 0 | 0 | 0 | 0
4 | 0 | 0 | 0 | 0 | 0 | 0 | 0 | 0 | 0 | 0 | 0 | 0 | 0 | 0 | 0 | 0 | 0 | 0 | 0 | 0 | 0 | 0 | 0 | 0
5 | 0 | 0 | 0 | 0 | 0 | 0 | 0 | 0 | 0 | 0 | 0 | 0 | 0 | 0 | 0 | 0 | 0 | 0 | 0 | 0 | 0 | 0 | 0 | 0
6 | 0 | 0 | 0 | 0 | 0 | 0 | 0 | 0 | 0 | 0 | 0 | 0 | 0 | 0 | 0 | 0 | 0 | 0 | 0 | 0 | 0 | 0 | 0 | 0
7 | 0 | 0 | 0 | 0 | 0 | 0 | 0 | 0 | 0 | 0 | 0 | 0 | 0 | 0 | 0 | 0 | 0 | 0 | 0 | 0 | 0 | 0 | 0 | 0
8 | 0 | 0 | 0 | 0 | 0 | 0 | 0 | 0 | 0 | 0 | 0 | 0 | 0 | 0 | 0 | 0 | 0 | 0 | 0 | 0 | 0 | 0 | 0 | 0
9 | 0 | 0 | 0 | 0 | 0 | 0 | 0 | 0 | 0 | 0 | 0 | 0 | 0 | 0 | 0 | 0 | 0 | 0 | 0 | 0 | 0 | 0 | 0 | 0

## Pg, Winter, S7
GenID | 0 | 1 | 2 | 3 | 4 | 5 | 6 | 7 | 8 | 9 | 10 | 11 | 12 | 13 | 14 | 15 | 16 | 17 | 18 | 19 | 20 | 21 | 22 | 23
1 | 0 | 0 | 0 | 0 | 0 | 0 | 0 | 0 | 0 | 0 | 0 | 0 | 0 | 0 | 0 | 0 | 0 | 0 | 0 | 0 | 0 | 0 | 0 | 0
2 | 0 | 0 | 0 | 0 | 0 | 0 | 0 | 0 | 0 | 0 | 0 | 0 | 0 | 0 | 0 | 0 | 0 | 0 | 0 | 0 | 0 | 0 | 0 | 0
3 | 0 | 0 | 0 | 0 | 0 | 0 | 0 | 0 | 0 | 0 | 0 | 0 | 0 | 0 | 0 | 0 | 0 | 0 | 0 | 0 | 0 | 0 | 0 | 0
4 | 0 | 0 | 0 | 0 | 0 | 0 | 0 | 0 | 0 | 0 | 0 | 0 | 0 | 0 | 0 | 0 | 0 | 0 | 0 | 0 | 0 | 0 | 0 | 0
5 | 0 | 0 | 0 | 0 | 0 | 0 | 0 | 0 | 0 | 0 | 0 | 0 | 0 | 0 | 0 | 0 | 0 | 0 | 0 | 0 | 0 | 0 | 0 | 0
6 | 0 | 0 | 0 | 0 | 0 | 0 | 0 | 0 | 0 | 0 | 0 | 0 | 0 | 0 | 0 | 0 | 0 | 0 | 0 | 0 | 0 | 0 | 0 | 0
7 | 0 | 0 | 0 | 0 | 0 | 0 | 0 | 0 | 0 | 0 | 0 | 0 | 0 | 0 | 0 | 0 | 0 | 0 | 0 | 0 | 0 | 0 | 0 | 0
8 | 0 | 0 | 0 | 0 | 0 | 0 | 0 | 0 | 0 | 0 | 0 | 0 | 0 | 0 | 0 | 0 | 0 | 0 | 0 | 0 | 0 | 0 | 0 | 0
9 | 0 | 0 | 0 | 0 | 0 | 0 | 0 | 0 | 0 | 0 | 0 | 0 | 0 | 0 | 0 | 0 | 0 | 0 | 0 | 0 | 0 | 0 | 0 | 0

## Pg, Winter, S8
GenID | 0 | 1 | 2 | 3 | 4 | 5 | 6 | 7 | 8 | 9 | 10 | 11 | 12 | 13 | 14 | 15 | 16 | 17 | 18 | 19 | 20 | 21 | 22 | 23
1 | 0 | 0 | 0 | 0 | 0 | 0 | 0 | 0 | 0 | 0 | 0 | 0 | 0 | 0 | 0 | 0 | 0 | 0 | 0 | 0 | 0 | 0 | 0 | 0
2 | 0 | 0 | 0 | 0 | 0 | 0 | 0 | 0 | 0 | 0 | 0 | 0 | 0 | 0 | 0 | 0 | 0 | 0 | 0 | 0 | 0 | 0 | 0 | 0
3 | 0 | 0 | 0 | 0 | 0 | 0 | 0 | 0 | 0 | 0 | 0 | 0 | 0 | 0 | 0 | 0 | 0 | 0 | 0 | 0 | 0 | 0 | 0 | 0
4 | 0 | 0 | 0 | 0 | 0 | 0 | 0 | 0 | 0 | 0 | 0 | 0 | 0 | 0 | 0 | 0 | 0 | 0 | 0 | 0 | 0 | 0 | 0 | 0
5 | 0 | 0 | 0 | 0 | 0 | 0 | 0 | 0 | 0 | 0 | 0 | 0 | 0 | 0 | 0 | 0 | 0 | 0 | 0 | 0 | 0 | 0 | 0 | 0
6 | 0 | 0 | 0 | 0 | 0 | 0 | 0 | 0 | 0 | 0 | 0 | 0 | 0 | 0 | 0 | 0 | 0 | 0 | 0 | 0 | 0 | 0 | 0 | 0
7 | 0 | 0 | 0 | 0 | 0 | 0 | 0 | 0 | 0 | 0 | 0 | 0 | 0 | 0 | 0 | 0 | 0 | 0 | 0 | 0 | 0 | 0 | 0 | 0
8 | 0 | 0 | 0 | 0 | 0 | 0 | 0 | 0 | 0 | 0 | 0 | 0 | 0 | 0 | 0 | 0 | 0 | 0 | 0 | 0 | 0 | 0 | 0 | 0
9 | 0 | 0 | 0 | 0 | 0 | 0 | 0 | 0 | 0 | 0 | 0 | 0 | 0 | 0 | 0 | 0 | 0 | 0 | 0 | 0 | 0 | 0 | 0 | 0

## Pg, Winter, S9
GenID | 0 | 1 | 2 | 3 | 4 | 5 | 6 | 7 | 8 | 9 | 10 | 11 | 12 | 13 | 14 | 15 | 16 | 17 | 18 | 19 | 20 | 21 | 22 | 23
1 | 0 | 0 | 0 | 0 | 0 | 0 | 0 | 0 | 0 | 0 | 0 | 0 | 0 | 0 | 0 | 0 | 0 | 0 | 0 | 0 | 0 | 0 | 0 | 0
2 | 0 | 0 | 0 | 0 | 0 | 0 | 0 | 0 | 0 | 0 | 0 | 0 | 0 | 0 | 0 | 0 | 0 | 0 | 0 | 0 | 0 | 0 | 0 | 0
3 | 0 | 0 | 0 | 0 | 0 | 0 | 0 | 0 | 0 | 0 | 0 | 0 | 0 | 0 | 0 | 0 | 0 | 0 | 0 | 0 | 0 | 0 | 0 | 0
4 | 0 | 0 | 0 | 0 | 0 | 0 | 0 | 0 | 0 | 0 | 0 | 0 | 0 | 0 | 0 | 0 | 0 | 0 | 0 | 0 | 0 | 0 | 0 | 0
5 | 0 | 0 | 0 | 0 | 0 | 0 | 0 | 0 | 0 | 0 | 0 | 0 | 0 | 0 | 0 | 0 | 0 | 0 | 0 | 0 | 0 | 0 | 0 | 0
6 | 0 | 0 | 0 | 0 | 0 | 0 | 0 | 0 | 0 | 0 | 0 | 0 | 0 | 0 | 0 | 0 | 0 | 0 | 0 | 0 | 0 | 0 | 0 | 0
7 | 0 | 0 | 0 | 0 | 0 | 0 | 0 | 0 | 0 | 0 | 0 | 0 | 0 | 0 | 0 | 0 | 0 | 0 | 0 | 0 | 0 | 0 | 0 | 0
8 | 0 | 0 | 0 | 0 | 0 | 0 | 0 | 0 | 0 | 0 | 0 | 0 | 0 | 0 | 0 | 0 | 0 | 0 | 0 | 0 | 0 | 0 | 0 | 0
9 | 0 | 0 | 0 | 0 | 0 | 0 | 0 | 0 | 0 | 0 | 0 | 0 | 0 | 0 | 0 | 0 | 0 | 0 | 0 | 0 | 0 | 0 | 0 | 0

## Qg, Winter, S1
GenID | 0 | 1 | 2 | 3 | 4 | 5 | 6 | 7 | 8 | 9 | 10 | 11 | 12 | 13 | 14 | 15 | 16 | 17 | 18 | 19 | 20 | 21 | 22 | 23
1 | 0 | 0 | 0 | 0 | 0 | 0 | 0 | 0 | 0 | 0 | 0 | 0 | 0 | 0 | 0 | 0 | 0 | 0 | 0 | 0 | 0 | 0 | 0 | 0
2 | 0 | 0 | 0 | 0 | 0 | 0 | 0 | 0 | 0 | 0 | 0 | 0 | 0 | 0 | 0 | 0 | 0 | 0 | 0 | 0 | 0 | 0 | 0 | 0
3 | 0 | 0 | 0 | 0 | 0 | 0 | 0 | 0 | 0 | 0 | 0 | 0 | 0 | 0 | 0 | 0 | 0 | 0 | 0 | 0 | 0 | 0 | 0 | 0
4 | 0 | 0 | 0 | 0 | 0 | 0 | 0 | 0 | 0 | 0 | 0 | 0 | 0 | 0 | 0 | 0 | 0 | 0 | 0 | 0 | 0 | 0 | 0 | 0
5 | 0 | 0 | 0 | 0 | 0 | 0 | 0 | 0 | 0 | 0 | 0 | 0 | 0 | 0 | 0 | 0 | 0 | 0 | 0 | 0 | 0 | 0 | 0 | 0
6 | 0 | 0 | 0 | 0 | 0 | 0 | 0 | 0 | 0 | 0 | 0 | 0 | 0 | 0 | 0 | 0 | 0 | 0 | 0 | 0 | 0 | 0 | 0 | 0
7 | 0 | 0 | 0 | 0 | 0 | 0 | 0 | 0 | 0 | 0 | 0 | 0 | 0 | 0 | 0 | 0 | 0 | 0 | 0 | 0 | 0 | 0 | 0 | 0
8 | 0 | 0 | 0 | 0 | 0 | 0 | 0 | 0 | 0 | 0 | 0 | 0 | 0 | 0 | 0 | 0 | 0 | 0 | 0 | 0 | 0 | 0 | 0 | 0
9 | 0 | 0 | 0 | 0 | 0 | 0 | 0 | 0 | 0 | 0 | 0 | 0 | 0 | 0 | 0 | 0 | 0 | 0 | 0 | 0 | 0 | 0 | 0 | 0

## Qg, Winter, S2
GenID | 0 | 1 | 2 | 3 | 4 | 5 | 6 | 7 | 8 | 9 | 10 | 11 | 12 | 13 | 14 | 15 | 16 | 17 | 18 | 19 | 20 | 21 | 22 | 23
1 | 0 | 0 | 0 | 0 | 0 | 0 | 0 | 0 | 0 | 0 | 0 | 0 | 0 | 0 | 0 | 0 | 0 | 0 | 0 | 0 | 0 | 0 | 0 | 0
2 | 0 | 0 | 0 | 0 | 0 | 0 | 0 | 0 | 0 | 0 | 0 | 0 | 0 | 0 | 0 | 0 | 0 | 0 | 0 | 0 | 0 | 0 | 0 | 0
3 | 0 | 0 | 0 | 0 | 0 | 0 | 0 | 0 | 0 | 0 | 0 | 0 | 0 | 0 | 0 | 0 | 0 | 0 | 0 | 0 | 0 | 0 | 0 | 0
4 | 0 | 0 | 0 | 0 | 0 | 0 | 0 | 0 | 0 | 0 | 0 | 0 | 0 | 0 | 0 | 0 | 0 | 0 | 0 | 0 | 0 | 0 | 0 | 0
5 | 0 | 0 | 0 | 0 | 0 | 0 | 0 | 0 | 0 | 0 | 0 | 0 | 0 | 0 | 0 | 0 | 0 | 0 | 0 | 0 | 0 | 0 | 0 | 0
6 | 0 | 0 | 0 | 0 | 0 | 0 | 0 | 0 | 0 | 0 | 0 | 0 | 0 | 0 | 0 | 0 | 0 | 0 | 0 | 0 | 0 | 0 | 0 | 0
7 | 0 | 0 | 0 | 0 | 0 | 0 | 0 | 0 | 0 | 0 | 0 | 0 | 0 | 0 | 0 | 0 | 0 | 0 | 0 | 0 | 0 | 0 | 0 | 0
8 | 0 | 0 | 0 | 0 | 0 | 0 | 0 | 0 | 0 | 0 | 0 | 0 | 0 | 0 | 0 | 0 | 0 | 0 | 0 | 0 | 0 | 0 | 0 | 0
9 | 0 | 0 | 0 | 0 | 0 | 0 | 0 | 0 | 0 | 0 | 0 | 0 | 0 | 0 | 0 | 0 | 0 | 0 | 0 | 0 | 0 | 0 | 0 | 0

## Qg, Winter, S3
GenID | 0 | 1 | 2 | 3 | 4 | 5 | 6 | 7 | 8 | 9 | 10 | 11 | 12 | 13 | 14 | 15 | 16 | 17 | 18 | 19 | 20 | 21 | 22 | 23
1 | 0 | 0 | 0 | 0 | 0 | 0 | 0 | 0 | 0 | 0 | 0 | 0 | 0 | 0 | 0 | 0 | 0 | 0 | 0 | 0 | 0 | 0 | 0 | 0
2 | 0 | 0 | 0 | 0 | 0 | 0 | 0 | 0 | 0 | 0 | 0 | 0 | 0 | 0 | 0 | 0 | 0 | 0 | 0 | 0 | 0 | 0 | 0 | 0
3 | 0 | 0 | 0 | 0 | 0 | 0 | 0 | 0 | 0 | 0 | 0 | 0 | 0 | 0 | 0 | 0 | 0 | 0 | 0 | 0 | 0 | 0 | 0 | 0
4 | 0 | 0 | 0 | 0 | 0 | 0 | 0 | 0 | 0 | 0 | 0 | 0 | 0 | 0 | 0 | 0 | 0 | 0 | 0 | 0 | 0 | 0 | 0 | 0
5 | 0 | 0 | 0 | 0 | 0 | 0 | 0 | 0 | 0 | 0 | 0 | 0 | 0 | 0 | 0 | 0 | 0 | 0 | 0 | 0 | 0 | 0 | 0 | 0
6 | 0 | 0 | 0 | 0 | 0 | 0 | 0 | 0 | 0 | 0 | 0 | 0 | 0 | 0 | 0 | 0 | 0 | 0 | 0 | 0 | 0 | 0 | 0 | 0
7 | 0 | 0 | 0 | 0 | 0 | 0 | 0 | 0 | 0 | 0 | 0 | 0 | 0 | 0 | 0 | 0 | 0 | 0 | 0 | 0 | 0 | 0 | 0 | 0
8 | 0 | 0 | 0 | 0 | 0 | 0 | 0 | 0 | 0 | 0 | 0 | 0 | 0 | 0 | 0 | 0 | 0 | 0 | 0 | 0 | 0 | 0 | 0 | 0
9 | 0 | 0 | 0 | 0 | 0 | 0 | 0 | 0 | 0 | 0 | 0 | 0 | 0 | 0 | 0 | 0 | 0 | 0 | 0 | 0 | 0 | 0 | 0 | 0

## Qg, Winter, S4
GenID | 0 | 1 | 2 | 3 | 4 | 5 | 6 | 7 | 8 | 9 | 10 | 11 | 12 | 13 | 14 | 15 | 16 | 17 | 18 | 19 | 20 | 21 | 22 | 23
1 | 0 | 0 | 0 | 0 | 0 | 0 | 0 | 0 | 0 | 0 | 0 | 0 | 0 | 0 | 0 | 0 | 0 | 0 | 0 | 0 | 0 | 0 | 0 | 0
2 | 0 | 0 | 0 | 0 | 0 | 0 | 0 | 0 | 0 | 0 | 0 | 0 | 0 | 0 | 0 | 0 | 0 | 0 | 0 | 0 | 0 | 0 | 0 | 0
3 | 0 | 0 | 0 | 0 | 0 | 0 | 0 | 0 | 0 | 0 | 0 | 0 | 0 | 0 | 0 | 0 | 0 | 0 | 0 | 0 | 0 | 0 | 0 | 0
4 | 0 | 0 | 0 | 0 | 0 | 0 | 0 | 0 | 0 | 0 | 0 | 0 | 0 | 0 | 0 | 0 | 0 | 0 | 0 | 0 | 0 | 0 | 0 | 0
5 | 0 | 0 | 0 | 0 | 0 | 0 | 0 | 0 | 0 | 0 | 0 | 0 | 0 | 0 | 0 | 0 | 0 | 0 | 0 | 0 | 0 | 0 | 0 | 0
6 | 0 | 0 | 0 | 0 | 0 | 0 | 0 | 0 | 0 | 0 | 0 | 0 | 0 | 0 | 0 | 0 | 0 | 0 | 0 | 0 | 0 | 0 | 0 | 0
7 | 0 | 0 | 0 | 0 | 0 | 0 | 0 | 0 | 0 | 0 | 0 | 0 | 0 | 0 | 0 | 0 | 0 | 0 | 0 | 0 | 0 | 0 | 0 | 0
8 | 0 | 0 | 0 | 0 | 0 | 0 | 0 | 0 | 0 | 0 | 0 | 0 | 0 | 0 | 0 | 0 | 0 | 0 | 0 | 0 | 0 | 0 | 0 | 0
9 | 0 | 0 | 0 | 0 | 0 | 0 | 0 | 0 | 0 | 0 | 0 | 0 | 0 | 0 | 0 | 0 | 0 | 0 | 0 | 0 | 0 | 0 | 0 | 0

## Qg, Winter, S5
GenID | 0 | 1 | 2 | 3 | 4 | 5 | 6 | 7 | 8 | 9 | 10 | 11 | 12 | 13 | 14 | 15 | 16 | 17 | 18 | 19 | 20 | 21 | 22 | 23
1 | 0 | 0 | 0 | 0 | 0 | 0 | 0 | 0 | 0 | 0 | 0 | 0 | 0 | 0 | 0 | 0 | 0 | 0 | 0 | 0 | 0 | 0 | 0 | 0
2 | 0 | 0 | 0 | 0 | 0 | 0 | 0 | 0 | 0 | 0 | 0 | 0 | 0 | 0 | 0 | 0 | 0 | 0 | 0 | 0 | 0 | 0 | 0 | 0
3 | 0 | 0 | 0 | 0 | 0 | 0 | 0 | 0 | 0 | 0 | 0 | 0 | 0 | 0 | 0 | 0 | 0 | 0 | 0 | 0 | 0 | 0 | 0 | 0
4 | 0 | 0 | 0 | 0 | 0 | 0 | 0 | 0 | 0 | 0 | 0 | 0 | 0 | 0 | 0 | 0 | 0 | 0 | 0 | 0 | 0 | 0 | 0 | 0
5 | 0 | 0 | 0 | 0 | 0 | 0 | 0 | 0 | 0 | 0 | 0 | 0 | 0 | 0 | 0 | 0 | 0 | 0 | 0 | 0 | 0 | 0 | 0 | 0
6 | 0 | 0 | 0 | 0 | 0 | 0 | 0 | 0 | 0 | 0 | 0 | 0 | 0 | 0 | 0 | 0 | 0 | 0 | 0 | 0 | 0 | 0 | 0 | 0
7 | 0 | 0 | 0 | 0 | 0 | 0 | 0 | 0 | 0 | 0 | 0 | 0 | 0 | 0 | 0 | 0 | 0 | 0 | 0 | 0 | 0 | 0 | 0 | 0
8 | 0 | 0 | 0 | 0 | 0 | 0 | 0 | 0 | 0 | 0 | 0 | 0 | 0 | 0 | 0 | 0 | 0 | 0 | 0 | 0 | 0 | 0 | 0 | 0
9 | 0 | 0 | 0 | 0 | 0 | 0 | 0 | 0 | 0 | 0 | 0 | 0 | 0 | 0 | 0 | 0 | 0 | 0 | 0 | 0 | 0 | 0 | 0 | 0

## Qg, Winter, S6
GenID | 0 | 1 | 2 | 3 | 4 | 5 | 6 | 7 | 8 | 9 | 10 | 11 | 12 | 13 | 14 | 15 | 16 | 17 | 18 | 19 | 20 | 21 | 22 | 23
1 | 0 | 0 | 0 | 0 | 0 | 0 | 0 | 0 | 0 | 0 | 0 | 0 | 0 | 0 | 0 | 0 | 0 | 0 | 0 | 0 | 0 | 0 | 0 | 0
2 | 0 | 0 | 0 | 0 | 0 | 0 | 0 | 0 | 0 | 0 | 0 | 0 | 0 | 0 | 0 | 0 | 0 | 0 | 0 | 0 | 0 | 0 | 0 | 0
3 | 0 | 0 | 0 | 0 | 0 | 0 | 0 | 0 | 0 | 0 | 0 | 0 | 0 | 0 | 0 | 0 | 0 | 0 | 0 | 0 | 0 | 0 | 0 | 0
4 | 0 | 0 | 0 | 0 | 0 | 0 | 0 | 0 | 0 | 0 | 0 | 0 | 0 | 0 | 0 | 0 | 0 | 0 | 0 | 0 | 0 | 0 | 0 | 0
5 | 0 | 0 | 0 | 0 | 0 | 0 | 0 | 0 | 0 | 0 | 0 | 0 | 0 | 0 | 0 | 0 | 0 | 0 | 0 | 0 | 0 | 0 | 0 | 0
6 | 0 | 0 | 0 | 0 | 0 | 0 | 0 | 0 | 0 | 0 | 0 | 0 | 0 | 0 | 0 | 0 | 0 | 0 | 0 | 0 | 0 | 0 | 0 | 0
7 | 0 | 0 | 0 | 0 | 0 | 0 | 0 | 0 | 0 | 0 | 0 | 0 | 0 | 0 | 0 | 0 | 0 | 0 | 0 | 0 | 0 | 0 | 0 | 0
8 | 0 | 0 | 0 | 0 | 0 | 0 | 0 | 0 | 0 | 0 | 0 | 0 | 0 | 0 | 0 | 0 | 0 | 0 | 0 | 0 | 0 | 0 | 0 | 0
9 | 0 | 0 | 0 | 0 | 0 | 0 | 0 | 0 | 0 | 0 | 0 | 0 | 0 | 0 | 0 | 0 | 0 | 0 | 0 | 0 | 0 | 0 | 0 | 0

## Qg, Winter, S7
GenID | 0 | 1 | 2 | 3 | 4 | 5 | 6 | 7 | 8 | 9 | 10 | 11 | 12 | 13 | 14 | 15 | 16 | 17 | 18 | 19 | 20 | 21 | 22 | 23
1 | 0 | 0 | 0 | 0 | 0 | 0 | 0 | 0 | 0 | 0 | 0 | 0 | 0 | 0 | 0 | 0 | 0 | 0 | 0 | 0 | 0 | 0 | 0 | 0
2 | 0 | 0 | 0 | 0 | 0 | 0 | 0 | 0 | 0 | 0 | 0 | 0 | 0 | 0 | 0 | 0 | 0 | 0 | 0 | 0 | 0 | 0 | 0 | 0
3 | 0 | 0 | 0 | 0 | 0 | 0 | 0 | 0 | 0 | 0 | 0 | 0 | 0 | 0 | 0 | 0 | 0 | 0 | 0 | 0 | 0 | 0 | 0 | 0
4 | 0 | 0 | 0 | 0 | 0 | 0 | 0 | 0 | 0 | 0 | 0 | 0 | 0 | 0 | 0 | 0 | 0 | 0 | 0 | 0 | 0 | 0 | 0 | 0
5 | 0 | 0 | 0 | 0 | 0 | 0 | 0 | 0 | 0 | 0 | 0 | 0 | 0 | 0 | 0 | 0 | 0 | 0 | 0 | 0 | 0 | 0 | 0 | 0
6 | 0 | 0 | 0 | 0 | 0 | 0 | 0 | 0 | 0 | 0 | 0 | 0 | 0 | 0 | 0 | 0 | 0 | 0 | 0 | 0 | 0 | 0 | 0 | 0
7 | 0 | 0 | 0 | 0 | 0 | 0 | 0 | 0 | 0 | 0 | 0 | 0 | 0 | 0 | 0 | 0 | 0 | 0 | 0 | 0 | 0 | 0 | 0 | 0
8 | 0 | 0 | 0 | 0 | 0 | 0 | 0 | 0 | 0 | 0 | 0 | 0 | 0 | 0 | 0 | 0 | 0 | 0 | 0 | 0 | 0 | 0 | 0 | 0
9 | 0 | 0 | 0 | 0 | 0 | 0 | 0 | 0 | 0 | 0 | 0 | 0 | 0 | 0 | 0 | 0 | 0 | 0 | 0 | 0 | 0 | 0 | 0 | 0

## Qg, Winter, S8
GenID | 0 | 1 | 2 | 3 | 4 | 5 | 6 | 7 | 8 | 9 | 10 | 11 | 12 | 13 | 14 | 15 | 16 | 17 | 18 | 19 | 20 | 21 | 22 | 23
1 | 0 | 0 | 0 | 0 | 0 | 0 | 0 | 0 | 0 | 0 | 0 | 0 | 0 | 0 | 0 | 0 | 0 | 0 | 0 | 0 | 0 | 0 | 0 | 0
2 | 0 | 0 | 0 | 0 | 0 | 0 | 0 | 0 | 0 | 0 | 0 | 0 | 0 | 0 | 0 | 0 | 0 | 0 | 0 | 0 | 0 | 0 | 0 | 0
3 | 0 | 0 | 0 | 0 | 0 | 0 | 0 | 0 | 0 | 0 | 0 | 0 | 0 | 0 | 0 | 0 | 0 | 0 | 0 | 0 | 0 | 0 | 0 | 0
4 | 0 | 0 | 0 | 0 | 0 | 0 | 0 | 0 | 0 | 0 | 0 | 0 | 0 | 0 | 0 | 0 | 0 | 0 | 0 | 0 | 0 | 0 | 0 | 0
5 | 0 | 0 | 0 | 0 | 0 | 0 | 0 | 0 | 0 | 0 | 0 | 0 | 0 | 0 | 0 | 0 | 0 | 0 | 0 | 0 | 0 | 0 | 0 | 0
6 | 0 | 0 | 0 | 0 | 0 | 0 | 0 | 0 | 0 | 0 | 0 | 0 | 0 | 0 | 0 | 0 | 0 | 0 | 0 | 0 | 0 | 0 | 0 | 0
7 | 0 | 0 | 0 | 0 | 0 | 0 | 0 | 0 | 0 | 0 | 0 | 0 | 0 | 0 | 0 | 0 | 0 | 0 | 0 | 0 | 0 | 0 | 0 | 0
8 | 0 | 0 | 0 | 0 | 0 | 0 | 0 | 0 | 0 | 0 | 0 | 0 | 0 | 0 | 0 | 0 | 0 | 0 | 0 | 0 | 0 | 0 | 0 | 0
9 | 0 | 0 | 0 | 0 | 0 | 0 | 0 | 0 | 0 | 0 | 0 | 0 | 0 | 0 | 0 | 0 | 0 | 0 | 0 | 0 | 0 | 0 | 0 | 0

## Qg, Winter, S9
GenID | 0 | 1 | 2 | 3 | 4 | 5 | 6 | 7 | 8 | 9 | 10 | 11 | 12 | 13 | 14 | 15 | 16 | 17 | 18 | 19 | 20 | 21 | 22 | 23
1 | 0 | 0 | 0 | 0 | 0 | 0 | 0 | 0 | 0 | 0 | 0 | 0 | 0 | 0 | 0 | 0 | 0 | 0 | 0 | 0 | 0 | 0 | 0 | 0
2 | 0 | 0 | 0 | 0 | 0 | 0 | 0 | 0 | 0 | 0 | 0 | 0 | 0 | 0 | 0 | 0 | 0 | 0 | 0 | 0 | 0 | 0 | 0 | 0
3 | 0 | 0 | 0 | 0 | 0 | 0 | 0 | 0 | 0 | 0 | 0 | 0 | 0 | 0 | 0 | 0 | 0 | 0 | 0 | 0 | 0 | 0 | 0 | 0
4 | 0 | 0 | 0 | 0 | 0 | 0 | 0 | 0 | 0 | 0 | 0 | 0 | 0 | 0 | 0 | 0 | 0 | 0 | 0 | 0 | 0 | 0 | 0 | 0
5 | 0 | 0 | 0 | 0 | 0 | 0 | 0 | 0 | 0 | 0 | 0 | 0 | 0 | 0 | 0 | 0 | 0 | 0 | 0 | 0 | 0 | 0 | 0 | 0
6 | 0 | 0 | 0 | 0 | 0 | 0 | 0 | 0 | 0 | 0 | 0 | 0 | 0 | 0 | 0 | 0 | 0 | 0 | 0 | 0 | 0 | 0 | 0 | 0
7 | 0 | 0 | 0 | 0 | 0 | 0 | 0 | 0 | 0 | 0 | 0 | 0 | 0 | 0 | 0 | 0 | 0 | 0 | 0 | 0 | 0 | 0 | 0 | 0
8 | 0 | 0 | 0 | 0 | 0 | 0 | 0 | 0 | 0 | 0 | 0 | 0 | 0 | 0 | 0 | 0 | 0 | 0 | 0 | 0 | 0 | 0 | 0 | 0
9 | 0 | 0 | 0 | 0 | 0 | 0 | 0 | 0 | 0 | 0 | 0 | 0 | 0 | 0 | 0 | 0 | 0 | 0 | 0 | 0 | 0 | 0 | 0 | 0

## GenStatus, Winter
GenID | 0 | 1 | 2 | 3 | 4 | 5 | 6 | 7 | 8 | 9 | 10 | 11 | 12 | 13 | 14 | 15 | 16 | 17 | 18 | 19 | 20 | 21 | 22 | 23
1 | 1 | 1 | 1 | 1 | 1 | 1 | 1 | 1 | 1 | 1 | 1 | 1 | 1 | 1 | 1 | 1 | 1 | 1 | 1 | 1 | 1 | 1 | 1 | 1
2 | 1 | 1 | 1 | 1 | 1 | 1 | 1 | 1 | 1 | 1 | 1 | 1 | 1 | 1 | 1 | 1 | 1 | 1 | 1 | 1 | 1 | 1 | 1 | 1
3 | 1 | 1 | 1 | 1 | 1 | 1 | 1 | 1 | 1 | 1 | 1 | 1 | 1 | 1 | 1 | 1 | 1 | 1 | 1 | 1 | 1 | 1 | 1 | 1
4 | 1 | 1 | 1 | 1 | 1 | 1 | 1 | 1 | 1 | 1 | 1 | 1 | 1 | 1 | 1 | 1 | 1 | 1 | 1 | 1 | 1 | 1 | 1 | 1
5 | 1 | 1 | 1 | 1 | 1 | 1 | 1 | 1 | 1 | 1 | 1 | 1 | 1 | 1 | 1 | 1 | 1 | 1 | 1 | 1 | 1 | 1 | 1 | 1
6 | 1 | 1 | 1 | 1 | 1 | 1 | 1 | 1 | 1 | 1 | 1 | 1 | 1 | 1 | 1 | 1 | 1 | 1 | 1 | 1 | 1 | 1 | 1 | 1
7 | 1 | 1 | 1 | 1 | 1 | 1 | 1 | 1 | 1 | 1 | 1 | 1 | 1 | 1 | 1 | 1 | 1 | 1 | 1 | 1 | 1 | 1 | 1 | 1
8 | 1 | 1 | 1 | 1 | 1 | 1 | 1 | 1 | 1 | 1 | 1 | 1 | 1 | 1 | 1 | 1 | 1 | 1 | 1 | 1 | 1 | 1 | 1 | 1
9 | 1 | 1 | 1 | 1 | 1 | 1 | 1 | 1 | 1 | 1 | 1 | 1 | 1 | 1 | 1 | 1 | 1 | 1 | 1 | 1 | 1 | 1 | 1 | 1

## Pc, Summer, S1
LoadID | 0 | 1 | 2 | 3 | 4 | 5 | 6 | 7 | 8 | 9 | 10 | 11 | 12 | 13 | 14 | 15 | 16 | 17 | 18 | 19 | 20 | 21 | 22 | 23
1 | 68.9828 | 62.6739 | 61.5792 | 61.4219 | 61.4267 | 60.8835 | 65.7292 | 78.0366 | 88.9395 | 91.6724 | 90.7447 | 93.3109 | 94.5909 | 92.8411 | 89.2134 | 85.6227 | 87.1165 | 87.9772 | 88.3506 | 86.888 | 87.1491 | 90.7586 | 84.598 | 77.5505
2 | 73.6526 | 67.5184 | 64.0005 | 61.6653 | 61.0776 | 64.8933 | 81.2414 | 97.0499 | 101.2108 | 99.2948 | 98.9948 | 105.5542 | 105.823 | 106.4312 | 101.2467 | 95.9028 | 88.8212 | 89.6331 | 88.9741 | 88.6963 | 89.0375 | 88.6558 | 87.693 | 82.8113
3 | 98.0173 | 86.8524 | 81.936 | 79.2672 | 83.2475 | 76.0703 | 89.3299 | 100.9538 | 113.6126 | 122.099 | 125.7335 | 127.8082 | 130.5777 | 132.2495 | 132.7955 | 127.8192 | 127.2697 | 123.1502 | 123.1308 | 123.8576 | 123.1861 | 127.1846 | 126.4766 | 113.9151

## Pc, Summer, S2
LoadID | 0 | 1 | 2 | 3 | 4 | 5 | 6 | 7 | 8 | 9 | 10 | 11 | 12 | 13 | 14 | 15 | 16 | 17 | 18 | 19 | 20 | 21 | 22 | 23
1 | 68.9828 | 62.6739 | 61.5792 | 61.4219 | 61.4267 | 60.8835 | 65.7292 | 78.0366 | 88.9395 | 91.6724 | 90.7447 | 93.3109 | 94.5909 | 92.8411 | 89.2134 | 85.6227 | 87.1165 | 87.9772 | 88.3506 | 86.888 | 87.1491 | 90.7586 | 84.598 | 77.5505
2 | 73.6526 | 67.5184 | 64.0005 | 61.6653 | 61.0776 | 64.8933 | 81.2414 | 97.0499 | 101.2108 | 99.2948 | 98.9948 | 105.5542 | 105.823 | 106.4312 | 101.2467 | 95.9028 | 88.8212 | 89.6331 | 88.9741 | 88.6963 | 89.0375 | 88.6558 | 87.693 | 82.8113
3 | 98.0173 | 86.8524 | 81.936 | 79.2672 | 83.2475 | 76.0703 | 89.3299 | 100.9538 | 113.6126 | 122.099 | 125.7335 | 127.8082 | 130.5777 | 132.2495 | 132.7955 | 127.8192 | 127.2697 | 123.1502 | 123.1308 | 123.8576 | 123.1861 | 127.1846 | 126.4766 | 113.9151

## Pc, Summer, S3
LoadID | 0 | 1 | 2 | 3 | 4 | 5 | 6 | 7 | 8 | 9 | 10 | 11 | 12 | 13 | 14 | 15 | 16 | 17 | 18 | 19 | 20 | 21 | 22 | 23
1 | 68.9828 | 62.6739 | 61.5792 | 61.4219 | 61.4267 | 60.8835 | 65.7292 | 78.0366 | 88.9395 | 91.6724 | 90.7447 | 93.3109 | 94.5909 | 92.8411 | 89.2134 | 85.6227 | 87.1165 | 87.9772 | 88.3506 | 86.888 | 87.1491 | 90.7586 | 84.598 | 77.5505
2 | 73.6526 | 67.5184 | 64.0005 | 61.6653 | 61.0776 | 64.8933 | 81.2414 | 97.0499 | 101.2108 | 99.2948 | 98.9948 | 105.5542 | 105.823 | 106.4312 | 101.2467 | 95.9028 | 88.8212 | 89.6331 | 88.9741 | 88.6963 | 89.0375 | 88.6558 | 87.693 | 82.8113
3 | 98.0173 | 86.8524 | 81.936 | 79.2672 | 83.2475 | 76.0703 | 89.3299 | 100.9538 | 113.6126 | 122.099 | 125.7335 | 127.8082 | 130.5777 | 132.2495 | 132.7955 | 127.8192 | 127.2697 | 123.1502 | 123.1308 | 123.8576 | 123.1861 | 127.1846 | 126.4766 | 113.9151

## Pc, Summer, S4
LoadID | 0 | 1 | 2 | 3 | 4 | 5 | 6 | 7 | 8 | 9 | 10 | 11 | 12 | 13 | 14 | 15 | 16 | 17 | 18 | 19 | 20 | 21 | 22 | 23
1 | 70.3624 | 63.9274 | 62.8108 | 62.6503 | 62.6553 | 62.1012 | 67.0437 | 79.5973 | 90.7183 | 93.5059 | 92.5596 | 95.1771 | 96.4827 | 94.698 | 90.9976 | 87.3351 | 88.8588 | 89.7367 | 90.1176 | 88.6258 | 88.8921 | 92.5738 | 86.29 | 79.1015
2 | 75.0515 | 68.7921 | 65.2119 | 62.8336 | 62.2458 | 66.1459 | 82.8109 | 98.9813 | 103.2266 | 101.2684 | 100.9674 | 107.6562 | 107.925 | 108.5333 | 103.2433 | 97.7929 | 90.5819 | 91.3938 | 90.7349 | 90.457 | 90.7983 | 90.4166 | 89.3905 | 84.3996
3 | 99.9034 | 88.5128 | 83.5061 | 80.7875 | 84.8592 | 77.5465 | 91.0612 | 102.9633 | 115.8764 | 124.5286 | 128.241 | 130.3553 | 133.1748 | 134.8679 | 135.423 | 130.3477 | 129.7994 | 125.5813 | 125.5747 | 126.3216 | 125.6299 | 129.716 | 128.9498 | 116.1254

## Pc, Summer, S5
LoadID | 0 | 1 | 2 | 3 | 4 | 5 | 6 | 7 | 8 | 9 | 10 | 11 | 12 | 13 | 14 | 15 | 16 | 17 | 18 | 19 | 20 | 21 | 22 | 23
1 | 70.3624 | 63.9274 | 62.8108 | 62.6503 | 62.6553 | 62.1012 | 67.0437 | 79.5973 | 90.7183 | 93.5059 | 92.5596 | 95.1771 | 96.4827 | 94.698 | 90.9976 | 87.3351 | 88.8588 | 89.7367 | 90.1176 | 88.6258 | 88.8921 | 92.5738 | 86.29 | 79.1015
2 | 75.0515 | 68.7921 | 65.2119 | 62.8336 | 62.2458 | 66.1459 | 82.8109 | 98.9813 | 103.2266 | 101.2684 | 100.9674 | 107.6562 | 107.925 | 108.5333 | 103.2433 | 97.7929 | 90.5819 | 91.3938 | 90.7349 | 90.457 | 90.7983 | 90.4166 | 89.3905 | 84.3996
3 | 99.9034 | 88.5128 | 83.5061 | 80.7875 | 84.8592 | 77.5465 | 91.0612 | 102.9633 | 115.8764 | 124.5286 | 128.241 | 130.3553 | 133.1748 | 134.8679 | 135.423 | 130.3477 | 129.7994 | 125.5813 | 125.5747 | 126.3216 | 125.6299 | 129.716 | 128.9498 | 116.1254

## Pc, Summer, S6
LoadID | 0 | 1 | 2 | 3 | 4 | 5 | 6 | 7 | 8 | 9 | 10 | 11 | 12 | 13 | 14 | 15 | 16 | 17 | 18 | 19 | 20 | 21 | 22 | 23
1 | 70.3624 | 63.9274 | 62.8108 | 62.6503 | 62.6553 | 62.1012 | 67.0437 | 79.5973 | 90.7183 | 93.5059 | 92.5596 | 95.1771 | 96.4827 | 94.698 | 90.9976 | 87.3351 | 88.8588 | 89.7367 | 90.1176 | 88.6258 | 88.8921 | 92.5738 | 86.29 | 79.1015
2 | 75.0515 | 68.7921 | 65.2119 | 62.8336 | 62.2458 | 66.1459 | 82.8109 | 98.9813 | 103.2266 | 101.2684 | 100.9674 | 107.6562 | 107.925 | 108.5333 | 103.2433 | 97.7929 | 90.5819 | 91.3938 | 90.7349 | 90.457 | 90.7983 | 90.4166 | 89.3905 | 84.3996
3 | 99.9034 | 88.5128 | 83.5061 | 80.7875 | 84.8592 | 77.5465 | 91.0612 | 102.9633 | 115.8764 | 124.5286 | 128.241 | 130.3553 | 133.1748 | 134.8679 | 135.423 | 130.3477 | 129.7994 | 125.5813 | 125.5747 | 126.3216 | 125.6299 | 129.716 | 128.9498 | 116.1254

## Pc, Summer, S7
LoadID | 0 | 1 | 2 | 3 | 4 | 5 | 6 | 7 | 8 | 9 | 10 | 11 | 12 | 13 | 14 | 15 | 16 | 17 | 18 | 19 | 20 | 21 | 22 | 23
1 | 68.293 | 62.0472 | 60.9634 | 60.8077 | 60.8125 | 60.2747 | 65.0719 | 77.2562 | 88.0501 | 90.7557 | 89.8373 | 92.3778 | 93.645 | 91.9127 | 88.3212 | 84.7665 | 86.2453 | 87.0974 | 87.4671 | 86.0191 | 86.2776 | 89.851 | 83.752 | 76.775
2 | 72.9532 | 66.8815 | 63.3948 | 61.0812 | 60.4935 | 64.267 | 80.4567 | 96.0842 | 100.2029 | 98.308 | 98.0085 | 104.5032 | 104.772 | 105.3802 | 100.2485 | 94.9577 | 87.9408 | 88.7527 | 88.0938 | 87.8159 | 88.1571 | 87.7755 | 86.8443 | 82.0172
3 | 97.0742 | 86.0222 | 81.151 | 78.5071 | 82.4417 | 75.3322 | 88.4642 | 99.9491 | 112.4807 | 120.8841 | 124.4798 | 126.5347 | 129.2791 | 130.9403 | 131.4817 | 126.5549 | 126.0048 | 121.9347 | 121.9089 | 122.6256 | 121.9643 | 125.919 | 125.2401 | 112.8099

## Pc, Summer, S8
LoadID | 0 | 1 | 2 | 3 | 4 | 5 | 6 | 7 | 8 | 9 | 10 | 11 | 12 | 13 | 14 | 15 | 16 | 17 | 18 | 19 | 20 | 21 | 22 | 23
1 | 68.293 | 62.0472 | 60.9634 | 60.8077 | 60.8125 | 60.2747 | 65.0719 | 77.2562 | 88.0501 | 90.7557 | 89.8373 | 92.3778 | 93.645 | 91.9127 | 88.3212 | 84.7665 | 86.2453 | 87.0974 | 87.4671 | 86.0191 | 86.2776 | 89.851 | 83.752 | 76.775
2 | 72.9532 | 66.8815 | 63.3948 | 61.0812 | 60.4935 | 64.267 | 80.4567 | 96.0842 | 100.2029 | 98.308 | 98.0085 | 104.5032 | 104.772 | 105.3802 | 100.2485 | 94.9577 | 87.9408 | 88.7527 | 88.0938 | 87.8159 | 88.1571 | 87.7755 | 86.8443 | 82.0172
3 | 97.0742 | 86.0222 | 81.151 | 78.5071 | 82.4417 | 75.3322 | 88.4642 | 99.9491 | 112.4807 | 120.8841 | 124.4798 | 126.5347 | 129.2791 | 130.9403 | 131.4817 | 126.5549 | 126.0048 | 121.9347 | 121.9089 | 122.6256 | 121.9643 | 125.919 | 125.2401 | 112.8099

## Pc, Summer, S9
LoadID | 0 | 1 | 2 | 3 | 4 | 5 | 6 | 7 | 8 | 9 | 10 | 11 | 12 | 13 | 14 | 15 | 16 | 17 | 18 | 19 | 20 | 21 | 22 | 23
1 | 68.293 | 62.0472 | 60.9634 | 60.8077 | 60.8125 | 60.2747 | 65.0719 | 77.2562 | 88.0501 | 90.7557 | 89.8373 | 92.3778 | 93.645 | 91.9127 | 88.3212 | 84.7665 | 86.2453 | 87.0974 | 87.4671 | 86.0191 | 86.2776 | 89.851 | 83.752 | 76.775
2 | 72.9532 | 66.8815 | 63.3948 | 61.0812 | 60.4935 | 64.267 | 80.4567 | 96.0842 | 100.2029 | 98.308 | 98.0085 | 104.5032 | 104.772 | 105.3802 | 100.2485 | 94.9577 | 87.9408 | 88.7527 | 88.0938 | 87.8159 | 88.1571 | 87.7755 | 86.8443 | 82.0172
3 | 97.0742 | 86.0222 | 81.151 | 78.5071 | 82.4417 | 75.3322 | 88.4642 | 99.9491 | 112.4807 | 120.8841 | 124.4798 | 126.5347 | 129.2791 | 130.9403 | 131.4817 | 126.5549 | 126.0048 | 121.9347 | 121.9089 | 122.6256 | 121.9643 | 125.919 | 125.2401 | 112.8099

## Qc, Summer, S1
LoadID | 0 | 1 | 2 | 3 | 4 | 5 | 6 | 7 | 8 | 9 | 10 | 11 | 12 | 13 | 14 | 15 | 16 | 17 | 18 | 19 | 20 | 21 | 22 | 23
1 | -21.9883 | -28.5875 | -31.5089 | -28.7535 | -30.8199 | -31.5303 | -27.327 | -4.2515 | 13.6469 | 19.8672 | 15.6174 | 20.8028 | 18.4608 | 19.0167 | 9.8119 | 2.4806 | 5.5183 | 6.7028 | 4.0382 | -0.75331 | -2.9408 | -2.046 | -9.812 | -13.2814
2 | -27.828 | -27.828 | -32.3067 | -36.7854 | -36.7854 | -36.7854 | -14.6676 | 3.0403 | 9.655 | 9.655 | 8.8282 | 12.4111 | 16.8208 | 17.3376 | 9.7239 | 7.5879 | -1.2316 | -1.2316 | -1.2316 | -1.2316 | -7.8463 | -10.0512 | -28.1036 | -28.1036
3 | 22.4635 | 17.2114 | 16.3104 | 14.2451 | 16.3989 | 7.611 | 13.2794 | 25.5179 | 37.1207 | 44.1098 | 48.1543 | 49.9123 | 52.1559 | 52.5505 | 52.1775 | 50.4406 | 48.0023 | 42.5966 | 42.3995 | 40.3348 | 36.3577 | 43.5857 | 39.0544 | 31.4294

## Qc, Summer, S2
LoadID | 0 | 1 | 2 | 3 | 4 | 5 | 6 | 7 | 8 | 9 | 10 | 11 | 12 | 13 | 14 | 15 | 16 | 17 | 18 | 19 | 20 | 21 | 22 | 23
1 | -21.9883 | -28.5875 | -31.5089 | -28.7535 | -30.8199 | -31.5303 | -27.327 | -4.2515 | 13.6469 | 19.8672 | 15.6174 | 20.8028 | 18.4608 | 19.0167 | 9.8119 | 2.4806 | 5.5183 | 6.7028 | 4.0382 | -0.75331 | -2.9408 | -2.046 | -9.812 | -13.2814
2 | -27.828 | -27.828 | -32.3067 | -36.7854 | -36.7854 | -36.7854 | -14.6676 | 3.0403 | 9.655 | 9.655 | 8.8282 | 12.4111 | 16.8208 | 17.3376 | 9.7239 | 7.5879 | -1.2316 | -1.2316 | -1.2316 | -1.2316 | -7.8463 | -10.0512 | -28.1036 | -28.1036
3 | 22.4635 | 17.2114 | 16.3104 | 14.2451 | 16.3989 | 7.611 | 13.2794 | 25.5179 | 37.1207 | 44.1098 | 48.1543 | 49.9123 | 52.1559 | 52.5505 | 52.1775 | 50.4406 | 48.0023 | 42.5966 | 42.3995 | 40.3348 | 36.3577 | 43.5857 | 39.0544 | 31.4294

## Qc, Summer, S3
LoadID | 0 | 1 | 2 | 3 | 4 | 5 | 6 | 7 | 8 | 9 | 10 | 11 | 12 | 13 | 14 | 15 | 16 | 17 | 18 | 19 | 20 | 21 | 22 | 23
1 | -21.9883 | -28.5875 | -31.5089 | -28.7535 | -30.8199 | -31.5303 | -27.327 | -4.2515 | 13.6469 | 19.8672 | 15.6174 | 20.8028 | 18.4608 | 19.0167 | 9.8119 | 2.4806 | 5.5183 | 6.7028 | 4.0382 | -0.75331 | -2.9408 | -2.046 | -9.812 | -13.2814
2 | -27.828 | -27.828 | -32.3067 | -36.7854 | -36.7854 | -36.7854 | -14.6676 | 3.0403 | 9.655 | 9.655 | 8.8282 | 12.4111 | 16.8208 | 17.3376 | 9.7239 | 7.5879 | -1.2316 | -1.2316 | -1.2316 | -1.2316 | -7.8463 | -10.0512 | -28.1036 | -28.1036
3 | 22.4635 | 17.2114 | 16.3104 | 14.2451 | 16.3989 | 7.611 | 13.2794 | 25.5179 | 37.1207 | 44.1098 | 48.1543 | 49.9123 | 52.1559 | 52.5505 | 52.1775 | 50.4406 | 48.0023 | 42.5966 | 42.3995 | 40.3348 | 36.3577 | 43.5857 | 39.0544 | 31.4294

## Qc, Summer, S4
LoadID | 0 | 1 | 2 | 3 | 4 | 5 | 6 | 7 | 8 | 9 | 10 | 11 | 12 | 13 | 14 | 15 | 16 | 17 | 18 | 19 | 20 | 21 | 22 | 23
1 | -21.5485 | -28.0157 | -30.8788 | -28.1785 | -30.2035 | -30.8997 | -26.7805 | -4.1664 | 13.374 | 19.4699 | 15.3051 | 20.3868 | 18.0916 | 18.6363 | 9.6157 | 2.431 | 5.4079 | 6.5687 | 3.9574 | -0.73824 | -2.882 | -2.0051 | -9.6158 | -13.0158
2 | -27.2715 | -27.2715 | -31.6605 | -36.0496 | -36.0496 | -36.0496 | -14.3743 | 2.9795 | 9.4619 | 9.4619 | 8.6516 | 12.1629 | 16.4844 | 16.9909 | 9.5294 | 7.4362 | -1.207 | -1.207 | -1.207 | -1.207 | -7.6894 | -9.8502 | -27.5415 | -27.5415
3 | 22.0142 | 16.8672 | 15.9842 | 13.9602 | 16.0709 | 7.4588 | 13.0138 | 25.0075 | 36.3783 | 43.2276 | 47.1912 | 48.9141 | 51.1128 | 51.4995 | 51.134 | 49.4318 | 47.0422 | 41.7447 | 41.5515 | 39.5281 | 35.6305 | 42.714 | 38.2733 | 30.8008

## Qc, Summer, S5
LoadID | 0 | 1 | 2 | 3 | 4 | 5 | 6 | 7 | 8 | 9 | 10 | 11 | 12 | 13 | 14 | 15 | 16 | 17 | 18 | 19 | 20 | 21 | 22 | 23
1 | -21.5485 | -28.0157 | -30.8788 | -28.1785 | -30.2035 | -30.8997 | -26.7805 | -4.1664 | 13.374 | 19.4699 | 15.3051 | 20.3868 | 18.0916 | 18.6363 | 9.6157 | 2.431 | 5.4079 | 6.5687 | 3.9574 | -0.73824 | -2.882 | -2.0051 | -9.6158 | -13.0158
2 | -27.2715 | -27.2715 | -31.6605 | -36.0496 | -36.0496 | -36.0496 | -14.3743 | 2.9795 | 9.4619 | 9.4619 | 8.6516 | 12.1629 | 16.4844 | 16.9909 | 9.5294 | 7.4362 | -1.207 | -1.207 | -1.207 | -1.207 | -7.6894 | -9.8502 | -27.5415 | -27.5415
3 | 22.0142 | 16.8672 | 15.9842 | 13.9602 | 16.0709 | 7.4588 | 13.0138 | 25.0075 | 36.3783 | 43.2276 | 47.1912 | 48.9141 | 51.1128 | 51.4995 | 51.134 | 49.4318 | 47.0422 | 41.7447 | 41.5515 | 39.5281 | 35.6305 | 42.714 | 38.2733 | 30.8008

## Qc, Summer, S6
LoadID | 0 | 1 | 2 | 3 | 4 | 5 | 6 | 7 | 8 | 9 | 10 | 11 | 12 | 13 | 14 | 15 | 16 | 17 | 18 | 19 | 20 | 21 | 22 | 23
1 | -21.5485 | -28.0157 | -30.8788 | -28.1785 | -30.2035 | -30.8997 | -26.7805 | -4.1664 | 13.374 | 19.4699 | 15.3051 | 20.3868 | 18.0916 | 18.6363 | 9.6157 | 2.431 | 5.4079 | 6.5687 | 3.9574 | -0.73824 | -2.882 | -2.0051 | -9.6158 | -13.0158
2 | -27.2715 | -27.2715 | -31.6605 | -36.0496 | -36.0496 | -36.0496 | -14.3743 | 2.9795 | 9.4619 | 9.4619 | 8.6516 | 12.1629 | 16.4844 | 16.9909 | 9.5294 | 7.4362 | -1.207 | -1.207 | -1.207 | -1.207 | -7.6894 | -9.8502 | -27.5415 | -27.5415
3 | 22.0142 | 16.8672 | 15.9842 | 13.9602 | 16.0709 | 7.4588 | 13.0138 | 25.0075 | 36.3783 | 43.2276 | 47.1912 | 48.9141 | 51.1128 | 51.4995 | 51.134 | 49.4318 | 47.0422 | 41.7447 | 41.5515 | 39.5281 | 35.6305 | 42.714 | 38.2733 | 30.8008

## Qc, Summer, S7
LoadID | 0 | 1 | 2 | 3 | 4 | 5 | 6 | 7 | 8 | 9 | 10 | 11 | 12 | 13 | 14 | 15 | 16 | 17 | 18 | 19 | 20 | 21 | 22 | 23
1 | -21.5485 | -28.0157 | -30.8788 | -28.1785 | -30.2035 | -30.8997 | -26.7805 | -4.1664 | 13.374 | 19.4699 | 15.3051 | 20.3868 | 18.0916 | 18.6363 | 9.6157 | 2.431 | 5.4079 | 6.5687 | 3.9574 | -0.73824 | -2.882 | -2.0051 | -9.6158 | -13.0158
2 | -27.2715 | -27.2715 | -31.6605 | -36.0496 | -36.0496 | -36.0496 | -14.3743 | 2.9795 | 9.4619 | 9.4619 | 8.6516 | 12.1629 | 16.4844 | 16.9909 | 9.5294 | 7.4362 | -1.207 | -1.207 | -1.207 | -1.207 | -7.6894 | -9.8502 | -27.5415 | -27.5415
3 | 22.0142 | 16.8672 | 15.9842 | 13.9602 | 16.0709 | 7.4588 | 13.0138 | 25.0075 | 36.3783 | 43.2276 | 47.1912 | 48.9141 | 51.1128 | 51.4995 | 51.134 | 49.4318 | 47.0422 | 41.7447 | 41.5515 | 39.5281 | 35.6305 | 42.714 | 38.2733 | 30.8008

## Qc, Summer, S8
LoadID | 0 | 1 | 2 | 3 | 4 | 5 | 6 | 7 | 8 | 9 | 10 | 11 | 12 | 13 | 14 | 15 | 16 | 17 | 18 | 19 | 20 | 21 | 22 | 23
1 | -21.5485 | -28.0157 | -30.8788 | -28.1785 | -30.2035 | -30.8997 | -26.7805 | -4.1664 | 13.374 | 19.4699 | 15.3051 | 20.3868 | 18.0916 | 18.6363 | 9.6157 | 2.431 | 5.4079 | 6.5687 | 3.9574 | -0.73824 | -2.882 | -2.0051 | -9.6158 | -13.0158
2 | -27.2715 | -27.2715 | -31.6605 | -36.0496 | -36.0496 | -36.0496 | -14.3743 | 2.9795 | 9.4619 | 9.4619 | 8.6516 | 12.1629 | 16.4844 | 16.9909 | 9.5294 | 7.4362 | -1.207 | -1.207 | -1.207 | -1.207 | -7.6894 | -9.8502 | -27.5415 | -27.5415
3 | 22.0142 | 16.8672 | 15.9842 | 13.9602 | 16.0709 | 7.4588 | 13.0138 | 25.0075 | 36.3783 | 43.2276 | 47.1912 | 48.9141 | 51.1128 | 51.4995 | 51.134 | 49.4318 | 47.0422 | 41.7447 | 41.5515 | 39.5281 | 35.6305 | 42.714 | 38.2733 | 30.8008

## Qc, Summer, S9
LoadID | 0 | 1 | 2 | 3 | 4 | 5 | 6 | 7 | 8 | 9 | 10 | 11 | 12 | 13 | 14 | 15 | 16 | 17 | 18 | 19 | 20 | 21 | 22 | 23
1 | -21.5485 | -28.0157 | -30.8788 | -28.1785 | -30.2035 | -30.8997 | -26.7805 | -4.1664 | 13.374 | 19.4699 | 15.3051 | 20.3868 | 18.0916 | 18.6363 | 9.6157 | 2.431 | 5.4079 | 6.5687 | 3.9574 | -0.73824 | -2.882 | -2.0051 | -9.6158 | -13.0158
2 | -27.2715 | -27.2715 | -31.6605 | -36.0496 | -36.0496 | -36.0496 | -14.3743 | 2.9795 | 9.4619 | 9.4619 | 8.6516 | 12.1629 | 16.4844 | 16.9909 | 9.5294 | 7.4362 | -1.207 | -1.207 | -1.207 | -1.207 | -7.6894 | -9.8502 | -27.5415 | -27.5415
3 | 22.0142 | 16.8672 | 15.9842 | 13.9602 | 16.0709 | 7.4588 | 13.0138 | 25.0075 | 36.3783 | 43.2276 | 47.1912 | 48.9141 | 51.1128 | 51.4995 | 51.134 | 49.4318 | 47.0422 | 41.7447 | 41.5515 | 39.5281 | 35.6305 | 42.714 | 38.2733 | 30.8008

## UpFlex, Summer
LoadID | 0 | 1 | 2 | 3 | 4 | 5 | 6 | 7 | 8 | 9 | 10 | 11 | 12 | 13 | 14 | 15 | 16 | 17 | 18 | 19 | 20 | 21 | 22 | 23
1 | 4.3576 | 4.7971 | 6.2439 | 7.1584 | 8.4166 | 9.8384 | 8.7701 | 12.5378 | 11.502 | 12.9909 | 13.3511 | 12.3843 | 11.6828 | 10.7557 | 9.9072 | 8.9163 | 8.8235 | 6.991 | 5.7842 | 6.8637 | 6.9934 | 7.9921 | 3.8806 | 3.7258
2 | 4.3576 | 4.7971 | 6.2439 | 7.1584 | 8.4166 | 9.8384 | 8.7701 | 12.5378 | 11.502 | 12.9909 | 13.3511 | 12.3843 | 11.6828 | 10.7557 | 9.9072 | 8.9163 | 8.8235 | 6.991 | 5.7842 | 6.8637 | 6.9934 | 7.9921 | 3.8806 | 3.7258
3 | 4.3576 | 4.7971 | 6.2439 | 7.1584 | 8.4166 | 9.8384 | 8.7701 | 12.5378 | 11.502 | 12.9909 | 13.3511 | 12.3843 | 11.6828 | 10.7557 | 9.9072 | 8.9163 | 8.8235 | 6.991 | 5.7842 | 6.8637 | 6.9934 | 7.9921 | 3.8806 | 3.7258

## DownFlex, Summer
LoadID | 0 | 1 | 2 | 3 | 4 | 5 | 6 | 7 | 8 | 9 | 10 | 11 | 12 | 13 | 14 | 15 | 16 | 17 | 18 | 19 | 20 | 21 | 22 | 23
1 | 12.0807 | 12.7849 | 13.5006 | 14.1142 | 14.2744 | 14.9319 | 14.8555 | 14.042 | 12.7226 | 18.6827 | 18.2445 | 16.7999 | 16.3917 | 16.459 | 15.6793 | 14.3724 | 12.9169 | 12.4535 | 7.8282 | 8.3716 | 9.1528 | 9.3712 | 9.7736 | 10.7882
2 | 12.0807 | 12.7849 | 13.5006 | 14.1142 | 14.2744 | 14.9319 | 14.8555 | 14.042 | 12.7226 | 18.6827 | 18.2445 | 16.7999 | 16.3917 | 16.459 | 15.6793 | 14.3724 | 12.9169 | 12.4535 | 7.8282 | 8.3716 | 9.1528 | 9.3712 | 9.7736 | 10.7882
3 | 12.0807 | 12.7849 | 13.5006 | 14.1142 | 14.2744 | 14.9319 | 14.8555 | 14.042 | 12.7226 | 18.6827 | 18.2445 | 16.7999 | 16.3917 | 16.459 | 15.6793 | 14.3724 | 12.9169 | 12.4535 | 7.8282 | 8.3716 | 9.1528 | 9.3712 | 9.7736 | 10.7882

## Pg, Summer, S1
GenID | 0 | 1 | 2 | 3 | 4 | 5 | 6 | 7 | 8 | 9 | 10 | 11 | 12 | 13 | 14 | 15 | 16 | 17 | 18 | 19 | 20 | 21 | 22 | 23
1 | 0 | 0 | 0 | 0 | 0 | 0 | 0 | 0 | 0 | 0 | 0 | 0 | 0 | 0 | 0 | 0 | 0 | 0 | 0 | 0 | 0 | 0 | 0 | 0
2 | 0 | 0 | 0 | 0 | 0 | 0 | 0 | 0 | 0 | 0 | 0 | 0 | 0 | 0 | 0 | 0 | 0 | 0 | 0 | 0 | 0 | 0 | 0 | 0
3 | 0 | 0 | 0 | 0 | 0 | 0 | 0 | 0 | 0 | 0 | 0 | 0 | 0 | 0 | 0 | 0 | 0 | 0 | 0 | 0 | 0 | 0 | 0 | 0
4 | 0 | 0 | 0 | 0 | 0 | 0 | 0 | 0 | 0 | 0 | 0 | 0 | 0 | 0 | 0 | 0 | 0 | 0 | 0 | 0 | 0 | 0 | 0 | 0
5 | 0 | 0 | 0 | 0 | 0 | 0 | 0 | 0 | 0 | 0 | 0 | 0 | 0 | 0 | 0 | 0 | 0 | 0 | 0 | 0 | 0 | 0 | 0 | 0
6 | 0 | 0 | 0 | 0 | 0 | 0 | 0 | 0 | 0 | 0 | 0 | 0 | 0 | 0 | 0 | 0 | 0 | 0 | 0 | 0 | 0 | 0 | 0 | 0
7 | 0 | 0 | 0 | 0 | 0 | 0 | 0 | 0 | 0 | 0 | 0 | 0 | 0 | 0 | 0 | 0 | 0 | 0 | 0 | 0 | 0 | 0 | 0 | 0
8 | 0 | 0 | 0 | 0 | 0 | 0 | 0 | 0 | 0 | 0 | 0 | 0 | 0 | 0 | 0 | 0 | 0 | 0 | 0 | 0 | 0 | 0 | 0 | 0
9 | 0 | 0 | 0 | 0 | 0 | 0 | 0 | 0 | 0 | 0 | 0 | 0 | 0 | 0 | 0 | 0 | 0 | 0 | 0 | 0 | 0 | 0 | 0 | 0

## Pg, Summer, S2
GenID | 0 | 1 | 2 | 3 | 4 | 5 | 6 | 7 | 8 | 9 | 10 | 11 | 12 | 13 | 14 | 15 | 16 | 17 | 18 | 19 | 20 | 21 | 22 | 23
1 | 0 | 0 | 0 | 0 | 0 | 0 | 0 | 0 | 0 | 0 | 0 | 0 | 0 | 0 | 0 | 0 | 0 | 0 | 0 | 0 | 0 | 0 | 0 | 0
2 | 0 | 0 | 0 | 0 | 0 | 0 | 0 | 0 | 0 | 0 | 0 | 0 | 0 | 0 | 0 | 0 | 0 | 0 | 0 | 0 | 0 | 0 | 0 | 0
3 | 0 | 0 | 0 | 0 | 0 | 0 | 0 | 0 | 0 | 0 | 0 | 0 | 0 | 0 | 0 | 0 | 0 | 0 | 0 | 0 | 0 | 0 | 0 | 0
4 | 0 | 0 | 0 | 0 | 0 | 0 | 0 | 0 | 0 | 0 | 0 | 0 | 0 | 0 | 0 | 0 | 0 | 0 | 0 | 0 | 0 | 0 | 0 | 0
5 | 0 | 0 | 0 | 0 | 0 | 0 | 0 | 0 | 0 | 0 | 0 | 0 | 0 | 0 | 0 | 0 | 0 | 0 | 0 | 0 | 0 | 0 | 0 | 0
6 | 0 | 0 | 0 | 0 | 0 | 0 | 0 | 0 | 0 | 0 | 0 | 0 | 0 | 0 | 0 | 0 | 0 | 0 | 0 | 0 | 0 | 0 | 0 | 0
7 | 0 | 0 | 0 | 0 | 0 | 0 | 0 | 0 | 0 | 0 | 0 | 0 | 0 | 0 | 0 | 0 | 0 | 0 | 0 | 0 | 0 | 0 | 0 | 0
8 | 0 | 0 | 0 | 0 | 0 | 0 | 0 | 0 | 0 | 0 | 0 | 0 | 0 | 0 | 0 | 0 | 0 | 0 | 0 | 0 | 0 | 0 | 0 | 0
9 | 0 | 0 | 0 | 0 | 0 | 0 | 0 | 0 | 0 | 0 | 0 | 0 | 0 | 0 | 0 | 0 | 0 | 0 | 0 | 0 | 0 | 0 | 0 | 0

## Pg, Summer, S3
GenID | 0 | 1 | 2 | 3 | 4 | 5 | 6 | 7 | 8 | 9 | 10 | 11 | 12 | 13 | 14 | 15 | 16 | 17 | 18 | 19 | 20 | 21 | 22 | 23
1 | 0 | 0 | 0 | 0 | 0 | 0 | 0 | 0 | 0 | 0 | 0 | 0 | 0 | 0 | 0 | 0 | 0 | 0 | 0 | 0 | 0 | 0 | 0 | 0
2 | 0 | 0 | 0 | 0 | 0 | 0 | 0 | 0 | 0 | 0 | 0 | 0 | 0 | 0 | 0 | 0 | 0 | 0 | 0 | 0 | 0 | 0 | 0 | 0
3 | 0 | 0 | 0 | 0 | 0 | 0 | 0 | 0 | 0 | 0 | 0 | 0 | 0 | 0 | 0 | 0 | 0 | 0 | 0 | 0 | 0 | 0 | 0 | 0
4 | 0 | 0 | 0 | 0 | 0 | 0 | 0 | 0 | 0 | 0 | 0 | 0 | 0 | 0 | 0 | 0 | 0 | 0 | 0 | 0 | 0 | 0 | 0 | 0
5 | 0 | 0 | 0 | 0 | 0 | 0 | 0 | 0 | 0 | 0 | 0 | 0 | 0 | 0 | 0 | 0 | 0 | 0 | 0 | 0 | 0 | 0 | 0 | 0
6 | 0 | 0 | 0 | 0 | 0 | 0 | 0 | 0 | 0 | 0 | 0 | 0 | 0 | 0 | 0 | 0 | 0 | 0 | 0 | 0 | 0 | 0 | 0 | 0
7 | 0 | 0 | 0 | 0 | 0 | 0 | 0 | 0 | 0 | 0 | 0 | 0 | 0 | 0 | 0 | 0 | 0 | 0 | 0 | 0 | 0 | 0 | 0 | 0
8 | 0 | 0 | 0 | 0 | 0 | 0 | 0 | 0 | 0 | 0 | 0 | 0 | 0 | 0 | 0 | 0 | 0 | 0 | 0 | 0 | 0 | 0 | 0 | 0
9 | 0 | 0 | 0 | 0 | 0 | 0 | 0 | 0 | 0 | 0 | 0 | 0 | 0 | 0 | 0 | 0 | 0 | 0 | 0 | 0 | 0 | 0 | 0 | 0

## Pg, Summer, S4
GenID | 0 | 1 | 2 | 3 | 4 | 5 | 6 | 7 | 8 | 9 | 10 | 11 | 12 | 13 | 14 | 15 | 16 | 17 | 18 | 19 | 20 | 21 | 22 | 23
1 | 0 | 0 | 0 | 0 | 0 | 0 | 0 | 0 | 0 | 0 | 0 | 0 | 0 | 0 | 0 | 0 | 0 | 0 | 0 | 0 | 0 | 0 | 0 | 0
2 | 0 | 0 | 0 | 0 | 0 | 0 | 0 | 0 | 0 | 0 | 0 | 0 | 0 | 0 | 0 | 0 | 0 | 0 | 0 | 0 | 0 | 0 | 0 | 0
3 | 0 | 0 | 0 | 0 | 0 | 0 | 0 | 0 | 0 | 0 | 0 | 0 | 0 | 0 | 0 | 0 | 0 | 0 | 0 | 0 | 0 | 0 | 0 | 0
4 | 0 | 0 | 0 | 0 | 0 | 0 | 0 | 0 | 0 | 0 | 0 | 0 | 0 | 0 | 0 | 0 | 0 | 0 | 0 | 0 | 0 | 0 | 0 | 0
5 | 0 | 0 | 0 | 0 | 0 | 0 | 0 | 0 | 0 | 0 | 0 | 0 | 0 | 0 | 0 | 0 | 0 | 0 | 0 | 0 | 0 | 0 | 0 | 0
6 | 0 | 0 | 0 | 0 | 0 | 0 | 0 | 0 | 0 | 0 | 0 | 0 | 0 | 0 | 0 | 0 | 0 | 0 | 0 | 0 | 0 | 0 | 0 | 0
7 | 0 | 0 | 0 | 0 | 0 | 0 | 0 | 0 | 0 | 0 | 0 | 0 | 0 | 0 | 0 | 0 | 0 | 0 | 0 | 0 | 0 | 0 | 0 | 0
8 | 0 | 0 | 0 | 0 | 0 | 0 | 0 | 0 | 0 | 0 | 0 | 0 | 0 | 0 | 0 | 0 | 0 | 0 | 0 | 0 | 0 | 0 | 0 | 0
9 | 0 | 0 | 0 | 0 | 0 | 0 | 0 | 0 | 0 | 0 | 0 | 0 | 0 | 0 | 0 | 0 | 0 | 0 | 0 | 0 | 0 | 0 | 0 | 0

## Pg, Summer, S5
GenID | 0 | 1 | 2 | 3 | 4 | 5 | 6 | 7 | 8 | 9 | 10 | 11 | 12 | 13 | 14 | 15 | 16 | 17 | 18 | 19 | 20 | 21 | 22 | 23
1 | 0 | 0 | 0 | 0 | 0 | 0 | 0 | 0 | 0 | 0 | 0 | 0 | 0 | 0 | 0 | 0 | 0 | 0 | 0 | 0 | 0 | 0 | 0 | 0
2 | 0 | 0 | 0 | 0 | 0 | 0 | 0 | 0 | 0 | 0 | 0 | 0 | 0 | 0 | 0 | 0 | 0 | 0 | 0 | 0 | 0 | 0 | 0 | 0
3 | 0 | 0 | 0 | 0 | 0 | 0 | 0 | 0 | 0 | 0 | 0 | 0 | 0 | 0 | 0 | 0 | 0 | 0 | 0 | 0 | 0 | 0 | 0 | 0
4 | 0 | 0 | 0 | 0 | 0 | 0 | 0 | 0 | 0 | 0 | 0 | 0 | 0 | 0 | 0 | 0 | 0 | 0 | 0 | 0 | 0 | 0 | 0 | 0
5 | 0 | 0 | 0 | 0 | 0 | 0 | 0 | 0 | 0 | 0 | 0 | 0 | 0 | 0 | 0 | 0 | 0 | 0 | 0 | 0 | 0 | 0 | 0 | 0
6 | 0 | 0 | 0 | 0 | 0 | 0 | 0 | 0 | 0 | 0 | 0 | 0 | 0 | 0 | 0 | 0 | 0 | 0 | 0 | 0 | 0 | 0 | 0 | 0
7 | 0 | 0 | 0 | 0 | 0 | 0 | 0 | 0 | 0 | 0 | 0 | 0 | 0 | 0 | 0 | 0 | 0 | 0 | 0 | 0 | 0 | 0 | 0 | 0
8 | 0 | 0 | 0 | 0 | 0 | 0 | 0 | 0 | 0 | 0 | 0 | 0 | 0 | 0 | 0 | 0 | 0 | 0 | 0 | 0 | 0 | 0 | 0 | 0
9 | 0 | 0 | 0 | 0 | 0 | 0 | 0 | 0 | 0 | 0 | 0 | 0 | 0 | 0 | 0 | 0 | 0 | 0 | 0 | 0 | 0 | 0 | 0 | 0

## Pg, Summer, S6
GenID | 0 | 1 | 2 | 3 | 4 | 5 | 6 | 7 | 8 | 9 | 10 | 11 | 12 | 13 | 14 | 15 | 16 | 17 | 18 | 19 | 20 | 21 | 22 | 23
1 | 0 | 0 | 0 | 0 | 0 | 0 | 0 | 0 | 0 | 0 | 0 | 0 | 0 | 0 | 0 | 0 | 0 | 0 | 0 | 0 | 0 | 0 | 0 | 0
2 | 0 | 0 | 0 | 0 | 0 | 0 | 0 | 0 | 0 | 0 | 0 | 0 | 0 | 0 | 0 | 0 | 0 | 0 | 0 | 0 | 0 | 0 | 0 | 0
3 | 0 | 0 | 0 | 0 | 0 | 0 | 0 | 0 | 0 | 0 | 0 | 0 | 0 | 0 | 0 | 0 | 0 | 0 | 0 | 0 | 0 | 0 | 0 | 0
4 | 0 | 0 | 0 | 0 | 0 | 0 | 0 | 0 | 0 | 0 | 0 | 0 | 0 | 0 | 0 | 0 | 0 | 0 | 0 | 0 | 0 | 0 | 0 | 0
5 | 0 | 0 | 0 | 0 | 0 | 0 | 0 | 0 | 0 | 0 | 0 | 0 | 0 | 0 | 0 | 0 | 0 | 0 | 0 | 0 | 0 | 0 | 0 | 0
6 | 0 | 0 | 0 | 0 | 0 | 0 | 0 | 0 | 0 | 0 | 0 | 0 | 0 | 0 | 0 | 0 | 0 | 0 | 0 | 0 | 0 | 0 | 0 | 0
7 | 0 | 0 | 0 | 0 | 0 | 0 | 0 | 0 | 0 | 0 | 0 | 0 | 0 | 0 | 0 | 0 | 0 | 0 | 0 | 0 | 0 | 0 | 0 | 0
8 | 0 | 0 | 0 | 0 | 0 | 0 | 0 | 0 | 0 | 0 | 0 | 0 | 0 | 0 | 0 | 0 | 0 | 0 | 0 | 0 | 0 | 0 | 0 | 0
9 | 0 | 0 | 0 | 0 | 0 | 0 | 0 | 0 | 0 | 0 | 0 | 0 | 0 | 0 | 0 | 0 | 0 | 0 | 0 | 0 | 0 | 0 | 0 | 0

## Pg, Summer, S7
GenID | 0 | 1 | 2 | 3 | 4 | 5 | 6 | 7 | 8 | 9 | 10 | 11 | 12 | 13 | 14 | 15 | 16 | 17 | 18 | 19 | 20 | 21 | 22 | 23
1 | 0 | 0 | 0 | 0 | 0 | 0 | 0 | 0 | 0 | 0 | 0 | 0 | 0 | 0 | 0 | 0 | 0 | 0 | 0 | 0 | 0 | 0 | 0 | 0
2 | 0 | 0 | 0 | 0 | 0 | 0 | 0 | 0 | 0 | 0 | 0 | 0 | 0 | 0 | 0 | 0 | 0 | 0 | 0 | 0 | 0 | 0 | 0 | 0
3 | 0 | 0 | 0 | 0 | 0 | 0 | 0 | 0 | 0 | 0 | 0 | 0 | 0 | 0 | 0 | 0 | 0 | 0 | 0 | 0 | 0 | 0 | 0 | 0
4 | 0 | 0 | 0 | 0 | 0 | 0 | 0 | 0 | 0 | 0 | 0 | 0 | 0 | 0 | 0 | 0 | 0 | 0 | 0 | 0 | 0 | 0 | 0 | 0
5 | 0 | 0 | 0 | 0 | 0 | 0 | 0 | 0 | 0 | 0 | 0 | 0 | 0 | 0 | 0 | 0 | 0 | 0 | 0 | 0 | 0 | 0 | 0 | 0
6 | 0 | 0 | 0 | 0 | 0 | 0 | 0 | 0 | 0 | 0 | 0 | 0 | 0 | 0 | 0 | 0 | 0 | 0 | 0 | 0 | 0 | 0 | 0 | 0
7 | 0 | 0 | 0 | 0 | 0 | 0 | 0 | 0 | 0 | 0 | 0 | 0 | 0 | 0 | 0 | 0 | 0 | 0 | 0 | 0 | 0 | 0 | 0 | 0
8 | 0 | 0 | 0 | 0 | 0 | 0 | 0 | 0 | 0 | 0 | 0 | 0 | 0 | 0 | 0 | 0 | 0 | 0 | 0 | 0 | 0 | 0 | 0 | 0
9 | 0 | 0 | 0 | 0 | 0 | 0 | 0 | 0 | 0 | 0 | 0 | 0 | 0 | 0 | 0 | 0 | 0 | 0 | 0 | 0 | 0 | 0 | 0 | 0

## Pg, Summer, S8
GenID | 0 | 1 | 2 | 3 | 4 | 5 | 6 | 7 | 8 | 9 | 10 | 11 | 12 | 13 | 14 | 15 | 16 | 17 | 18 | 19 | 20 | 21 | 22 | 23
1 | 0 | 0 | 0 | 0 | 0 | 0 | 0 | 0 | 0 | 0 | 0 | 0 | 0 | 0 | 0 | 0 | 0 | 0 | 0 | 0 | 0 | 0 | 0 | 0
2 | 0 | 0 | 0 | 0 | 0 | 0 | 0 | 0 | 0 | 0 | 0 | 0 | 0 | 0 | 0 | 0 | 0 | 0 | 0 | 0 | 0 | 0 | 0 | 0
3 | 0 | 0 | 0 | 0 | 0 | 0 | 0 | 0 | 0 | 0 | 0 | 0 | 0 | 0 | 0 | 0 | 0 | 0 | 0 | 0 | 0 | 0 | 0 | 0
4 | 0 | 0 | 0 | 0 | 0 | 0 | 0 | 0 | 0 | 0 | 0 | 0 | 0 | 0 | 0 | 0 | 0 | 0 | 0 | 0 | 0 | 0 | 0 | 0
5 | 0 | 0 | 0 | 0 | 0 | 0 | 0 | 0 | 0 | 0 | 0 | 0 | 0 | 0 | 0 | 0 | 0 | 0 | 0 | 0 | 0 | 0 | 0 | 0
6 | 0 | 0 | 0 | 0 | 0 | 0 | 0 | 0 | 0 | 0 | 0 | 0 | 0 | 0 | 0 | 0 | 0 | 0 | 0 | 0 | 0 | 0 | 0 | 0
7 | 0 | 0 | 0 | 0 | 0 | 0 | 0 | 0 | 0 | 0 | 0 | 0 | 0 | 0 | 0 | 0 | 0 | 0 | 0 | 0 | 0 | 0 | 0 | 0
8 | 0 | 0 | 0 | 0 | 0 | 0 | 0 | 0 | 0 | 0 | 0 | 0 | 0 | 0 | 0 | 0 | 0 | 0 | 0 | 0 | 0 | 0 | 0 | 0
9 | 0 | 0 | 0 | 0 | 0 | 0 | 0 | 0 | 0 | 0 | 0 | 0 | 0 | 0 | 0 | 0 | 0 | 0 | 0 | 0 | 0 | 0 | 0 | 0

## Pg, Summer, S9
GenID | 0 | 1 | 2 | 3 | 4 | 5 | 6 | 7 | 8 | 9 | 10 | 11 | 12 | 13 | 14 | 15 | 16 | 17 | 18 | 19 | 20 | 21 | 22 | 23
1 | 0 | 0 | 0 | 0 | 0 | 0 | 0 | 0 | 0 | 0 | 0 | 0 | 0 | 0 | 0 | 0 | 0 | 0 | 0 | 0 | 0 | 0 | 0 | 0
2 | 0 | 0 | 0 | 0 | 0 | 0 | 0 | 0 | 0 | 0 | 0 | 0 | 0 | 0 | 0 | 0 | 0 | 0 | 0 | 0 | 0 | 0 | 0 | 0
3 | 0 | 0 | 0 | 0 | 0 | 0 | 0 | 0 | 0 | 0 | 0 | 0 | 0 | 0 | 0 | 0 | 0 | 0 | 0 | 0 | 0 | 0 | 0 | 0
4 | 0 | 0 | 0 | 0 | 0 | 0 | 0 | 0 | 0 | 0 | 0 | 0 | 0 | 0 | 0 | 0 | 0 | 0 | 0 | 0 | 0 | 0 | 0 | 0
5 | 0 | 0 | 0 | 0 | 0 | 0 | 0 | 0 | 0 | 0 | 0 | 0 | 0 | 0 | 0 | 0 | 0 | 0 | 0 | 0 | 0 | 0 | 0 | 0
6 | 0 | 0 | 0 | 0 | 0 | 0 | 0 | 0 | 0 | 0 | 0 | 0 | 0 | 0 | 0 | 0 | 0 | 0 | 0 | 0 | 0 | 0 | 0 | 0
7 | 0 | 0 | 0 | 0 | 0 | 0 | 0 | 0 | 0 | 0 | 0 | 0 | 0 | 0 | 0 | 0 | 0 | 0 | 0 | 0 | 0 | 0 | 0 | 0
8 | 0 | 0 | 0 | 0 | 0 | 0 | 0 | 0 | 0 | 0 | 0 | 0 | 0 | 0 | 0 | 0 | 0 | 0 | 0 | 0 | 0 | 0 | 0 | 0
9 | 0 | 0 | 0 | 0 | 0 | 0 | 0 | 0 | 0 | 0 | 0 | 0 | 0 | 0 | 0 | 0 | 0 | 0 | 0 | 0 | 0 | 0 | 0 | 0

## Qg, Summer, S1
GenID | 0 | 1 | 2 | 3 | 4 | 5 | 6 | 7 | 8 | 9 | 10 | 11 | 12 | 13 | 14 | 15 | 16 | 17 | 18 | 19 | 20 | 21 | 22 | 23
1 | 0 | 0 | 0 | 0 | 0 | 0 | 0 | 0 | 0 | 0 | 0 | 0 | 0 | 0 | 0 | 0 | 0 | 0 | 0 | 0 | 0 | 0 | 0 | 0
2 | 0 | 0 | 0 | 0 | 0 | 0 | 0 | 0 | 0 | 0 | 0 | 0 | 0 | 0 | 0 | 0 | 0 | 0 | 0 | 0 | 0 | 0 | 0 | 0
3 | 0 | 0 | 0 | 0 | 0 | 0 | 0 | 0 | 0 | 0 | 0 | 0 | 0 | 0 | 0 | 0 | 0 | 0 | 0 | 0 | 0 | 0 | 0 | 0
4 | 0 | 0 | 0 | 0 | 0 | 0 | 0 | 0 | 0 | 0 | 0 | 0 | 0 | 0 | 0 | 0 | 0 | 0 | 0 | 0 | 0 | 0 | 0 | 0
5 | 0 | 0 | 0 | 0 | 0 | 0 | 0 | 0 | 0 | 0 | 0 | 0 | 0 | 0 | 0 | 0 | 0 | 0 | 0 | 0 | 0 | 0 | 0 | 0
6 | 0 | 0 | 0 | 0 | 0 | 0 | 0 | 0 | 0 | 0 | 0 | 0 | 0 | 0 | 0 | 0 | 0 | 0 | 0 | 0 | 0 | 0 | 0 | 0
7 | 0 | 0 | 0 | 0 | 0 | 0 | 0 | 0 | 0 | 0 | 0 | 0 | 0 | 0 | 0 | 0 | 0 | 0 | 0 | 0 | 0 | 0 | 0 | 0
8 | 0 | 0 | 0 | 0 | 0 | 0 | 0 | 0 | 0 | 0 | 0 | 0 | 0 | 0 | 0 | 0 | 0 | 0 | 0 | 0 | 0 | 0 | 0 | 0
9 | 0 | 0 | 0 | 0 | 0 | 0 | 0 | 0 | 0 | 0 | 0 | 0 | 0 | 0 | 0 | 0 | 0 | 0 | 0 | 0 | 0 | 0 | 0 | 0

## Qg, Summer, S2
GenID | 0 | 1 | 2 | 3 | 4 | 5 | 6 | 7 | 8 | 9 | 10 | 11 | 12 | 13 | 14 | 15 | 16 | 17 | 18 | 19 | 20 | 21 | 22 | 23
1 | 0 | 0 | 0 | 0 | 0 | 0 | 0 | 0 | 0 | 0 | 0 | 0 | 0 | 0 | 0 | 0 | 0 | 0 | 0 | 0 | 0 | 0 | 0 | 0
2 | 0 | 0 | 0 | 0 | 0 | 0 | 0 | 0 | 0 | 0 | 0 | 0 | 0 | 0 | 0 | 0 | 0 | 0 | 0 | 0 | 0 | 0 | 0 | 0
3 | 0 | 0 | 0 | 0 | 0 | 0 | 0 | 0 | 0 | 0 | 0 | 0 | 0 | 0 | 0 | 0 | 0 | 0 | 0 | 0 | 0 | 0 | 0 | 0
4 | 0 | 0 | 0 | 0 | 0 | 0 | 0 | 0 | 0 | 0 | 0 | 0 | 0 | 0 | 0 | 0 | 0 | 0 | 0 | 0 | 0 | 0 | 0 | 0
5 | 0 | 0 | 0 | 0 | 0 | 0 | 0 | 0 | 0 | 0 | 0 | 0 | 0 | 0 | 0 | 0 | 0 | 0 | 0 | 0 | 0 | 0 | 0 | 0
6 | 0 | 0 | 0 | 0 | 0 | 0 | 0 | 0 | 0 | 0 | 0 | 0 | 0 | 0 | 0 | 0 | 0 | 0 | 0 | 0 | 0 | 0 | 0 | 0
7 | 0 | 0 | 0 | 0 | 0 | 0 | 0 | 0 | 0 | 0 | 0 | 0 | 0 | 0 | 0 | 0 | 0 | 0 | 0 | 0 | 0 | 0 | 0 | 0
8 | 0 | 0 | 0 | 0 | 0 | 0 | 0 | 0 | 0 | 0 | 0 | 0 | 0 | 0 | 0 | 0 | 0 | 0 | 0 | 0 | 0 | 0 | 0 | 0
9 | 0 | 0 | 0 | 0 | 0 | 0 | 0 | 0 | 0 | 0 | 0 | 0 | 0 | 0 | 0 | 0 | 0 | 0 | 0 | 0 | 0 | 0 | 0 | 0

## Qg, Summer, S3
GenID | 0 | 1 | 2 | 3 | 4 | 5 | 6 | 7 | 8 | 9 | 10 | 11 | 12 | 13 | 14 | 15 | 16 | 17 | 18 | 19 | 20 | 21 | 22 | 23
1 | 0 | 0 | 0 | 0 | 0 | 0 | 0 | 0 | 0 | 0 | 0 | 0 | 0 | 0 | 0 | 0 | 0 | 0 | 0 | 0 | 0 | 0 | 0 | 0
2 | 0 | 0 | 0 | 0 | 0 | 0 | 0 | 0 | 0 | 0 | 0 | 0 | 0 | 0 | 0 | 0 | 0 | 0 | 0 | 0 | 0 | 0 | 0 | 0
3 | 0 | 0 | 0 | 0 | 0 | 0 | 0 | 0 | 0 | 0 | 0 | 0 | 0 | 0 | 0 | 0 | 0 | 0 | 0 | 0 | 0 | 0 | 0 | 0
4 | 0 | 0 | 0 | 0 | 0 | 0 | 0 | 0 | 0 | 0 | 0 | 0 | 0 | 0 | 0 | 0 | 0 | 0 | 0 | 0 | 0 | 0 | 0 | 0
5 | 0 | 0 | 0 | 0 | 0 | 0 | 0 | 0 | 0 | 0 | 0 | 0 | 0 | 0 | 0 | 0 | 0 | 0 | 0 | 0 | 0 | 0 | 0 | 0
6 | 0 | 0 | 0 | 0 | 0 | 0 | 0 | 0 | 0 | 0 | 0 | 0 | 0 | 0 | 0 | 0 | 0 | 0 | 0 | 0 | 0 | 0 | 0 | 0
7 | 0 | 0 | 0 | 0 | 0 | 0 | 0 | 0 | 0 | 0 | 0 | 0 | 0 | 0 | 0 | 0 | 0 | 0 | 0 | 0 | 0 | 0 | 0 | 0
8 | 0 | 0 | 0 | 0 | 0 | 0 | 0 | 0 | 0 | 0 | 0 | 0 | 0 | 0 | 0 | 0 | 0 | 0 | 0 | 0 | 0 | 0 | 0 | 0
9 | 0 | 0 | 0 | 0 | 0 | 0 | 0 | 0 | 0 | 0 | 0 | 0 | 0 | 0 | 0 | 0 | 0 | 0 | 0 | 0 | 0 | 0 | 0 | 0

## Qg, Summer, S4
GenID | 0 | 1 | 2 | 3 | 4 | 5 | 6 | 7 | 8 | 9 | 10 | 11 | 12 | 13 | 14 | 15 | 16 | 17 | 18 | 19 | 20 | 21 | 22 | 23
1 | 0 | 0 | 0 | 0 | 0 | 0 | 0 | 0 | 0 | 0 | 0 | 0 | 0 | 0 | 0 | 0 | 0 | 0 | 0 | 0 | 0 | 0 | 0 | 0
2 | 0 | 0 | 0 | 0 | 0 | 0 | 0 | 0 | 0 | 0 | 0 | 0 | 0 | 0 | 0 | 0 | 0 | 0 | 0 | 0 | 0 | 0 | 0 | 0
3 | 0 | 0 | 0 | 0 | 0 | 0 | 0 | 0 | 0 | 0 | 0 | 0 | 0 | 0 | 0 | 0 | 0 | 0 | 0 | 0 | 0 | 0 | 0 | 0
4 | 0 | 0 | 0 | 0 | 0 | 0 | 0 | 0 | 0 | 0 | 0 | 0 | 0 | 0 | 0 | 0 | 0 | 0 | 0 | 0 | 0 | 0 | 0 | 0
5 | 0 | 0 | 0 | 0 | 0 | 0 | 0 | 0 | 0 | 0 | 0 | 0 | 0 | 0 | 0 | 0 | 0 | 0 | 0 | 0 | 0 | 0 | 0 | 0
6 | 0 | 0 | 0 | 0 | 0 | 0 | 0 | 0 | 0 | 0 | 0 | 0 | 0 | 0 | 0 | 0 | 0 | 0 | 0 | 0 | 0 | 0 | 0 | 0
7 | 0 | 0 | 0 | 0 | 0 | 0 | 0 | 0 | 0 | 0 | 0 | 0 | 0 | 0 | 0 | 0 | 0 | 0 | 0 | 0 | 0 | 0 | 0 | 0
8 | 0 | 0 | 0 | 0 | 0 | 0 | 0 | 0 | 0 | 0 | 0 | 0 | 0 | 0 | 0 | 0 | 0 | 0 | 0 | 0 | 0 | 0 | 0 | 0
9 | 0 | 0 | 0 | 0 | 0 | 0 | 0 | 0 | 0 | 0 | 0 | 0 | 0 | 0 | 0 | 0 | 0 | 0 | 0 | 0 | 0 | 0 | 0 | 0

## Qg, Summer, S5
GenID | 0 | 1 | 2 | 3 | 4 | 5 | 6 | 7 | 8 | 9 | 10 | 11 | 12 | 13 | 14 | 15 | 16 | 17 | 18 | 19 | 20 | 21 | 22 | 23
1 | 0 | 0 | 0 | 0 | 0 | 0 | 0 | 0 | 0 | 0 | 0 | 0 | 0 | 0 | 0 | 0 | 0 | 0 | 0 | 0 | 0 | 0 | 0 | 0
2 | 0 | 0 | 0 | 0 | 0 | 0 | 0 | 0 | 0 | 0 | 0 | 0 | 0 | 0 | 0 | 0 | 0 | 0 | 0 | 0 | 0 | 0 | 0 | 0
3 | 0 | 0 | 0 | 0 | 0 | 0 | 0 | 0 | 0 | 0 | 0 | 0 | 0 | 0 | 0 | 0 | 0 | 0 | 0 | 0 | 0 | 0 | 0 | 0
4 | 0 | 0 | 0 | 0 | 0 | 0 | 0 | 0 | 0 | 0 | 0 | 0 | 0 | 0 | 0 | 0 | 0 | 0 | 0 | 0 | 0 | 0 | 0 | 0
5 | 0 | 0 | 0 | 0 | 0 | 0 | 0 | 0 | 0 | 0 | 0 | 0 | 0 | 0 | 0 | 0 | 0 | 0 | 0 | 0 | 0 | 0 | 0 | 0
6 | 0 | 0 | 0 | 0 | 0 | 0 | 0 | 0 | 0 | 0 | 0 | 0 | 0 | 0 | 0 | 0 | 0 | 0 | 0 | 0 | 0 | 0 | 0 | 0
7 | 0 | 0 | 0 | 0 | 0 | 0 | 0 | 0 | 0 | 0 | 0 | 0 | 0 | 0 | 0 | 0 | 0 | 0 | 0 | 0 | 0 | 0 | 0 | 0
8 | 0 | 0 | 0 | 0 | 0 | 0 | 0 | 0 | 0 | 0 | 0 | 0 | 0 | 0 | 0 | 0 | 0 | 0 | 0 | 0 | 0 | 0 | 0 | 0
9 | 0 | 0 | 0 | 0 | 0 | 0 | 0 | 0 | 0 | 0 | 0 | 0 | 0 | 0 | 0 | 0 | 0 | 0 | 0 | 0 | 0 | 0 | 0 | 0

## Qg, Summer, S6
GenID | 0 | 1 | 2 | 3 | 4 | 5 | 6 | 7 | 8 | 9 | 10 | 11 | 12 | 13 | 14 | 15 | 16 | 17 | 18 | 19 | 20 | 21 | 22 | 23
1 | 0 | 0 | 0 | 0 | 0 | 0 | 0 | 0 | 0 | 0 | 0 | 0 | 0 | 0 | 0 | 0 | 0 | 0 | 0 | 0 | 0 | 0 | 0 | 0
2 | 0 | 0 | 0 | 0 | 0 | 0 | 0 | 0 | 0 | 0 | 0 | 0 | 0 | 0 | 0 | 0 | 0 | 0 | 0 | 0 | 0 | 0 | 0 | 0
3 | 0 | 0 | 0 | 0 | 0 | 0 | 0 | 0 | 0 | 0 | 0 | 0 | 0 | 0 | 0 | 0 | 0 | 0 | 0 | 0 | 0 | 0 | 0 | 0
4 | 0 | 0 | 0 | 0 | 0 | 0 | 0 | 0 | 0 | 0 | 0 | 0 | 0 | 0 | 0 | 0 | 0 | 0 | 0 | 0 | 0 | 0 | 0 | 0
5 | 0 | 0 | 0 | 0 | 0 | 0 | 0 | 0 | 0 | 0 | 0 | 0 | 0 | 0 | 0 | 0 | 0 | 0 | 0 | 0 | 0 | 0 | 0 | 0
6 | 0 | 0 | 0 | 0 | 0 | 0 | 0 | 0 | 0 | 0 | 0 | 0 | 0 | 0 | 0 | 0 | 0 | 0 | 0 | 0 | 0 | 0 | 0 | 0
7 | 0 | 0 | 0 | 0 | 0 | 0 | 0 | 0 | 0 | 0 | 0 | 0 | 0 | 0 | 0 | 0 | 0 | 0 | 0 | 0 | 0 | 0 | 0 | 0
8 | 0 | 0 | 0 | 0 | 0 | 0 | 0 | 0 | 0 | 0 | 0 | 0 | 0 | 0 | 0 | 0 | 0 | 0 | 0 | 0 | 0 | 0 | 0 | 0
9 | 0 | 0 | 0 | 0 | 0 | 0 | 0 | 0 | 0 | 0 | 0 | 0 | 0 | 0 | 0 | 0 | 0 | 0 | 0 | 0 | 0 | 0 | 0 | 0

## Qg, Summer, S7
GenID | 0 | 1 | 2 | 3 | 4 | 5 | 6 | 7 | 8 | 9 | 10 | 11 | 12 | 13 | 14 | 15 | 16 | 17 | 18 | 19 | 20 | 21 | 22 | 23
1 | 0 | 0 | 0 | 0 | 0 | 0 | 0 | 0 | 0 | 0 | 0 | 0 | 0 | 0 | 0 | 0 | 0 | 0 | 0 | 0 | 0 | 0 | 0 | 0
2 | 0 | 0 | 0 | 0 | 0 | 0 | 0 | 0 | 0 | 0 | 0 | 0 | 0 | 0 | 0 | 0 | 0 | 0 | 0 | 0 | 0 | 0 | 0 | 0
3 | 0 | 0 | 0 | 0 | 0 | 0 | 0 | 0 | 0 | 0 | 0 | 0 | 0 | 0 | 0 | 0 | 0 | 0 | 0 | 0 | 0 | 0 | 0 | 0
4 | 0 | 0 | 0 | 0 | 0 | 0 | 0 | 0 | 0 | 0 | 0 | 0 | 0 | 0 | 0 | 0 | 0 | 0 | 0 | 0 | 0 | 0 | 0 | 0
5 | 0 | 0 | 0 | 0 | 0 | 0 | 0 | 0 | 0 | 0 | 0 | 0 | 0 | 0 | 0 | 0 | 0 | 0 | 0 | 0 | 0 | 0 | 0 | 0
6 | 0 | 0 | 0 | 0 | 0 | 0 | 0 | 0 | 0 | 0 | 0 | 0 | 0 | 0 | 0 | 0 | 0 | 0 | 0 | 0 | 0 | 0 | 0 | 0
7 | 0 | 0 | 0 | 0 | 0 | 0 | 0 | 0 | 0 | 0 | 0 | 0 | 0 | 0 | 0 | 0 | 0 | 0 | 0 | 0 | 0 | 0 | 0 | 0
8 | 0 | 0 | 0 | 0 | 0 | 0 | 0 | 0 | 0 | 0 | 0 | 0 | 0 | 0 | 0 | 0 | 0 | 0 | 0 | 0 | 0 | 0 | 0 | 0
9 | 0 | 0 | 0 | 0 | 0 | 0 | 0 | 0 | 0 | 0 | 0 | 0 | 0 | 0 | 0 | 0 | 0 | 0 | 0 | 0 | 0 | 0 | 0 | 0

## Qg, Summer, S8
GenID | 0 | 1 | 2 | 3 | 4 | 5 | 6 | 7 | 8 | 9 | 10 | 11 | 12 | 13 | 14 | 15 | 16 | 17 | 18 | 19 | 20 | 21 | 22 | 23
1 | 0 | 0 | 0 | 0 | 0 | 0 | 0 | 0 | 0 | 0 | 0 | 0 | 0 | 0 | 0 | 0 | 0 | 0 | 0 | 0 | 0 | 0 | 0 | 0
2 | 0 | 0 | 0 | 0 | 0 | 0 | 0 | 0 | 0 | 0 | 0 | 0 | 0 | 0 | 0 | 0 | 0 | 0 | 0 | 0 | 0 | 0 | 0 | 0
3 | 0 | 0 | 0 | 0 | 0 | 0 | 0 | 0 | 0 | 0 | 0 | 0 | 0 | 0 | 0 | 0 | 0 | 0 | 0 | 0 | 0 | 0 | 0 | 0
4 | 0 | 0 | 0 | 0 | 0 | 0 | 0 | 0 | 0 | 0 | 0 | 0 | 0 | 0 | 0 | 0 | 0 | 0 | 0 | 0 | 0 | 0 | 0 | 0
5 | 0 | 0 | 0 | 0 | 0 | 0 | 0 | 0 | 0 | 0 | 0 | 0 | 0 | 0 | 0 | 0 | 0 | 0 | 0 | 0 | 0 | 0 | 0 | 0
6 | 0 | 0 | 0 | 0 | 0 | 0 | 0 | 0 | 0 | 0 | 0 | 0 | 0 | 0 | 0 | 0 | 0 | 0 | 0 | 0 | 0 | 0 | 0 | 0
7 | 0 | 0 | 0 | 0 | 0 | 0 | 0 | 0 | 0 | 0 | 0 | 0 | 0 | 0 | 0 | 0 | 0 | 0 | 0 | 0 | 0 | 0 | 0 | 0
8 | 0 | 0 | 0 | 0 | 0 | 0 | 0 | 0 | 0 | 0 | 0 | 0 | 0 | 0 | 0 | 0 | 0 | 0 | 0 | 0 | 0 | 0 | 0 | 0
9 | 0 | 0 | 0 | 0 | 0 | 0 | 0 | 0 | 0 | 0 | 0 | 0 | 0 | 0 | 0 | 0 | 0 | 0 | 0 | 0 | 0 | 0 | 0 | 0

## Qg, Summer, S9
GenID | 0 | 1 | 2 | 3 | 4 | 5 | 6 | 7 | 8 | 9 | 10 | 11 | 12 | 13 | 14 | 15 | 16 | 17 | 18 | 19 | 20 | 21 | 22 | 23
1 | 0 | 0 | 0 | 0 | 0 | 0 | 0 | 0 | 0 | 0 | 0 | 0 | 0 | 0 | 0 | 0 | 0 | 0 | 0 | 0 | 0 | 0 | 0 | 0
2 | 0 | 0 | 0 | 0 | 0 | 0 | 0 | 0 | 0 | 0 | 0 | 0 | 0 | 0 | 0 | 0 | 0 | 0 | 0 | 0 | 0 | 0 | 0 | 0
3 | 0 | 0 | 0 | 0 | 0 | 0 | 0 | 0 | 0 | 0 | 0 | 0 | 0 | 0 | 0 | 0 | 0 | 0 | 0 | 0 | 0 | 0 | 0 | 0
4 | 0 | 0 | 0 | 0 | 0 | 0 | 0 | 0 | 0 | 0 | 0 | 0 | 0 | 0 | 0 | 0 | 0 | 0 | 0 | 0 | 0 | 0 | 0 | 0
5 | 0 | 0 | 0 | 0 | 0 | 0 | 0 | 0 | 0 | 0 | 0 | 0 | 0 | 0 | 0 | 0 | 0 | 0 | 0 | 0 | 0 | 0 | 0 | 0
6 | 0 | 0 | 0 | 0 | 0 | 0 | 0 | 0 | 0 | 0 | 0 | 0 | 0 | 0 | 0 | 0 | 0 | 0 | 0 | 0 | 0 | 0 | 0 | 0
7 | 0 | 0 | 0 | 0 | 0 | 0 | 0 | 0 | 0 | 0 | 0 | 0 | 0 | 0 | 0 | 0 | 0 | 0 | 0 | 0 | 0 | 0 | 0 | 0
8 | 0 | 0 | 0 | 0 | 0 | 0 | 0 | 0 | 0 | 0 | 0 | 0 | 0 | 0 | 0 | 0 | 0 | 0 | 0 | 0 | 0 | 0 | 0 | 0
9 | 0 | 0 | 0 | 0 | 0 | 0 | 0 | 0 | 0 | 0 | 0 | 0 | 0 | 0 | 0 | 0 | 0 | 0 | 0 | 0 | 0 | 0 | 0 | 0