## Main
numScenarios | 1 | 100% | 100% | 100% | 100% | 100% | 100% | 100% | 100% | 100%
Year | 2035
Load Scale Factor | 100%
Load Growth (cumul.) | 120.5%
Flex. Load Growth | 155.8%
RES Installed, [MW] | 16
ESS Installed, [MWh] | 0

## RES installed
GenID | NodeID | Pinst, [MW]
2 | 6 | 10
3 | N/A | 0
4 | N/A | 0
5 | 23 | 2
6 | N/A | 2
7 | N/A | 2

## ES installed
ESS ID | Node ID | Pinst, [MW]
1 | N/A | 0
2 | N/A | 0
3 | N/A | 0

## FL Ratio
LoadID | Ratio, [%]
1 | 2.692%
2 | 2.423%
3 | 3.23%
4 | 1.615%
5 | 1.615%
6 | 5.384%
7 | 5.384%
8 | 1.615%
9 | 1.615%
10 | 1.211%
11 | 1.615%
12 | 1.615%
13 | 3.23%
14 | 1.615%
15 | 1.615%
16 | 1.615%
17 | 2.423%
18 | 2.423%
19 | 2.423%
20 | 2.423%
21 | 2.423%
22 | 2.423%
23 | 11.31%
24 | 11.31%
25 | 1.615%
26 | 1.615%
27 | 1.615%
28 | 3.23%
29 | 5.384%
30 | 4.038%
31 | 5.653%
32 | 1.615%

## FL Characterization
Time | 0 | 1 | 2 | 3 | 4 | 5 | 6 | 7 | 8 | 9 | 10 | 11 | 12 | 13 | 14 | 15 | 16 | 17 | 18 | 19 | 20 | 21 | 22 | 23
FL, [MW] | 7.6596 | 7.9151 | 7.0875 | 6.718 | 5.504 | 4.6714 | 5.7128 | 0.99211 | 0.87246 | 1.2719 | 0.74907 | 0.93603 | 1.4913 | 2.7476 | 2.9315 | 2.8829 | 1.6172 | 3.2942 | 1.9331 | 1.3592 | 2.064 | 1.2757 | 5.8224 | 7.019
Minimum FL, [MW] | -17.2934 | -18.4925 | -20.7982 | -22.4354 | -23.9802 | -26.1707 | -24.9717 | -28.0119 | -25.4063 | -37.3177 | -36.9353 | -33.7645 | -32.3661 | -31.2489 | -29.4544 | -26.8036 | -25.063 | -22.4289 | -14.2363 | -15.9325 | -16.8414 | -18.0808 | -14.3651 | -15.2643
Maximum FL, [MW] | 16.6602 | 17.8236 | 19.9844 | 21.5038 | 22.8887 | 24.9929 | 23.8276 | 26.8892 | 24.6302 | 28.1049 | 28.3262 | 26.516 | 25.6223 | 24.9637 | 23.3949 | 21.2997 | 19.8423 | 17.7342 | 13.8805 | 15.5363 | 16.5091 | 17.7835 | 13.8379 | 14.7147

## Pc, Winter, S1
LoadID | 0 | 1 | 2 | 3 | 4 | 5 | 6 | 7 | 8 | 9 | 10 | 11 | 12 | 13 | 14 | 15 | 16 | 17 | 18 | 19 | 20 | 21 | 22 | 23
1 | 1.5684 | 1.5098 | 1.456 | 1.5 | 1.4576 | 1.4596 | 1.473 | 1.912 | 1.9502 | 1.9316 | 1.9258 | 1.9662 | 1.9451 | 1.9106 | 1.6621 | 1.7881 | 1.9441 | 1.9144 | 1.8158 | 1.7316 | 1.7194 | 1.643 | 1.4838 | 1.4517
2 | 0.6649 | 0.65745 | 0.61762 | 0.60498 | 0.58001 | 0.59008 | 0.71334 | 0.69526 | 0.75085 | 0.78257 | 0.76827 | 0.75494 | 0.74183 | 0.73769 | 0.69608 | 0.7143 | 0.75604 | 0.93688 | 0.86315 | 0.78696 | 0.78099 | 0.71265 | 0.76499 | 0.72194
3 | 1.7804 | 1.697 | 1.6237 | 1.6409 | 1.6151 | 1.7943 | 2.8386 | 3.1438 | 3.2793 | 3.1894 | 3.0568 | 3.2563 | 3.0389 | 2.9364 | 2.5576 | 2.5459 | 2.608 | 2.8667 | 2.5849 | 2.6652 | 2.6118 | 2.4347 | 2.1764 | 1.9804
4 | 0.19891 | 0.17669 | 0.16335 | 0.15204 | 0.13475 | 0.16903 | 0.27991 | 0.24961 | 0.27157 | 0.26167 | 0.25114 | 0.23729 | 0.24052 | 0.24822 | 0.24192 | 0.24557 | 0.27729 | 0.43204 | 0.37179 | 0.31017 | 0.31199 | 0.26866 | 0.27968 | 0.25768
5 | 0.86448 | 0.80162 | 0.73192 | 0.73404 | 0.72838 | 0.79591 | 1.0236 | 1.0475 | 1.0806 | 1.1295 | 1.1523 | 1.1744 | 1.1608 | 1.1261 | 1.1257 | 1.1162 | 1.1693 | 1.3638 | 1.3248 | 1.2872 | 1.2872 | 1.1913 | 1.1356 | 1.0572
6 | 4.7122 | 4.4692 | 4.3219 | 4.3499 | 4.3283 | 4.6209 | 5.2432 | 6.0385 | 6.3227 | 6.5577 | 6.4248 | 6.5327 | 6.5301 | 6.5019 | 6.0792 | 6.0905 | 5.8451 | 6.2118 | 5.9506 | 5.8278 | 5.7385 | 5.503 | 5.191 | 4.9091
7 | 2.3775 | 2.2372 | 2.1774 | 2.121 | 2.1172 | 2.3444 | 2.9651 | 3.3033 | 3.7365 | 3.8558 | 3.9092 | 3.9193 | 3.8719 | 3.8356 | 3.5259 | 3.4405 | 3.6421 | 3.8072 | 3.6149 | 3.5358 | 3.3311 | 2.7347 | 2.7729 | 2.6378
8 | 0.53766 | 0.51999 | 0.49793 | 0.48784 | 0.49079 | 0.56569 | 0.89741 | 0.9845 | 1.0202 | 1.0211 | 1.0495 | 1.0455 | 0.99274 | 0.9895 | 0.88305 | 0.80024 | 0.79996 | 0.89595 | 0.85938 | 0.82347 | 0.81824 | 0.74464 | 0.66571 | 0.60876
9 | 0.57205 | 0.57617 | 0.56281 | 0.55684 | 0.53723 | 0.52378 | 0.5406 | 0.46436 | 0.46243 | 0.46888 | 0.46044 | 0.46345 | 0.47242 | 0.49271 | 0.49568 | 0.4949 | 0.47446 | 0.50154 | 0.47956 | 0.47029 | 0.48167 | 0.46894 | 0.54237 | 0.5617
10 | 0.45982 | 0.43466 | 0.409 | 0.40775 | 0.39567 | 0.43544 | 0.56472 | 0.59222 | 0.64453 | 0.69204 | 0.66989 | 0.6702 | 0.6751 | 0.66095 | 0.64415 | 0.60876 | 0.62341 | 0.72634 | 0.69403 | 0.66309 | 0.64576 | 0.60104 | 0.58358 | 0.5354
11 | 0.3074 | 0.29602 | 0.27426 | 0.26748 | 0.25284 | 0.2792 | 0.36397 | 0.31635 | 0.25471 | 0.18747 | 0.3369 | 0.34243 | 0.33963 | 0.34736 | 0.3308 | 0.33791 | 0.34098 | 0.43312 | 0.38883 | 0.3558 | 0.35647 | 0.34187 | 0.37726 | 0.35597
12 | 1.0362 | 1.036 | 1.0223 | 1.0428 | 1.0188 | 1.0309 | 1.084 | 0.97769 | 0.81573 | 0.7894 | 1.0591 | 0.9698 | 0.99149 | 1.0333 | 1.059 | 1.0903 | 1.1805 | 1.2424 | 1.1431 | 1.0763 | 1.1042 | 1.0885 | 1.1672 | 1.2387
13 | 4.3591 | 4.2217 | 4.2568 | 4.2928 | 4.3208 | 4.3908 | 5.428 | 5.5367 | 5.6339 | 5.5069 | 5.4158 | 5.6179 | 5.8314 | 5.6878 | 5.5919 | 5.6548 | 5.4343 | 5.7296 | 5.4884 | 5.1572 | 5.2427 | 5.0662 | 4.6242 | 4.5192
14 | 1.0647 | 1.0337 | 0.98808 | 1.0085 | 0.96347 | 0.95119 | 0.97609 | 1.1632 | 1.1842 | 1.1795 | 1.1676 | 1.1949 | 1.1911 | 1.1908 | 1.0446 | 1.1194 | 1.1926 | 1.2019 | 1.1207 | 1.0609 | 1.065 | 1.0064 | 0.98434 | 0.98437
15 | 0.44327 | 0.4383 | 0.41175 | 0.40332 | 0.38667 | 0.39339 | 0.47556 | 0.46351 | 0.50057 | 0.52171 | 0.51218 | 0.50329 | 0.49455 | 0.49179 | 0.46405 | 0.4762 | 0.50403 | 0.62459 | 0.57543 | 0.52464 | 0.52066 | 0.4751 | 0.51 | 0.4813
16 | 0.89019 | 0.84851 | 0.81185 | 0.82047 | 0.80756 | 0.89714 | 1.4193 | 1.5719 | 1.6396 | 1.5947 | 1.5284 | 1.6282 | 1.5195 | 1.4682 | 1.2788 | 1.2729 | 1.304 | 1.4334 | 1.2924 | 1.3326 | 1.3059 | 1.2173 | 1.0882 | 0.99019
17 | 0.29836 | 0.26504 | 0.24502 | 0.22807 | 0.20213 | 0.25354 | 0.41987 | 0.37441 | 0.40735 | 0.3925 | 0.37671 | 0.35594 | 0.36078 | 0.37233 | 0.36288 | 0.36835 | 0.41594 | 0.64806 | 0.55769 | 0.46525 | 0.46799 | 0.403 | 0.41953 | 0.38652
18 | 1.2967 | 1.2024 | 1.0979 | 1.1011 | 1.0926 | 1.1939 | 1.5354 | 1.5712 | 1.6209 | 1.6943 | 1.7284 | 1.7615 | 1.7412 | 1.6891 | 1.6885 | 1.6742 | 1.754 | 2.0457 | 1.9871 | 1.9308 | 1.9308 | 1.7869 | 1.7035 | 1.5858
19 | 2.1205 | 2.0111 | 1.9448 | 1.9575 | 1.9477 | 2.0794 | 2.3594 | 2.7173 | 2.8452 | 2.951 | 2.8912 | 2.9397 | 2.9385 | 2.9259 | 2.7356 | 2.7407 | 2.6303 | 2.7953 | 2.6778 | 2.6225 | 2.5823 | 2.4763 | 2.3359 | 2.2091
20 | 1.0699 | 1.0068 | 0.97982 | 0.95447 | 0.95275 | 1.055 | 1.3343 | 1.4865 | 1.6814 | 1.7351 | 1.7592 | 1.7637 | 1.7423 | 1.726 | 1.5867 | 1.5482 | 1.6389 | 1.7132 | 1.6267 | 1.5911 | 1.499 | 1.2306 | 1.2478 | 1.187
21 | 0.80649 | 0.77999 | 0.7469 | 0.73175 | 0.73618 | 0.84853 | 1.3461 | 1.4768 | 1.5302 | 1.5317 | 1.5743 | 1.5682 | 1.4891 | 1.4843 | 1.3246 | 1.2004 | 1.1999 | 1.3439 | 1.2891 | 1.2352 | 1.2274 | 1.117 | 0.99857 | 0.91315
22 | 0.85807 | 0.86426 | 0.84421 | 0.83526 | 0.80585 | 0.78568 | 0.8109 | 0.69654 | 0.69364 | 0.70332 | 0.69065 | 0.69518 | 0.70863 | 0.73907 | 0.74352 | 0.74235 | 0.71168 | 0.75231 | 0.71934 | 0.70543 | 0.72251 | 0.70341 | 0.81356 | 0.84255
23 | 4.2916 | 4.0568 | 3.8174 | 3.8057 | 3.6929 | 4.0641 | 5.2707 | 5.5274 | 6.0156 | 6.459 | 6.2523 | 6.2552 | 6.3009 | 6.1689 | 6.0121 | 5.6818 | 5.8185 | 6.7792 | 6.4776 | 6.1888 | 6.0271 | 5.6097 | 5.4467 | 4.997
24 | 2.1518 | 2.0721 | 1.9198 | 1.8723 | 1.7699 | 1.9544 | 2.5478 | 2.2144 | 1.783 | 1.3123 | 2.3583 | 2.397 | 2.3774 | 2.4315 | 2.3156 | 2.3654 | 2.3869 | 3.0318 | 2.7218 | 2.4906 | 2.4953 | 2.3931 | 2.6408 | 2.4918
25 | 1.0362 | 1.036 | 1.0223 | 1.0428 | 1.0188 | 1.0309 | 1.084 | 0.97769 | 0.81573 | 0.7894 | 1.0591 | 0.9698 | 0.99149 | 1.0333 | 1.059 | 1.0903 | 1.1805 | 1.2424 | 1.1431 | 1.0763 | 1.1042 | 1.0885 | 1.1672 | 1.2387
26 | 2.1796 | 2.1109 | 2.1284 | 2.1464 | 2.1604 | 2.1954 | 2.714 | 2.7683 | 2.8169 | 2.7534 | 2.7079 | 2.809 | 2.9157 | 2.8439 | 2.796 | 2.8274 | 2.7171 | 2.8648 | 2.7442 | 2.5786 | 2.6214 | 2.5331 | 2.3121 | 2.2596
27 | 1.0647 | 1.0337 | 0.98808 | 1.0085 | 0.96347 | 0.95119 | 0.97609 | 1.1632 | 1.1842 | 1.1795 | 1.1676 | 1.1949 | 1.1911 | 1.1908 | 1.0446 | 1.1194 | 1.1926 | 1.2019 | 1.1207 | 1.0609 | 1.065 | 1.0064 | 0.98434 | 0.98437
28 | 0.88654 | 0.8766 | 0.82349 | 0.80663 | 0.77335 | 0.78678 | 0.95112 | 0.92701 | 1.0011 | 1.0434 | 1.0244 | 1.0066 | 0.98911 | 0.98359 | 0.9281 | 0.9524 | 1.0081 | 1.2492 | 1.1509 | 1.0493 | 1.0413 | 0.9502 | 1.02 | 0.96259
29 | 2.9673 | 2.8284 | 2.7062 | 2.7349 | 2.6919 | 2.9905 | 4.731 | 5.2397 | 5.4654 | 5.3157 | 5.0947 | 5.4272 | 5.0648 | 4.8941 | 4.2627 | 4.2431 | 4.3467 | 4.7778 | 4.3081 | 4.4419 | 4.353 | 4.0578 | 3.6273 | 3.3006
30 | 0.49727 | 0.44173 | 0.40837 | 0.38011 | 0.33689 | 0.42256 | 0.69978 | 0.62401 | 0.67892 | 0.65417 | 0.62785 | 0.59323 | 0.6013 | 0.62055 | 0.60481 | 0.61392 | 0.69323 | 1.0801 | 0.92948 | 0.77542 | 0.77998 | 0.67166 | 0.69921 | 0.6442
31 | 3.0257 | 2.8057 | 2.5617 | 2.5691 | 2.5493 | 2.7857 | 3.5825 | 3.6662 | 3.782 | 3.9533 | 4.0329 | 4.1102 | 4.0629 | 3.9413 | 3.9399 | 3.9065 | 4.0927 | 4.7733 | 4.6367 | 4.5053 | 4.5051 | 4.1695 | 3.9747 | 3.7002
32 | 1.4137 | 1.3408 | 1.2966 | 1.305 | 1.2985 | 1.3863 | 1.5729 | 1.8115 | 1.8968 | 1.9673 | 1.9274 | 1.9598 | 1.959 | 1.9506 | 1.8237 | 1.8272 | 1.7535 | 1.8635 | 1.7852 | 1.7484 | 1.7216 | 1.6509 | 1.5573 | 1.4727

## Pc, Winter, S2
LoadID | 0 | 1 | 2 | 3 | 4 | 5 | 6 | 7 | 8 | 9 | 10 | 11 | 12 | 13 | 14 | 15 | 16 | 17 | 18 | 19 | 20 | 21 | 22 | 23
1 | 1.5684 | 1.5098 | 1.456 | 1.5 | 1.4576 | 1.4596 | 1.473 | 1.912 | 1.9502 | 1.9316 | 1.9258 | 1.9662 | 1.9451 | 1.9106 | 1.6621 | 1.7881 | 1.9441 | 1.9144 | 1.8158 | 1.7316 | 1.7194 | 1.643 | 1.4838 | 1.4517
2 | 0.6649 | 0.65745 | 0.61762 | 0.60498 | 0.58001 | 0.59008 | 0.71334 | 0.69526 | 0.75085 | 0.78257 | 0.76827 | 0.75494 | 0.74183 | 0.73769 | 0.69608 | 0.7143 | 0.75604 | 0.93688 | 0.86315 | 0.78696 | 0.78099 | 0.71265 | 0.76499 | 0.72194
3 | 1.7804 | 1.697 | 1.6237 | 1.6409 | 1.6151 | 1.7943 | 2.8386 | 3.1438 | 3.2793 | 3.1894 | 3.0568 | 3.2563 | 3.0389 | 2.9364 | 2.5576 | 2.5459 | 2.608 | 2.8667 | 2.5849 | 2.6652 | 2.6118 | 2.4347 | 2.1764 | 1.9804
4 | 0.19891 | 0.17669 | 0.16335 | 0.15204 | 0.13475 | 0.16903 | 0.27991 | 0.24961 | 0.27157 | 0.26167 | 0.25114 | 0.23729 | 0.24052 | 0.24822 | 0.24192 | 0.24557 | 0.27729 | 0.43204 | 0.37179 | 0.31017 | 0.31199 | 0.26866 | 0.27968 | 0.25768
5 | 0.86448 | 0.80162 | 0.73192 | 0.73404 | 0.72838 | 0.79591 | 1.0236 | 1.0475 | 1.0806 | 1.1295 | 1.1523 | 1.1744 | 1.1608 | 1.1261 | 1.1257 | 1.1162 | 1.1693 | 1.3638 | 1.3248 | 1.2872 | 1.2872 | 1.1913 | 1.1356 | 1.0572
6 | 4.7122 | 4.4692 | 4.3219 | 4.3499 | 4.3283 | 4.6209 | 5.2432 | 6.0385 | 6.3227 | 6.5577 | 6.4248 | 6.5327 | 6.5301 | 6.5019 | 6.0792 | 6.0905 | 5.8451 | 6.2118 | 5.9506 | 5.8278 | 5.7385 | 5.503 | 5.191 | 4.9091
7 | 2.3775 | 2.2372 | 2.1774 | 2.121 | 2.1172 | 2.3444 | 2.9651 | 3.3033 | 3.7365 | 3.8558 | 3.9092 | 3.9193 | 3.8719 | 3.8356 | 3.5259 | 3.4405 | 3.6421 | 3.8072 | 3.6149 | 3.5358 | 3.3311 | 2.7347 | 2.7729 | 2.6378
8 | 0.53766 | 0.51999 | 0.49793 | 0.48784 | 0.49079 | 0.56569 | 0.89741 | 0.9845 | 1.0202 | 1.0211 | 1.0495 | 1.0455 | 0.99274 | 0.9895 | 0.88305 | 0.80024 | 0.79996 | 0.89595 | 0.85938 | 0.82347 | 0.81824 | 0.74464 | 0.66571 | 0.60876
9 | 0.57205 | 0.57617 | 0.56281 | 0.55684 | 0.53723 | 0.52378 | 0.5406 | 0.46436 | 0.46243 | 0.46888 | 0.46044 | 0.46345 | 0.47242 | 0.49271 | 0.49568 | 0.4949 | 0.47446 | 0.50154 | 0.47956 | 0.47029 | 0.48167 | 0.46894 | 0.54237 | 0.5617
10 | 0.45982 | 0.43466 | 0.409 | 0.40775 | 0.39567 | 0.43544 | 0.56472 | 0.59222 | 0.64453 | 0.69204 | 0.66989 | 0.6702 | 0.6751 | 0.66095 | 0.64415 | 0.60876 | 0.62341 | 0.72634 | 0.69403 | 0.66309 | 0.64576 | 0.60104 | 0.58358 | 0.5354
11 | 0.3074 | 0.29602 | 0.27426 | 0.26748 | 0.25284 | 0.2792 | 0.36397 | 0.31635 | 0.25471 | 0.18747 | 0.3369 | 0.34243 | 0.33963 | 0.34736 | 0.3308 | 0.33791 | 0.34098 | 0.43312 | 0.38883 | 0.3558 | 0.35647 | 0.34187 | 0.37726 | 0.35597
12 | 1.0362 | 1.036 | 1.0223 | 1.0428 | 1.0188 | 1.0309 | 1.084 | 0.97769 | 0.81573 | 0.7894 | 1.0591 | 0.9698 | 0.99149 | 1.0333 | 1.059 | 1.0903 | 1.1805 | 1.2424 | 1.1431 | 1.0763 | 1.1042 | 1.0885 | 1.1672 | 1.2387
13 | 4.3591 | 4.2217 | 4.2568 | 4.2928 | 4.3208 | 4.3908 | 5.428 | 5.5367 | 5.6339 | 5.5069 | 5.4158 | 5.6179 | 5.8314 | 5.6878 | 5.5919 | 5.6548 | 5.4343 | 5.7296 | 5.4884 | 5.1572 | 5.2427 | 5.0662 | 4.6242 | 4.5192
14 | 1.0647 | 1.0337 | 0.98808 | 1.0085 | 0.96347 | 0.95119 | 0.97609 | 1.1632 | 1.1842 | 1.1795 | 1.1676 | 1.1949 | 1.1911 | 1.1908 | 1.0446 | 1.1194 | 1.1926 | 1.2019 | 1.1207 | 1.0609 | 1.065 | 1.0064 | 0.98434 | 0.98437
15 | 0.44327 | 0.4383 | 0.41175 | 0.40332 | 0.38667 | 0.39339 | 0.47556 | 0.46351 | 0.50057 | 0.52171 | 0.51218 | 0.50329 | 0.49455 | 0.49179 | 0.46405 | 0.4762 | 0.50403 | 0.62459 | 0.57543 | 0.52464 | 0.52066 | 0.4751 | 0.51 | 0.4813
16 | 0.89019 | 0.84851 | 0.81185 | 0.82047 | 0.80756 | 0.89714 | 1.4193 | 1.5719 | 1.6396 | 1.5947 | 1.5284 | 1.6282 | 1.5195 | 1.4682 | 1.2788 | 1.2729 | 1.304 | 1.4334 | 1.2924 | 1.3326 | 1.3059 | 1.2173 | 1.0882 | 0.99019
17 | 0.29836 | 0.26504 | 0.24502 | 0.22807 | 0.20213 | 0.25354 | 0.41987 | 0.37441 | 0.40735 | 0.3925 | 0.37671 | 0.35594 | 0.36078 | 0.37233 | 0.36288 | 0.36835 | 0.41594 | 0.64806 | 0.55769 | 0.46525 | 0.46799 | 0.403 | 0.41953 | 0.38652
18 | 1.2967 | 1.2024 | 1.0979 | 1.1011 | 1.0926 | 1.1939 | 1.5354 | 1.5712 | 1.6209 | 1.6943 | 1.7284 | 1.7615 | 1.7412 | 1.6891 | 1.6885 | 1.6742 | 1.754 | 2.0457 | 1.9871 | 1.9308 | 1.9308 | 1.7869 | 1.7035 | 1.5858
19 | 2.1205 | 2.0111 | 1.9448 | 1.9575 | 1.9477 | 2.0794 | 2.3594 | 2.7173 | 2.8452 | 2.951 | 2.8912 | 2.9397 | 2.9385 | 2.9259 | 2.7356 | 2.7407 | 2.6303 | 2.7953 | 2.6778 | 2.6225 | 2.5823 | 2.4763 | 2.3359 | 2.2091
20 | 1.0699 | 1.0068 | 0.97982 | 0.95447 | 0.95275 | 1.055 | 1.3343 | 1.4865 | 1.6814 | 1.7351 | 1.7592 | 1.7637 | 1.7423 | 1.726 | 1.5867 | 1.5482 | 1.6389 | 1.7132 | 1.6267 | 1.5911 | 1.499 | 1.2306 | 1.2478 | 1.187
21 | 0.80649 | 0.77999 | 0.7469 | 0.73175 | 0.73618 | 0.84853 | 1.3461 | 1.4768 | 1.5302 | 1.5317 | 1.5743 | 1.5682 | 1.4891 | 1.4843 | 1.3246 | 1.2004 | 1.1999 | 1.3439 | 1.2891 | 1.2352 | 1.2274 | 1.117 | 0.99857 | 0.91315
22 | 0.85807 | 0.86426 | 0.84421 | 0.83526 | 0.80585 | 0.78568 | 0.8109 | 0.69654 | 0.69364 | 0.70332 | 0.69065 | 0.69518 | 0.70863 | 0.73907 | 0.74352 | 0.74235 | 0.71168 | 0.75231 | 0.71934 | 0.70543 | 0.72251 | 0.70341 | 0.81356 | 0.84255
23 | 4.2916 | 4.0568 | 3.8174 | 3.8057 | 3.6929 | 4.0641 | 5.2707 | 5.5274 | 6.0156 | 6.459 | 6.2523 | 6.2552 | 6.3009 | 6.1689 | 6.0121 | 5.6818 | 5.8185 | 6.7792 | 6.4776 | 6.1888 | 6.0271 | 5.6097 | 5.4467 | 4.997
24 | 2.1518 | 2.0721 | 1.9198 | 1.8723 | 1.7699 | 1.9544 | 2.5478 | 2.2144 | 1.783 | 1.3123 | 2.3583 | 2.397 | 2.3774 | 2.4315 | 2.3156 | 2.3654 | 2.3869 | 3.0318 | 2.7218 | 2.4906 | 2.4953 | 2.3931 | 2.6408 | 2.4918
25 | 1.0362 | 1.036 | 1.0223 | 1.0428 | 1.0188 | 1.0309 | 1.084 | 0.97769 | 0.81573 | 0.7894 | 1.0591 | 0.9698 | 0.99149 | 1.0333 | 1.059 | 1.0903 | 1.1805 | 1.2424 | 1.1431 | 1.0763 | 1.1042 | 1.0885 | 1.1672 | 1.2387
26 | 2.1796 | 2.1109 | 2.1284 | 2.1464 | 2.1604 | 2.1954 | 2.714 | 2.7683 | 2.8169 | 2.7534 | 2.7079 | 2.809 | 2.9157 | 2.8439 | 2.796 | 2.8274 | 2.7171 | 2.8648 | 2.7442 | 2.5786 | 2.6214 | 2.5331 | 2.3121 | 2.2596
27 | 1.0647 | 1.0337 | 0.98808 | 1.0085 | 0.96347 | 0.95119 | 0.97609 | 1.1632 | 1.1842 | 1.1795 | 1.1676 | 1.1949 | 1.1911 | 1.1908 | 1.0446 | 1.1194 | 1.1926 | 1.2019 | 1.1207 | 1.0609 | 1.065 | 1.0064 | 0.98434 | 0.98437
28 | 0.88654 | 0.8766 | 0.82349 | 0.80663 | 0.77335 | 0.78678 | 0.95112 | 0.92701 | 1.0011 | 1.0434 | 1.0244 | 1.0066 | 0.98911 | 0.98359 | 0.9281 | 0.9524 | 1.0081 | 1.2492 | 1.1509 | 1.0493 | 1.0413 | 0.9502 | 1.02 | 0.96259
29 | 2.9673 | 2.8284 | 2.7062 | 2.7349 | 2.6919 | 2.9905 | 4.731 | 5.2397 | 5.4654 | 5.3157 | 5.0947 | 5.4272 | 5.0648 | 4.8941 | 4.2627 | 4.2431 | 4.3467 | 4.7778 | 4.3081 | 4.4419 | 4.353 | 4.0578 | 3.6273 | 3.3006
30 | 0.49727 | 0.44173 | 0.40837 | 0.38011 | 0.33689 | 0.42256 | 0.69978 | 0.62401 | 0.67892 | 0.65417 | 0.62785 | 0.59323 | 0.6013 | 0.62055 | 0.60481 | 0.61392 | 0.69323 | 1.0801 | 0.92948 | 0.77542 | 0.77998 | 0.67166 | 0.69921 | 0.6442
31 | 3.0257 | 2.8057 | 2.5617 | 2.5691 | 2.5493 | 2.7857 | 3.5825 | 3.6662 | 3.782 | 3.9533 | 4.0329 | 4.1102 | 4.0629 | 3.9413 | 3.9399 | 3.9065 | 4.0927 | 4.7733 | 4.6367 | 4.5053 | 4.5051 | 4.1695 | 3.9747 | 3.7002
32 | 1.4137 | 1.3408 | 1.2966 | 1.305 | 1.2985 | 1.3863 | 1.5729 | 1.8115 | 1.8968 | 1.9673 | 1.9274 | 1.9598 | 1.959 | 1.9506 | 1.8237 | 1.8272 | 1.7535 | 1.8635 | 1.7852 | 1.7484 | 1.7216 | 1.6509 | 1.5573 | 1.4727

## Pc, Winter, S3
LoadID | 0 | 1 | 2 | 3 | 4 | 5 | 6 | 7 | 8 | 9 | 10 | 11 | 12 | 13 | 14 | 15 | 16 | 17 | 18 | 19 | 20 | 21 | 22 | 23
1 | 1.5684 | 1.5098 | 1.456 | 1.5 | 1.4576 | 1.4596 | 1.473 | 1.912 | 1.9502 | 1.9316 | 1.9258 | 1.9662 | 1.9451 | 1.9106 | 1.6621 | 1.7881 | 1.9441 | 1.9144 | 1.8158 | 1.7316 | 1.7194 | 1.643 | 1.4838 | 1.4517
2 | 0.6649 | 0.65745 | 0.61762 | 0.60498 | 0.58001 | 0.59008 | 0.71334 | 0.69526 | 0.75085 | 0.78257 | 0.76827 | 0.75494 | 0.74183 | 0.73769 | 0.69608 | 0.7143 | 0.75604 | 0.93688 | 0.86315 | 0.78696 | 0.78099 | 0.71265 | 0.76499 | 0.72194
3 | 1.7804 | 1.697 | 1.6237 | 1.6409 | 1.6151 | 1.7943 | 2.8386 | 3.1438 | 3.2793 | 3.1894 | 3.0568 | 3.2563 | 3.0389 | 2.9364 | 2.5576 | 2.5459 | 2.608 | 2.8667 | 2.5849 | 2.6652 | 2.6118 | 2.4347 | 2.1764 | 1.9804
4 | 0.19891 | 0.17669 | 0.16335 | 0.15204 | 0.13475 | 0.16903 | 0.27991 | 0.24961 | 0.27157 | 0.26167 | 0.25114 | 0.23729 | 0.24052 | 0.24822 | 0.24192 | 0.24557 | 0.27729 | 0.43204 | 0.37179 | 0.31017 | 0.31199 | 0.26866 | 0.27968 | 0.25768
5 | 0.86448 | 0.80162 | 0.73192 | 0.73404 | 0.72838 | 0.79591 | 1.0236 | 1.0475 | 1.0806 | 1.1295 | 1.1523 | 1.1744 | 1.1608 | 1.1261 | 1.1257 | 1.1162 | 1.1693 | 1.3638 | 1.3248 | 1.2872 | 1.2872 | 1.1913 | 1.1356 | 1.0572
6 | 4.7122 | 4.4692 | 4.3219 | 4.3499 | 4.3283 | 4.6209 | 5.2432 | 6.0385 | 6.3227 | 6.5577 | 6.4248 | 6.5327 | 6.5301 | 6.5019 | 6.0792 | 6.0905 | 5.8451 | 6.2118 | 5.9506 | 5.8278 | 5.7385 | 5.503 | 5.191 | 4.9091
7 | 2.3775 | 2.2372 | 2.1774 | 2.121 | 2.1172 | 2.3444 | 2.9651 | 3.3033 | 3.7365 | 3.8558 | 3.9092 | 3.9193 | 3.8719 | 3.8356 | 3.5259 | 3.4405 | 3.6421 | 3.8072 | 3.6149 | 3.5358 | 3.3311 | 2.7347 | 2.7729 | 2.6378
8 | 0.53766 | 0.51999 | 0.49793 | 0.48784 | 0.49079 | 0.56569 | 0.89741 | 0.9845 | 1.0202 | 1.0211 | 1.0495 | 1.0455 | 0.99274 | 0.9895 | 0.88305 | 0.80024 | 0.79996 | 0.89595 | 0.85938 | 0.82347 | 0.81824 | 0.74464 | 0.66571 | 0.60876
9 | 0.57205 | 0.57617 | 0.56281 | 0.55684 | 0.53723 | 0.52378 | 0.5406 | 0.46436 | 0.46243 | 0.46888 | 0.46044 | 0.46345 | 0.47242 | 0.49271 | 0.49568 | 0.4949 | 0.47446 | 0.50154 | 0.47956 | 0.47029 | 0.48167 | 0.46894 | 0.54237 | 0.5617
10 | 0.45982 | 0.43466 | 0.409 | 0.40775 | 0.39567 | 0.43544 | 0.56472 | 0.59222 | 0.64453 | 0.69204 | 0.66989 | 0.6702 | 0.6751 | 0.66095 | 0.64415 | 0.60876 | 0.62341 | 0.72634 | 0.69403 | 0.66309 | 0.64576 | 0.60104 | 0.58358 | 0.5354
11 | 0.3074 | 0.29602 | 0.27426 | 0.26748 | 0.25284 | 0.2792 | 0.36397 | 0.31635 | 0.25471 | 0.18747 | 0.3369 | 0.34243 | 0.33963 | 0.34736 | 0.3308 | 0.33791 | 0.34098 | 0.43312 | 0.38883 | 0.3558 | 0.35647 | 0.34187 | 0.37726 | 0.35597
12 | 1.0362 | 1.036 | 1.0223 | 1.0428 | 1.0188 | 1.0309 | 1.084 | 0.97769 | 0.81573 | 0.7894 | 1.0591 | 0.9698 | 0.99149 | 1.0333 | 1.059 | 1.0903 | 1.1805 | 1.2424 | 1.1431 | 1.0763 | 1.1042 | 1.0885 | 1.1672 | 1.2387
13 | 4.3591 | 4.2217 | 4.2568 | 4.2928 | 4.3208 | 4.3908 | 5.428 | 5.5367 | 5.6339 | 5.5069 | 5.4158 | 5.6179 | 5.8314 | 5.6878 | 5.5919 | 5.6548 | 5.4343 | 5.7296 | 5.4884 | 5.1572 | 5.2427 | 5.0662 | 4.6242 | 4.5192
14 | 1.0647 | 1.0337 | 0.98808 | 1.0085 | 0.96347 | 0.95119 | 0.97609 | 1.1632 | 1.1842 | 1.1795 | 1.1676 | 1.1949 | 1.1911 | 1.1908 | 1.0446 | 1.1194 | 1.1926 | 1.2019 | 1.1207 | 1.0609 | 1.065 | 1.0064 | 0.98434 | 0.98437
15 | 0.44327 | 0.4383 | 0.41175 | 0.40332 | 0.38667 | 0.39339 | 0.47556 | 0.46351 | 0.50057 | 0.52171 | 0.51218 | 0.50329 | 0.49455 | 0.49179 | 0.46405 | 0.4762 | 0.50403 | 0.62459 | 0.57543 | 0.52464 | 0.52066 | 0.4751 | 0.51 | 0.4813
16 | 0.89019 | 0.84851 | 0.81185 | 0.82047 | 0.80756 | 0.89714 | 1.4193 | 1.5719 | 1.6396 | 1.5947 | 1.5284 | 1.6282 | 1.5195 | 1.4682 | 1.2788 | 1.2729 | 1.304 | 1.4334 | 1.2924 | 1.3326 | 1.3059 | 1.2173 | 1.0882 | 0.99019
17 | 0.29836 | 0.26504 | 0.24502 | 0.22807 | 0.20213 | 0.25354 | 0.41987 | 0.37441 | 0.40735 | 0.3925 | 0.37671 | 0.35594 | 0.36078 | 0.37233 | 0.36288 | 0.36835 | 0.41594 | 0.64806 | 0.55769 | 0.46525 | 0.46799 | 0.403 | 0.41953 | 0.38652
18 | 1.2967 | 1.2024 | 1.0979 | 1.1011 | 1.0926 | 1.1939 | 1.5354 | 1.5712 | 1.6209 | 1.6943 | 1.7284 | 1.7615 | 1.7412 | 1.6891 | 1.6885 | 1.6742 | 1.754 | 2.0457 | 1.9871 | 1.9308 | 1.9308 | 1.7869 | 1.7035 | 1.5858
19 | 2.1205 | 2.0111 | 1.9448 | 1.9575 | 1.9477 | 2.0794 | 2.3594 | 2.7173 | 2.8452 | 2.951 | 2.8912 | 2.9397 | 2.9385 | 2.9259 | 2.7356 | 2.7407 | 2.6303 | 2.7953 | 2.6778 | 2.6225 | 2.5823 | 2.4763 | 2.3359 | 2.2091
20 | 1.0699 | 1.0068 | 0.97982 | 0.95447 | 0.95275 | 1.055 | 1.3343 | 1.4865 | 1.6814 | 1.7351 | 1.7592 | 1.7637 | 1.7423 | 1.726 | 1.5867 | 1.5482 | 1.6389 | 1.7132 | 1.6267 | 1.5911 | 1.499 | 1.2306 | 1.2478 | 1.187
21 | 0.80649 | 0.77999 | 0.7469 | 0.73175 | 0.73618 | 0.84853 | 1.3461 | 1.4768 | 1.5302 | 1.5317 | 1.5743 | 1.5682 | 1.4891 | 1.4843 | 1.3246 | 1.2004 | 1.1999 | 1.3439 | 1.2891 | 1.2352 | 1.2274 | 1.117 | 0.99857 | 0.91315
22 | 0.85807 | 0.86426 | 0.84421 | 0.83526 | 0.80585 | 0.78568 | 0.8109 | 0.69654 | 0.69364 | 0.70332 | 0.69065 | 0.69518 | 0.70863 | 0.73907 | 0.74352 | 0.74235 | 0.71168 | 0.75231 | 0.71934 | 0.70543 | 0.72251 | 0.70341 | 0.81356 | 0.84255
23 | 4.2916 | 4.0568 | 3.8174 | 3.8057 | 3.6929 | 4.0641 | 5.2707 | 5.5274 | 6.0156 | 6.459 | 6.2523 | 6.2552 | 6.3009 | 6.1689 | 6.0121 | 5.6818 | 5.8185 | 6.7792 | 6.4776 | 6.1888 | 6.0271 | 5.6097 | 5.4467 | 4.997
24 | 2.1518 | 2.0721 | 1.9198 | 1.8723 | 1.7699 | 1.9544 | 2.5478 | 2.2144 | 1.783 | 1.3123 | 2.3583 | 2.397 | 2.3774 | 2.4315 | 2.3156 | 2.3654 | 2.3869 | 3.0318 | 2.7218 | 2.4906 | 2.4953 | 2.3931 | 2.6408 | 2.4918
25 | 1.0362 | 1.036 | 1.0223 | 1.0428 | 1.0188 | 1.0309 | 1.084 | 0.97769 | 0.81573 | 0.7894 | 1.0591 | 0.9698 | 0.99149 | 1.0333 | 1.059 | 1.0903 | 1.1805 | 1.2424 | 1.1431 | 1.0763 | 1.1042 | 1.0885 | 1.1672 | 1.2387
26 | 2.1796 | 2.1109 | 2.1284 | 2.1464 | 2.1604 | 2.1954 | 2.714 | 2.7683 | 2.8169 | 2.7534 | 2.7079 | 2.809 | 2.9157 | 2.8439 | 2.796 | 2.8274 | 2.7171 | 2.8648 | 2.7442 | 2.5786 | 2.6214 | 2.5331 | 2.3121 | 2.2596
27 | 1.0647 | 1.0337 | 0.98808 | 1.0085 | 0.96347 | 0.95119 | 0.97609 | 1.1632 | 1.1842 | 1.1795 | 1.1676 | 1.1949 | 1.1911 | 1.1908 | 1.0446 | 1.1194 | 1.1926 | 1.2019 | 1.1207 | 1.0609 | 1.065 | 1.0064 | 0.98434 | 0.98437
28 | 0.88654 | 0.8766 | 0.82349 | 0.80663 | 0.77335 | 0.78678 | 0.95112 | 0.92701 | 1.0011 | 1.0434 | 1.0244 | 1.0066 | 0.98911 | 0.98359 | 0.9281 | 0.9524 | 1.0081 | 1.2492 | 1.1509 | 1.0493 | 1.0413 | 0.9502 | 1.02 | 0.96259
29 | 2.9673 | 2.8284 | 2.7062 | 2.7349 | 2.6919 | 2.9905 | 4.731 | 5.2397 | 5.4654 | 5.3157 | 5.0947 | 5.4272 | 5.0648 | 4.8941 | 4.2627 | 4.2431 | 4.3467 | 4.7778 | 4.3081 | 4.4419 | 4.353 | 4.0578 | 3.6273 | 3.3006
30 | 0.49727 | 0.44173 | 0.40837 | 0.38011 | 0.33689 | 0.42256 | 0.69978 | 0.62401 | 0.67892 | 0.65417 | 0.62785 | 0.59323 | 0.6013 | 0.62055 | 0.60481 | 0.61392 | 0.69323 | 1.0801 | 0.92948 | 0.77542 | 0.77998 | 0.67166 | 0.69921 | 0.6442
31 | 3.0257 | 2.8057 | 2.5617 | 2.5691 | 2.5493 | 2.7857 | 3.5825 | 3.6662 | 3.782 | 3.9533 | 4.0329 | 4.1102 | 4.0629 | 3.9413 | 3.9399 | 3.9065 | 4.0927 | 4.7733 | 4.6367 | 4.5053 | 4.5051 | 4.1695 | 3.9747 | 3.7002
32 | 1.4137 | 1.3408 | 1.2966 | 1.305 | 1.2985 | 1.3863 | 1.5729 | 1.8115 | 1.8968 | 1.9673 | 1.9274 | 1.9598 | 1.959 | 1.9506 | 1.8237 | 1.8272 | 1.7535 | 1.8635 | 1.7852 | 1.7484 | 1.7216 | 1.6509 | 1.5573 | 1.4727

## Pc, Winter, S4
LoadID | 0 | 1 | 2 | 3 | 4 | 5 | 6 | 7 | 8 | 9 | 10 | 11 | 12 | 13 | 14 | 15 | 16 | 17 | 18 | 19 | 20 | 21 | 22 | 23
1 | 1.6155 | 1.5551 | 1.4997 | 1.545 | 1.5014 | 1.5034 | 1.5172 | 1.9694 | 2.0087 | 1.9896 | 1.9835 | 2.0252 | 2.0034 | 1.968 | 1.7119 | 1.8418 | 2.0024 | 1.9719 | 1.8703 | 1.7835 | 1.7709 | 1.6922 | 1.5284 | 1.4952
2 | 0.67928 | 0.67142 | 0.631 | 0.61824 | 0.59341 | 0.60439 | 0.73059 | 0.7154 | 0.77274 | 0.80512 | 0.79078 | 0.77691 | 0.763 | 0.75782 | 0.71483 | 0.73363 | 0.77755 | 0.96259 | 0.88764 | 0.80959 | 0.80292 | 0.73311 | 0.78371 | 0.7385
3 | 1.8264 | 1.7403 | 1.6655 | 1.6837 | 1.6582 | 1.8436 | 2.9182 | 3.2372 | 3.3768 | 3.2839 | 3.1478 | 3.3531 | 3.1286 | 3.0219 | 2.6315 | 2.6195 | 2.6847 | 2.9495 | 2.6606 | 2.7438 | 2.6881 | 2.5065 | 2.236 | 2.033
4 | 0.20116 | 0.17816 | 0.16481 | 0.15335 | 0.13613 | 0.17183 | 0.28554 | 0.25661 | 0.27929 | 0.2689 | 0.25831 | 0.24396 | 0.24701 | 0.25433 | 0.24776 | 0.25154 | 0.28483 | 0.44341 | 0.38201 | 0.31881 | 0.32035 | 0.27611 | 0.28525 | 0.26201
5 | 0.8867 | 0.82183 | 0.75044 | 0.7528 | 0.74756 | 0.81752 | 1.0515 | 1.0784 | 1.1126 | 1.1628 | 1.1865 | 1.2091 | 1.1949 | 1.1586 | 1.158 | 1.1482 | 1.2036 | 1.4031 | 1.3636 | 1.3252 | 1.3248 | 1.2264 | 1.1669 | 1.0855
6 | 4.8412 | 4.5905 | 4.4401 | 4.4696 | 4.4492 | 4.752 | 5.3912 | 6.218 | 6.5109 | 6.7524 | 6.6163 | 6.7272 | 6.7236 | 6.6925 | 6.2568 | 6.2686 | 6.0178 | 6.3929 | 6.126 | 6.0005 | 5.9073 | 5.666 | 5.3373 | 5.0451
7 | 2.4364 | 2.2916 | 2.2312 | 2.1738 | 2.1719 | 2.4072 | 3.0448 | 3.4008 | 3.8472 | 3.9695 | 4.0253 | 4.0354 | 3.9856 | 3.9462 | 3.627 | 3.5391 | 3.7487 | 3.9161 | 3.7203 | 3.6397 | 3.4277 | 2.8147 | 2.8467 | 2.7056
8 | 0.55008 | 0.53176 | 0.50944 | 0.49922 | 0.50285 | 0.58039 | 0.92156 | 1.0136 | 1.0503 | 1.0511 | 1.0806 | 1.0764 | 1.0218 | 1.0179 | 0.90812 | 0.82285 | 0.82318 | 0.92123 | 0.88422 | 0.84751 | 0.84178 | 0.76636 | 0.68286 | 0.62363
9 | 0.5855 | 0.58962 | 0.57626 | 0.57029 | 0.55068 | 0.53723 | 0.55405 | 0.47781 | 0.47588 | 0.48233 | 0.47389 | 0.4769 | 0.48587 | 0.50616 | 0.50913 | 0.50835 | 0.48791 | 0.51499 | 0.49301 | 0.48374 | 0.49512 | 0.48239 | 0.55582 | 0.57515
10 | 0.47083 | 0.44482 | 0.4187 | 0.41754 | 0.40554 | 0.44681 | 0.57959 | 0.60963 | 0.66355 | 0.71234 | 0.68972 | 0.68997 | 0.69481 | 0.67978 | 0.66241 | 0.62598 | 0.64153 | 0.74694 | 0.71415 | 0.68249 | 0.66439 | 0.61861 | 0.59897 | 0.54891
11 | 0.31291 | 0.30106 | 0.27905 | 0.27225 | 0.25775 | 0.28532 | 0.37212 | 0.32535 | 0.26193 | 0.19248 | 0.34665 | 0.35225 | 0.3491 | 0.35645 | 0.3393 | 0.34665 | 0.35043 | 0.44451 | 0.39955 | 0.36581 | 0.36616 | 0.35151 | 0.38575 | 0.36325
12 | 1.0636 | 1.0633 | 1.0495 | 1.0708 | 1.0467 | 1.0596 | 1.1138 | 1.0065 | 0.83978 | 0.81247 | 1.0905 | 0.99844 | 1.0205 | 1.063 | 1.0894 | 1.1216 | 1.2151 | 1.278 | 1.1765 | 1.1079 | 1.1363 | 1.1205 | 1.1994 | 1.2725
13 | 4.4825 | 4.3407 | 4.3776 | 4.4151 | 4.4451 | 4.518 | 5.5853 | 5.7018 | 5.8021 | 5.6708 | 5.5776 | 5.7856 | 6.0048 | 5.8558 | 5.7568 | 5.8216 | 5.5957 | 5.8983 | 5.6512 | 5.3106 | 5.398 | 5.2169 | 4.7573 | 4.6479
14 | 1.093 | 1.0609 | 1.0143 | 1.0355 | 0.98971 | 0.97746 | 1.0026 | 1.1976 | 1.2193 | 1.2143 | 1.2022 | 1.2302 | 1.2261 | 1.2251 | 1.0745 | 1.1516 | 1.2275 | 1.2363 | 1.1534 | 1.0921 | 1.0959 | 1.0359 | 1.011 | 1.0105
15 | 0.45286 | 0.44761 | 0.42067 | 0.41216 | 0.39561 | 0.40293 | 0.48706 | 0.47693 | 0.51516 | 0.53675 | 0.52719 | 0.51794 | 0.50867 | 0.50522 | 0.47655 | 0.48909 | 0.51836 | 0.64173 | 0.59176 | 0.53972 | 0.53528 | 0.48874 | 0.52247 | 0.49233
16 | 0.91319 | 0.87013 | 0.83277 | 0.84183 | 0.82912 | 0.92179 | 1.4591 | 1.6186 | 1.6884 | 1.6419 | 1.5739 | 1.6765 | 1.5643 | 1.5109 | 1.3158 | 1.3097 | 1.3423 | 1.4748 | 1.3303 | 1.3719 | 1.3441 | 1.2532 | 1.118 | 1.0165
17 | 0.30174 | 0.26724 | 0.24722 | 0.23003 | 0.2042 | 0.25775 | 0.42831 | 0.38492 | 0.41894 | 0.40335 | 0.38747 | 0.36594 | 0.37052 | 0.3815 | 0.37164 | 0.37731 | 0.42724 | 0.66511 | 0.57301 | 0.47822 | 0.48053 | 0.41416 | 0.42788 | 0.39301
18 | 1.3301 | 1.2327 | 1.1257 | 1.1292 | 1.1213 | 1.2263 | 1.5773 | 1.6177 | 1.6688 | 1.7442 | 1.7797 | 1.8137 | 1.7924 | 1.7378 | 1.737 | 1.7224 | 1.8055 | 2.1047 | 2.0454 | 1.9878 | 1.9872 | 1.8396 | 1.7503 | 1.6283
19 | 2.1785 | 2.0657 | 1.998 | 2.0113 | 2.0021 | 2.1384 | 2.4261 | 2.7981 | 2.9299 | 3.0386 | 2.9773 | 3.0272 | 3.0256 | 3.0116 | 2.8156 | 2.8209 | 2.708 | 2.8768 | 2.7567 | 2.7002 | 2.6583 | 2.5497 | 2.4018 | 2.2703
20 | 1.0964 | 1.0312 | 1.0041 | 0.97822 | 0.97733 | 1.0832 | 1.3702 | 1.5304 | 1.7312 | 1.7863 | 1.8114 | 1.8159 | 1.7935 | 1.7758 | 1.6321 | 1.5926 | 1.6869 | 1.7622 | 1.6741 | 1.6378 | 1.5425 | 1.2666 | 1.281 | 1.2175
21 | 0.82512 | 0.79764 | 0.76416 | 0.74882 | 0.75427 | 0.87059 | 1.3823 | 1.5203 | 1.5755 | 1.5767 | 1.621 | 1.6146 | 1.5327 | 1.5268 | 1.3622 | 1.2343 | 1.2348 | 1.3818 | 1.3263 | 1.2713 | 1.2627 | 1.1495 | 1.0243 | 0.93544
22 | 0.87824 | 0.88443 | 0.86438 | 0.85543 | 0.82602 | 0.80585 | 0.83108 | 0.71672 | 0.71382 | 0.72349 | 0.71083 | 0.71536 | 0.72881 | 0.75925 | 0.7637 | 0.76252 | 0.73186 | 0.77249 | 0.73951 | 0.72561 | 0.74268 | 0.72359 | 0.83374 | 0.86272
23 | 4.3944 | 4.1517 | 3.9078 | 3.8971 | 3.7851 | 4.1702 | 5.4095 | 5.6899 | 6.1931 | 6.6485 | 6.4374 | 6.4397 | 6.4849 | 6.3446 | 6.1825 | 5.8425 | 5.9876 | 6.9714 | 6.6654 | 6.3699 | 6.2009 | 5.7737 | 5.5904 | 5.1231
24 | 2.1904 | 2.1074 | 1.9533 | 1.9057 | 1.8043 | 1.9972 | 2.6048 | 2.2775 | 1.8335 | 1.3473 | 2.4265 | 2.4657 | 2.4437 | 2.4951 | 2.3751 | 2.4266 | 2.453 | 3.1116 | 2.7969 | 2.5607 | 2.5631 | 2.4606 | 2.7003 | 2.5428
25 | 1.0636 | 1.0633 | 1.0495 | 1.0708 | 1.0467 | 1.0596 | 1.1138 | 1.0065 | 0.83978 | 0.81247 | 1.0905 | 0.99844 | 1.0205 | 1.063 | 1.0894 | 1.1216 | 1.2151 | 1.278 | 1.1765 | 1.1079 | 1.1363 | 1.1205 | 1.1994 | 1.2725
26 | 2.2412 | 2.1704 | 2.1888 | 2.2075 | 2.2226 | 2.259 | 2.7927 | 2.8509 | 2.901 | 2.8354 | 2.7888 | 2.8928 | 3.0024 | 2.9279 | 2.8784 | 2.9108 | 2.7979 | 2.9491 | 2.8256 | 2.6553 | 2.699 | 2.6085 | 2.3786 | 2.324
27 | 1.093 | 1.0609 | 1.0143 | 1.0355 | 0.98971 | 0.97746 | 1.0026 | 1.1976 | 1.2193 | 1.2143 | 1.2022 | 1.2302 | 1.2261 | 1.2251 | 1.0745 | 1.1516 | 1.2275 | 1.2363 | 1.1534 | 1.0921 | 1.0959 | 1.0359 | 1.011 | 1.0105
28 | 0.90571 | 0.89523 | 0.84133 | 0.82432 | 0.79121 | 0.80586 | 0.97412 | 0.95386 | 1.0303 | 1.0735 | 1.0544 | 1.0359 | 1.0173 | 1.0104 | 0.95311 | 0.97818 | 1.0367 | 1.2835 | 1.1835 | 1.0794 | 1.0706 | 0.97747 | 1.0449 | 0.98467
29 | 3.044 | 2.9004 | 2.7759 | 2.8061 | 2.7637 | 3.0726 | 4.8637 | 5.3953 | 5.628 | 5.4731 | 5.2463 | 5.5885 | 5.2144 | 5.0365 | 4.3859 | 4.3658 | 4.4745 | 4.9159 | 4.4343 | 4.573 | 4.4802 | 4.1774 | 3.7267 | 3.3883
30 | 0.50291 | 0.44539 | 0.41204 | 0.38338 | 0.34033 | 0.42958 | 0.71385 | 0.64153 | 0.69824 | 0.67225 | 0.64578 | 0.60989 | 0.61753 | 0.63584 | 0.6194 | 0.62885 | 0.71206 | 1.1085 | 0.95502 | 0.79704 | 0.80088 | 0.69026 | 0.71313 | 0.65502
31 | 3.1035 | 2.8764 | 2.6266 | 2.6348 | 2.6165 | 2.8613 | 3.6803 | 3.7745 | 3.894 | 4.0697 | 4.1527 | 4.2319 | 4.1822 | 4.0549 | 4.0531 | 4.0188 | 4.2127 | 4.911 | 4.7725 | 4.6381 | 4.6367 | 4.2924 | 4.0841 | 3.7993
32 | 1.4524 | 1.3771 | 1.332 | 1.3409 | 1.3348 | 1.4256 | 1.6174 | 1.8654 | 1.9533 | 2.0257 | 1.9849 | 2.0182 | 2.0171 | 2.0078 | 1.877 | 1.8806 | 1.8053 | 1.9179 | 1.8378 | 1.8001 | 1.7722 | 1.6998 | 1.6012 | 1.5135

## Pc, Winter, S5
LoadID | 0 | 1 | 2 | 3 | 4 | 5 | 6 | 7 | 8 | 9 | 10 | 11 | 12 | 13 | 14 | 15 | 16 | 17 | 18 | 19 | 20 | 21 | 22 | 23
1 | 1.6155 | 1.5551 | 1.4997 | 1.545 | 1.5014 | 1.5034 | 1.5172 | 1.9694 | 2.0087 | 1.9896 | 1.9835 | 2.0252 | 2.0034 | 1.968 | 1.7119 | 1.8418 | 2.0024 | 1.9719 | 1.8703 | 1.7835 | 1.7709 | 1.6922 | 1.5284 | 1.4952
2 | 0.67928 | 0.67142 | 0.631 | 0.61824 | 0.59341 | 0.60439 | 0.73059 | 0.7154 | 0.77274 | 0.80512 | 0.79078 | 0.77691 | 0.763 | 0.75782 | 0.71483 | 0.73363 | 0.77755 | 0.96259 | 0.88764 | 0.80959 | 0.80292 | 0.73311 | 0.78371 | 0.7385
3 | 1.8264 | 1.7403 | 1.6655 | 1.6837 | 1.6582 | 1.8436 | 2.9182 | 3.2372 | 3.3768 | 3.2839 | 3.1478 | 3.3531 | 3.1286 | 3.0219 | 2.6315 | 2.6195 | 2.6847 | 2.9495 | 2.6606 | 2.7438 | 2.6881 | 2.5065 | 2.236 | 2.033
4 | 0.20116 | 0.17816 | 0.16481 | 0.15335 | 0.13613 | 0.17183 | 0.28554 | 0.25661 | 0.27929 | 0.2689 | 0.25831 | 0.24396 | 0.24701 | 0.25433 | 0.24776 | 0.25154 | 0.28483 | 0.44341 | 0.38201 | 0.31881 | 0.32035 | 0.27611 | 0.28525 | 0.26201
5 | 0.8867 | 0.82183 | 0.75044 | 0.7528 | 0.74756 | 0.81752 | 1.0515 | 1.0784 | 1.1126 | 1.1628 | 1.1865 | 1.2091 | 1.1949 | 1.1586 | 1.158 | 1.1482 | 1.2036 | 1.4031 | 1.3636 | 1.3252 | 1.3248 | 1.2264 | 1.1669 | 1.0855
6 | 4.8412 | 4.5905 | 4.4401 | 4.4696 | 4.4492 | 4.752 | 5.3912 | 6.218 | 6.5109 | 6.7524 | 6.6163 | 6.7272 | 6.7236 | 6.6925 | 6.2568 | 6.2686 | 6.0178 | 6.3929 | 6.126 | 6.0005 | 5.9073 | 5.666 | 5.3373 | 5.0451
7 | 2.4364 | 2.2916 | 2.2312 | 2.1738 | 2.1719 | 2.4072 | 3.0448 | 3.4008 | 3.8472 | 3.9695 | 4.0253 | 4.0354 | 3.9856 | 3.9462 | 3.627 | 3.5391 | 3.7487 | 3.9161 | 3.7203 | 3.6397 | 3.4277 | 2.8147 | 2.8467 | 2.7056
8 | 0.55008 | 0.53176 | 0.50944 | 0.49922 | 0.50285 | 0.58039 | 0.92156 | 1.0136 | 1.0503 | 1.0511 | 1.0806 | 1.0764 | 1.0218 | 1.0179 | 0.90812 | 0.82285 | 0.82318 | 0.92123 | 0.88422 | 0.84751 | 0.84178 | 0.76636 | 0.68286 | 0.62363
9 | 0.5855 | 0.58962 | 0.57626 | 0.57029 | 0.55068 | 0.53723 | 0.55405 | 0.47781 | 0.47588 | 0.48233 | 0.47389 | 0.4769 | 0.48587 | 0.50616 | 0.50913 | 0.50835 | 0.48791 | 0.51499 | 0.49301 | 0.48374 | 0.49512 | 0.48239 | 0.55582 | 0.57515
10 | 0.47083 | 0.44482 | 0.4187 | 0.41754 | 0.40554 | 0.44681 | 0.57959 | 0.60963 | 0.66355 | 0.71234 | 0.68972 | 0.68997 | 0.69481 | 0.67978 | 0.66241 | 0.62598 | 0.64153 | 0.74694 | 0.71415 | 0.68249 | 0.66439 | 0.61861 | 0.59897 | 0.54891
11 | 0.31291 | 0.30106 | 0.27905 | 0.27225 | 0.25775 | 0.28532 | 0.37212 | 0.32535 | 0.26193 | 0.19248 | 0.34665 | 0.35225 | 0.3491 | 0.35645 | 0.3393 | 0.34665 | 0.35043 | 0.44451 | 0.39955 | 0.36581 | 0.36616 | 0.35151 | 0.38575 | 0.36325
12 | 1.0636 | 1.0633 | 1.0495 | 1.0708 | 1.0467 | 1.0596 | 1.1138 | 1.0065 | 0.83978 | 0.81247 | 1.0905 | 0.99844 | 1.0205 | 1.063 | 1.0894 | 1.1216 | 1.2151 | 1.278 | 1.1765 | 1.1079 | 1.1363 | 1.1205 | 1.1994 | 1.2725
13 | 4.4825 | 4.3407 | 4.3776 | 4.4151 | 4.4451 | 4.518 | 5.5853 | 5.7018 | 5.8021 | 5.6708 | 5.5776 | 5.7856 | 6.0048 | 5.8558 | 5.7568 | 5.8216 | 5.5957 | 5.8983 | 5.6512 | 5.3106 | 5.398 | 5.2169 | 4.7573 | 4.6479
14 | 1.093 | 1.0609 | 1.0143 | 1.0355 | 0.98971 | 0.97746 | 1.0026 | 1.1976 | 1.2193 | 1.2143 | 1.2022 | 1.2302 | 1.2261 | 1.2251 | 1.0745 | 1.1516 | 1.2275 | 1.2363 | 1.1534 | 1.0921 | 1.0959 | 1.0359 | 1.011 | 1.0105
15 | 0.45286 | 0.44761 | 0.42067 | 0.41216 | 0.39561 | 0.40293 | 0.48706 | 0.47693 | 0.51516 | 0.53675 | 0.52719 | 0.51794 | 0.50867 | 0.50522 | 0.47655 | 0.48909 | 0.51836 | 0.64173 | 0.59176 | 0.53972 | 0.53528 | 0.48874 | 0.52247 | 0.49233
16 | 0.91319 | 0.87013 | 0.83277 | 0.84183 | 0.82912 | 0.92179 | 1.4591 | 1.6186 | 1.6884 | 1.6419 | 1.5739 | 1.6765 | 1.5643 | 1.5109 | 1.3158 | 1.3097 | 1.3423 | 1.4748 | 1.3303 | 1.3719 | 1.3441 | 1.2532 | 1.118 | 1.0165
17 | 0.30174 | 0.26724 | 0.24722 | 0.23003 | 0.2042 | 0.25775 | 0.42831 | 0.38492 | 0.41894 | 0.40335 | 0.38747 | 0.36594 | 0.37052 | 0.3815 | 0.37164 | 0.37731 | 0.42724 | 0.66511 | 0.57301 | 0.47822 | 0.48053 | 0.41416 | 0.42788 | 0.39301
18 | 1.3301 | 1.2327 | 1.1257 | 1.1292 | 1.1213 | 1.2263 | 1.5773 | 1.6177 | 1.6688 | 1.7442 | 1.7797 | 1.8137 | 1.7924 | 1.7378 | 1.737 | 1.7224 | 1.8055 | 2.1047 | 2.0454 | 1.9878 | 1.9872 | 1.8396 | 1.7503 | 1.6283
19 | 2.1785 | 2.0657 | 1.998 | 2.0113 | 2.0021 | 2.1384 | 2.4261 | 2.7981 | 2.9299 | 3.0386 | 2.9773 | 3.0272 | 3.0256 | 3.0116 | 2.8156 | 2.8209 | 2.708 | 2.8768 | 2.7567 | 2.7002 | 2.6583 | 2.5497 | 2.4018 | 2.2703
20 | 1.0964 | 1.0312 | 1.0041 | 0.97822 | 0.97733 | 1.0832 | 1.3702 | 1.5304 | 1.7312 | 1.7863 | 1.8114 | 1.8159 | 1.7935 | 1.7758 | 1.6321 | 1.5926 | 1.6869 | 1.7622 | 1.6741 | 1.6378 | 1.5425 | 1.2666 | 1.281 | 1.2175
21 | 0.82512 | 0.79764 | 0.76416 | 0.74882 | 0.75427 | 0.87059 | 1.3823 | 1.5203 | 1.5755 | 1.5767 | 1.621 | 1.6146 | 1.5327 | 1.5268 | 1.3622 | 1.2343 | 1.2348 | 1.3818 | 1.3263 | 1.2713 | 1.2627 | 1.1495 | 1.0243 | 0.93544
22 | 0.87824 | 0.88443 | 0.86438 | 0.85543 | 0.82602 | 0.80585 | 0.83108 | 0.71672 | 0.71382 | 0.72349 | 0.71083 | 0.71536 | 0.72881 | 0.75925 | 0.7637 | 0.76252 | 0.73186 | 0.77249 | 0.73951 | 0.72561 | 0.74268 | 0.72359 | 0.83374 | 0.86272
23 | 4.3944 | 4.1517 | 3.9078 | 3.8971 | 3.7851 | 4.1702 | 5.4095 | 5.6899 | 6.1931 | 6.6485 | 6.4374 | 6.4397 | 6.4849 | 6.3446 | 6.1825 | 5.8425 | 5.9876 | 6.9714 | 6.6654 | 6.3699 | 6.2009 | 5.7737 | 5.5904 | 5.1231
24 | 2.1904 | 2.1074 | 1.9533 | 1.9057 | 1.8043 | 1.9972 | 2.6048 | 2.2775 | 1.8335 | 1.3473 | 2.4265 | 2.4657 | 2.4437 | 2.4951 | 2.3751 | 2.4266 | 2.453 | 3.1116 | 2.7969 | 2.5607 | 2.5631 | 2.4606 | 2.7003 | 2.5428
25 | 1.0636 | 1.0633 | 1.0495 | 1.0708 | 1.0467 | 1.0596 | 1.1138 | 1.0065 | 0.83978 | 0.81247 | 1.0905 | 0.99844 | 1.0205 | 1.063 | 1.0894 | 1.1216 | 1.2151 | 1.278 | 1.1765 | 1.1079 | 1.1363 | 1.1205 | 1.1994 | 1.2725
26 | 2.2412 | 2.1704 | 2.1888 | 2.2075 | 2.2226 | 2.259 | 2.7927 | 2.8509 | 2.901 | 2.8354 | 2.7888 | 2.8928 | 3.0024 | 2.9279 | 2.8784 | 2.9108 | 2.7979 | 2.9491 | 2.8256 | 2.6553 | 2.699 | 2.6085 | 2.3786 | 2.324
27 | 1.093 | 1.0609 | 1.0143 | 1.0355 | 0.98971 | 0.97746 | 1.0026 | 1.1976 | 1.2193 | 1.2143 | 1.2022 | 1.2302 | 1.2261 | 1.2251 | 1.0745 | 1.1516 | 1.2275 | 1.2363 | 1.1534 | 1.0921 | 1.0959 | 1.0359 | 1.011 | 1.0105
28 | 0.90571 | 0.89523 | 0.84133 | 0.82432 | 0.79121 | 0.80586 | 0.97412 | 0.95386 | 1.0303 | 1.0735 | 1.0544 | 1.0359 | 1.0173 | 1.0104 | 0.95311 | 0.97818 | 1.0367 | 1.2835 | 1.1835 | 1.0794 | 1.0706 | 0.97747 | 1.0449 | 0.98467
29 | 3.044 | 2.9004 | 2.7759 | 2.8061 | 2.7637 | 3.0726 | 4.8637 | 5.3953 | 5.628 | 5.4731 | 5.2463 | 5.5885 | 5.2144 | 5.0365 | 4.3859 | 4.3658 | 4.4745 | 4.9159 | 4.4343 | 4.573 | 4.4802 | 4.1774 | 3.7267 | 3.3883
30 | 0.50291 | 0.44539 | 0.41204 | 0.38338 | 0.34033 | 0.42958 | 0.71385 | 0.64153 | 0.69824 | 0.67225 | 0.64578 | 0.60989 | 0.61753 | 0.63584 | 0.6194 | 0.62885 | 0.71206 | 1.1085 | 0.95502 | 0.79704 | 0.80088 | 0.69026 | 0.71313 | 0.65502
31 | 3.1035 | 2.8764 | 2.6266 | 2.6348 | 2.6165 | 2.8613 | 3.6803 | 3.7745 | 3.894 | 4.0697 | 4.1527 | 4.2319 | 4.1822 | 4.0549 | 4.0531 | 4.0188 | 4.2127 | 4.911 | 4.7725 | 4.6381 | 4.6367 | 4.2924 | 4.0841 | 3.7993
32 | 1.4524 | 1.3771 | 1.332 | 1.3409 | 1.3348 | 1.4256 | 1.6174 | 1.8654 | 1.9533 | 2.0257 | 1.9849 | 2.0182 | 2.0171 | 2.0078 | 1.877 | 1.8806 | 1.8053 | 1.9179 | 1.8378 | 1.8001 | 1.7722 | 1.6998 | 1.6012 | 1.5135

## Pc, Winter, S6
LoadID | 0 | 1 | 2 | 3 | 4 | 5 | 6 | 7 | 8 | 9 | 10 | 11 | 12 | 13 | 14 | 15 | 16 | 17 | 18 | 19 | 20 | 21 | 22 | 23
1 | 1.6155 | 1.5551 | 1.4997 | 1.545 | 1.5014 | 1.5034 | 1.5172 | 1.9694 | 2.0087 | 1.9896 | 1.9835 | 2.0252 | 2.0034 | 1.968 | 1.7119 | 1.8418 | 2.0024 | 1.9719 | 1.8703 | 1.7835 | 1.7709 | 1.6922 | 1.5284 | 1.4952
2 | 0.67928 | 0.67142 | 0.631 | 0.61824 | 0.59341 | 0.60439 | 0.73059 | 0.7154 | 0.77274 | 0.80512 | 0.79078 | 0.77691 | 0.763 | 0.75782 | 0.71483 | 0.73363 | 0.77755 | 0.96259 | 0.88764 | 0.80959 | 0.80292 | 0.73311 | 0.78371 | 0.7385
3 | 1.8264 | 1.7403 | 1.6655 | 1.6837 | 1.6582 | 1.8436 | 2.9182 | 3.2372 | 3.3768 | 3.2839 | 3.1478 | 3.3531 | 3.1286 | 3.0219 | 2.6315 | 2.6195 | 2.6847 | 2.9495 | 2.6606 | 2.7438 | 2.6881 | 2.5065 | 2.236 | 2.033
4 | 0.20116 | 0.17816 | 0.16481 | 0.15335 | 0.13613 | 0.17183 | 0.28554 | 0.25661 | 0.27929 | 0.2689 | 0.25831 | 0.24396 | 0.24701 | 0.25433 | 0.24776 | 0.25154 | 0.28483 | 0.44341 | 0.38201 | 0.31881 | 0.32035 | 0.27611 | 0.28525 | 0.26201
5 | 0.8867 | 0.82183 | 0.75044 | 0.7528 | 0.74756 | 0.81752 | 1.0515 | 1.0784 | 1.1126 | 1.1628 | 1.1865 | 1.2091 | 1.1949 | 1.1586 | 1.158 | 1.1482 | 1.2036 | 1.4031 | 1.3636 | 1.3252 | 1.3248 | 1.2264 | 1.1669 | 1.0855
6 | 4.8412 | 4.5905 | 4.4401 | 4.4696 | 4.4492 | 4.752 | 5.3912 | 6.218 | 6.5109 | 6.7524 | 6.6163 | 6.7272 | 6.7236 | 6.6925 | 6.2568 | 6.2686 | 6.0178 | 6.3929 | 6.126 | 6.0005 | 5.9073 | 5.666 | 5.3373 | 5.0451
7 | 2.4364 | 2.2916 | 2.2312 | 2.1738 | 2.1719 | 2.4072 | 3.0448 | 3.4008 | 3.8472 | 3.9695 | 4.0253 | 4.0354 | 3.9856 | 3.9462 | 3.627 | 3.5391 | 3.7487 | 3.9161 | 3.7203 | 3.6397 | 3.4277 | 2.8147 | 2.8467 | 2.7056
8 | 0.55008 | 0.53176 | 0.50944 | 0.49922 | 0.50285 | 0.58039 | 0.92156 | 1.0136 | 1.0503 | 1.0511 | 1.0806 | 1.0764 | 1.0218 | 1.0179 | 0.90812 | 0.82285 | 0.82318 | 0.92123 | 0.88422 | 0.84751 | 0.84178 | 0.76636 | 0.68286 | 0.62363
9 | 0.5855 | 0.58962 | 0.57626 | 0.57029 | 0.55068 | 0.53723 | 0.55405 | 0.47781 | 0.47588 | 0.48233 | 0.47389 | 0.4769 | 0.48587 | 0.50616 | 0.50913 | 0.50835 | 0.48791 | 0.51499 | 0.49301 | 0.48374 | 0.49512 | 0.48239 | 0.55582 | 0.57515
10 | 0.47083 | 0.44482 | 0.4187 | 0.41754 | 0.40554 | 0.44681 | 0.57959 | 0.60963 | 0.66355 | 0.71234 | 0.68972 | 0.68997 | 0.69481 | 0.67978 | 0.66241 | 0.62598 | 0.64153 | 0.74694 | 0.71415 | 0.68249 | 0.66439 | 0.61861 | 0.59897 | 0.54891
11 | 0.31291 | 0.30106 | 0.27905 | 0.27225 | 0.25775 | 0.28532 | 0.37212 | 0.32535 | 0.26193 | 0.19248 | 0.34665 | 0.35225 | 0.3491 | 0.35645 | 0.3393 | 0.34665 | 0.35043 | 0.44451 | 0.39955 | 0.36581 | 0.36616 | 0.35151 | 0.38575 | 0.36325
12 | 1.0636 | 1.0633 | 1.0495 | 1.0708 | 1.0467 | 1.0596 | 1.1138 | 1.0065 | 0.83978 | 0.81247 | 1.0905 | 0.99844 | 1.0205 | 1.063 | 1.0894 | 1.1216 | 1.2151 | 1.278 | 1.1765 | 1.1079 | 1.1363 | 1.1205 | 1.1994 | 1.2725
13 | 4.4825 | 4.3407 | 4.3776 | 4.4151 | 4.4451 | 4.518 | 5.5853 | 5.7018 | 5.8021 | 5.6708 | 5.5776 | 5.7856 | 6.0048 | 5.8558 | 5.7568 | 5.8216 | 5.5957 | 5.8983 | 5.6512 | 5.3106 | 5.398 | 5.2169 | 4.7573 | 4.6479
14 | 1.093 | 1.0609 | 1.0143 | 1.0355 | 0.98971 | 0.97746 | 1.0026 | 1.1976 | 1.2193 | 1.2143 | 1.2022 | 1.2302 | 1.2261 | 1.2251 | 1.0745 | 1.1516 | 1.2275 | 1.2363 | 1.1534 | 1.0921 | 1.0959 | 1.0359 | 1.011 | 1.0105
15 | 0.45286 | 0.44761 | 0.42067 | 0.41216 | 0.39561 | 0.40293 | 0.48706 | 0.47693 | 0.51516 | 0.53675 | 0.52719 | 0.51794 | 0.50867 | 0.50522 | 0.47655 | 0.48909 | 0.51836 | 0.64173 | 0.59176 | 0.53972 | 0.53528 | 0.48874 | 0.52247 | 0.49233
16 | 0.91319 | 0.87013 | 0.83277 | 0.84183 | 0.82912 | 0.92179 | 1.4591 | 1.6186 | 1.6884 | 1.6419 | 1.5739 | 1.6765 | 1.5643 | 1.5109 | 1.3158 | 1.3097 | 1.3423 | 1.4748 | 1.3303 | 1.3719 | 1.3441 | 1.2532 | 1.118 | 1.0165
17 | 0.30174 | 0.26724 | 0.24722 | 0.23003 | 0.2042 | 0.25775 | 0.42831 | 0.38492 | 0.41894 | 0.40335 | 0.38747 | 0.36594 | 0.37052 | 0.3815 | 0.37164 | 0.37731 | 0.42724 | 0.66511 | 0.57301 | 0.47822 | 0.48053 | 0.41416 | 0.42788 | 0.39301
18 | 1.3301 | 1.2327 | 1.1257 | 1.1292 | 1.1213 | 1.2263 | 1.5773 | 1.6177 | 1.6688 | 1.7442 | 1.7797 | 1.8137 | 1.7924 | 1.7378 | 1.737 | 1.7224 | 1.8055 | 2.1047 | 2.0454 | 1.9878 | 1.9872 | 1.8396 | 1.7503 | 1.6283
19 | 2.1785 | 2.0657 | 1.998 | 2.0113 | 2.0021 | 2.1384 | 2.4261 | 2.7981 | 2.9299 | 3.0386 | 2.9773 | 3.0272 | 3.0256 | 3.0116 | 2.8156 | 2.8209 | 2.708 | 2.8768 | 2.7567 | 2.7002 | 2.6583 | 2.5497 | 2.4018 | 2.2703
20 | 1.0964 | 1.0312 | 1.0041 | 0.97822 | 0.97733 | 1.0832 | 1.3702 | 1.5304 | 1.7312 | 1.7863 | 1.8114 | 1.8159 | 1.7935 | 1.7758 | 1.6321 | 1.5926 | 1.6869 | 1.7622 | 1.6741 | 1.6378 | 1.5425 | 1.2666 | 1.281 | 1.2175
21 | 0.82512 | 0.79764 | 0.76416 | 0.74882 | 0.75427 | 0.87059 | 1.3823 | 1.5203 | 1.5755 | 1.5767 | 1.621 | 1.6146 | 1.5327 | 1.5268 | 1.3622 | 1.2343 | 1.2348 | 1.3818 | 1.3263 | 1.2713 | 1.2627 | 1.1495 | 1.0243 | 0.93544
22 | 0.87824 | 0.88443 | 0.86438 | 0.85543 | 0.82602 | 0.80585 | 0.83108 | 0.71672 | 0.71382 | 0.72349 | 0.71083 | 0.71536 | 0.72881 | 0.75925 | 0.7637 | 0.76252 | 0.73186 | 0.77249 | 0.73951 | 0.72561 | 0.74268 | 0.72359 | 0.83374 | 0.86272
23 | 4.3944 | 4.1517 | 3.9078 | 3.8971 | 3.7851 | 4.1702 | 5.4095 | 5.6899 | 6.1931 | 6.6485 | 6.4374 | 6.4397 | 6.4849 | 6.3446 | 6.1825 | 5.8425 | 5.9876 | 6.9714 | 6.6654 | 6.3699 | 6.2009 | 5.7737 | 5.5904 | 5.1231
24 | 2.1904 | 2.1074 | 1.9533 | 1.9057 | 1.8043 | 1.9972 | 2.6048 | 2.2775 | 1.8335 | 1.3473 | 2.4265 | 2.4657 | 2.4437 | 2.4951 | 2.3751 | 2.4266 | 2.453 | 3.1116 | 2.7969 | 2.5607 | 2.5631 | 2.4606 | 2.7003 | 2.5428
25 | 1.0636 | 1.0633 | 1.0495 | 1.0708 | 1.0467 | 1.0596 | 1.1138 | 1.0065 | 0.83978 | 0.81247 | 1.0905 | 0.99844 | 1.0205 | 1.063 | 1.0894 | 1.1216 | 1.2151 | 1.278 | 1.1765 | 1.1079 | 1.1363 | 1.1205 | 1.1994 | 1.2725
26 | 2.2412 | 2.1704 | 2.1888 | 2.2075 | 2.2226 | 2.259 | 2.7927 | 2.8509 | 2.901 | 2.8354 | 2.7888 | 2.8928 | 3.0024 | 2.9279 | 2.8784 | 2.9108 | 2.7979 | 2.9491 | 2.8256 | 2.6553 | 2.699 | 2.6085 | 2.3786 | 2.324
27 | 1.093 | 1.0609 | 1.0143 | 1.0355 | 0.98971 | 0.97746 | 1.0026 | 1.1976 | 1.2193 | 1.2143 | 1.2022 | 1.2302 | 1.2261 | 1.2251 | 1.0745 | 1.1516 | 1.2275 | 1.2363 | 1.1534 | 1.0921 | 1.0959 | 1.0359 | 1.011 | 1.0105
28 | 0.90571 | 0.89523 | 0.84133 | 0.82432 | 0.79121 | 0.80586 | 0.97412 | 0.95386 | 1.0303 | 1.0735 | 1.0544 | 1.0359 | 1.0173 | 1.0104 | 0.95311 | 0.97818 | 1.0367 | 1.2835 | 1.1835 | 1.0794 | 1.0706 | 0.97747 | 1.0449 | 0.98467
29 | 3.044 | 2.9004 | 2.7759 | 2.8061 | 2.7637 | 3.0726 | 4.8637 | 5.3953 | 5.628 | 5.4731 | 5.2463 | 5.5885 | 5.2144 | 5.0365 | 4.3859 | 4.3658 | 4.4745 | 4.9159 | 4.4343 | 4.573 | 4.4802 | 4.1774 | 3.7267 | 3.3883
30 | 0.50291 | 0.44539 | 0.41204 | 0.38338 | 0.34033 | 0.42958 | 0.71385 | 0.64153 | 0.69824 | 0.67225 | 0.64578 | 0.60989 | 0.61753 | 0.63584 | 0.6194 | 0.62885 | 0.71206 | 1.1085 | 0.95502 | 0.79704 | 0.80088 | 0.69026 | 0.71313 | 0.65502
31 | 3.1035 | 2.8764 | 2.6266 | 2.6348 | 2.6165 | 2.8613 | 3.6803 | 3.7745 | 3.894 | 4.0697 | 4.1527 | 4.2319 | 4.1822 | 4.0549 | 4.0531 | 4.0188 | 4.2127 | 4.911 | 4.7725 | 4.6381 | 4.6367 | 4.2924 | 4.0841 | 3.7993
32 | 1.4524 | 1.3771 | 1.332 | 1.3409 | 1.3348 | 1.4256 | 1.6174 | 1.8654 | 1.9533 | 2.0257 | 1.9849 | 2.0182 | 2.0171 | 2.0078 | 1.877 | 1.8806 | 1.8053 | 1.9179 | 1.8378 | 1.8001 | 1.7722 | 1.6998 | 1.6012 | 1.5135

## Pc, Winter, S7
LoadID | 0 | 1 | 2 | 3 | 4 | 5 | 6 | 7 | 8 | 9 | 10 | 11 | 12 | 13 | 14 | 15 | 16 | 17 | 18 | 19 | 20 | 21 | 22 | 23
1 | 1.5527 | 1.5551 | 1.4997 | 1.545 | 1.5014 | 1.5034 | 1.5172 | 1.9694 | 2.0087 | 1.9896 | 1.9835 | 2.0252 | 2.0034 | 1.968 | 1.7119 | 1.8418 | 2.0024 | 1.9719 | 1.8703 | 1.7835 | 1.7709 | 1.6922 | 1.5284 | 1.4952
2 | 0.66011 | 0.67142 | 0.631 | 0.61824 | 0.59341 | 0.60439 | 0.73059 | 0.7154 | 0.77274 | 0.80512 | 0.79078 | 0.77691 | 0.763 | 0.75782 | 0.71483 | 0.73363 | 0.77755 | 0.96259 | 0.88764 | 0.80959 | 0.80292 | 0.73311 | 0.78371 | 0.7385
3 | 1.7651 | 1.7403 | 1.6655 | 1.6837 | 1.6582 | 1.8436 | 2.9182 | 3.2372 | 3.3768 | 3.2839 | 3.1478 | 3.3531 | 3.1286 | 3.0219 | 2.6315 | 2.6195 | 2.6847 | 2.9495 | 2.6606 | 2.7438 | 2.6881 | 2.5065 | 2.236 | 2.033
4 | 0.19815 | 0.17816 | 0.16481 | 0.15335 | 0.13613 | 0.17183 | 0.28554 | 0.25661 | 0.27929 | 0.2689 | 0.25831 | 0.24396 | 0.24701 | 0.25433 | 0.24776 | 0.25154 | 0.28483 | 0.44341 | 0.38201 | 0.31881 | 0.32035 | 0.27611 | 0.28525 | 0.26201
5 | 0.85707 | 0.82183 | 0.75044 | 0.7528 | 0.74756 | 0.81752 | 1.0515 | 1.0784 | 1.1126 | 1.1628 | 1.1865 | 1.2091 | 1.1949 | 1.1586 | 1.158 | 1.1482 | 1.2036 | 1.4031 | 1.3636 | 1.3252 | 1.3248 | 1.2264 | 1.1669 | 1.0855
6 | 4.6692 | 4.5905 | 4.4401 | 4.4696 | 4.4492 | 4.752 | 5.3912 | 6.218 | 6.5109 | 6.7524 | 6.6163 | 6.7272 | 6.7236 | 6.6925 | 6.2568 | 6.2686 | 6.0178 | 6.3929 | 6.126 | 6.0005 | 5.9073 | 5.666 | 5.3373 | 5.0451
7 | 2.3578 | 2.2916 | 2.2312 | 2.1738 | 2.1719 | 2.4072 | 3.0448 | 3.4008 | 3.8472 | 3.9695 | 4.0253 | 4.0354 | 3.9856 | 3.9462 | 3.627 | 3.5391 | 3.7487 | 3.9161 | 3.7203 | 3.6397 | 3.4277 | 2.8147 | 2.8467 | 2.7056
8 | 0.53352 | 0.53176 | 0.50944 | 0.49922 | 0.50285 | 0.58039 | 0.92156 | 1.0136 | 1.0503 | 1.0511 | 1.0806 | 1.0764 | 1.0218 | 1.0179 | 0.90812 | 0.82285 | 0.82318 | 0.92123 | 0.88422 | 0.84751 | 0.84178 | 0.76636 | 0.68286 | 0.62363
9 | 0.56756 | 0.58962 | 0.57626 | 0.57029 | 0.55068 | 0.53723 | 0.55405 | 0.47781 | 0.47588 | 0.48233 | 0.47389 | 0.4769 | 0.48587 | 0.50616 | 0.50913 | 0.50835 | 0.48791 | 0.51499 | 0.49301 | 0.48374 | 0.49512 | 0.48239 | 0.55582 | 0.57515
10 | 0.45615 | 0.44482 | 0.4187 | 0.41754 | 0.40554 | 0.44681 | 0.57959 | 0.60963 | 0.66355 | 0.71234 | 0.68972 | 0.68997 | 0.69481 | 0.67978 | 0.66241 | 0.62598 | 0.64153 | 0.74694 | 0.71415 | 0.68249 | 0.66439 | 0.61861 | 0.59897 | 0.54891
11 | 0.30557 | 0.30106 | 0.27905 | 0.27225 | 0.25775 | 0.28532 | 0.37212 | 0.32535 | 0.26193 | 0.19248 | 0.34665 | 0.35225 | 0.3491 | 0.35645 | 0.3393 | 0.34665 | 0.35043 | 0.44451 | 0.39955 | 0.36581 | 0.36616 | 0.35151 | 0.38575 | 0.36325
12 | 1.0271 | 1.0633 | 1.0495 | 1.0708 | 1.0467 | 1.0596 | 1.1138 | 1.0065 | 0.83978 | 0.81247 | 1.0905 | 0.99844 | 1.0205 | 1.063 | 1.0894 | 1.1216 | 1.2151 | 1.278 | 1.1765 | 1.1079 | 1.1363 | 1.1205 | 1.1994 | 1.2725
13 | 4.318 | 4.3407 | 4.3776 | 4.4151 | 4.4451 | 4.518 | 5.5853 | 5.7018 | 5.8021 | 5.6708 | 5.5776 | 5.7856 | 6.0048 | 5.8558 | 5.7568 | 5.8216 | 5.5957 | 5.8983 | 5.6512 | 5.3106 | 5.398 | 5.2169 | 4.7573 | 4.6479
14 | 1.0553 | 1.0609 | 1.0143 | 1.0355 | 0.98971 | 0.97746 | 1.0026 | 1.1976 | 1.2193 | 1.2143 | 1.2022 | 1.2302 | 1.2261 | 1.2251 | 1.0745 | 1.1516 | 1.2275 | 1.2363 | 1.1534 | 1.0921 | 1.0959 | 1.0359 | 1.011 | 1.0105
15 | 0.44007 | 0.44761 | 0.42067 | 0.41216 | 0.39561 | 0.40293 | 0.48706 | 0.47693 | 0.51516 | 0.53675 | 0.52719 | 0.51794 | 0.50867 | 0.50522 | 0.47655 | 0.48909 | 0.51836 | 0.64173 | 0.59176 | 0.53972 | 0.53528 | 0.48874 | 0.52247 | 0.49233
16 | 0.88253 | 0.87013 | 0.83277 | 0.84183 | 0.82912 | 0.92179 | 1.4591 | 1.6186 | 1.6884 | 1.6419 | 1.5739 | 1.6765 | 1.5643 | 1.5109 | 1.3158 | 1.3097 | 1.3423 | 1.4748 | 1.3303 | 1.3719 | 1.3441 | 1.2532 | 1.118 | 1.0165
17 | 0.29723 | 0.26724 | 0.24722 | 0.23003 | 0.2042 | 0.25775 | 0.42831 | 0.38492 | 0.41894 | 0.40335 | 0.38747 | 0.36594 | 0.37052 | 0.3815 | 0.37164 | 0.37731 | 0.42724 | 0.66511 | 0.57301 | 0.47822 | 0.48053 | 0.41416 | 0.42788 | 0.39301
18 | 1.2856 | 1.2327 | 1.1257 | 1.1292 | 1.1213 | 1.2263 | 1.5773 | 1.6177 | 1.6688 | 1.7442 | 1.7797 | 1.8137 | 1.7924 | 1.7378 | 1.737 | 1.7224 | 1.8055 | 2.1047 | 2.0454 | 1.9878 | 1.9872 | 1.8396 | 1.7503 | 1.6283
19 | 2.1011 | 2.0657 | 1.998 | 2.0113 | 2.0021 | 2.1384 | 2.4261 | 2.7981 | 2.9299 | 3.0386 | 2.9773 | 3.0272 | 3.0256 | 3.0116 | 2.8156 | 2.8209 | 2.708 | 2.8768 | 2.7567 | 2.7002 | 2.6583 | 2.5497 | 2.4018 | 2.2703
20 | 1.061 | 1.0312 | 1.0041 | 0.97822 | 0.97733 | 1.0832 | 1.3702 | 1.5304 | 1.7312 | 1.7863 | 1.8114 | 1.8159 | 1.7935 | 1.7758 | 1.6321 | 1.5926 | 1.6869 | 1.7622 | 1.6741 | 1.6378 | 1.5425 | 1.2666 | 1.281 | 1.2175
21 | 0.80029 | 0.79764 | 0.76416 | 0.74882 | 0.75427 | 0.87059 | 1.3823 | 1.5203 | 1.5755 | 1.5767 | 1.621 | 1.6146 | 1.5327 | 1.5268 | 1.3622 | 1.2343 | 1.2348 | 1.3818 | 1.3263 | 1.2713 | 1.2627 | 1.1495 | 1.0243 | 0.93544
22 | 0.85134 | 0.88443 | 0.86438 | 0.85543 | 0.82602 | 0.80585 | 0.83108 | 0.71672 | 0.71382 | 0.72349 | 0.71083 | 0.71536 | 0.72881 | 0.75925 | 0.7637 | 0.76252 | 0.73186 | 0.77249 | 0.73951 | 0.72561 | 0.74268 | 0.72359 | 0.83374 | 0.86272
23 | 4.2574 | 4.1517 | 3.9078 | 3.8971 | 3.7851 | 4.1702 | 5.4095 | 5.6899 | 6.1931 | 6.6485 | 6.4374 | 6.4397 | 6.4849 | 6.3446 | 6.1825 | 5.8425 | 5.9876 | 6.9714 | 6.6654 | 6.3699 | 6.2009 | 5.7737 | 5.5904 | 5.1231
24 | 2.139 | 2.1074 | 1.9533 | 1.9057 | 1.8043 | 1.9972 | 2.6048 | 2.2775 | 1.8335 | 1.3473 | 2.4265 | 2.4657 | 2.4437 | 2.4951 | 2.3751 | 2.4266 | 2.453 | 3.1116 | 2.7969 | 2.5607 | 2.5631 | 2.4606 | 2.7003 | 2.5428
25 | 1.0271 | 1.0633 | 1.0495 | 1.0708 | 1.0467 | 1.0596 | 1.1138 | 1.0065 | 0.83978 | 0.81247 | 1.0905 | 0.99844 | 1.0205 | 1.063 | 1.0894 | 1.1216 | 1.2151 | 1.278 | 1.1765 | 1.1079 | 1.1363 | 1.1205 | 1.1994 | 1.2725
26 | 2.159 | 2.1704 | 2.1888 | 2.2075 | 2.2226 | 2.259 | 2.7927 | 2.8509 | 2.901 | 2.8354 | 2.7888 | 2.8928 | 3.0024 | 2.9279 | 2.8784 | 2.9108 | 2.7979 | 2.9491 | 2.8256 | 2.6553 | 2.699 | 2.6085 | 2.3786 | 2.324
27 | 1.0553 | 1.0609 | 1.0143 | 1.0355 | 0.98971 | 0.97746 | 1.0026 | 1.1976 | 1.2193 | 1.2143 | 1.2022 | 1.2302 | 1.2261 | 1.2251 | 1.0745 | 1.1516 | 1.2275 | 1.2363 | 1.1534 | 1.0921 | 1.0959 | 1.0359 | 1.011 | 1.0105
28 | 0.88015 | 0.89523 | 0.84133 | 0.82432 | 0.79121 | 0.80586 | 0.97412 | 0.95386 | 1.0303 | 1.0735 | 1.0544 | 1.0359 | 1.0173 | 1.0104 | 0.95311 | 0.97818 | 1.0367 | 1.2835 | 1.1835 | 1.0794 | 1.0706 | 0.97747 | 1.0449 | 0.98467
29 | 2.9418 | 2.9004 | 2.7759 | 2.8061 | 2.7637 | 3.0726 | 4.8637 | 5.3953 | 5.628 | 5.4731 | 5.2463 | 5.5885 | 5.2144 | 5.0365 | 4.3859 | 4.3658 | 4.4745 | 4.9159 | 4.4343 | 4.573 | 4.4802 | 4.1774 | 3.7267 | 3.3883
30 | 0.49539 | 0.44539 | 0.41204 | 0.38338 | 0.34033 | 0.42958 | 0.71385 | 0.64153 | 0.69824 | 0.67225 | 0.64578 | 0.60989 | 0.61753 | 0.63584 | 0.6194 | 0.62885 | 0.71206 | 1.1085 | 0.95502 | 0.79704 | 0.80088 | 0.69026 | 0.71313 | 0.65502
31 | 2.9998 | 2.8764 | 2.6266 | 2.6348 | 2.6165 | 2.8613 | 3.6803 | 3.7745 | 3.894 | 4.0697 | 4.1527 | 4.2319 | 4.1822 | 4.0549 | 4.0531 | 4.0188 | 4.2127 | 4.911 | 4.7725 | 4.6381 | 4.6367 | 4.2924 | 4.0841 | 3.7993
32 | 1.4008 | 1.3771 | 1.332 | 1.3409 | 1.3348 | 1.4256 | 1.6174 | 1.8654 | 1.9533 | 2.0257 | 1.9849 | 2.0182 | 2.0171 | 2.0078 | 1.877 | 1.8806 | 1.8053 | 1.9179 | 1.8378 | 1.8001 | 1.7722 | 1.6998 | 1.6012 | 1.5135

## Pc, Winter, S8
LoadID | 0 | 1 | 2 | 3 | 4 | 5 | 6 | 7 | 8 | 9 | 10 | 11 | 12 | 13 | 14 | 15 | 16 | 17 | 18 | 19 | 20 | 21 | 22 | 23
1 | 1.5527 | 1.5551 | 1.4997 | 1.545 | 1.5014 | 1.5034 | 1.5172 | 1.9694 | 2.0087 | 1.9896 | 1.9835 | 2.0252 | 2.0034 | 1.968 | 1.7119 | 1.8418 | 2.0024 | 1.9719 | 1.8703 | 1.7835 | 1.7709 | 1.6922 | 1.5284 | 1.4952
2 | 0.66011 | 0.67142 | 0.631 | 0.61824 | 0.59341 | 0.60439 | 0.73059 | 0.7154 | 0.77274 | 0.80512 | 0.79078 | 0.77691 | 0.763 | 0.75782 | 0.71483 | 0.73363 | 0.77755 | 0.96259 | 0.88764 | 0.80959 | 0.80292 | 0.73311 | 0.78371 | 0.7385
3 | 1.7651 | 1.7403 | 1.6655 | 1.6837 | 1.6582 | 1.8436 | 2.9182 | 3.2372 | 3.3768 | 3.2839 | 3.1478 | 3.3531 | 3.1286 | 3.0219 | 2.6315 | 2.6195 | 2.6847 | 2.9495 | 2.6606 | 2.7438 | 2.6881 | 2.5065 | 2.236 | 2.033
4 | 0.19815 | 0.17816 | 0.16481 | 0.15335 | 0.13613 | 0.17183 | 0.28554 | 0.25661 | 0.27929 | 0.2689 | 0.25831 | 0.24396 | 0.24701 | 0.25433 | 0.24776 | 0.25154 | 0.28483 | 0.44341 | 0.38201 | 0.31881 | 0.32035 | 0.27611 | 0.28525 | 0.26201
5 | 0.85707 | 0.82183 | 0.75044 | 0.7528 | 0.74756 | 0.81752 | 1.0515 | 1.0784 | 1.1126 | 1.1628 | 1.1865 | 1.2091 | 1.1949 | 1.1586 | 1.158 | 1.1482 | 1.2036 | 1.4031 | 1.3636 | 1.3252 | 1.3248 | 1.2264 | 1.1669 | 1.0855
6 | 4.6692 | 4.5905 | 4.4401 | 4.4696 | 4.4492 | 4.752 | 5.3912 | 6.218 | 6.5109 | 6.7524 | 6.6163 | 6.7272 | 6.7236 | 6.6925 | 6.2568 | 6.2686 | 6.0178 | 6.3929 | 6.126 | 6.0005 | 5.9073 | 5.666 | 5.3373 | 5.0451
7 | 2.3578 | 2.2916 | 2.2312 | 2.1738 | 2.1719 | 2.4072 | 3.0448 | 3.4008 | 3.8472 | 3.9695 | 4.0253 | 4.0354 | 3.9856 | 3.9462 | 3.627 | 3.5391 | 3.7487 | 3.9161 | 3.7203 | 3.6397 | 3.4277 | 2.8147 | 2.8467 | 2.7056
8 | 0.53352 | 0.53176 | 0.50944 | 0.49922 | 0.50285 | 0.58039 | 0.92156 | 1.0136 | 1.0503 | 1.0511 | 1.0806 | 1.0764 | 1.0218 | 1.0179 | 0.90812 | 0.82285 | 0.82318 | 0.92123 | 0.88422 | 0.84751 | 0.84178 | 0.76636 | 0.68286 | 0.62363
9 | 0.56756 | 0.58962 | 0.57626 | 0.57029 | 0.55068 | 0.53723 | 0.55405 | 0.47781 | 0.47588 | 0.48233 | 0.47389 | 0.4769 | 0.48587 | 0.50616 | 0.50913 | 0.50835 | 0.48791 | 0.51499 | 0.49301 | 0.48374 | 0.49512 | 0.48239 | 0.55582 | 0.57515
10 | 0.45615 | 0.44482 | 0.4187 | 0.41754 | 0.40554 | 0.44681 | 0.57959 | 0.60963 | 0.66355 | 0.71234 | 0.68972 | 0.68997 | 0.69481 | 0.67978 | 0.66241 | 0.62598 | 0.64153 | 0.74694 | 0.71415 | 0.68249 | 0.66439 | 0.61861 | 0.59897 | 0.54891
11 | 0.30557 | 0.30106 | 0.27905 | 0.27225 | 0.25775 | 0.28532 | 0.37212 | 0.32535 | 0.26193 | 0.19248 | 0.34665 | 0.35225 | 0.3491 | 0.35645 | 0.3393 | 0.34665 | 0.35043 | 0.44451 | 0.39955 | 0.36581 | 0.36616 | 0.35151 | 0.38575 | 0.36325
12 | 1.0271 | 1.0633 | 1.0495 | 1.0708 | 1.0467 | 1.0596 | 1.1138 | 1.0065 | 0.83978 | 0.81247 | 1.0905 | 0.99844 | 1.0205 | 1.063 | 1.0894 | 1.1216 | 1.2151 | 1.278 | 1.1765 | 1.1079 | 1.1363 | 1.1205 | 1.1994 | 1.2725
13 | 4.318 | 4.3407 | 4.3776 | 4.4151 | 4.4451 | 4.518 | 5.5853 | 5.7018 | 5.8021 | 5.6708 | 5.5776 | 5.7856 | 6.0048 | 5.8558 | 5.7568 | 5.8216 | 5.5957 | 5.8983 | 5.6512 | 5.3106 | 5.398 | 5.2169 | 4.7573 | 4.6479
14 | 1.0553 | 1.0609 | 1.0143 | 1.0355 | 0.98971 | 0.97746 | 1.0026 | 1.1976 | 1.2193 | 1.2143 | 1.2022 | 1.2302 | 1.2261 | 1.2251 | 1.0745 | 1.1516 | 1.2275 | 1.2363 | 1.1534 | 1.0921 | 1.0959 | 1.0359 | 1.011 | 1.0105
15 | 0.44007 | 0.44761 | 0.42067 | 0.41216 | 0.39561 | 0.40293 | 0.48706 | 0.47693 | 0.51516 | 0.53675 | 0.52719 | 0.51794 | 0.50867 | 0.50522 | 0.47655 | 0.48909 | 0.51836 | 0.64173 | 0.59176 | 0.53972 | 0.53528 | 0.48874 | 0.52247 | 0.49233
16 | 0.88253 | 0.87013 | 0.83277 | 0.84183 | 0.82912 | 0.92179 | 1.4591 | 1.6186 | 1.6884 | 1.6419 | 1.5739 | 1.6765 | 1.5643 | 1.5109 | 1.3158 | 1.3097 | 1.3423 | 1.4748 | 1.3303 | 1.3719 | 1.3441 | 1.2532 | 1.118 | 1.0165
17 | 0.29723 | 0.26724 | 0.24722 | 0.23003 | 0.2042 | 0.25775 | 0.42831 | 0.38492 | 0.41894 | 0.40335 | 0.38747 | 0.36594 | 0.37052 | 0.3815 | 0.37164 | 0.37731 | 0.42724 | 0.66511 | 0.57301 | 0.47822 | 0.48053 | 0.41416 | 0.42788 | 0.39301
18 | 1.2856 | 1.2327 | 1.1257 | 1.1292 | 1.1213 | 1.2263 | 1.5773 | 1.6177 | 1.6688 | 1.7442 | 1.7797 | 1.8137 | 1.7924 | 1.7378 | 1.737 | 1.7224 | 1.8055 | 2.1047 | 2.0454 | 1.9878 | 1.9872 | 1.8396 | 1.7503 | 1.6283
19 | 2.1011 | 2.0657 | 1.998 | 2.0113 | 2.0021 | 2.1384 | 2.4261 | 2.7981 | 2.9299 | 3.0386 | 2.9773 | 3.0272 | 3.0256 | 3.0116 | 2.8156 | 2.8209 | 2.708 | 2.8768 | 2.7567 | 2.7002 | 2.6583 | 2.5497 | 2.4018 | 2.2703
20 | 1.061 | 1.0312 | 1.0041 | 0.97822 | 0.97733 | 1.0832 | 1.3702 | 1.5304 | 1.7312 | 1.7863 | 1.8114 | 1.8159 | 1.7935 | 1.7758 | 1.6321 | 1.5926 | 1.6869 | 1.7622 | 1.6741 | 1.6378 | 1.5425 | 1.2666 | 1.281 | 1.2175
21 | 0.80029 | 0.79764 | 0.76416 | 0.74882 | 0.75427 | 0.87059 | 1.3823 | 1.5203 | 1.5755 | 1.5767 | 1.621 | 1.6146 | 1.5327 | 1.5268 | 1.3622 | 1.2343 | 1.2348 | 1.3818 | 1.3263 | 1.2713 | 1.2627 | 1.1495 | 1.0243 | 0.93544
22 | 0.85134 | 0.88443 | 0.86438 | 0.85543 | 0.82602 | 0.80585 | 0.83108 | 0.71672 | 0.71382 | 0.72349 | 0.71083 | 0.71536 | 0.72881 | 0.75925 | 0.7637 | 0.76252 | 0.73186 | 0.77249 | 0.73951 | 0.72561 | 0.74268 | 0.72359 | 0.83374 | 0.86272
23 | 4.2574 | 4.1517 | 3.9078 | 3.8971 | 3.7851 | 4.1702 | 5.4095 | 5.6899 | 6.1931 | 6.6485 | 6.4374 | 6.4397 | 6.4849 | 6.3446 | 6.1825 | 5.8425 | 5.9876 | 6.9714 | 6.6654 | 6.3699 | 6.2009 | 5.7737 | 5.5904 | 5.1231
24 | 2.139 | 2.1074 | 1.9533 | 1.9057 | 1.8043 | 1.9972 | 2.6048 | 2.2775 | 1.8335 | 1.3473 | 2.4265 | 2.4657 | 2.4437 | 2.4951 | 2.3751 | 2.4266 | 2.453 | 3.1116 | 2.7969 | 2.5607 | 2.5631 | 2.4606 | 2.7003 | 2.5428
25 | 1.0271 | 1.0633 | 1.0495 | 1.0708 | 1.0467 | 1.0596 | 1.1138 | 1.0065 | 0.83978 | 0.81247 | 1.0905 | 0.99844 | 1.0205 | 1.063 | 1.0894 | 1.1216 | 1.2151 | 1.278 | 1.1765 | 1.1079 | 1.1363 | 1.1205 | 1.1994 | 1.2725
26 | 2.159 | 2.1704 | 2.1888 | 2.2075 | 2.2226 | 2.259 | 2.7927 | 2.8509 | 2.901 | 2.8354 | 2.7888 | 2.8928 | 3.0024 | 2.9279 | 2.8784 | 2.9108 | 2.7979 | 2.9491 | 2.8256 | 2.6553 | 2.699 | 2.6085 | 2.3786 | 2.324
27 | 1.0553 | 1.0609 | 1.0143 | 1.0355 | 0.98971 | 0.97746 | 1.0026 | 1.1976 | 1.2193 | 1.2143 | 1.2022 | 1.2302 | 1.2261 | 1.2251 | 1.0745 | 1.1516 | 1.2275 | 1.2363 | 1.1534 | 1.0921 | 1.0959 | 1.0359 | 1.011 | 1.0105
28 | 0.88015 | 0.89523 | 0.84133 | 0.82432 | 0.79121 | 0.80586 | 0.97412 | 0.95386 | 1.0303 | 1.0735 | 1.0544 | 1.0359 | 1.0173 | 1.0104 | 0.95311 | 0.97818 | 1.0367 | 1.2835 | 1.1835 | 1.0794 | 1.0706 | 0.97747 | 1.0449 | 0.98467
29 | 2.9418 | 2.9004 | 2.7759 | 2.8061 | 2.7637 | 3.0726 | 4.8637 | 5.3953 | 5.628 | 5.4731 | 5.2463 | 5.5885 | 5.2144 | 5.0365 | 4.3859 | 4.3658 | 4.4745 | 4.9159 | 4.4343 | 4.573 | 4.4802 | 4.1774 | 3.7267 | 3.3883
30 | 0.49539 | 0.44539 | 0.41204 | 0.38338 | 0.34033 | 0.42958 | 0.71385 | 0.64153 | 0.69824 | 0.67225 | 0.64578 | 0.60989 | 0.61753 | 0.63584 | 0.6194 | 0.62885 | 0.71206 | 1.1085 | 0.95502 | 0.79704 | 0.80088 | 0.69026 | 0.71313 | 0.65502
31 | 2.9998 | 2.8764 | 2.6266 | 2.6348 | 2.6165 | 2.8613 | 3.6803 | 3.7745 | 3.894 | 4.0697 | 4.1527 | 4.2319 | 4.1822 | 4.0549 | 4.0531 | 4.0188 | 4.2127 | 4.911 | 4.7725 | 4.6381 | 4.6367 | 4.2924 | 4.0841 | 3.7993
32 | 1.4008 | 1.3771 | 1.332 | 1.3409 | 1.3348 | 1.4256 | 1.6174 | 1.8654 | 1.9533 | 2.0257 | 1.9849 | 2.0182 | 2.0171 | 2.0078 | 1.877 | 1.8806 | 1.8053 | 1.9179 | 1.8378 | 1.8001 | 1.7722 | 1.6998 | 1.6012 | 1.5135

## Pc, Winter, S9
LoadID | 0 | 1 | 2 | 3 | 4 | 5 | 6 | 7 | 8 | 9 | 10 | 11 | 12 | 13 | 14 | 15 | 16 | 17 | 18 | 19 | 20 | 21 | 22 | 23
1 | 1.5527 | 1.5551 | 1.4997 | 1.545 | 1.5014 | 1.5034 | 1.5172 | 1.9694 | 2.0087 | 1.9896 | 1.9835 | 2.0252 | 2.0034 | 1.968 | 1.7119 | 1.8418 | 2.0024 | 1.9719 | 1.8703 | 1.7835 | 1.7709 | 1.6922 | 1.5284 | 1.4952
2 | 0.66011 | 0.67142 | 0.631 | 0.61824 | 0.59341 | 0.60439 | 0.73059 | 0.7154 | 0.77274 | 0.80512 | 0.79078 | 0.77691 | 0.763 | 0.75782 | 0.71483 | 0.73363 | 0.77755 | 0.96259 | 0.88764 | 0.80959 | 0.80292 | 0.73311 | 0.78371 | 0.7385
3 | 1.7651 | 1.7403 | 1.6655 | 1.6837 | 1.6582 | 1.8436 | 2.9182 | 3.2372 | 3.3768 | 3.2839 | 3.1478 | 3.3531 | 3.1286 | 3.0219 | 2.6315 | 2.6195 | 2.6847 | 2.9495 | 2.6606 | 2.7438 | 2.6881 | 2.5065 | 2.236 | 2.033
4 | 0.19815 | 0.17816 | 0.16481 | 0.15335 | 0.13613 | 0.17183 | 0.28554 | 0.25661 | 0.27929 | 0.2689 | 0.25831 | 0.24396 | 0.24701 | 0.25433 | 0.24776 | 0.25154 | 0.28483 | 0.44341 | 0.38201 | 0.31881 | 0.32035 | 0.27611 | 0.28525 | 0.26201
5 | 0.85707 | 0.82183 | 0.75044 | 0.7528 | 0.74756 | 0.81752 | 1.0515 | 1.0784 | 1.1126 | 1.1628 | 1.1865 | 1.2091 | 1.1949 | 1.1586 | 1.158 | 1.1482 | 1.2036 | 1.4031 | 1.3636 | 1.3252 | 1.3248 | 1.2264 | 1.1669 | 1.0855
6 | 4.6692 | 4.5905 | 4.4401 | 4.4696 | 4.4492 | 4.752 | 5.3912 | 6.218 | 6.5109 | 6.7524 | 6.6163 | 6.7272 | 6.7236 | 6.6925 | 6.2568 | 6.2686 | 6.0178 | 6.3929 | 6.126 | 6.0005 | 5.9073 | 5.666 | 5.3373 | 5.0451
7 | 2.3578 | 2.2916 | 2.2312 | 2.1738 | 2.1719 | 2.4072 | 3.0448 | 3.4008 | 3.8472 | 3.9695 | 4.0253 | 4.0354 | 3.9856 | 3.9462 | 3.627 | 3.5391 | 3.7487 | 3.9161 | 3.7203 | 3.6397 | 3.4277 | 2.8147 | 2.8467 | 2.7056
8 | 0.53352 | 0.53176 | 0.50944 | 0.49922 | 0.50285 | 0.58039 | 0.92156 | 1.0136 | 1.0503 | 1.0511 | 1.0806 | 1.0764 | 1.0218 | 1.0179 | 0.90812 | 0.82285 | 0.82318 | 0.92123 | 0.88422 | 0.84751 | 0.84178 | 0.76636 | 0.68286 | 0.62363
9 | 0.56756 | 0.58962 | 0.57626 | 0.57029 | 0.55068 | 0.53723 | 0.55405 | 0.47781 | 0.47588 | 0.48233 | 0.47389 | 0.4769 | 0.48587 | 0.50616 | 0.50913 | 0.50835 | 0.48791 | 0.51499 | 0.49301 | 0.48374 | 0.49512 | 0.48239 | 0.55582 | 0.57515
10 | 0.45615 | 0.44482 | 0.4187 | 0.41754 | 0.40554 | 0.44681 | 0.57959 | 0.60963 | 0.66355 | 0.71234 | 0.68972 | 0.68997 | 0.69481 | 0.67978 | 0.66241 | 0.62598 | 0.64153 | 0.74694 | 0.71415 | 0.68249 | 0.66439 | 0.61861 | 0.59897 | 0.54891
11 | 0.30557 | 0.30106 | 0.27905 | 0.27225 | 0.25775 | 0.28532 | 0.37212 | 0.32535 | 0.26193 | 0.19248 | 0.34665 | 0.35225 | 0.3491 | 0.35645 | 0.3393 | 0.34665 | 0.35043 | 0.44451 | 0.39955 | 0.36581 | 0.36616 | 0.35151 | 0.38575 | 0.36325
12 | 1.0271 | 1.0633 | 1.0495 | 1.0708 | 1.0467 | 1.0596 | 1.1138 | 1.0065 | 0.83978 | 0.81247 | 1.0905 | 0.99844 | 1.0205 | 1.063 | 1.0894 | 1.1216 | 1.2151 | 1.278 | 1.1765 | 1.1079 | 1.1363 | 1.1205 | 1.1994 | 1.2725
13 | 4.318 | 4.3407 | 4.3776 | 4.4151 | 4.4451 | 4.518 | 5.5853 | 5.7018 | 5.8021 | 5.6708 | 5.5776 | 5.7856 | 6.0048 | 5.8558 | 5.7568 | 5.8216 | 5.5957 | 5.8983 | 5.6512 | 5.3106 | 5.398 | 5.2169 | 4.7573 | 4.6479
14 | 1.0553 | 1.0609 | 1.0143 | 1.0355 | 0.98971 | 0.97746 | 1.0026 | 1.1976 | 1.2193 | 1.2143 | 1.2022 | 1.2302 | 1.2261 | 1.2251 | 1.0745 | 1.1516 | 1.2275 | 1.2363 | 1.1534 | 1.0921 | 1.0959 | 1.0359 | 1.011 | 1.0105
15 | 0.44007 | 0.44761 | 0.42067 | 0.41216 | 0.39561 | 0.40293 | 0.48706 | 0.47693 | 0.51516 | 0.53675 | 0.52719 | 0.51794 | 0.50867 | 0.50522 | 0.47655 | 0.48909 | 0.51836 | 0.64173 | 0.59176 | 0.53972 | 0.53528 | 0.48874 | 0.52247 | 0.49233
16 | 0.88253 | 0.87013 | 0.83277 | 0.84183 | 0.82912 | 0.92179 | 1.4591 | 1.6186 | 1.6884 | 1.6419 | 1.5739 | 1.6765 | 1.5643 | 1.5109 | 1.3158 | 1.3097 | 1.3423 | 1.4748 | 1.3303 | 1.3719 | 1.3441 | 1.2532 | 1.118 | 1.0165
17 | 0.29723 | 0.26724 | 0.24722 | 0.23003 | 0.2042 | 0.25775 | 0.42831 | 0.38492 | 0.41894 | 0.40335 | 0.38747 | 0.36594 | 0.37052 | 0.3815 | 0.37164 | 0.37731 | 0.42724 | 0.66511 | 0.57301 | 0.47822 | 0.48053 | 0.41416 | 0.42788 | 0.39301
18 | 1.2856 | 1.2327 | 1.1257 | 1.1292 | 1.1213 | 1.2263 | 1.5773 | 1.6177 | 1.6688 | 1.7442 | 1.7797 | 1.8137 | 1.7924 | 1.7378 | 1.737 | 1.7224 | 1.8055 | 2.1047 | 2.0454 | 1.9878 | 1.9872 | 1.8396 | 1.7503 | 1.6283
19 | 2.1011 | 2.0657 | 1.998 | 2.0113 | 2.0021 | 2.1384 | 2.4261 | 2.7981 | 2.9299 | 3.0386 | 2.9773 | 3.0272 | 3.0256 | 3.0116 | 2.8156 | 2.8209 | 2.708 | 2.8768 | 2.7567 | 2.7002 | 2.6583 | 2.5497 | 2.4018 | 2.2703
20 | 1.061 | 1.0312 | 1.0041 | 0.97822 | 0.97733 | 1.0832 | 1.3702 | 1.5304 | 1.7312 | 1.7863 | 1.8114 | 1.8159 | 1.7935 | 1.7758 | 1.6321 | 1.5926 | 1.6869 | 1.7622 | 1.6741 | 1.6378 | 1.5425 | 1.2666 | 1.281 | 1.2175
21 | 0.80029 | 0.79764 | 0.76416 | 0.74882 | 0.75427 | 0.87059 | 1.3823 | 1.5203 | 1.5755 | 1.5767 | 1.621 | 1.6146 | 1.5327 | 1.5268 | 1.3622 | 1.2343 | 1.2348 | 1.3818 | 1.3263 | 1.2713 | 1.2627 | 1.1495 | 1.0243 | 0.93544
22 | 0.85134 | 0.88443 | 0.86438 | 0.85543 | 0.82602 | 0.80585 | 0.83108 | 0.71672 | 0.71382 | 0.72349 | 0.71083 | 0.71536 | 0.72881 | 0.75925 | 0.7637 | 0.76252 | 0.73186 | 0.77249 | 0.73951 | 0.72561 | 0.74268 | 0.72359 | 0.83374 | 0.86272
23 | 4.2574 | 4.1517 | 3.9078 | 3.8971 | 3.7851 | 4.1702 | 5.4095 | 5.6899 | 6.1931 | 6.6485 | 6.4374 | 6.4397 | 6.4849 | 6.3446 | 6.1825 | 5.8425 | 5.9876 | 6.9714 | 6.6654 | 6.3699 | 6.2009 | 5.7737 | 5.5904 | 5.1231
24 | 2.139 | 2.1074 | 1.9533 | 1.9057 | 1.8043 | 1.9972 | 2.6048 | 2.2775 | 1.8335 | 1.3473 | 2.4265 | 2.4657 | 2.4437 | 2.4951 | 2.3751 | 2.4266 | 2.453 | 3.1116 | 2.7969 | 2.5607 | 2.5631 | 2.4606 | 2.7003 | 2.5428
25 | 1.0271 | 1.0633 | 1.0495 | 1.0708 | 1.0467 | 1.0596 | 1.1138 | 1.0065 | 0.83978 | 0.81247 | 1.0905 | 0.99844 | 1.0205 | 1.063 | 1.0894 | 1.1216 | 1.2151 | 1.278 | 1.1765 | 1.1079 | 1.1363 | 1.1205 | 1.1994 | 1.2725
26 | 2.159 | 2.1704 | 2.1888 | 2.2075 | 2.2226 | 2.259 | 2.7927 | 2.8509 | 2.901 | 2.8354 | 2.7888 | 2.8928 | 3.0024 | 2.9279 | 2.8784 | 2.9108 | 2.7979 | 2.9491 | 2.8256 | 2.6553 | 2.699 | 2.6085 | 2.3786 | 2.324
27 | 1.0553 | 1.0609 | 1.0143 | 1.0355 | 0.98971 | 0.97746 | 1.0026 | 1.1976 | 1.2193 | 1.2143 | 1.2022 | 1.2302 | 1.2261 | 1.2251 | 1.0745 | 1.1516 | 1.2275 | 1.2363 | 1.1534 | 1.0921 | 1.0959 | 1.0359 | 1.011 | 1.0105
28 | 0.88015 | 0.89523 | 0.84133 | 0.82432 | 0.79121 | 0.80586 | 0.97412 | 0.95386 | 1.0303 | 1.0735 | 1.0544 | 1.0359 | 1.0173 | 1.0104 | 0.95311 | 0.97818 | 1.0367 | 1.2835 | 1.1835 | 1.0794 | 1.0706 | 0.97747 | 1.0449 | 0.98467
29 | 2.9418 | 2.9004 | 2.7759 | 2.8061 | 2.7637 | 3.0726 | 4.8637 | 5.3953 | 5.628 | 5.4731 | 5.2463 | 5.5885 | 5.2144 | 5.0365 | 4.3859 | 4.3658 | 4.4745 | 4.9159 | 4.4343 | 4.573 | 4.4802 | 4.1774 | 3.7267 | 3.3883
30 | 0.49539 | 0.44539 | 0.41204 | 0.38338 | 0.34033 | 0.42958 | 0.71385 | 0.64153 | 0.69824 | 0.67225 | 0.64578 | 0.60989 | 0.61753 | 0.63584 | 0.6194 | 0.62885 | 0.71206 | 1.1085 | 0.95502 | 0.79704 | 0.80088 | 0.69026 | 0.71313 | 0.65502
31 | 2.9998 | 2.8764 | 2.6266 | 2.6348 | 2.6165 | 2.8613 | 3.6803 | 3.7745 | 3.894 | 4.0697 | 4.1527 | 4.2319 | 4.1822 | 4.0549 | 4.0531 | 4.0188 | 4.2127 | 4.911 | 4.7725 | 4.6381 | 4.6367 | 4.2924 | 4.0841 | 3.7993
32 | 1.4008 | 1.3771 | 1.332 | 1.3409 | 1.3348 | 1.4256 | 1.6174 | 1.8654 | 1.9533 | 2.0257 | 1.9849 | 2.0182 | 2.0171 | 2.0078 | 1.877 | 1.8806 | 1.8053 | 1.9179 | 1.8378 | 1.8001 | 1.7722 | 1.6998 | 1.6012 | 1.5135

## Qc, Winter, S1
LoadID | 0 | 1 | 2 | 3 | 4 | 5 | 6 | 7 | 8 | 9 | 10 | 11 | 12 | 13 | 14 | 15 | 16 | 17 | 18 | 19 | 20 | 21 | 22 | 23
1 | 0.57595 | 0.40692 | 0.35275 | 0.45217 | 0.38933 | 0.3201 | 0.26485 | 0.92552 | 0.9679 | 0.83017 | 0.96721 | 0.89873 | 0.90269 | 0.80607 | 0.47832 | 0.74891 | 0.8982 | 0.83808 | 0.58573 | 0.60766 | 0.56599 | 0.35109 | 0.28006 | 0.29027
2 | -0.22998 | -0.22992 | -0.23627 | -0.24709 | -0.24472 | -0.2246 | -0.14241 | -0.027376 | -0.029418 | -0.019496 | -0.017174 | -0.076646 | -0.11197 | -0.14515 | -0.14406 | -0.1465 | -0.11518 | 0.037857 | -0.0053353 | -0.06298 | -0.11674 | -0.15356 | -0.16842 | -0.19284
3 | -1.2343 | -1.3318 | -1.3563 | -1.3381 | -1.3392 | -1.1183 | -0.041643 | 0.57657 | 0.73485 | 0.51191 | 0.30225 | 0.59952 | 0.37803 | 0.11469 | -0.45374 | -0.45394 | -0.37393 | -0.18864 | -0.45977 | -0.26196 | -0.35966 | -0.59654 | -0.94245 | -1.0639
4 | -0.49224 | -0.49712 | -0.50219 | -0.50659 | -0.50884 | -0.46521 | -0.40362 | -0.3685 | -0.37929 | -0.42019 | -0.44818 | -0.47455 | -0.47511 | -0.48384 | -0.4881 | -0.47354 | -0.40088 | -0.23893 | -0.30818 | -0.37382 | -0.40243 | -0.42575 | -0.45006 | -0.45224
5 | -0.33031 | -0.34691 | -0.36165 | -0.36294 | -0.36214 | -0.30525 | -0.23263 | -0.18826 | -0.18493 | -0.15491 | -0.1533 | -0.15007 | -0.18061 | -0.19436 | -0.18913 | -0.23445 | -0.20771 | -0.10413 | -0.12331 | -0.15332 | -0.16555 | -0.21491 | -0.23767 | -0.24864
6 | 0.91616 | 0.71665 | 0.54338 | 0.80952 | 0.66475 | 0.9577 | 1.2773 | 2.4879 | 2.8652 | 2.9523 | 2.8022 | 2.9891 | 2.9669 | 2.9325 | 2.4664 | 2.3461 | 2.0391 | 2.2307 | 1.8909 | 1.9732 | 1.6683 | 1.7561 | 1.0902 | 1.1196
7 | -1.1317 | -1.1194 | -1.1545 | -1.1754 | -1.2451 | -1.1148 | -0.94705 | -0.49194 | -0.24374 | -0.22625 | -0.17196 | -0.05779 | -0.23464 | -0.24485 | -0.44627 | -0.63773 | -0.57558 | -0.642 | -0.72196 | -0.69315 | -0.78924 | -0.93041 | -1.0497 | -1.0441
8 | -0.75189 | -0.76779 | -0.76475 | -0.76365 | -0.7479 | -0.71768 | -0.54863 | -0.43646 | -0.40303 | -0.46029 | -0.43464 | -0.3962 | -0.41999 | -0.4547 | -0.55247 | -0.6127 | -0.61107 | -0.6026 | -0.63517 | -0.65676 | -0.668 | -0.68759 | -0.71761 | -0.73136
9 | -0.025266 | -0.025266 | -0.025266 | -0.025266 | -0.025266 | -0.025266 | -0.025266 | -0.025266 | -0.025266 | -0.025266 | -0.025266 | -0.025266 | -0.025266 | -0.025266 | -0.025266 | -0.025266 | -0.025266 | -0.025266 | -0.025266 | -0.025266 | -0.025266 | -0.025266 | -0.025266 | -0.025266
10 | -0.44736 | -0.4604 | -0.46109 | -0.45979 | -0.45851 | -0.42865 | -0.32131 | -0.26224 | -0.16904 | -0.097617 | -0.12488 | -0.096412 | -0.11497 | -0.16628 | -0.20786 | -0.21439 | -0.22045 | -0.14879 | -0.18029 | -0.22352 | -0.26285 | -0.33444 | -0.41802 | -0.42546
11 | -0.37769 | -0.38133 | -0.38834 | -0.39179 | -0.38301 | -0.3091 | -0.23453 | -0.20955 | -0.14707 | -0.097039 | -0.22123 | -0.20862 | -0.23513 | -0.23465 | -0.26107 | -0.26132 | -0.22259 | -0.14885 | -0.20335 | -0.23887 | -0.25662 | -0.2628 | -0.28377 | -0.30099
12 | -0.052267 | 0.087694 | 0.18552 | 0.16042 | 0.12473 | -0.12565 | -0.0041483 | 0.14981 | 0.32515 | 0.38357 | 0.18632 | -0.00048408 | 0.59016 | 0.66903 | 0.63464 | 0.72861 | 0.40028 | 0.55289 | 0.59368 | 0.52923 | 0.59394 | 0.76243 | 0.70627 | 0.47579
13 | 0.38484 | 0.31125 | 0.44422 | 0.55664 | 0.58126 | 0.70866 | 2.5917 | 3.2444 | 3.4738 | 3.2492 | 2.9764 | 3.4111 | 3.8555 | 3.4192 | 3.3626 | 3.3563 | 3.0246 | 3.1266 | 2.7036 | 2.041 | 2.2392 | 1.9567 | 0.86067 | 0.60892
14 | 0.095991 | 0.06782 | 0.058792 | 0.075361 | 0.064888 | 0.053349 | 0.044141 | 0.15425 | 0.16132 | 0.13836 | 0.1612 | 0.14979 | 0.15045 | 0.13434 | 0.079721 | 0.12482 | 0.1497 | 0.13968 | 0.097622 | 0.10128 | 0.094331 | 0.058514 | 0.046677 | 0.048379
15 | -0.11499 | -0.11496 | -0.11813 | -0.12355 | -0.12236 | -0.1123 | -0.071206 | -0.013688 | -0.014709 | -0.0097479 | -0.0085869 | -0.038323 | -0.055986 | -0.072576 | -0.07203 | -0.073249 | -0.057591 | 0.018928 | -0.0026677 | -0.03149 | -0.058371 | -0.076782 | -0.084211 | -0.096418
16 | -0.30858 | -0.33296 | -0.33907 | -0.33453 | -0.33481 | -0.27958 | -0.010411 | 0.14414 | 0.18371 | 0.12798 | 0.075561 | 0.14988 | 0.094506 | 0.028673 | -0.11344 | -0.11348 | -0.093483 | -0.04716 | -0.11494 | -0.065491 | -0.089915 | -0.14914 | -0.23561 | -0.26597
17 | -0.65632 | -0.66282 | -0.66959 | -0.67545 | -0.67846 | -0.62028 | -0.53816 | -0.49134 | -0.50573 | -0.56025 | -0.59757 | -0.63273 | -0.63348 | -0.64512 | -0.6508 | -0.63138 | -0.5345 | -0.31857 | -0.4109 | -0.49843 | -0.53657 | -0.56767 | -0.60008 | -0.60298
18 | -0.66062 | -0.69382 | -0.7233 | -0.72588 | -0.72427 | -0.61051 | -0.46527 | -0.37653 | -0.36986 | -0.30981 | -0.3066 | -0.30014 | -0.36123 | -0.38872 | -0.37827 | -0.4689 | -0.41542 | -0.20826 | -0.24662 | -0.30664 | -0.33111 | -0.42982 | -0.47534 | -0.49728
19 | 0.36646 | 0.28666 | 0.21735 | 0.32381 | 0.2659 | 0.38308 | 0.51092 | 0.99516 | 1.1461 | 1.1809 | 1.1209 | 1.1956 | 1.1868 | 1.173 | 0.98656 | 0.93844 | 0.81563 | 0.89227 | 0.75635 | 0.78927 | 0.66731 | 0.70245 | 0.43608 | 0.44784
20 | -0.4527 | -0.44775 | -0.46182 | -0.47017 | -0.49802 | -0.44591 | -0.37882 | -0.19677 | -0.097497 | -0.090499 | -0.068785 | -0.023116 | -0.093854 | -0.097939 | -0.17851 | -0.25509 | -0.23023 | -0.2568 | -0.28878 | -0.27726 | -0.3157 | -0.37216 | -0.41989 | -0.41766
21 | -1.5038 | -1.5356 | -1.5295 | -1.5273 | -1.4958 | -1.4354 | -1.0973 | -0.87291 | -0.80606 | -0.92058 | -0.86928 | -0.79241 | -0.83997 | -0.90941 | -1.1049 | -1.2254 | -1.2221 | -1.2052 | -1.2703 | -1.3135 | -1.336 | -1.3752 | -1.4352 | -1.4627
22 | -0.063166 | -0.063166 | -0.063166 | -0.063166 | -0.063166 | -0.063166 | -0.063166 | -0.063166 | -0.063166 | -0.063166 | -0.063166 | -0.063166 | -0.063166 | -0.063166 | -0.063166 | -0.063166 | -0.063166 | -0.063166 | -0.063166 | -0.063166 | -0.063166 | -0.063166 | -0.063166 | -0.063166
23 | -2.9824 | -3.0694 | -3.0739 | -3.0653 | -3.0567 | -2.8577 | -2.142 | -1.7483 | -1.1269 | -0.65078 | -0.83256 | -0.64275 | -0.76644 | -1.1085 | -1.3857 | -1.4293 | -1.4697 | -0.99193 | -1.202 | -1.4901 | -1.7524 | -2.2296 | -2.7868 | -2.8364
24 | -2.1582 | -2.179 | -2.2191 | -2.2388 | -2.1887 | -1.7663 | -1.3402 | -1.1974 | -0.84038 | -0.55451 | -1.2642 | -1.1921 | -1.3436 | -1.3409 | -1.4918 | -1.4933 | -1.2719 | -0.85059 | -1.162 | -1.365 | -1.4664 | -1.5017 | -1.6215 | -1.7199
25 | -0.037333 | 0.062639 | 0.13251 | 0.11458 | 0.089093 | -0.089751 | -0.0029631 | 0.107 | 0.23225 | 0.27398 | 0.13309 | -0.00034577 | 0.42154 | 0.47788 | 0.45331 | 0.52043 | 0.28591 | 0.39492 | 0.42406 | 0.37802 | 0.42424 | 0.54459 | 0.50448 | 0.33985
26 | 0.12026 | 0.097264 | 0.13882 | 0.17395 | 0.18164 | 0.22145 | 0.80989 | 1.0139 | 1.0856 | 1.0154 | 0.93012 | 1.066 | 1.2048 | 1.0685 | 1.0508 | 1.0488 | 0.94519 | 0.97707 | 0.84487 | 0.6378 | 0.69974 | 0.61147 | 0.26896 | 0.19029
27 | 0.19198 | 0.13564 | 0.11758 | 0.15072 | 0.12978 | 0.1067 | 0.088282 | 0.30851 | 0.32263 | 0.27672 | 0.3224 | 0.29958 | 0.3009 | 0.26869 | 0.15944 | 0.24964 | 0.2994 | 0.27936 | 0.19524 | 0.20255 | 0.18866 | 0.11703 | 0.093354 | 0.096758
28 | -0.40246 | -0.40237 | -0.41347 | -0.43241 | -0.42826 | -0.39304 | -0.24922 | -0.047907 | -0.051482 | -0.034118 | -0.030054 | -0.13413 | -0.19595 | -0.25402 | -0.25211 | -0.25637 | -0.20157 | 0.066249 | -0.0093369 | -0.11022 | -0.2043 | -0.26874 | -0.29474 | -0.33746
29 | -9.2574 | -9.9888 | -10.172 | -10.036 | -10.0443 | -8.3874 | -0.31232 | 4.3243 | 5.5114 | 3.8394 | 2.2668 | 4.4964 | 2.8352 | 0.86018 | -3.4031 | -3.4045 | -2.8045 | -1.4148 | -3.4483 | -1.9647 | -2.6975 | -4.4741 | -7.0684 | -7.9791
30 | -1.1486 | -1.1599 | -1.1718 | -1.182 | -1.1873 | -1.0855 | -0.94178 | -0.85984 | -0.88502 | -0.98044 | -1.0457 | -1.1073 | -1.1086 | -1.129 | -1.1389 | -1.1049 | -0.93538 | -0.55749 | -0.71908 | -0.87225 | -0.939 | -0.99343 | -1.0501 | -1.0552
31 | -1.6516 | -1.7345 | -1.8083 | -1.8147 | -1.8107 | -1.5263 | -1.1632 | -0.94132 | -0.92464 | -0.77453 | -0.76649 | -0.75035 | -0.90306 | -0.9718 | -0.94567 | -1.1723 | -1.0386 | -0.52066 | -0.61655 | -0.76659 | -0.82777 | -1.0745 | -1.1884 | -1.2432
32 | 0.36646 | 0.28666 | 0.21735 | 0.32381 | 0.2659 | 0.38308 | 0.51092 | 0.99516 | 1.1461 | 1.1809 | 1.1209 | 1.1956 | 1.1868 | 1.173 | 0.98656 | 0.93844 | 0.81563 | 0.89227 | 0.75635 | 0.78927 | 0.66731 | 0.70245 | 0.43608 | 0.44784

## Qc, Winter, S2
LoadID | 0 | 1 | 2 | 3 | 4 | 5 | 6 | 7 | 8 | 9 | 10 | 11 | 12 | 13 | 14 | 15 | 16 | 17 | 18 | 19 | 20 | 21 | 22 | 23
1 | 0.57595 | 0.40692 | 0.35275 | 0.45217 | 0.38933 | 0.3201 | 0.26485 | 0.92552 | 0.9679 | 0.83017 | 0.96721 | 0.89873 | 0.90269 | 0.80607 | 0.47832 | 0.74891 | 0.8982 | 0.83808 | 0.58573 | 0.60766 | 0.56599 | 0.35109 | 0.28006 | 0.29027
2 | -0.22998 | -0.22992 | -0.23627 | -0.24709 | -0.24472 | -0.2246 | -0.14241 | -0.027376 | -0.029418 | -0.019496 | -0.017174 | -0.076646 | -0.11197 | -0.14515 | -0.14406 | -0.1465 | -0.11518 | 0.037857 | -0.0053353 | -0.06298 | -0.11674 | -0.15356 | -0.16842 | -0.19284
3 | -1.2343 | -1.3318 | -1.3563 | -1.3381 | -1.3392 | -1.1183 | -0.041643 | 0.57657 | 0.73485 | 0.51191 | 0.30225 | 0.59952 | 0.37803 | 0.11469 | -0.45374 | -0.45394 | -0.37393 | -0.18864 | -0.45977 | -0.26196 | -0.35966 | -0.59654 | -0.94245 | -1.0639
4 | -0.49224 | -0.49712 | -0.50219 | -0.50659 | -0.50884 | -0.46521 | -0.40362 | -0.3685 | -0.37929 | -0.42019 | -0.44818 | -0.47455 | -0.47511 | -0.48384 | -0.4881 | -0.47354 | -0.40088 | -0.23893 | -0.30818 | -0.37382 | -0.40243 | -0.42575 | -0.45006 | -0.45224
5 | -0.33031 | -0.34691 | -0.36165 | -0.36294 | -0.36214 | -0.30525 | -0.23263 | -0.18826 | -0.18493 | -0.15491 | -0.1533 | -0.15007 | -0.18061 | -0.19436 | -0.18913 | -0.23445 | -0.20771 | -0.10413 | -0.12331 | -0.15332 | -0.16555 | -0.21491 | -0.23767 | -0.24864
6 | 0.91616 | 0.71665 | 0.54338 | 0.80952 | 0.66475 | 0.9577 | 1.2773 | 2.4879 | 2.8652 | 2.9523 | 2.8022 | 2.9891 | 2.9669 | 2.9325 | 2.4664 | 2.3461 | 2.0391 | 2.2307 | 1.8909 | 1.9732 | 1.6683 | 1.7561 | 1.0902 | 1.1196
7 | -1.1317 | -1.1194 | -1.1545 | -1.1754 | -1.2451 | -1.1148 | -0.94705 | -0.49194 | -0.24374 | -0.22625 | -0.17196 | -0.05779 | -0.23464 | -0.24485 | -0.44627 | -0.63773 | -0.57558 | -0.642 | -0.72196 | -0.69315 | -0.78924 | -0.93041 | -1.0497 | -1.0441
8 | -0.75189 | -0.76779 | -0.76475 | -0.76365 | -0.7479 | -0.71768 | -0.54863 | -0.43646 | -0.40303 | -0.46029 | -0.43464 | -0.3962 | -0.41999 | -0.4547 | -0.55247 | -0.6127 | -0.61107 | -0.6026 | -0.63517 | -0.65676 | -0.668 | -0.68759 | -0.71761 | -0.73136
9 | -0.025266 | -0.025266 | -0.025266 | -0.025266 | -0.025266 | -0.025266 | -0.025266 | -0.025266 | -0.025266 | -0.025266 | -0.025266 | -0.025266 | -0.025266 | -0.025266 | -0.025266 | -0.025266 | -0.025266 | -0.025266 | -0.025266 | -0.025266 | -0.025266 | -0.025266 | -0.025266 | -0.025266
10 | -0.44736 | -0.4604 | -0.46109 | -0.45979 | -0.45851 | -0.42865 | -0.32131 | -0.26224 | -0.16904 | -0.097617 | -0.12488 | -0.096412 | -0.11497 | -0.16628 | -0.20786 | -0.21439 | -0.22045 | -0.14879 | -0.18029 | -0.22352 | -0.26285 | -0.33444 | -0.41802 | -0.42546
11 | -0.37769 | -0.38133 | -0.38834 | -0.39179 | -0.38301 | -0.3091 | -0.23453 | -0.20955 | -0.14707 | -0.097039 | -0.22123 | -0.20862 | -0.23513 | -0.23465 | -0.26107 | -0.26132 | -0.22259 | -0.14885 | -0.20335 | -0.23887 | -0.25662 | -0.2628 | -0.28377 | -0.30099
12 | -0.052267 | 0.087694 | 0.18552 | 0.16042 | 0.12473 | -0.12565 | -0.0041483 | 0.14981 | 0.32515 | 0.38357 | 0.18632 | -0.00048408 | 0.59016 | 0.66903 | 0.63464 | 0.72861 | 0.40028 | 0.55289 | 0.59368 | 0.52923 | 0.59394 | 0.76243 | 0.70627 | 0.47579
13 | 0.38484 | 0.31125 | 0.44422 | 0.55664 | 0.58126 | 0.70866 | 2.5917 | 3.2444 | 3.4738 | 3.2492 | 2.9764 | 3.4111 | 3.8555 | 3.4192 | 3.3626 | 3.3563 | 3.0246 | 3.1266 | 2.7036 | 2.041 | 2.2392 | 1.9567 | 0.86067 | 0.60892
14 | 0.095991 | 0.06782 | 0.058792 | 0.075361 | 0.064888 | 0.053349 | 0.044141 | 0.15425 | 0.16132 | 0.13836 | 0.1612 | 0.14979 | 0.15045 | 0.13434 | 0.079721 | 0.12482 | 0.1497 | 0.13968 | 0.097622 | 0.10128 | 0.094331 | 0.058514 | 0.046677 | 0.048379
15 | -0.11499 | -0.11496 | -0.11813 | -0.12355 | -0.12236 | -0.1123 | -0.071206 | -0.013688 | -0.014709 | -0.0097479 | -0.0085869 | -0.038323 | -0.055986 | -0.072576 | -0.07203 | -0.073249 | -0.057591 | 0.018928 | -0.0026677 | -0.03149 | -0.058371 | -0.076782 | -0.084211 | -0.096418
16 | -0.30858 | -0.33296 | -0.33907 | -0.33453 | -0.33481 | -0.27958 | -0.010411 | 0.14414 | 0.18371 | 0.12798 | 0.075561 | 0.14988 | 0.094506 | 0.028673 | -0.11344 | -0.11348 | -0.093483 | -0.04716 | -0.11494 | -0.065491 | -0.089915 | -0.14914 | -0.23561 | -0.26597
17 | -0.65632 | -0.66282 | -0.66959 | -0.67545 | -0.67846 | -0.62028 | -0.53816 | -0.49134 | -0.50573 | -0.56025 | -0.59757 | -0.63273 | -0.63348 | -0.64512 | -0.6508 | -0.63138 | -0.5345 | -0.31857 | -0.4109 | -0.49843 | -0.53657 | -0.56767 | -0.60008 | -0.60298
18 | -0.66062 | -0.69382 | -0.7233 | -0.72588 | -0.72427 | -0.61051 | -0.46527 | -0.37653 | -0.36986 | -0.30981 | -0.3066 | -0.30014 | -0.36123 | -0.38872 | -0.37827 | -0.4689 | -0.41542 | -0.20826 | -0.24662 | -0.30664 | -0.33111 | -0.42982 | -0.47534 | -0.49728
19 | 0.36646 | 0.28666 | 0.21735 | 0.32381 | 0.2659 | 0.38308 | 0.51092 | 0.99516 | 1.1461 | 1.1809 | 1.1209 | 1.1956 | 1.1868 | 1.173 | 0.98656 | 0.93844 | 0.81563 | 0.89227 | 0.75635 | 0.78927 | 0.66731 | 0.70245 | 0.43608 | 0.44784
20 | -0.4527 | -0.44775 | -0.46182 | -0.47017 | -0.49802 | -0.44591 | -0.37882 | -0.19677 | -0.097497 | -0.090499 | -0.068785 | -0.023116 | -0.093854 | -0.097939 | -0.17851 | -0.25509 | -0.23023 | -0.2568 | -0.28878 | -0.27726 | -0.3157 | -0.37216 | -0.41989 | -0.41766
21 | -1.5038 | -1.5356 | -1.5295 | -1.5273 | -1.4958 | -1.4354 | -1.0973 | -0.87291 | -0.80606 | -0.92058 | -0.86928 | -0.79241 | -0.83997 | -0.90941 | -1.1049 | -1.2254 | -1.2221 | -1.2052 | -1.2703 | -1.3135 | -1.336 | -1.3752 | -1.4352 | -1.4627
22 | -0.063166 | -0.063166 | -0.063166 | -0.063166 | -0.063166 | -0.063166 | -0.063166 | -0.063166 | -0.063166 | -0.063166 | -0.063166 | -0.063166 | -0.063166 | -0.063166 | -0.063166 | -0.063166 | -0.063166 | -0.063166 | -0.063166 | -0.063166 | -0.063166 | -0.063166 | -0.063166 | -0.063166
23 | -2.9824 | -3.0694 | -3.0739 | -3.0653 | -3.0567 | -2.8577 | -2.142 | -1.7483 | -1.1269 | -0.65078 | -0.83256 | -0.64275 | -0.76644 | -1.1085 | -1.3857 | -1.4293 | -1.4697 | -0.99193 | -1.202 | -1.4901 | -1.7524 | -2.2296 | -2.7868 | -2.8364
24 | -2.1582 | -2.179 | -2.2191 | -2.2388 | -2.1887 | -1.7663 | -1.3402 | -1.1974 | -0.84038 | -0.55451 | -1.2642 | -1.1921 | -1.3436 | -1.3409 | -1.4918 | -1.4933 | -1.2719 | -0.85059 | -1.162 | -1.365 | -1.4664 | -1.5017 | -1.6215 | -1.7199
25 | -0.037333 | 0.062639 | 0.13251 | 0.11458 | 0.089093 | -0.089751 | -0.0029631 | 0.107 | 0.23225 | 0.27398 | 0.13309 | -0.00034577 | 0.42154 | 0.47788 | 0.45331 | 0.52043 | 0.28591 | 0.39492 | 0.42406 | 0.37802 | 0.42424 | 0.54459 | 0.50448 | 0.33985
26 | 0.12026 | 0.097264 | 0.13882 | 0.17395 | 0.18164 | 0.22145 | 0.80989 | 1.0139 | 1.0856 | 1.0154 | 0.93012 | 1.066 | 1.2048 | 1.0685 | 1.0508 | 1.0488 | 0.94519 | 0.97707 | 0.84487 | 0.6378 | 0.69974 | 0.61147 | 0.26896 | 0.19029
27 | 0.19198 | 0.13564 | 0.11758 | 0.15072 | 0.12978 | 0.1067 | 0.088282 | 0.30851 | 0.32263 | 0.27672 | 0.3224 | 0.29958 | 0.3009 | 0.26869 | 0.15944 | 0.24964 | 0.2994 | 0.27936 | 0.19524 | 0.20255 | 0.18866 | 0.11703 | 0.093354 | 0.096758
28 | -0.40246 | -0.40237 | -0.41347 | -0.43241 | -0.42826 | -0.39304 | -0.24922 | -0.047907 | -0.051482 | -0.034118 | -0.030054 | -0.13413 | -0.19595 | -0.25402 | -0.25211 | -0.25637 | -0.20157 | 0.066249 | -0.0093369 | -0.11022 | -0.2043 | -0.26874 | -0.29474 | -0.33746
29 | -9.2574 | -9.9888 | -10.172 | -10.036 | -10.0443 | -8.3874 | -0.31232 | 4.3243 | 5.5114 | 3.8394 | 2.2668 | 4.4964 | 2.8352 | 0.86018 | -3.4031 | -3.4045 | -2.8045 | -1.4148 | -3.4483 | -1.9647 | -2.6975 | -4.4741 | -7.0684 | -7.9791
30 | -1.1486 | -1.1599 | -1.1718 | -1.182 | -1.1873 | -1.0855 | -0.94178 | -0.85984 | -0.88502 | -0.98044 | -1.0457 | -1.1073 | -1.1086 | -1.129 | -1.1389 | -1.1049 | -0.93538 | -0.55749 | -0.71908 | -0.87225 | -0.939 | -0.99343 | -1.0501 | -1.0552
31 | -1.6516 | -1.7345 | -1.8083 | -1.8147 | -1.8107 | -1.5263 | -1.1632 | -0.94132 | -0.92464 | -0.77453 | -0.76649 | -0.75035 | -0.90306 | -0.9718 | -0.94567 | -1.1723 | -1.0386 | -0.52066 | -0.61655 | -0.76659 | -0.82777 | -1.0745 | -1.1884 | -1.2432
32 | 0.36646 | 0.28666 | 0.21735 | 0.32381 | 0.2659 | 0.38308 | 0.51092 | 0.99516 | 1.1461 | 1.1809 | 1.1209 | 1.1956 | 1.1868 | 1.173 | 0.98656 | 0.93844 | 0.81563 | 0.89227 | 0.75635 | 0.78927 | 0.66731 | 0.70245 | 0.43608 | 0.44784

## Qc, Winter, S3
LoadID | 0 | 1 | 2 | 3 | 4 | 5 | 6 | 7 | 8 | 9 | 10 | 11 | 12 | 13 | 14 | 15 | 16 | 17 | 18 | 19 | 20 | 21 | 22 | 23
1 | 0.57595 | 0.40692 | 0.35275 | 0.45217 | 0.38933 | 0.3201 | 0.26485 | 0.92552 | 0.9679 | 0.83017 | 0.96721 | 0.89873 | 0.90269 | 0.80607 | 0.47832 | 0.74891 | 0.8982 | 0.83808 | 0.58573 | 0.60766 | 0.56599 | 0.35109 | 0.28006 | 0.29027
2 | -0.22998 | -0.22992 | -0.23627 | -0.24709 | -0.24472 | -0.2246 | -0.14241 | -0.027376 | -0.029418 | -0.019496 | -0.017174 | -0.076646 | -0.11197 | -0.14515 | -0.14406 | -0.1465 | -0.11518 | 0.037857 | -0.0053353 | -0.06298 | -0.11674 | -0.15356 | -0.16842 | -0.19284
3 | -1.2343 | -1.3318 | -1.3563 | -1.3381 | -1.3392 | -1.1183 | -0.041643 | 0.57657 | 0.73485 | 0.51191 | 0.30225 | 0.59952 | 0.37803 | 0.11469 | -0.45374 | -0.45394 | -0.37393 | -0.18864 | -0.45977 | -0.26196 | -0.35966 | -0.59654 | -0.94245 | -1.0639
4 | -0.49224 | -0.49712 | -0.50219 | -0.50659 | -0.50884 | -0.46521 | -0.40362 | -0.3685 | -0.37929 | -0.42019 | -0.44818 | -0.47455 | -0.47511 | -0.48384 | -0.4881 | -0.47354 | -0.40088 | -0.23893 | -0.30818 | -0.37382 | -0.40243 | -0.42575 | -0.45006 | -0.45224
5 | -0.33031 | -0.34691 | -0.36165 | -0.36294 | -0.36214 | -0.30525 | -0.23263 | -0.18826 | -0.18493 | -0.15491 | -0.1533 | -0.15007 | -0.18061 | -0.19436 | -0.18913 | -0.23445 | -0.20771 | -0.10413 | -0.12331 | -0.15332 | -0.16555 | -0.21491 | -0.23767 | -0.24864
6 | 0.91616 | 0.71665 | 0.54338 | 0.80952 | 0.66475 | 0.9577 | 1.2773 | 2.4879 | 2.8652 | 2.9523 | 2.8022 | 2.9891 | 2.9669 | 2.9325 | 2.4664 | 2.3461 | 2.0391 | 2.2307 | 1.8909 | 1.9732 | 1.6683 | 1.7561 | 1.0902 | 1.1196
7 | -1.1317 | -1.1194 | -1.1545 | -1.1754 | -1.2451 | -1.1148 | -0.94705 | -0.49194 | -0.24374 | -0.22625 | -0.17196 | -0.05779 | -0.23464 | -0.24485 | -0.44627 | -0.63773 | -0.57558 | -0.642 | -0.72196 | -0.69315 | -0.78924 | -0.93041 | -1.0497 | -1.0441
8 | -0.75189 | -0.76779 | -0.76475 | -0.76365 | -0.7479 | -0.71768 | -0.54863 | -0.43646 | -0.40303 | -0.46029 | -0.43464 | -0.3962 | -0.41999 | -0.4547 | -0.55247 | -0.6127 | -0.61107 | -0.6026 | -0.63517 | -0.65676 | -0.668 | -0.68759 | -0.71761 | -0.73136
9 | -0.025266 | -0.025266 | -0.025266 | -0.025266 | -0.025266 | -0.025266 | -0.025266 | -0.025266 | -0.025266 | -0.025266 | -0.025266 | -0.025266 | -0.025266 | -0.025266 | -0.025266 | -0.025266 | -0.025266 | -0.025266 | -0.025266 | -0.025266 | -0.025266 | -0.025266 | -0.025266 | -0.025266
10 | -0.44736 | -0.4604 | -0.46109 | -0.45979 | -0.45851 | -0.42865 | -0.32131 | -0.26224 | -0.16904 | -0.097617 | -0.12488 | -0.096412 | -0.11497 | -0.16628 | -0.20786 | -0.21439 | -0.22045 | -0.14879 | -0.18029 | -0.22352 | -0.26285 | -0.33444 | -0.41802 | -0.42546
11 | -0.37769 | -0.38133 | -0.38834 | -0.39179 | -0.38301 | -0.3091 | -0.23453 | -0.20955 | -0.14707 | -0.097039 | -0.22123 | -0.20862 | -0.23513 | -0.23465 | -0.26107 | -0.26132 | -0.22259 | -0.14885 | -0.20335 | -0.23887 | -0.25662 | -0.2628 | -0.28377 | -0.30099
12 | -0.052267 | 0.087694 | 0.18552 | 0.16042 | 0.12473 | -0.12565 | -0.0041483 | 0.14981 | 0.32515 | 0.38357 | 0.18632 | -0.00048408 | 0.59016 | 0.66903 | 0.63464 | 0.72861 | 0.40028 | 0.55289 | 0.59368 | 0.52923 | 0.59394 | 0.76243 | 0.70627 | 0.47579
13 | 0.38484 | 0.31125 | 0.44422 | 0.55664 | 0.58126 | 0.70866 | 2.5917 | 3.2444 | 3.4738 | 3.2492 | 2.9764 | 3.4111 | 3.8555 | 3.4192 | 3.3626 | 3.3563 | 3.0246 | 3.1266 | 2.7036 | 2.041 | 2.2392 | 1.9567 | 0.86067 | 0.60892
14 | 0.095991 | 0.06782 | 0.058792 | 0.075361 | 0.064888 | 0.053349 | 0.044141 | 0.15425 | 0.16132 | 0.13836 | 0.1612 | 0.14979 | 0.15045 | 0.13434 | 0.079721 | 0.12482 | 0.1497 | 0.13968 | 0.097622 | 0.10128 | 0.094331 | 0.058514 | 0.046677 | 0.048379
15 | -0.11499 | -0.11496 | -0.11813 | -0.12355 | -0.12236 | -0.1123 | -0.071206 | -0.013688 | -0.014709 | -0.0097479 | -0.0085869 | -0.038323 | -0.055986 | -0.072576 | -0.07203 | -0.073249 | -0.057591 | 0.018928 | -0.0026677 | -0.03149 | -0.058371 | -0.076782 | -0.084211 | -0.096418
16 | -0.30858 | -0.33296 | -0.33907 | -0.33453 | -0.33481 | -0.27958 | -0.010411 | 0.14414 | 0.18371 | 0.12798 | 0.075561 | 0.14988 | 0.094506 | 0.028673 | -0.11344 | -0.11348 | -0.093483 | -0.04716 | -0.11494 | -0.065491 | -0.089915 | -0.14914 | -0.23561 | -0.26597
17 | -0.65632 | -0.66282 | -0.66959 | -0.67545 | -0.67846 | -0.62028 | -0.53816 | -0.49134 | -0.50573 | -0.56025 | -0.59757 | -0.63273 | -0.63348 | -0.64512 | -0.6508 | -0.63138 | -0.5345 | -0.31857 | -0.4109 | -0.49843 | -0.53657 | -0.56767 | -0.60008 | -0.60298
18 | -0.66062 | -0.69382 | -0.7233 | -0.72588 | -0.72427 | -0.61051 | -0.46527 | -0.37653 | -0.36986 | -0.30981 | -0.3066 | -0.30014 | -0.36123 | -0.38872 | -0.37827 | -0.4689 | -0.41542 | -0.20826 | -0.24662 | -0.30664 | -0.33111 | -0.42982 | -0.47534 | -0.49728
19 | 0.36646 | 0.28666 | 0.21735 | 0.32381 | 0.2659 | 0.38308 | 0.51092 | 0.99516 | 1.1461 | 1.1809 | 1.1209 | 1.1956 | 1.1868 | 1.173 | 0.98656 | 0.93844 | 0.81563 | 0.89227 | 0.75635 | 0.78927 | 0.66731 | 0.70245 | 0.43608 | 0.44784
20 | -0.4527 | -0.44775 | -0.46182 | -0.47017 | -0.49802 | -0.44591 | -0.37882 | -0.19677 | -0.097497 | -0.090499 | -0.068785 | -0.023116 | -0.093854 | -0.097939 | -0.17851 | -0.25509 | -0.23023 | -0.2568 | -0.28878 | -0.27726 | -0.3157 | -0.37216 | -0.41989 | -0.41766
21 | -1.5038 | -1.5356 | -1.5295 | -1.5273 | -1.4958 | -1.4354 | -1.0973 | -0.87291 | -0.80606 | -0.92058 | -0.86928 | -0.79241 | -0.83997 | -0.90941 | -1.1049 | -1.2254 | -1.2221 | -1.2052 | -1.2703 | -1.3135 | -1.336 | -1.3752 | -1.4352 | -1.4627
22 | -0.063166 | -0.063166 | -0.063166 | -0.063166 | -0.063166 | -0.063166 | -0.063166 | -0.063166 | -0.063166 | -0.063166 | -0.063166 | -0.063166 | -0.063166 | -0.063166 | -0.063166 | -0.063166 | -0.063166 | -0.063166 | -0.063166 | -0.063166 | -0.063166 | -0.063166 | -0.063166 | -0.063166
23 | -2.9824 | -3.0694 | -3.0739 | -3.0653 | -3.0567 | -2.8577 | -2.142 | -1.7483 | -1.1269 | -0.65078 | -0.83256 | -0.64275 | -0.76644 | -1.1085 | -1.3857 | -1.4293 | -1.4697 | -0.99193 | -1.202 | -1.4901 | -1.7524 | -2.2296 | -2.7868 | -2.8364
24 | -2.1582 | -2.179 | -2.2191 | -2.2388 | -2.1887 | -1.7663 | -1.3402 | -1.1974 | -0.84038 | -0.55451 | -1.2642 | -1.1921 | -1.3436 | -1.3409 | -1.4918 | -1.4933 | -1.2719 | -0.85059 | -1.162 | -1.365 | -1.4664 | -1.5017 | -1.6215 | -1.7199
25 | -0.037333 | 0.062639 | 0.13251 | 0.11458 | 0.089093 | -0.089751 | -0.0029631 | 0.107 | 0.23225 | 0.27398 | 0.13309 | -0.00034577 | 0.42154 | 0.47788 | 0.45331 | 0.52043 | 0.28591 | 0.39492 | 0.42406 | 0.37802 | 0.42424 | 0.54459 | 0.50448 | 0.33985
26 | 0.12026 | 0.097264 | 0.13882 | 0.17395 | 0.18164 | 0.22145 | 0.80989 | 1.0139 | 1.0856 | 1.0154 | 0.93012 | 1.066 | 1.2048 | 1.0685 | 1.0508 | 1.0488 | 0.94519 | 0.97707 | 0.84487 | 0.6378 | 0.69974 | 0.61147 | 0.26896 | 0.19029
27 | 0.19198 | 0.13564 | 0.11758 | 0.15072 | 0.12978 | 0.1067 | 0.088282 | 0.30851 | 0.32263 | 0.27672 | 0.3224 | 0.29958 | 0.3009 | 0.26869 | 0.15944 | 0.24964 | 0.2994 | 0.27936 | 0.19524 | 0.20255 | 0.18866 | 0.11703 | 0.093354 | 0.096758
28 | -0.40246 | -0.40237 | -0.41347 | -0.43241 | -0.42826 | -0.39304 | -0.24922 | -0.047907 | -0.051482 | -0.034118 | -0.030054 | -0.13413 | -0.19595 | -0.25402 | -0.25211 | -0.25637 | -0.20157 | 0.066249 | -0.0093369 | -0.11022 | -0.2043 | -0.26874 | -0.29474 | -0.33746
29 | -9.2574 | -9.9888 | -10.172 | -10.036 | -10.0443 | -8.3874 | -0.31232 | 4.3243 | 5.5114 | 3.8394 | 2.2668 | 4.4964 | 2.8352 | 0.86018 | -3.4031 | -3.4045 | -2.8045 | -1.4148 | -3.4483 | -1.9647 | -2.6975 | -4.4741 | -7.0684 | -7.9791
30 | -1.1486 | -1.1599 | -1.1718 | -1.182 | -1.1873 | -1.0855 | -0.94178 | -0.85984 | -0.88502 | -0.98044 | -1.0457 | -1.1073 | -1.1086 | -1.129 | -1.1389 | -1.1049 | -0.93538 | -0.55749 | -0.71908 | -0.87225 | -0.939 | -0.99343 | -1.0501 | -1.0552
31 | -1.6516 | -1.7345 | -1.8083 | -1.8147 | -1.8107 | -1.5263 | -1.1632 | -0.94132 | -0.92464 | -0.77453 | -0.76649 | -0.75035 | -0.90306 | -0.9718 | -0.94567 | -1.1723 | -1.0386 | -0.52066 | -0.61655 | -0.76659 | -0.82777 | -1.0745 | -1.1884 | -1.2432
32 | 0.36646 | 0.28666 | 0.21735 | 0.32381 | 0.2659 | 0.38308 | 0.51092 | 0.99516 | 1.1461 | 1.1809 | 1.1209 | 1.1956 | 1.1868 | 1.173 | 0.98656 | 0.93844 | 0.81563 | 0.89227 | 0.75635 | 0.78927 | 0.66731 | 0.70245 | 0.43608 | 0.44784

## Qc, Winter, S4
LoadID | 0 | 1 | 2 | 3 | 4 | 5 | 6 | 7 | 8 | 9 | 10 | 11 | 12 | 13 | 14 | 15 | 16 | 17 | 18 | 19 | 20 | 21 | 22 | 23
1 | 0.59323 | 0.41912 | 0.36334 | 0.46573 | 0.40101 | 0.3297 | 0.27279 | 0.95328 | 0.99693 | 0.85508 | 0.99623 | 0.92569 | 0.92977 | 0.83025 | 0.49267 | 0.77138 | 0.92515 | 0.86322 | 0.6033 | 0.62589 | 0.58296 | 0.36162 | 0.28846 | 0.29898
2 | -0.23687 | -0.23682 | -0.24336 | -0.25451 | -0.25206 | -0.23133 | -0.14668 | -0.028197 | -0.030301 | -0.020081 | -0.017689 | -0.078945 | -0.11533 | -0.14951 | -0.14838 | -0.15089 | -0.11864 | 0.038993 | -0.0054954 | -0.064869 | -0.12024 | -0.15817 | -0.17348 | -0.19862
3 | -1.2714 | -1.3718 | -1.397 | -1.3783 | -1.3794 | -1.1519 | -0.042892 | 0.59387 | 0.7569 | 0.52727 | 0.31131 | 0.6175 | 0.38937 | 0.11813 | -0.46735 | -0.46755 | -0.38515 | -0.1943 | -0.47356 | -0.26982 | -0.37045 | -0.61444 | -0.97073 | -1.0958
4 | -0.507 | -0.51203 | -0.51726 | -0.52179 | -0.52411 | -0.47917 | -0.41573 | -0.37956 | -0.39067 | -0.43279 | -0.46162 | -0.48878 | -0.48936 | -0.49836 | -0.50274 | -0.48774 | -0.4129 | -0.24609 | -0.31742 | -0.38504 | -0.4145 | -0.43853 | -0.46356 | -0.46581
5 | -0.34022 | -0.35732 | -0.3725 | -0.37383 | -0.373 | -0.31441 | -0.23961 | -0.19391 | -0.19048 | -0.15955 | -0.1579 | -0.15457 | -0.18603 | -0.20019 | -0.19481 | -0.24148 | -0.21394 | -0.10726 | -0.12701 | -0.15792 | -0.17052 | -0.22136 | -0.2448 | -0.2561
6 | 0.94364 | 0.73815 | 0.55968 | 0.8338 | 0.68469 | 0.98643 | 1.3156 | 2.5625 | 2.9512 | 3.0408 | 2.8862 | 3.0788 | 3.0559 | 3.0205 | 2.5404 | 2.4165 | 2.1002 | 2.2976 | 1.9476 | 2.0324 | 1.7183 | 1.8088 | 1.1229 | 1.1532
7 | -1.1657 | -1.153 | -1.1892 | -1.2107 | -1.2824 | -1.1482 | -0.97546 | -0.50669 | -0.25105 | -0.23303 | -0.17712 | -0.059524 | -0.24167 | -0.25219 | -0.45965 | -0.65686 | -0.59284 | -0.66126 | -0.74362 | -0.71394 | -0.81292 | -0.95832 | -1.0812 | -1.0755
8 | -0.77445 | -0.79082 | -0.78769 | -0.78656 | -0.77034 | -0.73921 | -0.56509 | -0.44955 | -0.41512 | -0.4741 | -0.44768 | -0.40809 | -0.43258 | -0.46834 | -0.56904 | -0.63108 | -0.62941 | -0.62068 | -0.65423 | -0.67646 | -0.68804 | -0.70822 | -0.73913 | -0.7533
9 | -0.026024 | -0.026024 | -0.026024 | -0.026024 | -0.026024 | -0.026024 | -0.026024 | -0.026024 | -0.026024 | -0.026024 | -0.026024 | -0.026024 | -0.026024 | -0.026024 | -0.026024 | -0.026024 | -0.026024 | -0.026024 | -0.026024 | -0.026024 | -0.026024 | -0.026024 | -0.026024 | -0.026024
10 | -0.46078 | -0.47422 | -0.47492 | -0.47359 | -0.47227 | -0.44151 | -0.33095 | -0.27011 | -0.17411 | -0.10055 | -0.12863 | -0.099304 | -0.11841 | -0.17127 | -0.2141 | -0.22082 | -0.22707 | -0.15325 | -0.1857 | -0.23022 | -0.27074 | -0.34447 | -0.43056 | -0.43822
11 | -0.38902 | -0.39277 | -0.39999 | -0.40354 | -0.3945 | -0.31837 | -0.24157 | -0.21584 | -0.15148 | -0.09995 | -0.22787 | -0.21488 | -0.24218 | -0.24169 | -0.2689 | -0.26916 | -0.22926 | -0.15332 | -0.20945 | -0.24603 | -0.26432 | -0.27068 | -0.29228 | -0.31002
12 | -0.053835 | 0.090325 | 0.19108 | 0.16523 | 0.12847 | -0.12942 | -0.0042728 | 0.1543 | 0.3349 | 0.39508 | 0.19191 | -0.0004986 | 0.60786 | 0.6891 | 0.65368 | 0.75047 | 0.41229 | 0.56947 | 0.61149 | 0.54511 | 0.61176 | 0.7853 | 0.72746 | 0.49007
13 | 0.39639 | 0.32058 | 0.45755 | 0.57334 | 0.5987 | 0.72991 | 2.6694 | 3.3417 | 3.578 | 3.3467 | 3.0657 | 3.5134 | 3.9711 | 3.5218 | 3.4635 | 3.457 | 3.1153 | 3.2204 | 2.7847 | 2.1022 | 2.3063 | 2.0154 | 0.88649 | 0.62718
14 | 0.098871 | 0.069854 | 0.060556 | 0.077622 | 0.066835 | 0.05495 | 0.045465 | 0.15888 | 0.16616 | 0.14251 | 0.16604 | 0.15428 | 0.15496 | 0.13837 | 0.082112 | 0.12856 | 0.15419 | 0.14387 | 0.10055 | 0.10432 | 0.097161 | 0.06027 | 0.048077 | 0.04983
15 | -0.11844 | -0.11841 | -0.12168 | -0.12725 | -0.12603 | -0.11567 | -0.073342 | -0.014098 | -0.015151 | -0.01004 | -0.0088445 | -0.039473 | -0.057665 | -0.074753 | -0.074191 | -0.075446 | -0.059318 | 0.019496 | -0.0027477 | -0.032435 | -0.060122 | -0.079086 | -0.086738 | -0.099311
16 | -0.31784 | -0.34295 | -0.34924 | -0.34457 | -0.34485 | -0.28797 | -0.010723 | 0.14847 | 0.18922 | 0.13182 | 0.077828 | 0.15438 | 0.097342 | 0.029533 | -0.11684 | -0.11689 | -0.096288 | -0.048575 | -0.11839 | -0.067456 | -0.092613 | -0.15361 | -0.24268 | -0.27395
17 | -0.67601 | -0.68271 | -0.68968 | -0.69571 | -0.69881 | -0.63889 | -0.5543 | -0.50608 | -0.5209 | -0.57706 | -0.61549 | -0.65171 | -0.65248 | -0.66448 | -0.67032 | -0.65032 | -0.55054 | -0.32813 | -0.42323 | -0.51338 | -0.55267 | -0.5847 | -0.61808 | -0.62107
18 | -0.68044 | -0.71463 | -0.745 | -0.74766 | -0.746 | -0.62882 | -0.47923 | -0.38782 | -0.38095 | -0.3191 | -0.31579 | -0.30914 | -0.37206 | -0.40038 | -0.38962 | -0.48297 | -0.42788 | -0.21451 | -0.25402 | -0.31584 | -0.34104 | -0.44271 | -0.4896 | -0.5122
19 | 0.37746 | 0.29526 | 0.22387 | 0.33352 | 0.27387 | 0.39457 | 0.52624 | 1.025 | 1.1805 | 1.2163 | 1.1545 | 1.2315 | 1.2224 | 1.2082 | 1.0162 | 0.96659 | 0.8401 | 0.91904 | 0.77904 | 0.81295 | 0.68733 | 0.72352 | 0.44917 | 0.46127
20 | -0.46628 | -0.46118 | -0.47567 | -0.48428 | -0.51296 | -0.45928 | -0.39019 | -0.20268 | -0.10042 | -0.093214 | -0.070848 | -0.02381 | -0.09667 | -0.10088 | -0.18386 | -0.26275 | -0.23714 | -0.2645 | -0.29745 | -0.28558 | -0.32517 | -0.38333 | -0.43249 | -0.43019
21 | -1.5489 | -1.5816 | -1.5754 | -1.5731 | -1.5407 | -1.4784 | -1.1302 | -0.8991 | -0.83024 | -0.94819 | -0.89536 | -0.81618 | -0.86517 | -0.93669 | -1.1381 | -1.2622 | -1.2588 | -1.2414 | -1.3085 | -1.3529 | -1.3761 | -1.4164 | -1.4783 | -1.5066
22 | -0.065061 | -0.065061 | -0.065061 | -0.065061 | -0.065061 | -0.065061 | -0.065061 | -0.065061 | -0.065061 | -0.065061 | -0.065061 | -0.065061 | -0.065061 | -0.065061 | -0.065061 | -0.065061 | -0.065061 | -0.065061 | -0.065061 | -0.065061 | -0.065061 | -0.065061 | -0.065061 | -0.065061
23 | -3.0719 | -3.1614 | -3.1661 | -3.1572 | -3.1485 | -2.9434 | -2.2063 | -1.8007 | -1.1607 | -0.6703 | -0.85754 | -0.66203 | -0.78943 | -1.1418 | -1.4273 | -1.4722 | -1.5138 | -1.0217 | -1.238 | -1.5348 | -1.8049 | -2.2965 | -2.8704 | -2.9215
24 | -2.223 | -2.2444 | -2.2856 | -2.306 | -2.2543 | -1.8193 | -1.3804 | -1.2334 | -0.8656 | -0.57114 | -1.3021 | -1.2279 | -1.3839 | -1.3811 | -1.5366 | -1.5381 | -1.3101 | -0.87611 | -1.1968 | -1.4059 | -1.5104 | -1.5467 | -1.6702 | -1.7715
25 | -0.038453 | 0.064518 | 0.13649 | 0.11802 | 0.091766 | -0.092443 | -0.003052 | 0.11021 | 0.23922 | 0.2822 | 0.13708 | -0.00035615 | 0.43419 | 0.49221 | 0.46691 | 0.53605 | 0.29449 | 0.40677 | 0.43678 | 0.38936 | 0.43697 | 0.56093 | 0.51962 | 0.35005
26 | 0.12387 | 0.10018 | 0.14298 | 0.17917 | 0.18709 | 0.2281 | 0.83419 | 1.0443 | 1.1181 | 1.0458 | 0.95802 | 1.0979 | 1.241 | 1.1006 | 1.0823 | 1.0803 | 0.97354 | 1.0064 | 0.87021 | 0.65694 | 0.72073 | 0.62982 | 0.27703 | 0.196
27 | 0.19774 | 0.13971 | 0.12111 | 0.15524 | 0.13367 | 0.1099 | 0.090931 | 0.31776 | 0.33231 | 0.28503 | 0.33208 | 0.30856 | 0.30992 | 0.27675 | 0.16422 | 0.25713 | 0.30838 | 0.28774 | 0.2011 | 0.20863 | 0.19432 | 0.12054 | 0.096155 | 0.09966
28 | -0.41453 | -0.41444 | -0.42588 | -0.44538 | -0.44111 | -0.40483 | -0.2567 | -0.049344 | -0.053027 | -0.035141 | -0.030956 | -0.13815 | -0.20183 | -0.26164 | -0.25967 | -0.26406 | -0.20761 | 0.068237 | -0.009617 | -0.11352 | -0.21043 | -0.2768 | -0.30358 | -0.34759
29 | -9.5351 | -10.2885 | -10.4772 | -10.337 | -10.3456 | -8.6391 | -0.32169 | 4.454 | 5.6767 | 3.9545 | 2.3348 | 4.6313 | 2.9202 | 0.88598 | -3.5052 | -3.5066 | -2.8886 | -1.4573 | -3.5517 | -2.0237 | -2.7784 | -4.6083 | -7.2804 | -8.2184
30 | -1.183 | -1.1947 | -1.2069 | -1.2175 | -1.2229 | -1.1181 | -0.97003 | -0.88564 | -0.91157 | -1.0098 | -1.0771 | -1.1405 | -1.1418 | -1.1628 | -1.1731 | -1.1381 | -0.96344 | -0.57422 | -0.74065 | -0.89842 | -0.96717 | -1.0232 | -1.0816 | -1.0869
31 | -1.7011 | -1.7866 | -1.8625 | -1.8691 | -1.865 | -1.5721 | -1.1981 | -0.96956 | -0.95238 | -0.79776 | -0.78949 | -0.77286 | -0.93015 | -1.001 | -0.97404 | -1.2074 | -1.0697 | -0.53628 | -0.63505 | -0.78959 | -0.8526 | -1.1068 | -1.224 | -1.2805
32 | 0.37746 | 0.29526 | 0.22387 | 0.33352 | 0.27387 | 0.39457 | 0.52624 | 1.025 | 1.1805 | 1.2163 | 1.1545 | 1.2315 | 1.2224 | 1.2082 | 1.0162 | 0.96659 | 0.8401 | 0.91904 | 0.77904 | 0.81295 | 0.68733 | 0.72352 | 0.44917 | 0.46127

## Qc, Winter, S5
LoadID | 0 | 1 | 2 | 3 | 4 | 5 | 6 | 7 | 8 | 9 | 10 | 11 | 12 | 13 | 14 | 15 | 16 | 17 | 18 | 19 | 20 | 21 | 22 | 23
1 | 0.59323 | 0.41912 | 0.36334 | 0.46573 | 0.40101 | 0.3297 | 0.27279 | 0.95328 | 0.99693 | 0.85508 | 0.99623 | 0.92569 | 0.92977 | 0.83025 | 0.49267 | 0.77138 | 0.92515 | 0.86322 | 0.6033 | 0.62589 | 0.58296 | 0.36162 | 0.28846 | 0.29898
2 | -0.23687 | -0.23682 | -0.24336 | -0.25451 | -0.25206 | -0.23133 | -0.14668 | -0.028197 | -0.030301 | -0.020081 | -0.017689 | -0.078945 | -0.11533 | -0.14951 | -0.14838 | -0.15089 | -0.11864 | 0.038993 | -0.0054954 | -0.064869 | -0.12024 | -0.15817 | -0.17348 | -0.19862
3 | -1.2714 | -1.3718 | -1.397 | -1.3783 | -1.3794 | -1.1519 | -0.042892 | 0.59387 | 0.7569 | 0.52727 | 0.31131 | 0.6175 | 0.38937 | 0.11813 | -0.46735 | -0.46755 | -0.38515 | -0.1943 | -0.47356 | -0.26982 | -0.37045 | -0.61444 | -0.97073 | -1.0958
4 | -0.507 | -0.51203 | -0.51726 | -0.52179 | -0.52411 | -0.47917 | -0.41573 | -0.37956 | -0.39067 | -0.43279 | -0.46162 | -0.48878 | -0.48936 | -0.49836 | -0.50274 | -0.48774 | -0.4129 | -0.24609 | -0.31742 | -0.38504 | -0.4145 | -0.43853 | -0.46356 | -0.46581
5 | -0.34022 | -0.35732 | -0.3725 | -0.37383 | -0.373 | -0.31441 | -0.23961 | -0.19391 | -0.19048 | -0.15955 | -0.1579 | -0.15457 | -0.18603 | -0.20019 | -0.19481 | -0.24148 | -0.21394 | -0.10726 | -0.12701 | -0.15792 | -0.17052 | -0.22136 | -0.2448 | -0.2561
6 | 0.94364 | 0.73815 | 0.55968 | 0.8338 | 0.68469 | 0.98643 | 1.3156 | 2.5625 | 2.9512 | 3.0408 | 2.8862 | 3.0788 | 3.0559 | 3.0205 | 2.5404 | 2.4165 | 2.1002 | 2.2976 | 1.9476 | 2.0324 | 1.7183 | 1.8088 | 1.1229 | 1.1532
7 | -1.1657 | -1.153 | -1.1892 | -1.2107 | -1.2824 | -1.1482 | -0.97546 | -0.50669 | -0.25105 | -0.23303 | -0.17712 | -0.059524 | -0.24167 | -0.25219 | -0.45965 | -0.65686 | -0.59284 | -0.66126 | -0.74362 | -0.71394 | -0.81292 | -0.95832 | -1.0812 | -1.0755
8 | -0.77445 | -0.79082 | -0.78769 | -0.78656 | -0.77034 | -0.73921 | -0.56509 | -0.44955 | -0.41512 | -0.4741 | -0.44768 | -0.40809 | -0.43258 | -0.46834 | -0.56904 | -0.63108 | -0.62941 | -0.62068 | -0.65423 | -0.67646 | -0.68804 | -0.70822 | -0.73913 | -0.7533
9 | -0.026024 | -0.026024 | -0.026024 | -0.026024 | -0.026024 | -0.026024 | -0.026024 | -0.026024 | -0.026024 | -0.026024 | -0.026024 | -0.026024 | -0.026024 | -0.026024 | -0.026024 | -0.026024 | -0.026024 | -0.026024 | -0.026024 | -0.026024 | -0.026024 | -0.026024 | -0.026024 | -0.026024
10 | -0.46078 | -0.47422 | -0.47492 | -0.47359 | -0.47227 | -0.44151 | -0.33095 | -0.27011 | -0.17411 | -0.10055 | -0.12863 | -0.099304 | -0.11841 | -0.17127 | -0.2141 | -0.22082 | -0.22707 | -0.15325 | -0.1857 | -0.23022 | -0.27074 | -0.34447 | -0.43056 | -0.43822
11 | -0.38902 | -0.39277 | -0.39999 | -0.40354 | -0.3945 | -0.31837 | -0.24157 | -0.21584 | -0.15148 | -0.09995 | -0.22787 | -0.21488 | -0.24218 | -0.24169 | -0.2689 | -0.26916 | -0.22926 | -0.15332 | -0.20945 | -0.24603 | -0.26432 | -0.27068 | -0.29228 | -0.31002
12 | -0.053835 | 0.090325 | 0.19108 | 0.16523 | 0.12847 | -0.12942 | -0.0042728 | 0.1543 | 0.3349 | 0.39508 | 0.19191 | -0.0004986 | 0.60786 | 0.6891 | 0.65368 | 0.75047 | 0.41229 | 0.56947 | 0.61149 | 0.54511 | 0.61176 | 0.7853 | 0.72746 | 0.49007
13 | 0.39639 | 0.32058 | 0.45755 | 0.57334 | 0.5987 | 0.72991 | 2.6694 | 3.3417 | 3.578 | 3.3467 | 3.0657 | 3.5134 | 3.9711 | 3.5218 | 3.4635 | 3.457 | 3.1153 | 3.2204 | 2.7847 | 2.1022 | 2.3063 | 2.0154 | 0.88649 | 0.62718
14 | 0.098871 | 0.069854 | 0.060556 | 0.077622 | 0.066835 | 0.05495 | 0.045465 | 0.15888 | 0.16616 | 0.14251 | 0.16604 | 0.15428 | 0.15496 | 0.13837 | 0.082112 | 0.12856 | 0.15419 | 0.14387 | 0.10055 | 0.10432 | 0.097161 | 0.06027 | 0.048077 | 0.04983
15 | -0.11844 | -0.11841 | -0.12168 | -0.12725 | -0.12603 | -0.11567 | -0.073342 | -0.014098 | -0.015151 | -0.01004 | -0.0088445 | -0.039473 | -0.057665 | -0.074753 | -0.074191 | -0.075446 | -0.059318 | 0.019496 | -0.0027477 | -0.032435 | -0.060122 | -0.079086 | -0.086738 | -0.099311
16 | -0.31784 | -0.34295 | -0.34924 | -0.34457 | -0.34485 | -0.28797 | -0.010723 | 0.14847 | 0.18922 | 0.13182 | 0.077828 | 0.15438 | 0.097342 | 0.029533 | -0.11684 | -0.11689 | -0.096288 | -0.048575 | -0.11839 | -0.067456 | -0.092613 | -0.15361 | -0.24268 | -0.27395
17 | -0.67601 | -0.68271 | -0.68968 | -0.69571 | -0.69881 | -0.63889 | -0.5543 | -0.50608 | -0.5209 | -0.57706 | -0.61549 | -0.65171 | -0.65248 | -0.66448 | -0.67032 | -0.65032 | -0.55054 | -0.32813 | -0.42323 | -0.51338 | -0.55267 | -0.5847 | -0.61808 | -0.62107
18 | -0.68044 | -0.71463 | -0.745 | -0.74766 | -0.746 | -0.62882 | -0.47923 | -0.38782 | -0.38095 | -0.3191 | -0.31579 | -0.30914 | -0.37206 | -0.40038 | -0.38962 | -0.48297 | -0.42788 | -0.21451 | -0.25402 | -0.31584 | -0.34104 | -0.44271 | -0.4896 | -0.5122
19 | 0.37746 | 0.29526 | 0.22387 | 0.33352 | 0.27387 | 0.39457 | 0.52624 | 1.025 | 1.1805 | 1.2163 | 1.1545 | 1.2315 | 1.2224 | 1.2082 | 1.0162 | 0.96659 | 0.8401 | 0.91904 | 0.77904 | 0.81295 | 0.68733 | 0.72352 | 0.44917 | 0.46127
20 | -0.46628 | -0.46118 | -0.47567 | -0.48428 | -0.51296 | -0.45928 | -0.39019 | -0.20268 | -0.10042 | -0.093214 | -0.070848 | -0.02381 | -0.09667 | -0.10088 | -0.18386 | -0.26275 | -0.23714 | -0.2645 | -0.29745 | -0.28558 | -0.32517 | -0.38333 | -0.43249 | -0.43019
21 | -1.5489 | -1.5816 | -1.5754 | -1.5731 | -1.5407 | -1.4784 | -1.1302 | -0.8991 | -0.83024 | -0.94819 | -0.89536 | -0.81618 | -0.86517 | -0.93669 | -1.1381 | -1.2622 | -1.2588 | -1.2414 | -1.3085 | -1.3529 | -1.3761 | -1.4164 | -1.4783 | -1.5066
22 | -0.065061 | -0.065061 | -0.065061 | -0.065061 | -0.065061 | -0.065061 | -0.065061 | -0.065061 | -0.065061 | -0.065061 | -0.065061 | -0.065061 | -0.065061 | -0.065061 | -0.065061 | -0.065061 | -0.065061 | -0.065061 | -0.065061 | -0.065061 | -0.065061 | -0.065061 | -0.065061 | -0.065061
23 | -3.0719 | -3.1614 | -3.1661 | -3.1572 | -3.1485 | -2.9434 | -2.2063 | -1.8007 | -1.1607 | -0.6703 | -0.85754 | -0.66203 | -0.78943 | -1.1418 | -1.4273 | -1.4722 | -1.5138 | -1.0217 | -1.238 | -1.5348 | -1.8049 | -2.2965 | -2.8704 | -2.9215
24 | -2.223 | -2.2444 | -2.2856 | -2.306 | -2.2543 | -1.8193 | -1.3804 | -1.2334 | -0.8656 | -0.57114 | -1.3021 | -1.2279 | -1.3839 | -1.3811 | -1.5366 | -1.5381 | -1.3101 | -0.87611 | -1.1968 | -1.4059 | -1.5104 | -1.5467 | -1.6702 | -1.7715
25 | -0.038453 | 0.064518 | 0.13649 | 0.11802 | 0.091766 | -0.092443 | -0.003052 | 0.11021 | 0.23922 | 0.2822 | 0.13708 | -0.00035615 | 0.43419 | 0.49221 | 0.46691 | 0.53605 | 0.29449 | 0.40677 | 0.43678 | 0.38936 | 0.43697 | 0.56093 | 0.51962 | 0.35005
26 | 0.12387 | 0.10018 | 0.14298 | 0.17917 | 0.18709 | 0.2281 | 0.83419 | 1.0443 | 1.1181 | 1.0458 | 0.95802 | 1.0979 | 1.241 | 1.1006 | 1.0823 | 1.0803 | 0.97354 | 1.0064 | 0.87021 | 0.65694 | 0.72073 | 0.62982 | 0.27703 | 0.196
27 | 0.19774 | 0.13971 | 0.12111 | 0.15524 | 0.13367 | 0.1099 | 0.090931 | 0.31776 | 0.33231 | 0.28503 | 0.33208 | 0.30856 | 0.30992 | 0.27675 | 0.16422 | 0.25713 | 0.30838 | 0.28774 | 0.2011 | 0.20863 | 0.19432 | 0.12054 | 0.096155 | 0.09966
28 | -0.41453 | -0.41444 | -0.42588 | -0.44538 | -0.44111 | -0.40483 | -0.2567 | -0.049344 | -0.053027 | -0.035141 | -0.030956 | -0.13815 | -0.20183 | -0.26164 | -0.25967 | -0.26406 | -0.20761 | 0.068237 | -0.009617 | -0.11352 | -0.21043 | -0.2768 | -0.30358 | -0.34759
29 | -9.5351 | -10.2885 | -10.4772 | -10.337 | -10.3456 | -8.6391 | -0.32169 | 4.454 | 5.6767 | 3.9545 | 2.3348 | 4.6313 | 2.9202 | 0.88598 | -3.5052 | -3.5066 | -2.8886 | -1.4573 | -3.5517 | -2.0237 | -2.7784 | -4.6083 | -7.2804 | -8.2184
30 | -1.183 | -1.1947 | -1.2069 | -1.2175 | -1.2229 | -1.1181 | -0.97003 | -0.88564 | -0.91157 | -1.0098 | -1.0771 | -1.1405 | -1.1418 | -1.1628 | -1.1731 | -1.1381 | -0.96344 | -0.57422 | -0.74065 | -0.89842 | -0.96717 | -1.0232 | -1.0816 | -1.0869
31 | -1.7011 | -1.7866 | -1.8625 | -1.8691 | -1.865 | -1.5721 | -1.1981 | -0.96956 | -0.95238 | -0.79776 | -0.78949 | -0.77286 | -0.93015 | -1.001 | -0.97404 | -1.2074 | -1.0697 | -0.53628 | -0.63505 | -0.78959 | -0.8526 | -1.1068 | -1.224 | -1.2805
32 | 0.37746 | 0.29526 | 0.22387 | 0.33352 | 0.27387 | 0.39457 | 0.52624 | 1.025 | 1.1805 | 1.2163 | 1.1545 | 1.2315 | 1.2224 | 1.2082 | 1.0162 | 0.96659 | 0.8401 | 0.91904 | 0.77904 | 0.81295 | 0.68733 | 0.72352 | 0.44917 | 0.46127

## Qc, Winter, S6
LoadID | 0 | 1 | 2 | 3 | 4 | 5 | 6 | 7 | 8 | 9 | 10 | 11 | 12 | 13 | 14 | 15 | 16 | 17 | 18 | 19 | 20 | 21 | 22 | 23
1 | 0.59323 | 0.41912 | 0.36334 | 0.46573 | 0.40101 | 0.3297 | 0.27279 | 0.95328 | 0.99693 | 0.85508 | 0.99623 | 0.92569 | 0.92977 | 0.83025 | 0.49267 | 0.77138 | 0.92515 | 0.86322 | 0.6033 | 0.62589 | 0.58296 | 0.36162 | 0.28846 | 0.29898
2 | -0.23687 | -0.23682 | -0.24336 | -0.25451 | -0.25206 | -0.23133 | -0.14668 | -0.028197 | -0.030301 | -0.020081 | -0.017689 | -0.078945 | -0.11533 | -0.14951 | -0.14838 | -0.15089 | -0.11864 | 0.038993 | -0.0054954 | -0.064869 | -0.12024 | -0.15817 | -0.17348 | -0.19862
3 | -1.2714 | -1.3718 | -1.397 | -1.3783 | -1.3794 | -1.1519 | -0.042892 | 0.59387 | 0.7569 | 0.52727 | 0.31131 | 0.6175 | 0.38937 | 0.11813 | -0.46735 | -0.46755 | -0.38515 | -0.1943 | -0.47356 | -0.26982 | -0.37045 | -0.61444 | -0.97073 | -1.0958
4 | -0.507 | -0.51203 | -0.51726 | -0.52179 | -0.52411 | -0.47917 | -0.41573 | -0.37956 | -0.39067 | -0.43279 | -0.46162 | -0.48878 | -0.48936 | -0.49836 | -0.50274 | -0.48774 | -0.4129 | -0.24609 | -0.31742 | -0.38504 | -0.4145 | -0.43853 | -0.46356 | -0.46581
5 | -0.34022 | -0.35732 | -0.3725 | -0.37383 | -0.373 | -0.31441 | -0.23961 | -0.19391 | -0.19048 | -0.15955 | -0.1579 | -0.15457 | -0.18603 | -0.20019 | -0.19481 | -0.24148 | -0.21394 | -0.10726 | -0.12701 | -0.15792 | -0.17052 | -0.22136 | -0.2448 | -0.2561
6 | 0.94364 | 0.73815 | 0.55968 | 0.8338 | 0.68469 | 0.98643 | 1.3156 | 2.5625 | 2.9512 | 3.0408 | 2.8862 | 3.0788 | 3.0559 | 3.0205 | 2.5404 | 2.4165 | 2.1002 | 2.2976 | 1.9476 | 2.0324 | 1.7183 | 1.8088 | 1.1229 | 1.1532
7 | -1.1657 | -1.153 | -1.1892 | -1.2107 | -1.2824 | -1.1482 | -0.97546 | -0.50669 | -0.25105 | -0.23303 | -0.17712 | -0.059524 | -0.24167 | -0.25219 | -0.45965 | -0.65686 | -0.59284 | -0.66126 | -0.74362 | -0.71394 | -0.81292 | -0.95832 | -1.0812 | -1.0755
8 | -0.77445 | -0.79082 | -0.78769 | -0.78656 | -0.77034 | -0.73921 | -0.56509 | -0.44955 | -0.41512 | -0.4741 | -0.44768 | -0.40809 | -0.43258 | -0.46834 | -0.56904 | -0.63108 | -0.62941 | -0.62068 | -0.65423 | -0.67646 | -0.68804 | -0.70822 | -0.73913 | -0.7533
9 | -0.026024 | -0.026024 | -0.026024 | -0.026024 | -0.026024 | -0.026024 | -0.026024 | -0.026024 | -0.026024 | -0.026024 | -0.026024 | -0.026024 | -0.026024 | -0.026024 | -0.026024 | -0.026024 | -0.026024 | -0.026024 | -0.026024 | -0.026024 | -0.026024 | -0.026024 | -0.026024 | -0.026024
10 | -0.46078 | -0.47422 | -0.47492 | -0.47359 | -0.47227 | -0.44151 | -0.33095 | -0.27011 | -0.17411 | -0.10055 | -0.12863 | -0.099304 | -0.11841 | -0.17127 | -0.2141 | -0.22082 | -0.22707 | -0.15325 | -0.1857 | -0.23022 | -0.27074 | -0.34447 | -0.43056 | -0.43822
11 | -0.38902 | -0.39277 | -0.39999 | -0.40354 | -0.3945 | -0.31837 | -0.24157 | -0.21584 | -0.15148 | -0.09995 | -0.22787 | -0.21488 | -0.24218 | -0.24169 | -0.2689 | -0.26916 | -0.22926 | -0.15332 | -0.20945 | -0.24603 | -0.26432 | -0.27068 | -0.29228 | -0.31002
12 | -0.053835 | 0.090325 | 0.19108 | 0.16523 | 0.12847 | -0.12942 | -0.0042728 | 0.1543 | 0.3349 | 0.39508 | 0.19191 | -0.0004986 | 0.60786 | 0.6891 | 0.65368 | 0.75047 | 0.41229 | 0.56947 | 0.61149 | 0.54511 | 0.61176 | 0.7853 | 0.72746 | 0.49007
13 | 0.39639 | 0.32058 | 0.45755 | 0.57334 | 0.5987 | 0.72991 | 2.6694 | 3.3417 | 3.578 | 3.3467 | 3.0657 | 3.5134 | 3.9711 | 3.5218 | 3.4635 | 3.457 | 3.1153 | 3.2204 | 2.7847 | 2.1022 | 2.3063 | 2.0154 | 0.88649 | 0.62718
14 | 0.098871 | 0.069854 | 0.060556 | 0.077622 | 0.066835 | 0.05495 | 0.045465 | 0.15888 | 0.16616 | 0.14251 | 0.16604 | 0.15428 | 0.15496 | 0.13837 | 0.082112 | 0.12856 | 0.15419 | 0.14387 | 0.10055 | 0.10432 | 0.097161 | 0.06027 | 0.048077 | 0.04983
15 | -0.11844 | -0.11841 | -0.12168 | -0.12725 | -0.12603 | -0.11567 | -0.073342 | -0.014098 | -0.015151 | -0.01004 | -0.0088445 | -0.039473 | -0.057665 | -0.074753 | -0.074191 | -0.075446 | -0.059318 | 0.019496 | -0.0027477 | -0.032435 | -0.060122 | -0.079086 | -0.086738 | -0.099311
16 | -0.31784 | -0.34295 | -0.34924 | -0.34457 | -0.34485 | -0.28797 | -0.010723 | 0.14847 | 0.18922 | 0.13182 | 0.077828 | 0.15438 | 0.097342 | 0.029533 | -0.11684 | -0.11689 | -0.096288 | -0.048575 | -0.11839 | -0.067456 | -0.092613 | -0.15361 | -0.24268 | -0.27395
17 | -0.67601 | -0.68271 | -0.68968 | -0.69571 | -0.69881 | -0.63889 | -0.5543 | -0.50608 | -0.5209 | -0.57706 | -0.61549 | -0.65171 | -0.65248 | -0.66448 | -0.67032 | -0.65032 | -0.55054 | -0.32813 | -0.42323 | -0.51338 | -0.55267 | -0.5847 | -0.61808 | -0.62107
18 | -0.68044 | -0.71463 | -0.745 | -0.74766 | -0.746 | -0.62882 | -0.47923 | -0.38782 | -0.38095 | -0.3191 | -0.31579 | -0.30914 | -0.37206 | -0.40038 | -0.38962 | -0.48297 | -0.42788 | -0.21451 | -0.25402 | -0.31584 | -0.34104 | -0.44271 | -0.4896 | -0.5122
19 | 0.37746 | 0.29526 | 0.22387 | 0.33352 | 0.27387 | 0.39457 | 0.52624 | 1.025 | 1.1805 | 1.2163 | 1.1545 | 1.2315 | 1.2224 | 1.2082 | 1.0162 | 0.96659 | 0.8401 | 0.91904 | 0.77904 | 0.81295 | 0.68733 | 0.72352 | 0.44917 | 0.46127
20 | -0.46628 | -0.46118 | -0.47567 | -0.48428 | -0.51296 | -0.45928 | -0.39019 | -0.20268 | -0.10042 | -0.093214 | -0.070848 | -0.02381 | -0.09667 | -0.10088 | -0.18386 | -0.26275 | -0.23714 | -0.2645 | -0.29745 | -0.28558 | -0.32517 | -0.38333 | -0.43249 | -0.43019
21 | -1.5489 | -1.5816 | -1.5754 | -1.5731 | -1.5407 | -1.4784 | -1.1302 | -0.8991 | -0.83024 | -0.94819 | -0.89536 | -0.81618 | -0.86517 | -0.93669 | -1.1381 | -1.2622 | -1.2588 | -1.2414 | -1.3085 | -1.3529 | -1.3761 | -1.4164 | -1.4783 | -1.5066
22 | -0.065061 | -0.065061 | -0.065061 | -0.065061 | -0.065061 | -0.065061 | -0.065061 | -0.065061 | -0.065061 | -0.065061 | -0.065061 | -0.065061 | -0.065061 | -0.065061 | -0.065061 | -0.065061 | -0.065061 | -0.065061 | -0.065061 | -0.065061 | -0.065061 | -0.065061 | -0.065061 | -0.065061
23 | -3.0719 | -3.1614 | -3.1661 | -3.1572 | -3.1485 | -2.9434 | -2.2063 | -1.8007 | -1.1607 | -0.6703 | -0.85754 | -0.66203 | -0.78943 | -1.1418 | -1.4273 | -1.4722 | -1.5138 | -1.0217 | -1.238 | -1.5348 | -1.8049 | -2.2965 | -2.8704 | -2.9215
24 | -2.223 | -2.2444 | -2.2856 | -2.306 | -2.2543 | -1.8193 | -1.3804 | -1.2334 | -0.8656 | -0.57114 | -1.3021 | -1.2279 | -1.3839 | -1.3811 | -1.5366 | -1.5381 | -1.3101 | -0.87611 | -1.1968 | -1.4059 | -1.5104 | -1.5467 | -1.6702 | -1.7715
25 | -0.038453 | 0.064518 | 0.13649 | 0.11802 | 0.091766 | -0.092443 | -0.003052 | 0.11021 | 0.23922 | 0.2822 | 0.13708 | -0.00035615 | 0.43419 | 0.49221 | 0.46691 | 0.53605 | 0.29449 | 0.40677 | 0.43678 | 0.38936 | 0.43697 | 0.56093 | 0.51962 | 0.35005
26 | 0.12387 | 0.10018 | 0.14298 | 0.17917 | 0.18709 | 0.2281 | 0.83419 | 1.0443 | 1.1181 | 1.0458 | 0.95802 | 1.0979 | 1.241 | 1.1006 | 1.0823 | 1.0803 | 0.97354 | 1.0064 | 0.87021 | 0.65694 | 0.72073 | 0.62982 | 0.27703 | 0.196
27 | 0.19774 | 0.13971 | 0.12111 | 0.15524 | 0.13367 | 0.1099 | 0.090931 | 0.31776 | 0.33231 | 0.28503 | 0.33208 | 0.30856 | 0.30992 | 0.27675 | 0.16422 | 0.25713 | 0.30838 | 0.28774 | 0.2011 | 0.20863 | 0.19432 | 0.12054 | 0.096155 | 0.09966
28 | -0.41453 | -0.41444 | -0.42588 | -0.44538 | -0.44111 | -0.40483 | -0.2567 | -0.049344 | -0.053027 | -0.035141 | -0.030956 | -0.13815 | -0.20183 | -0.26164 | -0.25967 | -0.26406 | -0.20761 | 0.068237 | -0.009617 | -0.11352 | -0.21043 | -0.2768 | -0.30358 | -0.34759
29 | -9.5351 | -10.2885 | -10.4772 | -10.337 | -10.3456 | -8.6391 | -0.32169 | 4.454 | 5.6767 | 3.9545 | 2.3348 | 4.6313 | 2.9202 | 0.88598 | -3.5052 | -3.5066 | -2.8886 | -1.4573 | -3.5517 | -2.0237 | -2.7784 | -4.6083 | -7.2804 | -8.2184
30 | -1.183 | -1.1947 | -1.2069 | -1.2175 | -1.2229 | -1.1181 | -0.97003 | -0.88564 | -0.91157 | -1.0098 | -1.0771 | -1.1405 | -1.1418 | -1.1628 | -1.1731 | -1.1381 | -0.96344 | -0.57422 | -0.74065 | -0.89842 | -0.96717 | -1.0232 | -1.0816 | -1.0869
31 | -1.7011 | -1.7866 | -1.8625 | -1.8691 | -1.865 | -1.5721 | -1.1981 | -0.96956 | -0.95238 | -0.79776 | -0.78949 | -0.77286 | -0.93015 | -1.001 | -0.97404 | -1.2074 | -1.0697 | -0.53628 | -0.63505 | -0.78959 | -0.8526 | -1.1068 | -1.224 | -1.2805
32 | 0.37746 | 0.29526 | 0.22387 | 0.33352 | 0.27387 | 0.39457 | 0.52624 | 1.025 | 1.1805 | 1.2163 | 1.1545 | 1.2315 | 1.2224 | 1.2082 | 1.0162 | 0.96659 | 0.8401 | 0.91904 | 0.77904 | 0.81295 | 0.68733 | 0.72352 | 0.44917 | 0.46127

## Qc, Winter, S7
LoadID | 0 | 1 | 2 | 3 | 4 | 5 | 6 | 7 | 8 | 9 | 10 | 11 | 12 | 13 | 14 | 15 | 16 | 17 | 18 | 19 | 20 | 21 | 22 | 23
1 | 0.57019 | 0.40285 | 0.34923 | 0.44765 | 0.38544 | 0.3169 | 0.2622 | 0.91626 | 0.95822 | 0.82187 | 0.95754 | 0.88974 | 0.89366 | 0.79801 | 0.47354 | 0.74142 | 0.88922 | 0.8297 | 0.57988 | 0.60159 | 0.56033 | 0.34757 | 0.27726 | 0.28737
2 | -0.22768 | -0.22763 | -0.23391 | -0.24462 | -0.24227 | -0.22235 | -0.14099 | -0.027102 | -0.029124 | -0.019301 | -0.017002 | -0.075879 | -0.11085 | -0.1437 | -0.14262 | -0.14503 | -0.11403 | 0.037478 | -0.005282 | -0.06235 | -0.11557 | -0.15203 | -0.16674 | -0.19091
3 | -1.222 | -1.3185 | -1.3427 | -1.3247 | -1.3258 | -1.1071 | -0.041227 | 0.5708 | 0.7275 | 0.50679 | 0.29922 | 0.59352 | 0.37425 | 0.11354 | -0.4492 | -0.4494 | -0.37019 | -0.18676 | -0.45517 | -0.25934 | -0.35607 | -0.59058 | -0.93303 | -1.0532
4 | -0.48731 | -0.49215 | -0.49717 | -0.50152 | -0.50375 | -0.46056 | -0.39958 | -0.36482 | -0.3755 | -0.41599 | -0.44369 | -0.4698 | -0.47036 | -0.479 | -0.48322 | -0.4688 | -0.39687 | -0.23654 | -0.3051 | -0.37008 | -0.39841 | -0.4215 | -0.44556 | -0.44772
5 | -0.32701 | -0.34344 | -0.35803 | -0.35931 | -0.35852 | -0.3022 | -0.23031 | -0.18638 | -0.18308 | -0.15336 | -0.15177 | -0.14857 | -0.17881 | -0.19242 | -0.18724 | -0.23211 | -0.20563 | -0.10309 | -0.12208 | -0.15179 | -0.1639 | -0.21276 | -0.2353 | -0.24615
6 | 0.907 | 0.70949 | 0.53795 | 0.80142 | 0.6581 | 0.94812 | 1.2645 | 2.463 | 2.8366 | 2.9227 | 2.7742 | 2.9592 | 2.9372 | 2.9032 | 2.4417 | 2.3226 | 2.0187 | 2.2084 | 1.872 | 1.9534 | 1.6516 | 1.7386 | 1.0793 | 1.1084
7 | -1.1204 | -1.1082 | -1.143 | -1.1637 | -1.2326 | -1.1036 | -0.93758 | -0.48702 | -0.2413 | -0.22398 | -0.17024 | -0.057212 | -0.23229 | -0.2424 | -0.4418 | -0.63135 | -0.56982 | -0.63558 | -0.71474 | -0.68622 | -0.78135 | -0.9211 | -1.0392 | -1.0337
8 | -0.74437 | -0.76011 | -0.7571 | -0.75601 | -0.74042 | -0.71051 | -0.54314 | -0.43209 | -0.399 | -0.45569 | -0.4303 | -0.39224 | -0.41579 | -0.45016 | -0.54695 | -0.60657 | -0.60496 | -0.59657 | -0.62882 | -0.65019 | -0.66132 | -0.68071 | -0.71043 | -0.72404
9 | -0.025014 | -0.025014 | -0.025014 | -0.025014 | -0.025014 | -0.025014 | -0.025014 | -0.025014 | -0.025014 | -0.025014 | -0.025014 | -0.025014 | -0.025014 | -0.025014 | -0.025014 | -0.025014 | -0.025014 | -0.025014 | -0.025014 | -0.025014 | -0.025014 | -0.025014 | -0.025014 | -0.025014
10 | -0.44289 | -0.4558 | -0.45648 | -0.45519 | -0.45393 | -0.42436 | -0.31809 | -0.25962 | -0.16735 | -0.096641 | -0.12364 | -0.095448 | -0.11382 | -0.16462 | -0.20578 | -0.21225 | -0.21825 | -0.1473 | -0.17849 | -0.22128 | -0.26023 | -0.33109 | -0.41384 | -0.4212
11 | -0.37392 | -0.37752 | -0.38445 | -0.38787 | -0.37918 | -0.30601 | -0.23219 | -0.20746 | -0.1456 | -0.096069 | -0.21902 | -0.20654 | -0.23278 | -0.2323 | -0.25846 | -0.25871 | -0.22036 | -0.14736 | -0.20131 | -0.23648 | -0.25406 | -0.26017 | -0.28093 | -0.29798
12 | -0.051744 | 0.086817 | 0.18366 | 0.15881 | 0.12348 | -0.12439 | -0.0041068 | 0.14831 | 0.3219 | 0.37974 | 0.18446 | -0.00047924 | 0.58426 | 0.66234 | 0.62829 | 0.72132 | 0.39628 | 0.54736 | 0.58774 | 0.52394 | 0.588 | 0.7548 | 0.69921 | 0.47103
13 | 0.38099 | 0.30813 | 0.43978 | 0.55107 | 0.57545 | 0.70157 | 2.5657 | 3.2119 | 3.439 | 3.2167 | 2.9466 | 3.377 | 3.8169 | 3.385 | 3.329 | 3.3227 | 2.9944 | 3.0953 | 2.6765 | 2.0206 | 2.2168 | 1.9371 | 0.85207 | 0.60283
14 | 0.095031 | 0.067141 | 0.058204 | 0.074608 | 0.06424 | 0.052816 | 0.0437 | 0.15271 | 0.1597 | 0.13698 | 0.15959 | 0.14829 | 0.14894 | 0.133 | 0.078923 | 0.12357 | 0.1482 | 0.13828 | 0.096646 | 0.10026 | 0.093388 | 0.057929 | 0.04621 | 0.047895
15 | -0.11384 | -0.11381 | -0.11695 | -0.12231 | -0.12114 | -0.11117 | -0.070494 | -0.013551 | -0.014562 | -0.0096504 | -0.008501 | -0.03794 | -0.055426 | -0.07185 | -0.07131 | -0.072516 | -0.057015 | 0.018739 | -0.002641 | -0.031175 | -0.057787 | -0.076014 | -0.083369 | -0.095454
16 | -0.30549 | -0.32963 | -0.33568 | -0.33119 | -0.33146 | -0.27679 | -0.010307 | 0.1427 | 0.18188 | 0.1267 | 0.074806 | 0.14838 | 0.093561 | 0.028386 | -0.1123 | -0.11235 | -0.092548 | -0.046689 | -0.11379 | -0.064836 | -0.089016 | -0.14764 | -0.23326 | -0.26331
17 | -0.64975 | -0.6562 | -0.66289 | -0.6687 | -0.67167 | -0.61408 | -0.53278 | -0.48642 | -0.50067 | -0.55465 | -0.59159 | -0.6264 | -0.62714 | -0.63867 | -0.64429 | -0.62507 | -0.52916 | -0.31538 | -0.40679 | -0.49345 | -0.53121 | -0.562 | -0.59408 | -0.59696
18 | -0.65402 | -0.68688 | -0.71607 | -0.71862 | -0.71703 | -0.6044 | -0.46062 | -0.37276 | -0.36616 | -0.30671 | -0.30353 | -0.29714 | -0.35761 | -0.38483 | -0.37449 | -0.46421 | -0.41127 | -0.20618 | -0.24415 | -0.30357 | -0.3278 | -0.42552 | -0.47059 | -0.4923
19 | 0.3628 | 0.2838 | 0.21518 | 0.32057 | 0.26324 | 0.37925 | 0.50581 | 0.98521 | 1.1346 | 1.1691 | 1.1097 | 1.1837 | 1.1749 | 1.1613 | 0.9767 | 0.92905 | 0.80747 | 0.88335 | 0.74878 | 0.78138 | 0.66064 | 0.69542 | 0.43172 | 0.44336
20 | -0.44817 | -0.44327 | -0.4572 | -0.46547 | -0.49304 | -0.44145 | -0.37503 | -0.19481 | -0.096522 | -0.089594 | -0.068097 | -0.022885 | -0.092916 | -0.096959 | -0.17672 | -0.25254 | -0.22793 | -0.25423 | -0.2859 | -0.27449 | -0.31254 | -0.36844 | -0.41569 | -0.41348
21 | -1.4887 | -1.5202 | -1.5142 | -1.512 | -1.4808 | -1.421 | -1.0863 | -0.86418 | -0.798 | -0.91137 | -0.86059 | -0.78449 | -0.83157 | -0.90031 | -1.0939 | -1.2131 | -1.2099 | -1.1931 | -1.2576 | -1.3004 | -1.3226 | -1.3614 | -1.4209 | -1.4481
22 | -0.062534 | -0.062534 | -0.062534 | -0.062534 | -0.062534 | -0.062534 | -0.062534 | -0.062534 | -0.062534 | -0.062534 | -0.062534 | -0.062534 | -0.062534 | -0.062534 | -0.062534 | -0.062534 | -0.062534 | -0.062534 | -0.062534 | -0.062534 | -0.062534 | -0.062534 | -0.062534 | -0.062534
23 | -2.9526 | -3.0387 | -3.0432 | -3.0346 | -3.0262 | -2.8291 | -2.1206 | -1.7308 | -1.1156 | -0.64427 | -0.82423 | -0.63632 | -0.75877 | -1.0974 | -1.3719 | -1.415 | -1.455 | -0.98201 | -1.1899 | -1.4752 | -1.7348 | -2.2073 | -2.7589 | -2.808
24 | -2.1367 | -2.1572 | -2.1969 | -2.2164 | -2.1668 | -1.7486 | -1.3268 | -1.1855 | -0.83198 | -0.54896 | -1.2515 | -1.1802 | -1.3302 | -1.3274 | -1.4769 | -1.4783 | -1.2592 | -0.84208 | -1.1504 | -1.3513 | -1.4518 | -1.4867 | -1.6053 | -1.7027
25 | -0.03696 | 0.062012 | 0.13119 | 0.11344 | 0.088202 | -0.088853 | -0.0029335 | 0.10593 | 0.22993 | 0.27124 | 0.13175 | -0.00034231 | 0.41733 | 0.4731 | 0.44878 | 0.51523 | 0.28306 | 0.39097 | 0.41982 | 0.37424 | 0.42 | 0.53915 | 0.49944 | 0.33645
26 | 0.11906 | 0.096292 | 0.13743 | 0.17221 | 0.17983 | 0.21924 | 0.80179 | 1.0037 | 1.0747 | 1.0052 | 0.92082 | 1.0553 | 1.1928 | 1.0578 | 1.0403 | 1.0383 | 0.93573 | 0.9673 | 0.83642 | 0.63142 | 0.69274 | 0.60536 | 0.26627 | 0.18838
27 | 0.19006 | 0.13428 | 0.11641 | 0.14922 | 0.12848 | 0.10563 | 0.0874 | 0.30542 | 0.31941 | 0.27396 | 0.31918 | 0.29658 | 0.29789 | 0.266 | 0.15785 | 0.24714 | 0.29641 | 0.27657 | 0.19329 | 0.20053 | 0.18678 | 0.11586 | 0.092421 | 0.09579
28 | -0.39843 | -0.39834 | -0.40934 | -0.42809 | -0.42398 | -0.38911 | -0.24673 | -0.047428 | -0.050968 | -0.033777 | -0.029754 | -0.13279 | -0.19399 | -0.25148 | -0.24959 | -0.25381 | -0.19955 | 0.065587 | -0.0092435 | -0.10911 | -0.20226 | -0.26605 | -0.29179 | -0.33409
29 | -9.1648 | -9.8889 | -10.0703 | -9.9356 | -9.9439 | -8.3036 | -0.3092 | 4.281 | 5.4563 | 3.801 | 2.2442 | 4.4514 | 2.8068 | 0.85158 | -3.369 | -3.3705 | -2.7765 | -1.4007 | -3.4138 | -1.9451 | -2.6705 | -4.4293 | -6.9977 | -7.8993
30 | -1.1371 | -1.1483 | -1.1601 | -1.1702 | -1.1754 | -1.0746 | -0.93236 | -0.85124 | -0.87617 | -0.97063 | -1.0353 | -1.0962 | -1.0975 | -1.1177 | -1.1275 | -1.0939 | -0.92603 | -0.55192 | -0.71189 | -0.86353 | -0.92961 | -0.98349 | -1.0396 | -1.0447
31 | -1.635 | -1.7172 | -1.7902 | -1.7966 | -1.7926 | -1.511 | -1.1515 | -0.9319 | -0.91539 | -0.76678 | -0.75883 | -0.74285 | -0.89403 | -0.96209 | -0.93622 | -1.1605 | -1.0282 | -0.51545 | -0.61038 | -0.75893 | -0.81949 | -1.0638 | -1.1765 | -1.2308
32 | 0.3628 | 0.2838 | 0.21518 | 0.32057 | 0.26324 | 0.37925 | 0.50581 | 0.98521 | 1.1346 | 1.1691 | 1.1097 | 1.1837 | 1.1749 | 1.1613 | 0.9767 | 0.92905 | 0.80747 | 0.88335 | 0.74878 | 0.78138 | 0.66064 | 0.69542 | 0.43172 | 0.44336

## Qc, Winter, S8
LoadID | 0 | 1 | 2 | 3 | 4 | 5 | 6 | 7 | 8 | 9 | 10 | 11 | 12 | 13 | 14 | 15 | 16 | 17 | 18 | 19 | 20 | 21 | 22 | 23
1 | 0.57019 | 0.40285 | 0.34923 | 0.44765 | 0.38544 | 0.3169 | 0.2622 | 0.91626 | 0.95822 | 0.82187 | 0.95754 | 0.88974 | 0.89366 | 0.79801 | 0.47354 | 0.74142 | 0.88922 | 0.8297 | 0.57988 | 0.60159 | 0.56033 | 0.34757 | 0.27726 | 0.28737
2 | -0.22768 | -0.22763 | -0.23391 | -0.24462 | -0.24227 | -0.22235 | -0.14099 | -0.027102 | -0.029124 | -0.019301 | -0.017002 | -0.075879 | -0.11085 | -0.1437 | -0.14262 | -0.14503 | -0.11403 | 0.037478 | -0.005282 | -0.06235 | -0.11557 | -0.15203 | -0.16674 | -0.19091
3 | -1.222 | -1.3185 | -1.3427 | -1.3247 | -1.3258 | -1.1071 | -0.041227 | 0.5708 | 0.7275 | 0.50679 | 0.29922 | 0.59352 | 0.37425 | 0.11354 | -0.4492 | -0.4494 | -0.37019 | -0.18676 | -0.45517 | -0.25934 | -0.35607 | -0.59058 | -0.93303 | -1.0532
4 | -0.48731 | -0.49215 | -0.49717 | -0.50152 | -0.50375 | -0.46056 | -0.39958 | -0.36482 | -0.3755 | -0.41599 | -0.44369 | -0.4698 | -0.47036 | -0.479 | -0.48322 | -0.4688 | -0.39687 | -0.23654 | -0.3051 | -0.37008 | -0.39841 | -0.4215 | -0.44556 | -0.44772
5 | -0.32701 | -0.34344 | -0.35803 | -0.35931 | -0.35852 | -0.3022 | -0.23031 | -0.18638 | -0.18308 | -0.15336 | -0.15177 | -0.14857 | -0.17881 | -0.19242 | -0.18724 | -0.23211 | -0.20563 | -0.10309 | -0.12208 | -0.15179 | -0.1639 | -0.21276 | -0.2353 | -0.24615
6 | 0.907 | 0.70949 | 0.53795 | 0.80142 | 0.6581 | 0.94812 | 1.2645 | 2.463 | 2.8366 | 2.9227 | 2.7742 | 2.9592 | 2.9372 | 2.9032 | 2.4417 | 2.3226 | 2.0187 | 2.2084 | 1.872 | 1.9534 | 1.6516 | 1.7386 | 1.0793 | 1.1084
7 | -1.1204 | -1.1082 | -1.143 | -1.1637 | -1.2326 | -1.1036 | -0.93758 | -0.48702 | -0.2413 | -0.22398 | -0.17024 | -0.057212 | -0.23229 | -0.2424 | -0.4418 | -0.63135 | -0.56982 | -0.63558 | -0.71474 | -0.68622 | -0.78135 | -0.9211 | -1.0392 | -1.0337
8 | -0.74437 | -0.76011 | -0.7571 | -0.75601 | -0.74042 | -0.71051 | -0.54314 | -0.43209 | -0.399 | -0.45569 | -0.4303 | -0.39224 | -0.41579 | -0.45016 | -0.54695 | -0.60657 | -0.60496 | -0.59657 | -0.62882 | -0.65019 | -0.66132 | -0.68071 | -0.71043 | -0.72404
9 | -0.025014 | -0.025014 | -0.025014 | -0.025014 | -0.025014 | -0.025014 | -0.025014 | -0.025014 | -0.025014 | -0.025014 | -0.025014 | -0.025014 | -0.025014 | -0.025014 | -0.025014 | -0.025014 | -0.025014 | -0.025014 | -0.025014 | -0.025014 | -0.025014 | -0.025014 | -0.025014 | -0.025014
10 | -0.44289 | -0.4558 | -0.45648 | -0.45519 | -0.45393 | -0.42436 | -0.31809 | -0.25962 | -0.16735 | -0.096641 | -0.12364 | -0.095448 | -0.11382 | -0.16462 | -0.20578 | -0.21225 | -0.21825 | -0.1473 | -0.17849 | -0.22128 | -0.26023 | -0.33109 | -0.41384 | -0.4212
11 | -0.37392 | -0.37752 | -0.38445 | -0.38787 | -0.37918 | -0.30601 | -0.23219 | -0.20746 | -0.1456 | -0.096069 | -0.21902 | -0.20654 | -0.23278 | -0.2323 | -0.25846 | -0.25871 | -0.22036 | -0.14736 | -0.20131 | -0.23648 | -0.25406 | -0.26017 | -0.28093 | -0.29798
12 | -0.051744 | 0.086817 | 0.18366 | 0.15881 | 0.12348 | -0.12439 | -0.0041068 | 0.14831 | 0.3219 | 0.37974 | 0.18446 | -0.00047924 | 0.58426 | 0.66234 | 0.62829 | 0.72132 | 0.39628 | 0.54736 | 0.58774 | 0.52394 | 0.588 | 0.7548 | 0.69921 | 0.47103
13 | 0.38099 | 0.30813 | 0.43978 | 0.55107 | 0.57545 | 0.70157 | 2.5657 | 3.2119 | 3.439 | 3.2167 | 2.9466 | 3.377 | 3.8169 | 3.385 | 3.329 | 3.3227 | 2.9944 | 3.0953 | 2.6765 | 2.0206 | 2.2168 | 1.9371 | 0.85207 | 0.60283
14 | 0.095031 | 0.067141 | 0.058204 | 0.074608 | 0.06424 | 0.052816 | 0.0437 | 0.15271 | 0.1597 | 0.13698 | 0.15959 | 0.14829 | 0.14894 | 0.133 | 0.078923 | 0.12357 | 0.1482 | 0.13828 | 0.096646 | 0.10026 | 0.093388 | 0.057929 | 0.04621 | 0.047895
15 | -0.11384 | -0.11381 | -0.11695 | -0.12231 | -0.12114 | -0.11117 | -0.070494 | -0.013551 | -0.014562 | -0.0096504 | -0.008501 | -0.03794 | -0.055426 | -0.07185 | -0.07131 | -0.072516 | -0.057015 | 0.018739 | -0.002641 | -0.031175 | -0.057787 | -0.076014 | -0.083369 | -0.095454
16 | -0.30549 | -0.32963 | -0.33568 | -0.33119 | -0.33146 | -0.27679 | -0.010307 | 0.1427 | 0.18188 | 0.1267 | 0.074806 | 0.14838 | 0.093561 | 0.028386 | -0.1123 | -0.11235 | -0.092548 | -0.046689 | -0.11379 | -0.064836 | -0.089016 | -0.14764 | -0.23326 | -0.26331
17 | -0.64975 | -0.6562 | -0.66289 | -0.6687 | -0.67167 | -0.61408 | -0.53278 | -0.48642 | -0.50067 | -0.55465 | -0.59159 | -0.6264 | -0.62714 | -0.63867 | -0.64429 | -0.62507 | -0.52916 | -0.31538 | -0.40679 | -0.49345 | -0.53121 | -0.562 | -0.59408 | -0.59696
18 | -0.65402 | -0.68688 | -0.71607 | -0.71862 | -0.71703 | -0.6044 | -0.46062 | -0.37276 | -0.36616 | -0.30671 | -0.30353 | -0.29714 | -0.35761 | -0.38483 | -0.37449 | -0.46421 | -0.41127 | -0.20618 | -0.24415 | -0.30357 | -0.3278 | -0.42552 | -0.47059 | -0.4923
19 | 0.3628 | 0.2838 | 0.21518 | 0.32057 | 0.26324 | 0.37925 | 0.50581 | 0.98521 | 1.1346 | 1.1691 | 1.1097 | 1.1837 | 1.1749 | 1.1613 | 0.9767 | 0.92905 | 0.80747 | 0.88335 | 0.74878 | 0.78138 | 0.66064 | 0.69542 | 0.43172 | 0.44336
20 | -0.44817 | -0.44327 | -0.4572 | -0.46547 | -0.49304 | -0.44145 | -0.37503 | -0.19481 | -0.096522 | -0.089594 | -0.068097 | -0.022885 | -0.092916 | -0.096959 | -0.17672 | -0.25254 | -0.22793 | -0.25423 | -0.2859 | -0.27449 | -0.31254 | -0.36844 | -0.41569 | -0.41348
21 | -1.4887 | -1.5202 | -1.5142 | -1.512 | -1.4808 | -1.421 | -1.0863 | -0.86418 | -0.798 | -0.91137 | -0.86059 | -0.78449 | -0.83157 | -0.90031 | -1.0939 | -1.2131 | -1.2099 | -1.1931 | -1.2576 | -1.3004 | -1.3226 | -1.3614 | -1.4209 | -1.4481
22 | -0.062534 | -0.062534 | -0.062534 | -0.062534 | -0.062534 | -0.062534 | -0.062534 | -0.062534 | -0.062534 | -0.062534 | -0.062534 | -0.062534 | -0.062534 | -0.062534 | -0.062534 | -0.062534 | -0.062534 | -0.062534 | -0.062534 | -0.062534 | -0.062534 | -0.062534 | -0.062534 | -0.062534
23 | -2.9526 | -3.0387 | -3.0432 | -3.0346 | -3.0262 | -2.8291 | -2.1206 | -1.7308 | -1.1156 | -0.64427 | -0.82423 | -0.63632 | -0.75877 | -1.0974 | -1.3719 | -1.415 | -1.455 | -0.98201 | -1.1899 | -1.4752 | -1.7348 | -2.2073 | -2.7589 | -2.808
24 | -2.1367 | -2.1572 | -2.1969 | -2.2164 | -2.1668 | -1.7486 | -1.3268 | -1.1855 | -0.83198 | -0.54896 | -1.2515 | -1.1802 | -1.3302 | -1.3274 | -1.4769 | -1.4783 | -1.2592 | -0.84208 | -1.1504 | -1.3513 | -1.4518 | -1.4867 | -1.6053 | -1.7027
25 | -0.03696 | 0.062012 | 0.13119 | 0.11344 | 0.088202 | -0.088853 | -0.0029335 | 0.10593 | 0.22993 | 0.27124 | 0.13175 | -0.00034231 | 0.41733 | 0.4731 | 0.44878 | 0.51523 | 0.28306 | 0.39097 | 0.41982 | 0.37424 | 0.42 | 0.53915 | 0.49944 | 0.33645
26 | 0.11906 | 0.096292 | 0.13743 | 0.17221 | 0.17983 | 0.21924 | 0.80179 | 1.0037 | 1.0747 | 1.0052 | 0.92082 | 1.0553 | 1.1928 | 1.0578 | 1.0403 | 1.0383 | 0.93573 | 0.9673 | 0.83642 | 0.63142 | 0.69274 | 0.60536 | 0.26627 | 0.18838
27 | 0.19006 | 0.13428 | 0.11641 | 0.14922 | 0.12848 | 0.10563 | 0.0874 | 0.30542 | 0.31941 | 0.27396 | 0.31918 | 0.29658 | 0.29789 | 0.266 | 0.15785 | 0.24714 | 0.29641 | 0.27657 | 0.19329 | 0.20053 | 0.18678 | 0.11586 | 0.092421 | 0.09579
28 | -0.39843 | -0.39834 | -0.40934 | -0.42809 | -0.42398 | -0.38911 | -0.24673 | -0.047428 | -0.050968 | -0.033777 | -0.029754 | -0.13279 | -0.19399 | -0.25148 | -0.24959 | -0.25381 | -0.19955 | 0.065587 | -0.0092435 | -0.10911 | -0.20226 | -0.26605 | -0.29179 | -0.33409
29 | -9.1648 | -9.8889 | -10.0703 | -9.9356 | -9.9439 | -8.3036 | -0.3092 | 4.281 | 5.4563 | 3.801 | 2.2442 | 4.4514 | 2.8068 | 0.85158 | -3.369 | -3.3705 | -2.7765 | -1.4007 | -3.4138 | -1.9451 | -2.6705 | -4.4293 | -6.9977 | -7.8993
30 | -1.1371 | -1.1483 | -1.1601 | -1.1702 | -1.1754 | -1.0746 | -0.93236 | -0.85124 | -0.87617 | -0.97063 | -1.0353 | -1.0962 | -1.0975 | -1.1177 | -1.1275 | -1.0939 | -0.92603 | -0.55192 | -0.71189 | -0.86353 | -0.92961 | -0.98349 | -1.0396 | -1.0447
31 | -1.635 | -1.7172 | -1.7902 | -1.7966 | -1.7926 | -1.511 | -1.1515 | -0.9319 | -0.91539 | -0.76678 | -0.75883 | -0.74285 | -0.89403 | -0.96209 | -0.93622 | -1.1605 | -1.0282 | -0.51545 | -0.61038 | -0.75893 | -0.81949 | -1.0638 | -1.1765 | -1.2308
32 | 0.3628 | 0.2838 | 0.21518 | 0.32057 | 0.26324 | 0.37925 | 0.50581 | 0.98521 | 1.1346 | 1.1691 | 1.1097 | 1.1837 | 1.1749 | 1.1613 | 0.9767 | 0.92905 | 0.80747 | 0.88335 | 0.74878 | 0.78138 | 0.66064 | 0.69542 | 0.43172 | 0.44336

## Qc, Winter, S9
LoadID | 0 | 1 | 2 | 3 | 4 | 5 | 6 | 7 | 8 | 9 | 10 | 11 | 12 | 13 | 14 | 15 | 16 | 17 | 18 | 19 | 20 | 21 | 22 | 23
1 | 0.57019 | 0.40285 | 0.34923 | 0.44765 | 0.38544 | 0.3169 | 0.2622 | 0.91626 | 0.95822 | 0.82187 | 0.95754 | 0.88974 | 0.89366 | 0.79801 | 0.47354 | 0.74142 | 0.88922 | 0.8297 | 0.57988 | 0.60159 | 0.56033 | 0.34757 | 0.27726 | 0.28737
2 | -0.22768 | -0.22763 | -0.23391 | -0.24462 | -0.24227 | -0.22235 | -0.14099 | -0.027102 | -0.029124 | -0.019301 | -0.017002 | -0.075879 | -0.11085 | -0.1437 | -0.14262 | -0.14503 | -0.11403 | 0.037478 | -0.005282 | -0.06235 | -0.11557 | -0.15203 | -0.16674 | -0.19091
3 | -1.222 | -1.3185 | -1.3427 | -1.3247 | -1.3258 | -1.1071 | -0.041227 | 0.5708 | 0.7275 | 0.50679 | 0.29922 | 0.59352 | 0.37425 | 0.11354 | -0.4492 | -0.4494 | -0.37019 | -0.18676 | -0.45517 | -0.25934 | -0.35607 | -0.59058 | -0.93303 | -1.0532
4 | -0.48731 | -0.49215 | -0.49717 | -0.50152 | -0.50375 | -0.46056 | -0.39958 | -0.36482 | -0.3755 | -0.41599 | -0.44369 | -0.4698 | -0.47036 | -0.479 | -0.48322 | -0.4688 | -0.39687 | -0.23654 | -0.3051 | -0.37008 | -0.39841 | -0.4215 | -0.44556 | -0.44772
5 | -0.32701 | -0.34344 | -0.35803 | -0.35931 | -0.35852 | -0.3022 | -0.23031 | -0.18638 | -0.18308 | -0.15336 | -0.15177 | -0.14857 | -0.17881 | -0.19242 | -0.18724 | -0.23211 | -0.20563 | -0.10309 | -0.12208 | -0.15179 | -0.1639 | -0.21276 | -0.2353 | -0.24615
6 | 0.907 | 0.70949 | 0.53795 | 0.80142 | 0.6581 | 0.94812 | 1.2645 | 2.463 | 2.8366 | 2.9227 | 2.7742 | 2.9592 | 2.9372 | 2.9032 | 2.4417 | 2.3226 | 2.0187 | 2.2084 | 1.872 | 1.9534 | 1.6516 | 1.7386 | 1.0793 | 1.1084
7 | -1.1204 | -1.1082 | -1.143 | -1.1637 | -1.2326 | -1.1036 | -0.93758 | -0.48702 | -0.2413 | -0.22398 | -0.17024 | -0.057212 | -0.23229 | -0.2424 | -0.4418 | -0.63135 | -0.56982 | -0.63558 | -0.71474 | -0.68622 | -0.78135 | -0.9211 | -1.0392 | -1.0337
8 | -0.74437 | -0.76011 | -0.7571 | -0.75601 | -0.74042 | -0.71051 | -0.54314 | -0.43209 | -0.399 | -0.45569 | -0.4303 | -0.39224 | -0.41579 | -0.45016 | -0.54695 | -0.60657 | -0.60496 | -0.59657 | -0.62882 | -0.65019 | -0.66132 | -0.68071 | -0.71043 | -0.72404
9 | -0.025014 | -0.025014 | -0.025014 | -0.025014 | -0.025014 | -0.025014 | -0.025014 | -0.025014 | -0.025014 | -0.025014 | -0.025014 | -0.025014 | -0.025014 | -0.025014 | -0.025014 | -0.025014 | -0.025014 | -0.025014 | -0.025014 | -0.025014 | -0.025014 | -0.025014 | -0.025014 | -0.025014
10 | -0.44289 | -0.4558 | -0.45648 | -0.45519 | -0.45393 | -0.42436 | -0.31809 | -0.25962 | -0.16735 | -0.096641 | -0.12364 | -0.095448 | -0.11382 | -0.16462 | -0.20578 | -0.21225 | -0.21825 | -0.1473 | -0.17849 | -0.22128 | -0.26023 | -0.33109 | -0.41384 | -0.4212
11 | -0.37392 | -0.37752 | -0.38445 | -0.38787 | -0.37918 | -0.30601 | -0.23219 | -0.20746 | -0.1456 | -0.096069 | -0.21902 | -0.20654 | -0.23278 | -0.2323 | -0.25846 | -0.25871 | -0.22036 | -0.14736 | -0.20131 | -0.23648 | -0.25406 | -0.26017 | -0.28093 | -0.29798
12 | -0.051744 | 0.086817 | 0.18366 | 0.15881 | 0.12348 | -0.12439 | -0.0041068 | 0.14831 | 0.3219 | 0.37974 | 0.18446 | -0.00047924 | 0.58426 | 0.66234 | 0.62829 | 0.72132 | 0.39628 | 0.54736 | 0.58774 | 0.52394 | 0.588 | 0.7548 | 0.69921 | 0.47103
13 | 0.38099 | 0.30813 | 0.43978 | 0.55107 | 0.57545 | 0.70157 | 2.5657 | 3.2119 | 3.439 | 3.2167 | 2.9466 | 3.377 | 3.8169 | 3.385 | 3.329 | 3.3227 | 2.9944 | 3.0953 | 2.6765 | 2.0206 | 2.2168 | 1.9371 | 0.85207 | 0.60283
14 | 0.095031 | 0.067141 | 0.058204 | 0.074608 | 0.06424 | 0.052816 | 0.0437 | 0.15271 | 0.1597 | 0.13698 | 0.15959 | 0.14829 | 0.14894 | 0.133 | 0.078923 | 0.12357 | 0.1482 | 0.13828 | 0.096646 | 0.10026 | 0.093388 | 0.057929 | 0.04621 | 0.047895
15 | -0.11384 | -0.11381 | -0.11695 | -0.12231 | -0.12114 | -0.11117 | -0.070494 | -0.013551 | -0.014562 | -0.0096504 | -0.008501 | -0.03794 | -0.055426 | -0.07185 | -0.07131 | -0.072516 | -0.057015 | 0.018739 | -0.002641 | -0.031175 | -0.057787 | -0.076014 | -0.083369 | -0.095454
16 | -0.30549 | -0.32963 | -0.33568 | -0.33119 | -0.33146 | -0.27679 | -0.010307 | 0.1427 | 0.18188 | 0.1267 | 0.074806 | 0.14838 | 0.093561 | 0.028386 | -0.1123 | -0.11235 | -0.092548 | -0.046689 | -0.11379 | -0.064836 | -0.089016 | -0.14764 | -0.23326 | -0.26331
17 | -0.64975 | -0.6562 | -0.66289 | -0.6687 | -0.67167 | -0.61408 | -0.53278 | -0.48642 | -0.50067 | -0.55465 | -0.59159 | -0.6264 | -0.62714 | -0.63867 | -0.64429 | -0.62507 | -0.52916 | -0.31538 | -0.40679 | -0.49345 | -0.53121 | -0.562 | -0.59408 | -0.59696
18 | -0.65402 | -0.68688 | -0.71607 | -0.71862 | -0.71703 | -0.6044 | -0.46062 | -0.37276 | -0.36616 | -0.30671 | -0.30353 | -0.29714 | -0.35761 | -0.38483 | -0.37449 | -0.46421 | -0.41127 | -0.20618 | -0.24415 | -0.30357 | -0.3278 | -0.42552 | -0.47059 | -0.4923
19 | 0.3628 | 0.2838 | 0.21518 | 0.32057 | 0.26324 | 0.37925 | 0.50581 | 0.98521 | 1.1346 | 1.1691 | 1.1097 | 1.1837 | 1.1749 | 1.1613 | 0.9767 | 0.92905 | 0.80747 | 0.88335 | 0.74878 | 0.78138 | 0.66064 | 0.69542 | 0.43172 | 0.44336
20 | -0.44817 | -0.44327 | -0.4572 | -0.46547 | -0.49304 | -0.44145 | -0.37503 | -0.19481 | -0.096522 | -0.089594 | -0.068097 | -0.022885 | -0.092916 | -0.096959 | -0.17672 | -0.25254 | -0.22793 | -0.25423 | -0.2859 | -0.27449 | -0.31254 | -0.36844 | -0.41569 | -0.41348
21 | -1.4887 | -1.5202 | -1.5142 | -1.512 | -1.4808 | -1.421 | -1.0863 | -0.86418 | -0.798 | -0.91137 | -0.86059 | -0.78449 | -0.83157 | -0.90031 | -1.0939 | -1.2131 | -1.2099 | -1.1931 | -1.2576 | -1.3004 | -1.3226 | -1.3614 | -1.4209 | -1.4481
22 | -0.062534 | -0.062534 | -0.062534 | -0.062534 | -0.062534 | -0.062534 | -0.062534 | -0.062534 | -0.062534 | -0.062534 | -0.062534 | -0.062534 | -0.062534 | -0.062534 | -0.062534 | -0.062534 | -0.062534 | -0.062534 | -0.062534 | -0.062534 | -0.062534 | -0.062534 | -0.062534 | -0.062534
23 | -2.9526 | -3.0387 | -3.0432 | -3.0346 | -3.0262 | -2.8291 | -2.1206 | -1.7308 | -1.1156 | -0.64427 | -0.82423 | -0.63632 | -0.75877 | -1.0974 | -1.3719 | -1.415 | -1.455 | -0.98201 | -1.1899 | -1.4752 | -1.7348 | -2.2073 | -2.7589 | -2.808
24 | -2.1367 | -2.1572 | -2.1969 | -2.2164 | -2.1668 | -1.7486 | -1.3268 | -1.1855 | -0.83198 | -0.54896 | -1.2515 | -1.1802 | -1.3302 | -1.3274 | -1.4769 | -1.4783 | -1.2592 | -0.84208 | -1.1504 | -1.3513 | -1.4518 | -1.4867 | -1.6053 | -1.7027
25 | -0.03696 | 0.062012 | 0.13119 | 0.11344 | 0.088202 | -0.088853 | -0.0029335 | 0.10593 | 0.22993 | 0.27124 | 0.13175 | -0.00034231 | 0.41733 | 0.4731 | 0.44878 | 0.51523 | 0.28306 | 0.39097 | 0.41982 | 0.37424 | 0.42 | 0.53915 | 0.49944 | 0.33645
26 | 0.11906 | 0.096292 | 0.13743 | 0.17221 | 0.17983 | 0.21924 | 0.80179 | 1.0037 | 1.0747 | 1.0052 | 0.92082 | 1.0553 | 1.1928 | 1.0578 | 1.0403 | 1.0383 | 0.93573 | 0.9673 | 0.83642 | 0.63142 | 0.69274 | 0.60536 | 0.26627 | 0.18838
27 | 0.19006 | 0.13428 | 0.11641 | 0.14922 | 0.12848 | 0.10563 | 0.0874 | 0.30542 | 0.31941 | 0.27396 | 0.31918 | 0.29658 | 0.29789 | 0.266 | 0.15785 | 0.24714 | 0.29641 | 0.27657 | 0.19329 | 0.20053 | 0.18678 | 0.11586 | 0.092421 | 0.09579
28 | -0.39843 | -0.39834 | -0.40934 | -0.42809 | -0.42398 | -0.38911 | -0.24673 | -0.047428 | -0.050968 | -0.033777 | -0.029754 | -0.13279 | -0.19399 | -0.25148 | -0.24959 | -0.25381 | -0.19955 | 0.065587 | -0.0092435 | -0.10911 | -0.20226 | -0.26605 | -0.29179 | -0.33409
29 | -9.1648 | -9.8889 | -10.0703 | -9.9356 | -9.9439 | -8.3036 | -0.3092 | 4.281 | 5.4563 | 3.801 | 2.2442 | 4.4514 | 2.8068 | 0.85158 | -3.369 | -3.3705 | -2.7765 | -1.4007 | -3.4138 | -1.9451 | -2.6705 | -4.4293 | -6.9977 | -7.8993
30 | -1.1371 | -1.1483 | -1.1601 | -1.1702 | -1.1754 | -1.0746 | -0.93236 | -0.85124 | -0.87617 | -0.97063 | -1.0353 | -1.0962 | -1.0975 | -1.1177 | -1.1275 | -1.0939 | -0.92603 | -0.55192 | -0.71189 | -0.86353 | -0.92961 | -0.98349 | -1.0396 | -1.0447
31 | -1.635 | -1.7172 | -1.7902 | -1.7966 | -1.7926 | -1.511 | -1.1515 | -0.9319 | -0.91539 | -0.76678 | -0.75883 | -0.74285 | -0.89403 | -0.96209 | -0.93622 | -1.1605 | -1.0282 | -0.51545 | -0.61038 | -0.75893 | -0.81949 | -1.0638 | -1.1765 | -1.2308
32 | 0.3628 | 0.2838 | 0.21518 | 0.32057 | 0.26324 | 0.37925 | 0.50581 | 0.98521 | 1.1346 | 1.1691 | 1.1097 | 1.1837 | 1.1749 | 1.1613 | 0.9767 | 0.92905 | 0.80747 | 0.88335 | 0.74878 | 0.78138 | 0.66064 | 0.69542 | 0.43172 | 0.44336

## UpFlex, Winter
LoadID | 0 | 1 | 2 | 3 | 4 | 5 | 6 | 7 | 8 | 9 | 10 | 11 | 12 | 13 | 14 | 15 | 16 | 17 | 18 | 19 | 20 | 21 | 22 | 23
1 | 0.24228 | 0.26672 | 0.34716 | 0.398 | 0.46796 | 0.54701 | 0.48761 | 0.6971 | 0.63951 | 0.72229 | 0.74232 | 0.68856 | 0.64956 | 0.59801 | 0.55083 | 0.49574 | 0.49058 | 0.38869 | 0.3216 | 0.38162 | 0.38883 | 0.44436 | 0.21576 | 0.20715
2 | 0.21805 | 0.24005 | 0.31244 | 0.3582 | 0.42116 | 0.49231 | 0.43885 | 0.62739 | 0.57556 | 0.65006 | 0.66809 | 0.6197 | 0.5846 | 0.53821 | 0.49575 | 0.44617 | 0.44152 | 0.34982 | 0.28944 | 0.34346 | 0.34995 | 0.39992 | 0.19418 | 0.18644
3 | 0.29073 | 0.32006 | 0.41659 | 0.4776 | 0.56155 | 0.65641 | 0.58513 | 0.83651 | 0.76741 | 0.86674 | 0.89078 | 0.82627 | 0.77947 | 0.71761 | 0.661 | 0.59489 | 0.5887 | 0.46643 | 0.38592 | 0.45794 | 0.4666 | 0.53323 | 0.25891 | 0.24858
4 | 0.14537 | 0.16003 | 0.20829 | 0.2388 | 0.28078 | 0.32821 | 0.29257 | 0.41826 | 0.3837 | 0.43337 | 0.44539 | 0.41314 | 0.38973 | 0.35881 | 0.3305 | 0.29745 | 0.29435 | 0.23322 | 0.19296 | 0.22897 | 0.2333 | 0.26661 | 0.12946 | 0.12429
5 | 0.14537 | 0.16003 | 0.20829 | 0.2388 | 0.28078 | 0.32821 | 0.29257 | 0.41826 | 0.3837 | 0.43337 | 0.44539 | 0.41314 | 0.38973 | 0.35881 | 0.3305 | 0.29745 | 0.29435 | 0.23322 | 0.19296 | 0.22897 | 0.2333 | 0.26661 | 0.12946 | 0.12429
6 | 0.48456 | 0.53343 | 0.69432 | 0.79601 | 0.93592 | 1.094 | 0.97522 | 1.3942 | 1.279 | 1.4446 | 1.4846 | 1.3771 | 1.2991 | 1.196 | 1.1017 | 0.99149 | 0.98117 | 0.77739 | 0.6432 | 0.76324 | 0.77766 | 0.88871 | 0.43152 | 0.41431
7 | 0.48456 | 0.53343 | 0.69432 | 0.79601 | 0.93592 | 1.094 | 0.97522 | 1.3942 | 1.279 | 1.4446 | 1.4846 | 1.3771 | 1.2991 | 1.196 | 1.1017 | 0.99149 | 0.98117 | 0.77739 | 0.6432 | 0.76324 | 0.77766 | 0.88871 | 0.43152 | 0.41431
8 | 0.14537 | 0.16003 | 0.20829 | 0.2388 | 0.28078 | 0.32821 | 0.29257 | 0.41826 | 0.3837 | 0.43337 | 0.44539 | 0.41314 | 0.38973 | 0.35881 | 0.3305 | 0.29745 | 0.29435 | 0.23322 | 0.19296 | 0.22897 | 0.2333 | 0.26661 | 0.12946 | 0.12429
9 | 0.14537 | 0.16003 | 0.20829 | 0.2388 | 0.28078 | 0.32821 | 0.29257 | 0.41826 | 0.3837 | 0.43337 | 0.44539 | 0.41314 | 0.38973 | 0.35881 | 0.3305 | 0.29745 | 0.29435 | 0.23322 | 0.19296 | 0.22897 | 0.2333 | 0.26661 | 0.12946 | 0.12429
10 | 0.10903 | 0.12002 | 0.15622 | 0.1791 | 0.21058 | 0.24616 | 0.21943 | 0.31369 | 0.28778 | 0.32503 | 0.33404 | 0.30985 | 0.2923 | 0.26911 | 0.24788 | 0.22308 | 0.22076 | 0.17491 | 0.14472 | 0.17173 | 0.17497 | 0.19996 | 0.097091 | 0.093219
11 | 0.14537 | 0.16003 | 0.20829 | 0.2388 | 0.28078 | 0.32821 | 0.29257 | 0.41826 | 0.3837 | 0.43337 | 0.44539 | 0.41314 | 0.38973 | 0.35881 | 0.3305 | 0.29745 | 0.29435 | 0.23322 | 0.19296 | 0.22897 | 0.2333 | 0.26661 | 0.12946 | 0.12429
12 | 0.14537 | 0.16003 | 0.20829 | 0.2388 | 0.28078 | 0.32821 | 0.29257 | 0.41826 | 0.3837 | 0.43337 | 0.44539 | 0.41314 | 0.38973 | 0.35881 | 0.3305 | 0.29745 | 0.29435 | 0.23322 | 0.19296 | 0.22897 | 0.2333 | 0.26661 | 0.12946 | 0.12429
13 | 0.29073 | 0.32006 | 0.41659 | 0.4776 | 0.56155 | 0.65641 | 0.58513 | 0.83651 | 0.76741 | 0.86674 | 0.89078 | 0.82627 | 0.77947 | 0.71761 | 0.661 | 0.59489 | 0.5887 | 0.46643 | 0.38592 | 0.45794 | 0.4666 | 0.53323 | 0.25891 | 0.24858
14 | 0.14537 | 0.16003 | 0.20829 | 0.2388 | 0.28078 | 0.32821 | 0.29257 | 0.41826 | 0.3837 | 0.43337 | 0.44539 | 0.41314 | 0.38973 | 0.35881 | 0.3305 | 0.29745 | 0.29435 | 0.23322 | 0.19296 | 0.22897 | 0.2333 | 0.26661 | 0.12946 | 0.12429
15 | 0.14537 | 0.16003 | 0.20829 | 0.2388 | 0.28078 | 0.32821 | 0.29257 | 0.41826 | 0.3837 | 0.43337 | 0.44539 | 0.41314 | 0.38973 | 0.35881 | 0.3305 | 0.29745 | 0.29435 | 0.23322 | 0.19296 | 0.22897 | 0.2333 | 0.26661 | 0.12946 | 0.12429
16 | 0.14537 | 0.16003 | 0.20829 | 0.2388 | 0.28078 | 0.32821 | 0.29257 | 0.41826 | 0.3837 | 0.43337 | 0.44539 | 0.41314 | 0.38973 | 0.35881 | 0.3305 | 0.29745 | 0.29435 | 0.23322 | 0.19296 | 0.22897 | 0.2333 | 0.26661 | 0.12946 | 0.12429
17 | 0.21805 | 0.24005 | 0.31244 | 0.3582 | 0.42116 | 0.49231 | 0.43885 | 0.62739 | 0.57556 | 0.65006 | 0.66809 | 0.6197 | 0.5846 | 0.53821 | 0.49575 | 0.44617 | 0.44152 | 0.34982 | 0.28944 | 0.34346 | 0.34995 | 0.39992 | 0.19418 | 0.18644
18 | 0.21805 | 0.24005 | 0.31244 | 0.3582 | 0.42116 | 0.49231 | 0.43885 | 0.62739 | 0.57556 | 0.65006 | 0.66809 | 0.6197 | 0.5846 | 0.53821 | 0.49575 | 0.44617 | 0.44152 | 0.34982 | 0.28944 | 0.34346 | 0.34995 | 0.39992 | 0.19418 | 0.18644
19 | 0.21805 | 0.24005 | 0.31244 | 0.3582 | 0.42116 | 0.49231 | 0.43885 | 0.62739 | 0.57556 | 0.65006 | 0.66809 | 0.6197 | 0.5846 | 0.53821 | 0.49575 | 0.44617 | 0.44152 | 0.34982 | 0.28944 | 0.34346 | 0.34995 | 0.39992 | 0.19418 | 0.18644
20 | 0.21805 | 0.24005 | 0.31244 | 0.3582 | 0.42116 | 0.49231 | 0.43885 | 0.62739 | 0.57556 | 0.65006 | 0.66809 | 0.6197 | 0.5846 | 0.53821 | 0.49575 | 0.44617 | 0.44152 | 0.34982 | 0.28944 | 0.34346 | 0.34995 | 0.39992 | 0.19418 | 0.18644
21 | 0.21805 | 0.24005 | 0.31244 | 0.3582 | 0.42116 | 0.49231 | 0.43885 | 0.62739 | 0.57556 | 0.65006 | 0.66809 | 0.6197 | 0.5846 | 0.53821 | 0.49575 | 0.44617 | 0.44152 | 0.34982 | 0.28944 | 0.34346 | 0.34995 | 0.39992 | 0.19418 | 0.18644
22 | 0.21805 | 0.24005 | 0.31244 | 0.3582 | 0.42116 | 0.49231 | 0.43885 | 0.62739 | 0.57556 | 0.65006 | 0.66809 | 0.6197 | 0.5846 | 0.53821 | 0.49575 | 0.44617 | 0.44152 | 0.34982 | 0.28944 | 0.34346 | 0.34995 | 0.39992 | 0.19418 | 0.18644
23 | 1.0176 | 1.1202 | 1.4581 | 1.6716 | 1.9654 | 2.2975 | 2.048 | 2.9278 | 2.6859 | 3.0336 | 3.1177 | 2.892 | 2.7281 | 2.5116 | 2.3135 | 2.0821 | 2.0604 | 1.6325 | 1.3507 | 1.6028 | 1.6331 | 1.8663 | 0.90619 | 0.87004
24 | 1.0176 | 1.1202 | 1.4581 | 1.6716 | 1.9654 | 2.2975 | 2.048 | 2.9278 | 2.6859 | 3.0336 | 3.1177 | 2.892 | 2.7281 | 2.5116 | 2.3135 | 2.0821 | 2.0604 | 1.6325 | 1.3507 | 1.6028 | 1.6331 | 1.8663 | 0.90619 | 0.87004
25 | 0.14537 | 0.16003 | 0.20829 | 0.2388 | 0.28078 | 0.32821 | 0.29257 | 0.41826 | 0.3837 | 0.43337 | 0.44539 | 0.41314 | 0.38973 | 0.35881 | 0.3305 | 0.29745 | 0.29435 | 0.23322 | 0.19296 | 0.22897 | 0.2333 | 0.26661 | 0.12946 | 0.12429
26 | 0.14537 | 0.16003 | 0.20829 | 0.2388 | 0.28078 | 0.32821 | 0.29257 | 0.41826 | 0.3837 | 0.43337 | 0.44539 | 0.41314 | 0.38973 | 0.35881 | 0.3305 | 0.29745 | 0.29435 | 0.23322 | 0.19296 | 0.22897 | 0.2333 | 0.26661 | 0.12946 | 0.12429
27 | 0.14537 | 0.16003 | 0.20829 | 0.2388 | 0.28078 | 0.32821 | 0.29257 | 0.41826 | 0.3837 | 0.43337 | 0.44539 | 0.41314 | 0.38973 | 0.35881 | 0.3305 | 0.29745 | 0.29435 | 0.23322 | 0.19296 | 0.22897 | 0.2333 | 0.26661 | 0.12946 | 0.12429
28 | 0.29073 | 0.32006 | 0.41659 | 0.4776 | 0.56155 | 0.65641 | 0.58513 | 0.83651 | 0.76741 | 0.86674 | 0.89078 | 0.82627 | 0.77947 | 0.71761 | 0.661 | 0.59489 | 0.5887 | 0.46643 | 0.38592 | 0.45794 | 0.4666 | 0.53323 | 0.25891 | 0.24858
29 | 0.48456 | 0.53343 | 0.69432 | 0.79601 | 0.93592 | 1.094 | 0.97522 | 1.3942 | 1.279 | 1.4446 | 1.4846 | 1.3771 | 1.2991 | 1.196 | 1.1017 | 0.99149 | 0.98117 | 0.77739 | 0.6432 | 0.76324 | 0.77766 | 0.88871 | 0.43152 | 0.41431
30 | 0.36342 | 0.40008 | 0.52074 | 0.597 | 0.70194 | 0.82052 | 0.73142 | 1.0456 | 0.95926 | 1.0834 | 1.1135 | 1.0328 | 0.97434 | 0.89702 | 0.82625 | 0.74361 | 0.73587 | 0.58304 | 0.4824 | 0.57243 | 0.58325 | 0.66653 | 0.32364 | 0.31073
31 | 0.50878 | 0.56011 | 0.72903 | 0.83581 | 0.98272 | 1.1487 | 1.024 | 1.4639 | 1.343 | 1.5168 | 1.5589 | 1.446 | 1.3641 | 1.2558 | 1.1568 | 1.0411 | 1.0302 | 0.81626 | 0.67536 | 0.8014 | 0.81655 | 0.93315 | 0.45309 | 0.43502
32 | 0.14537 | 0.16003 | 0.20829 | 0.2388 | 0.28078 | 0.32821 | 0.29257 | 0.41826 | 0.3837 | 0.43337 | 0.44539 | 0.41314 | 0.38973 | 0.35881 | 0.3305 | 0.29745 | 0.29435 | 0.23322 | 0.19296 | 0.22897 | 0.2333 | 0.26661 | 0.12946 | 0.12429

## DownFlex, Winter
LoadID | 0 | 1 | 2 | 3 | 4 | 5 | 6 | 7 | 8 | 9 | 10 | 11 | 12 | 13 | 14 | 15 | 16 | 17 | 18 | 19 | 20 | 21 | 22 | 23
1 | 0.67168 | 0.71084 | 0.75063 | 0.78475 | 0.79365 | 0.83021 | 0.82596 | 0.78073 | 0.70737 | 1.0388 | 1.0144 | 0.93407 | 0.91137 | 0.91512 | 0.87176 | 0.7991 | 0.71817 | 0.69241 | 0.43525 | 0.46546 | 0.50889 | 0.52104 | 0.54341 | 0.59982
2 | 0.60451 | 0.63975 | 0.67556 | 0.70627 | 0.71429 | 0.74719 | 0.74337 | 0.70265 | 0.63663 | 0.93488 | 0.91295 | 0.84066 | 0.82023 | 0.8236 | 0.78458 | 0.71919 | 0.64636 | 0.62317 | 0.39172 | 0.41891 | 0.458 | 0.46893 | 0.48907 | 0.53984
3 | 0.80602 | 0.853 | 0.90075 | 0.9417 | 0.95238 | 0.99625 | 0.99115 | 0.93687 | 0.84884 | 1.2465 | 1.2173 | 1.1209 | 1.0936 | 1.0981 | 1.0461 | 0.95892 | 0.86181 | 0.83089 | 0.5223 | 0.55855 | 0.61067 | 0.62524 | 0.65209 | 0.71978
4 | 0.40301 | 0.4265 | 0.45038 | 0.47085 | 0.47619 | 0.49812 | 0.49558 | 0.46844 | 0.42442 | 0.62325 | 0.60863 | 0.56044 | 0.54682 | 0.54907 | 0.52306 | 0.47946 | 0.4309 | 0.41545 | 0.26115 | 0.27927 | 0.30534 | 0.31262 | 0.32604 | 0.35989
5 | 0.40301 | 0.4265 | 0.45038 | 0.47085 | 0.47619 | 0.49812 | 0.49558 | 0.46844 | 0.42442 | 0.62325 | 0.60863 | 0.56044 | 0.54682 | 0.54907 | 0.52306 | 0.47946 | 0.4309 | 0.41545 | 0.26115 | 0.27927 | 0.30534 | 0.31262 | 0.32604 | 0.35989
6 | 1.3434 | 1.4217 | 1.5013 | 1.5695 | 1.5873 | 1.6604 | 1.6519 | 1.5615 | 1.4147 | 2.0775 | 2.0288 | 1.8681 | 1.8227 | 1.8302 | 1.7435 | 1.5982 | 1.4363 | 1.3848 | 0.87049 | 0.93091 | 1.0178 | 1.0421 | 1.0868 | 1.1996
7 | 1.3434 | 1.4217 | 1.5013 | 1.5695 | 1.5873 | 1.6604 | 1.6519 | 1.5615 | 1.4147 | 2.0775 | 2.0288 | 1.8681 | 1.8227 | 1.8302 | 1.7435 | 1.5982 | 1.4363 | 1.3848 | 0.87049 | 0.93091 | 1.0178 | 1.0421 | 1.0868 | 1.1996
8 | 0.40301 | 0.4265 | 0.45038 | 0.47085 | 0.47619 | 0.49812 | 0.49558 | 0.46844 | 0.42442 | 0.62325 | 0.60863 | 0.56044 | 0.54682 | 0.54907 | 0.52306 | 0.47946 | 0.4309 | 0.41545 | 0.26115 | 0.27927 | 0.30534 | 0.31262 | 0.32604 | 0.35989
9 | 0.40301 | 0.4265 | 0.45038 | 0.47085 | 0.47619 | 0.49812 | 0.49558 | 0.46844 | 0.42442 | 0.62325 | 0.60863 | 0.56044 | 0.54682 | 0.54907 | 0.52306 | 0.47946 | 0.4309 | 0.41545 | 0.26115 | 0.27927 | 0.30534 | 0.31262 | 0.32604 | 0.35989
10 | 0.30226 | 0.31988 | 0.33778 | 0.35314 | 0.35714 | 0.37359 | 0.37168 | 0.35133 | 0.31832 | 0.46744 | 0.45647 | 0.42033 | 0.41012 | 0.4118 | 0.39229 | 0.35959 | 0.32318 | 0.31158 | 0.19586 | 0.20946 | 0.229 | 0.23447 | 0.24453 | 0.26992
11 | 0.40301 | 0.4265 | 0.45038 | 0.47085 | 0.47619 | 0.49812 | 0.49558 | 0.46844 | 0.42442 | 0.62325 | 0.60863 | 0.56044 | 0.54682 | 0.54907 | 0.52306 | 0.47946 | 0.4309 | 0.41545 | 0.26115 | 0.27927 | 0.30534 | 0.31262 | 0.32604 | 0.35989
12 | 0.40301 | 0.4265 | 0.45038 | 0.47085 | 0.47619 | 0.49812 | 0.49558 | 0.46844 | 0.42442 | 0.62325 | 0.60863 | 0.56044 | 0.54682 | 0.54907 | 0.52306 | 0.47946 | 0.4309 | 0.41545 | 0.26115 | 0.27927 | 0.30534 | 0.31262 | 0.32604 | 0.35989
13 | 0.80602 | 0.853 | 0.90075 | 0.9417 | 0.95238 | 0.99625 | 0.99115 | 0.93687 | 0.84884 | 1.2465 | 1.2173 | 1.1209 | 1.0936 | 1.0981 | 1.0461 | 0.95892 | 0.86181 | 0.83089 | 0.5223 | 0.55855 | 0.61067 | 0.62524 | 0.65209 | 0.71978
14 | 0.40301 | 0.4265 | 0.45038 | 0.47085 | 0.47619 | 0.49812 | 0.49558 | 0.46844 | 0.42442 | 0.62325 | 0.60863 | 0.56044 | 0.54682 | 0.54907 | 0.52306 | 0.47946 | 0.4309 | 0.41545 | 0.26115 | 0.27927 | 0.30534 | 0.31262 | 0.32604 | 0.35989
15 | 0.40301 | 0.4265 | 0.45038 | 0.47085 | 0.47619 | 0.49812 | 0.49558 | 0.46844 | 0.42442 | 0.62325 | 0.60863 | 0.56044 | 0.54682 | 0.54907 | 0.52306 | 0.47946 | 0.4309 | 0.41545 | 0.26115 | 0.27927 | 0.30534 | 0.31262 | 0.32604 | 0.35989
16 | 0.40301 | 0.4265 | 0.45038 | 0.47085 | 0.47619 | 0.49812 | 0.49558 | 0.46844 | 0.42442 | 0.62325 | 0.60863 | 0.56044 | 0.54682 | 0.54907 | 0.52306 | 0.47946 | 0.4309 | 0.41545 | 0.26115 | 0.27927 | 0.30534 | 0.31262 | 0.32604 | 0.35989
17 | 0.60451 | 0.63975 | 0.67556 | 0.70627 | 0.71429 | 0.74719 | 0.74337 | 0.70265 | 0.63663 | 0.93488 | 0.91295 | 0.84066 | 0.82023 | 0.8236 | 0.78458 | 0.71919 | 0.64636 | 0.62317 | 0.39172 | 0.41891 | 0.458 | 0.46893 | 0.48907 | 0.53984
18 | 0.60451 | 0.63975 | 0.67556 | 0.70627 | 0.71429 | 0.74719 | 0.74337 | 0.70265 | 0.63663 | 0.93488 | 0.91295 | 0.84066 | 0.82023 | 0.8236 | 0.78458 | 0.71919 | 0.64636 | 0.62317 | 0.39172 | 0.41891 | 0.458 | 0.46893 | 0.48907 | 0.53984
19 | 0.60451 | 0.63975 | 0.67556 | 0.70627 | 0.71429 | 0.74719 | 0.74337 | 0.70265 | 0.63663 | 0.93488 | 0.91295 | 0.84066 | 0.82023 | 0.8236 | 0.78458 | 0.71919 | 0.64636 | 0.62317 | 0.39172 | 0.41891 | 0.458 | 0.46893 | 0.48907 | 0.53984
20 | 0.60451 | 0.63975 | 0.67556 | 0.70627 | 0.71429 | 0.74719 | 0.74337 | 0.70265 | 0.63663 | 0.93488 | 0.91295 | 0.84066 | 0.82023 | 0.8236 | 0.78458 | 0.71919 | 0.64636 | 0.62317 | 0.39172 | 0.41891 | 0.458 | 0.46893 | 0.48907 | 0.53984
21 | 0.60451 | 0.63975 | 0.67556 | 0.70627 | 0.71429 | 0.74719 | 0.74337 | 0.70265 | 0.63663 | 0.93488 | 0.91295 | 0.84066 | 0.82023 | 0.8236 | 0.78458 | 0.71919 | 0.64636 | 0.62317 | 0.39172 | 0.41891 | 0.458 | 0.46893 | 0.48907 | 0.53984
22 | 0.60451 | 0.63975 | 0.67556 | 0.70627 | 0.71429 | 0.74719 | 0.74337 | 0.70265 | 0.63663 | 0.93488 | 0.91295 | 0.84066 | 0.82023 | 0.8236 | 0.78458 | 0.71919 | 0.64636 | 0.62317 | 0.39172 | 0.41891 | 0.458 | 0.46893 | 0.48907 | 0.53984
23 | 2.8211 | 2.9855 | 3.1526 | 3.2959 | 3.3333 | 3.4869 | 3.469 | 3.2791 | 2.971 | 4.3628 | 4.2604 | 3.9231 | 3.8278 | 3.8435 | 3.6614 | 3.3562 | 3.0163 | 2.9081 | 1.828 | 1.9549 | 2.1374 | 2.1884 | 2.2823 | 2.5192
24 | 2.8211 | 2.9855 | 3.1526 | 3.2959 | 3.3333 | 3.4869 | 3.469 | 3.2791 | 2.971 | 4.3628 | 4.2604 | 3.9231 | 3.8278 | 3.8435 | 3.6614 | 3.3562 | 3.0163 | 2.9081 | 1.828 | 1.9549 | 2.1374 | 2.1884 | 2.2823 | 2.5192
25 | 0.40301 | 0.4265 | 0.45038 | 0.47085 | 0.47619 | 0.49812 | 0.49558 | 0.46844 | 0.42442 | 0.62325 | 0.60863 | 0.56044 | 0.54682 | 0.54907 | 0.52306 | 0.47946 | 0.4309 | 0.41545 | 0.26115 | 0.27927 | 0.30534 | 0.31262 | 0.32604 | 0.35989
26 | 0.40301 | 0.4265 | 0.45038 | 0.47085 | 0.47619 | 0.49812 | 0.49558 | 0.46844 | 0.42442 | 0.62325 | 0.60863 | 0.56044 | 0.54682 | 0.54907 | 0.52306 | 0.47946 | 0.4309 | 0.41545 | 0.26115 | 0.27927 | 0.30534 | 0.31262 | 0.32604 | 0.35989
27 | 0.40301 | 0.4265 | 0.45038 | 0.47085 | 0.47619 | 0.49812 | 0.49558 | 0.46844 | 0.42442 | 0.62325 | 0.60863 | 0.56044 | 0.54682 | 0.54907 | 0.52306 | 0.47946 | 0.4309 | 0.41545 | 0.26115 | 0.27927 | 0.30534 | 0.31262 | 0.32604 | 0.35989
28 | 0.80602 | 0.853 | 0.90075 | 0.9417 | 0.95238 | 0.99625 | 0.99115 | 0.93687 | 0.84884 | 1.2465 | 1.2173 | 1.1209 | 1.0936 | 1.0981 | 1.0461 | 0.95892 | 0.86181 | 0.83089 | 0.5223 | 0.55855 | 0.61067 | 0.62524 | 0.65209 | 0.71978
29 | 1.3434 | 1.4217 | 1.5013 | 1.5695 | 1.5873 | 1.6604 | 1.6519 | 1.5615 | 1.4147 | 2.0775 | 2.0288 | 1.8681 | 1.8227 | 1.8302 | 1.7435 | 1.5982 | 1.4363 | 1.3848 | 0.87049 | 0.93091 | 1.0178 | 1.0421 | 1.0868 | 1.1996
30 | 1.0075 | 1.0663 | 1.1259 | 1.1771 | 1.1905 | 1.2453 | 1.2389 | 1.1711 | 1.0611 | 1.5581 | 1.5216 | 1.4011 | 1.3671 | 1.3727 | 1.3076 | 1.1986 | 1.0773 | 1.0386 | 0.65287 | 0.69818 | 0.76334 | 0.78155 | 0.81511 | 0.89973
31 | 1.4105 | 1.4928 | 1.5763 | 1.648 | 1.6667 | 1.7434 | 1.7345 | 1.6395 | 1.4855 | 2.1814 | 2.1302 | 1.9615 | 1.9139 | 1.9217 | 1.8307 | 1.6781 | 1.5082 | 1.4541 | 0.91402 | 0.97746 | 1.0687 | 1.0942 | 1.1412 | 1.2596
32 | 0.40301 | 0.4265 | 0.45038 | 0.47085 | 0.47619 | 0.49812 | 0.49558 | 0.46844 | 0.42442 | 0.62325 | 0.60863 | 0.56044 | 0.54682 | 0.54907 | 0.52306 | 0.47946 | 0.4309 | 0.41545 | 0.26115 | 0.27927 | 0.30534 | 0.31262 | 0.32604 | 0.35989

## Pg, Winter, S1
GenID | 0 | 1 | 2 | 3 | 4 | 5 | 6 | 7 | 8 | 9 | 10 | 11 | 12 | 13 | 14 | 15 | 16 | 17 | 18 | 19 | 20 | 21 | 22 | 23
1 | 0 | 0 | 0 | 0 | 0 | 0 | 0 | 0 | 0 | 0 | 0 | 0 | 0 | 0 | 0 | 0 | 0 | 0 | 0 | 0 | 0 | 0 | 0 | 0
2 | 5.4215 | 5.833 | 5.8029 | 5.8149 | 6.0197 | 6.3549 | 6.7704 | 6.7824 | 6.7222 | 6.3087 | 5.5018 | 5.0622 | 4.8635 | 4.5323 | 4.1429 | 4.179 | 4.3356 | 4.996 | 5.4095 | 5.544 | 5.3613 | 5.0703 | 5.1244 | 5.3352
3 | 0 | 0 | 0 | 0 | 0 | 0 | 0 | 0 | 0 | 0 | 0 | 0 | 0 | 0 | 0 | 0 | 0 | 0 | 0 | 0 | 0 | 0 | 0 | 0
4 | 0 | 0 | 0 | 0 | 0 | 0 | 0 | 0 | 0 | 0 | 0 | 0 | 0 | 0 | 0 | 0 | 0 | 0 | 0 | 0 | 0 | 0 | 0 | 0
5 | 0 | 0 | 0 | 0 | 0 | 0 | 0 | 0.00075815 | 0.088704 | 0.37453 | 0.65883 | 0.78393 | 0.75436 | 0.76042 | 0.71797 | 0.53753 | 0.20243 | 0.0090978 | 0 | 0 | 0 | 0 | 0 | 0
6 | 0 | 0 | 0 | 0 | 0 | 0 | 0 | 0.00075815 | 0.088704 | 0.37453 | 0.65883 | 0.78393 | 0.75436 | 0.76042 | 0.71797 | 0.53753 | 0.20243 | 0.0090978 | 0 | 0 | 0 | 0 | 0 | 0
7 | 0 | 0 | 0 | 0 | 0 | 0 | 0 | 0.00075815 | 0.088704 | 0.37453 | 0.65883 | 0.78393 | 0.75436 | 0.76042 | 0.71797 | 0.53753 | 0.20243 | 0.0090978 | 0 | 0 | 0 | 0 | 0 | 0

## Pg, Winter, S2
GenID | 0 | 1 | 2 | 3 | 4 | 5 | 6 | 7 | 8 | 9 | 10 | 11 | 12 | 13 | 14 | 15 | 16 | 17 | 18 | 19 | 20 | 21 | 22 | 23
1 | 0 | 0 | 0 | 0 | 0 | 0 | 0 | 0 | 0 | 0 | 0 | 0 | 0 | 0 | 0 | 0 | 0 | 0 | 0 | 0 | 0 | 0 | 0 | 0
2 | 5.2469 | 5.3272 | 5.3452 | 4.8876 | 5.0442 | 5.3252 | 5.4516 | 5.1927 | 4.9418 | 4.6548 | 4.3737 | 4.1329 | 3.8097 | 2.9506 | 2.8864 | 2.9366 | 3.7254 | 4.3657 | 4.6507 | 4.8575 | 5.0201 | 5.2108 | 5.1124 | 4.9739
3 | 0 | 0 | 0 | 0 | 0 | 0 | 0 | 0 | 0 | 0 | 0 | 0 | 0 | 0 | 0 | 0 | 0 | 0 | 0 | 0 | 0 | 0 | 0 | 0
4 | 0 | 0 | 0 | 0 | 0 | 0 | 0 | 0 | 0 | 0 | 0 | 0 | 0 | 0 | 0 | 0 | 0 | 0 | 0 | 0 | 0 | 0 | 0 | 0
5 | 0 | 0 | 0 | 0 | 0 | 0 | 0 | 0.0015163 | 0.12964 | 0.44579 | 0.68461 | 0.6793 | 0.75512 | 0.73844 | 0.62472 | 0.40182 | 0.12813 | 0.0075815 | 0 | 0 | 0 | 0 | 0 | 0
6 | 0 | 0 | 0 | 0 | 0 | 0 | 0 | 0.0015163 | 0.12964 | 0.44579 | 0.68461 | 0.6793 | 0.75512 | 0.73844 | 0.62472 | 0.40182 | 0.12813 | 0.0075815 | 0 | 0 | 0 | 0 | 0 | 0
7 | 0 | 0 | 0 | 0 | 0 | 0 | 0 | 0.0015163 | 0.12964 | 0.44579 | 0.68461 | 0.6793 | 0.75512 | 0.73844 | 0.62472 | 0.40182 | 0.12813 | 0.0075815 | 0 | 0 | 0 | 0 | 0 | 0

## Pg, Winter, S3
GenID | 0 | 1 | 2 | 3 | 4 | 5 | 6 | 7 | 8 | 9 | 10 | 11 | 12 | 13 | 14 | 15 | 16 | 17 | 18 | 19 | 20 | 21 | 22 | 23
1 | 0 | 0 | 0 | 0 | 0 | 0 | 0 | 0 | 0 | 0 | 0 | 0 | 0 | 0 | 0 | 0 | 0 | 0 | 0 | 0 | 0 | 0 | 0 | 0
2 | 5.0241 | 5.002 | 4.8756 | 4.996 | 4.8555 | 4.8294 | 5.004 | 4.7029 | 4.3296 | 4.0546 | 3.6672 | 3.1594 | 2.8483 | 2.8302 | 3.2116 | 3.324 | 3.6752 | 4.2593 | 4.6327 | 4.9097 | 4.9498 | 4.5624 | 4.2071 | 4.0405
3 | 0 | 0 | 0 | 0 | 0 | 0 | 0 | 0 | 0 | 0 | 0 | 0 | 0 | 0 | 0 | 0 | 0 | 0 | 0 | 0 | 0 | 0 | 0 | 0
4 | 0 | 0 | 0 | 0 | 0 | 0 | 0 | 0 | 0 | 0 | 0 | 0 | 0 | 0 | 0 | 0 | 0 | 0 | 0 | 0 | 0 | 0 | 0 | 0
5 | 0 | 0 | 0 | 0 | 0 | 0 | 0 | 0.00075815 | 0.067475 | 0.28961 | 0.47763 | 0.54284 | 0.51857 | 0.52843 | 0.57165 | 0.52085 | 0.2373 | 0.01213 | 0 | 0 | 0 | 0 | 0 | 0
6 | 0 | 0 | 0 | 0 | 0 | 0 | 0 | 0.00075815 | 0.067475 | 0.28961 | 0.47763 | 0.54284 | 0.51857 | 0.52843 | 0.57165 | 0.52085 | 0.2373 | 0.01213 | 0 | 0 | 0 | 0 | 0 | 0
7 | 0 | 0 | 0 | 0 | 0 | 0 | 0 | 0.00075815 | 0.067475 | 0.28961 | 0.47763 | 0.54284 | 0.51857 | 0.52843 | 0.57165 | 0.52085 | 0.2373 | 0.01213 | 0 | 0 | 0 | 0 | 0 | 0

## Pg, Winter, S4
GenID | 0 | 1 | 2 | 3 | 4 | 5 | 6 | 7 | 8 | 9 | 10 | 11 | 12 | 13 | 14 | 15 | 16 | 17 | 18 | 19 | 20 | 21 | 22 | 23
1 | 0 | 0 | 0 | 0 | 0 | 0 | 0 | 0 | 0 | 0 | 0 | 0 | 0 | 0 | 0 | 0 | 0 | 0 | 0 | 0 | 0 | 0 | 0 | 0
2 | 5.4215 | 5.833 | 5.8029 | 5.8149 | 6.0197 | 6.3549 | 6.7704 | 6.7824 | 6.7222 | 6.3087 | 5.5018 | 5.0622 | 4.8635 | 4.5323 | 4.1429 | 4.179 | 4.3356 | 4.996 | 5.4095 | 5.544 | 5.3613 | 5.0703 | 5.1244 | 5.3352
3 | 0 | 0 | 0 | 0 | 0 | 0 | 0 | 0 | 0 | 0 | 0 | 0 | 0 | 0 | 0 | 0 | 0 | 0 | 0 | 0 | 0 | 0 | 0 | 0
4 | 0 | 0 | 0 | 0 | 0 | 0 | 0 | 0 | 0 | 0 | 0 | 0 | 0 | 0 | 0 | 0 | 0 | 0 | 0 | 0 | 0 | 0 | 0 | 0
5 | 0 | 0 | 0 | 0 | 0 | 0 | 0 | 0.00075815 | 0.088704 | 0.37453 | 0.65883 | 0.78393 | 0.75436 | 0.76042 | 0.71797 | 0.53753 | 0.20243 | 0.0090978 | 0 | 0 | 0 | 0 | 0 | 0
6 | 0 | 0 | 0 | 0 | 0 | 0 | 0 | 0.00075815 | 0.088704 | 0.37453 | 0.65883 | 0.78393 | 0.75436 | 0.76042 | 0.71797 | 0.53753 | 0.20243 | 0.0090978 | 0 | 0 | 0 | 0 | 0 | 0
7 | 0 | 0 | 0 | 0 | 0 | 0 | 0 | 0.00075815 | 0.088704 | 0.37453 | 0.65883 | 0.78393 | 0.75436 | 0.76042 | 0.71797 | 0.53753 | 0.20243 | 0.0090978 | 0 | 0 | 0 | 0 | 0 | 0

## Pg, Winter, S5
GenID | 0 | 1 | 2 | 3 | 4 | 5 | 6 | 7 | 8 | 9 | 10 | 11 | 12 | 13 | 14 | 15 | 16 | 17 | 18 | 19 | 20 | 21 | 22 | 23
1 | 0 | 0 | 0 | 0 | 0 | 0 | 0 | 0 | 0 | 0 | 0 | 0 | 0 | 0 | 0 | 0 | 0 | 0 | 0 | 0 | 0 | 0 | 0 | 0
2 | 5.2469 | 5.3272 | 5.3452 | 4.8876 | 5.0442 | 5.3252 | 5.4516 | 5.1927 | 4.9418 | 4.6548 | 4.3737 | 4.1329 | 3.8097 | 2.9506 | 2.8864 | 2.9366 | 3.7254 | 4.3657 | 4.6507 | 4.8575 | 5.0201 | 5.2108 | 5.1124 | 4.9739
3 | 0 | 0 | 0 | 0 | 0 | 0 | 0 | 0 | 0 | 0 | 0 | 0 | 0 | 0 | 0 | 0 | 0 | 0 | 0 | 0 | 0 | 0 | 0 | 0
4 | 0 | 0 | 0 | 0 | 0 | 0 | 0 | 0 | 0 | 0 | 0 | 0 | 0 | 0 | 0 | 0 | 0 | 0 | 0 | 0 | 0 | 0 | 0 | 0
5 | 0 | 0 | 0 | 0 | 0 | 0 | 0 | 0.0015163 | 0.12964 | 0.44579 | 0.68461 | 0.6793 | 0.75512 | 0.73844 | 0.62472 | 0.40182 | 0.12813 | 0.0075815 | 0 | 0 | 0 | 0 | 0 | 0
6 | 0 | 0 | 0 | 0 | 0 | 0 | 0 | 0.0015163 | 0.12964 | 0.44579 | 0.68461 | 0.6793 | 0.75512 | 0.73844 | 0.62472 | 0.40182 | 0.12813 | 0.0075815 | 0 | 0 | 0 | 0 | 0 | 0
7 | 0 | 0 | 0 | 0 | 0 | 0 | 0 | 0.0015163 | 0.12964 | 0.44579 | 0.68461 | 0.6793 | 0.75512 | 0.73844 | 0.62472 | 0.40182 | 0.12813 | 0.0075815 | 0 | 0 | 0 | 0 | 0 | 0

## Pg, Winter, S6
GenID | 0 | 1 | 2 | 3 | 4 | 5 | 6 | 7 | 8 | 9 | 10 | 11 | 12 | 13 | 14 | 15 | 16 | 17 | 18 | 19 | 20 | 21 | 22 | 23
1 | 0 | 0 | 0 | 0 | 0 | 0 | 0 | 0 | 0 | 0 | 0 | 0 | 0 | 0 | 0 | 0 | 0 | 0 | 0 | 0 | 0 | 0 | 0 | 0
2 | 5.0241 | 5.002 | 4.8756 | 4.996 | 4.8555 | 4.8294 | 5.004 | 4.7029 | 4.3296 | 4.0546 | 3.6672 | 3.1594 | 2.8483 | 2.8302 | 3.2116 | 3.324 | 3.6752 | 4.2593 | 4.6327 | 4.9097 | 4.9498 | 4.5624 | 4.2071 | 4.0405
3 | 0 | 0 | 0 | 0 | 0 | 0 | 0 | 0 | 0 | 0 | 0 | 0 | 0 | 0 | 0 | 0 | 0 | 0 | 0 | 0 | 0 | 0 | 0 | 0
4 | 0 | 0 | 0 | 0 | 0 | 0 | 0 | 0 | 0 | 0 | 0 | 0 | 0 | 0 | 0 | 0 | 0 | 0 | 0 | 0 | 0 | 0 | 0 | 0
5 | 0 | 0 | 0 | 0 | 0 | 0 | 0 | 0.00075815 | 0.067475 | 0.28961 | 0.47763 | 0.54284 | 0.51857 | 0.52843 | 0.57165 | 0.52085 | 0.2373 | 0.01213 | 0 | 0 | 0 | 0 | 0 | 0
6 | 0 | 0 | 0 | 0 | 0 | 0 | 0 | 0.00075815 | 0.067475 | 0.28961 | 0.47763 | 0.54284 | 0.51857 | 0.52843 | 0.57165 | 0.52085 | 0.2373 | 0.01213 | 0 | 0 | 0 | 0 | 0 | 0
7 | 0 | 0 | 0 | 0 | 0 | 0 | 0 | 0.00075815 | 0.067475 | 0.28961 | 0.47763 | 0.54284 | 0.51857 | 0.52843 | 0.57165 | 0.52085 | 0.2373 | 0.01213 | 0 | 0 | 0 | 0 | 0 | 0

## Pg, Winter, S7
GenID | 0 | 1 | 2 | 3 | 4 | 5 | 6 | 7 | 8 | 9 | 10 | 11 | 12 | 13 | 14 | 15 | 16 | 17 | 18 | 19 | 20 | 21 | 22 | 23
1 | 0 | 0 | 0 | 0 | 0 | 0 | 0 | 0 | 0 | 0 | 0 | 0 | 0 | 0 | 0 | 0 | 0 | 0 | 0 | 0 | 0 | 0 | 0 | 0
2 | 5.4215 | 5.833 | 5.8029 | 5.8149 | 6.0197 | 6.3549 | 6.7704 | 6.7824 | 6.7222 | 6.3087 | 5.5018 | 5.0622 | 4.8635 | 4.5323 | 4.1429 | 4.179 | 4.3356 | 4.996 | 5.4095 | 5.544 | 5.3613 | 5.0703 | 5.1244 | 5.3352
3 | 0 | 0 | 0 | 0 | 0 | 0 | 0 | 0 | 0 | 0 | 0 | 0 | 0 | 0 | 0 | 0 | 0 | 0 | 0 | 0 | 0 | 0 | 0 | 0
4 | 0 | 0 | 0 | 0 | 0 | 0 | 0 | 0 | 0 | 0 | 0 | 0 | 0 | 0 | 0 | 0 | 0 | 0 | 0 | 0 | 0 | 0 | 0 | 0
5 | 0 | 0 | 0 | 0 | 0 | 0 | 0 | 0.00075815 | 0.088704 | 0.37453 | 0.65883 | 0.78393 | 0.75436 | 0.76042 | 0.71797 | 0.53753 | 0.20243 | 0.0090978 | 0 | 0 | 0 | 0 | 0 | 0
6 | 0 | 0 | 0 | 0 | 0 | 0 | 0 | 0.00075815 | 0.088704 | 0.37453 | 0.65883 | 0.78393 | 0.75436 | 0.76042 | 0.71797 | 0.53753 | 0.20243 | 0.0090978 | 0 | 0 | 0 | 0 | 0 | 0
7 | 0 | 0 | 0 | 0 | 0 | 0 | 0 | 0.00075815 | 0.088704 | 0.37453 | 0.65883 | 0.78393 | 0.75436 | 0.76042 | 0.71797 | 0.53753 | 0.20243 | 0.0090978 | 0 | 0 | 0 | 0 | 0 | 0

## Pg, Winter, S8
GenID | 0 | 1 | 2 | 3 | 4 | 5 | 6 | 7 | 8 | 9 | 10 | 11 | 12 | 13 | 14 | 15 | 16 | 17 | 18 | 19 | 20 | 21 | 22 | 23
1 | 0 | 0 | 0 | 0 | 0 | 0 | 0 | 0 | 0 | 0 | 0 | 0 | 0 | 0 | 0 | 0 | 0 | 0 | 0 | 0 | 0 | 0 | 0 | 0
2 | 5.2469 | 5.3272 | 5.3452 | 4.8876 | 5.0442 | 5.3252 | 5.4516 | 5.1927 | 4.9418 | 4.6548 | 4.3737 | 4.1329 | 3.8097 | 2.9506 | 2.8864 | 2.9366 | 3.7254 | 4.3657 | 4.6507 | 4.8575 | 5.0201 | 5.2108 | 5.1124 | 4.9739
3 | 0 | 0 | 0 | 0 | 0 | 0 | 0 | 0 | 0 | 0 | 0 | 0 | 0 | 0 | 0 | 0 | 0 | 0 | 0 | 0 | 0 | 0 | 0 | 0
4 | 0 | 0 | 0 | 0 | 0 | 0 | 0 | 0 | 0 | 0 | 0 | 0 | 0 | 0 | 0 | 0 | 0 | 0 | 0 | 0 | 0 | 0 | 0 | 0
5 | 0 | 0 | 0 | 0 | 0 | 0 | 0 | 0.0015163 | 0.12964 | 0.44579 | 0.68461 | 0.6793 | 0.75512 | 0.73844 | 0.62472 | 0.40182 | 0.12813 | 0.0075815 | 0 | 0 | 0 | 0 | 0 | 0
6 | 0 | 0 | 0 | 0 | 0 | 0 | 0 | 0.0015163 | 0.12964 | 0.44579 | 0.68461 | 0.6793 | 0.75512 | 0.73844 | 0.62472 | 0.40182 | 0.12813 | 0.0075815 | 0 | 0 | 0 | 0 | 0 | 0
7 | 0 | 0 | 0 | 0 | 0 | 0 | 0 | 0.0015163 | 0.12964 | 0.44579 | 0.68461 | 0.6793 | 0.75512 | 0.73844 | 0.62472 | 0.40182 | 0.12813 | 0.0075815 | 0 | 0 | 0 | 0 | 0 | 0

## Pg, Winter, S9
GenID | 0 | 1 | 2 | 3 | 4 | 5 | 6 | 7 | 8 | 9 | 10 | 11 | 12 | 13 | 14 | 15 | 16 | 17 | 18 | 19 | 20 | 21 | 22 | 23
1 | 0 | 0 | 0 | 0 | 0 | 0 | 0 | 0 | 0 | 0 | 0 | 0 | 0 | 0 | 0 | 0 | 0 | 0 | 0 | 0 | 0 | 0 | 0 | 0
2 | 5.0241 | 5.002 | 4.8756 | 4.996 | 4.8555 | 4.8294 | 5.004 | 4.7029 | 4.3296 | 4.0546 | 3.6672 | 3.1594 | 2.8483 | 2.8302 | 3.2116 | 3.324 | 3.6752 | 4.2593 | 4.6327 | 4.9097 | 4.9498 | 4.5624 | 4.2071 | 4.0405
3 | 0 | 0 | 0 | 0 | 0 | 0 | 0 | 0 | 0 | 0 | 0 | 0 | 0 | 0 | 0 | 0 | 0 | 0 | 0 | 0 | 0 | 0 | 0 | 0
4 | 0 | 0 | 0 | 0 | 0 | 0 | 0 | 0 | 0 | 0 | 0 | 0 | 0 | 0 | 0 | 0 | 0 | 0 | 0 | 0 | 0 | 0 | 0 | 0
5 | 0 | 0 | 0 | 0 | 0 | 0 | 0 | 0.00075815 | 0.067475 | 0.28961 | 0.47763 | 0.54284 | 0.51857 | 0.52843 | 0.57165 | 0.52085 | 0.2373 | 0.01213 | 0 | 0 | 0 | 0 | 0 | 0
6 | 0 | 0 | 0 | 0 | 0 | 0 | 0 | 0.00075815 | 0.067475 | 0.28961 | 0.47763 | 0.54284 | 0.51857 | 0.52843 | 0.57165 | 0.52085 | 0.2373 | 0.01213 | 0 | 0 | 0 | 0 | 0 | 0
7 | 0 | 0 | 0 | 0 | 0 | 0 | 0 | 0.00075815 | 0.067475 | 0.28961 | 0.47763 | 0.54284 | 0.51857 | 0.52843 | 0.57165 | 0.52085 | 0.2373 | 0.01213 | 0 | 0 | 0 | 0 | 0 | 0

## Qg, Winter, S1
GenID | 0 | 1 | 2 | 3 | 4 | 5 | 6 | 7 | 8 | 9 | 10 | 11 | 12 | 13 | 14 | 15 | 16 | 17 | 18 | 19 | 20 | 21 | 22 | 23
1 | 0 | 0 | 0 | 0 | 0 | 0 | 0 | 0 | 0 | 0 | 0 | 0 | 0 | 0 | 0 | 0 | 0 | 0 | 0 | 0 | 0 | 0 | 0 | 0
2 | 0 | 0 | 0 | 0 | 0 | 0 | 0 | 0 | 0 | 0 | 0 | 0 | 0 | 0 | 0 | 0 | 0 | 0 | 0 | 0 | 0 | 0 | 0 | 0
3 | 0 | 0 | 0 | 0 | 0 | 0 | 0 | 0 | 0 | 0 | 0 | 0 | 0 | 0 | 0 | 0 | 0 | 0 | 0 | 0 | 0 | 0 | 0 | 0
4 | 0 | 0 | 0 | 0 | 0 | 0 | 0 | 0 | 0 | 0 | 0 | 0 | 0 | 0 | 0 | 0 | 0 | 0 | 0 | 0 | 0 | 0 | 0 | 0
5 | 0 | 0 | 0 | 0 | 0 | 0 | 0 | 0 | 0 | 0 | 0 | 0 | 0 | 0 | 0 | 0 | 0 | 0 | 0 | 0 | 0 | 0 | 0 | 0
6 | 0 | 0 | 0 | 0 | 0 | 0 | 0 | 0 | 0 | 0 | 0 | 0 | 0 | 0 | 0 | 0 | 0 | 0 | 0 | 0 | 0 | 0 | 0 | 0
7 | 0 | 0 | 0 | 0 | 0 | 0 | 0 | 0 | 0 | 0 | 0 | 0 | 0 | 0 | 0 | 0 | 0 | 0 | 0 | 0 | 0 | 0 | 0 | 0

## Qg, Winter, S2
GenID | 0 | 1 | 2 | 3 | 4 | 5 | 6 | 7 | 8 | 9 | 10 | 11 | 12 | 13 | 14 | 15 | 16 | 17 | 18 | 19 | 20 | 21 | 22 | 23
1 | 0 | 0 | 0 | 0 | 0 | 0 | 0 | 0 | 0 | 0 | 0 | 0 | 0 | 0 | 0 | 0 | 0 | 0 | 0 | 0 | 0 | 0 | 0 | 0
2 | 0 | 0 | 0 | 0 | 0 | 0 | 0 | 0 | 0 | 0 | 0 | 0 | 0 | 0 | 0 | 0 | 0 | 0 | 0 | 0 | 0 | 0 | 0 | 0
3 | 0 | 0 | 0 | 0 | 0 | 0 | 0 | 0 | 0 | 0 | 0 | 0 | 0 | 0 | 0 | 0 | 0 | 0 | 0 | 0 | 0 | 0 | 0 | 0
4 | 0 | 0 | 0 | 0 | 0 | 0 | 0 | 0 | 0 | 0 | 0 | 0 | 0 | 0 | 0 | 0 | 0 | 0 | 0 | 0 | 0 | 0 | 0 | 0
5 | 0 | 0 | 0 | 0 | 0 | 0 | 0 | 0 | 0 | 0 | 0 | 0 | 0 | 0 | 0 | 0 | 0 | 0 | 0 | 0 | 0 | 0 | 0 | 0
6 | 0 | 0 | 0 | 0 | 0 | 0 | 0 | 0 | 0 | 0 | 0 | 0 | 0 | 0 | 0 | 0 | 0 | 0 | 0 | 0 | 0 | 0 | 0 | 0
7 | 0 | 0 | 0 | 0 | 0 | 0 | 0 | 0 | 0 | 0 | 0 | 0 | 0 | 0 | 0 | 0 | 0 | 0 | 0 | 0 | 0 | 0 | 0 | 0

## Qg, Winter, S3
GenID | 0 | 1 | 2 | 3 | 4 | 5 | 6 | 7 | 8 | 9 | 10 | 11 | 12 | 13 | 14 | 15 | 16 | 17 | 18 | 19 | 20 | 21 | 22 | 23
1 | 0 | 0 | 0 | 0 | 0 | 0 | 0 | 0 | 0 | 0 | 0 | 0 | 0 | 0 | 0 | 0 | 0 | 0 | 0 | 0 | 0 | 0 | 0 | 0
2 | 0 | 0 | 0 | 0 | 0 | 0 | 0 | 0 | 0 | 0 | 0 | 0 | 0 | 0 | 0 | 0 | 0 | 0 | 0 | 0 | 0 | 0 | 0 | 0
3 | 0 | 0 | 0 | 0 | 0 | 0 | 0 | 0 | 0 | 0 | 0 | 0 | 0 | 0 | 0 | 0 | 0 | 0 | 0 | 0 | 0 | 0 | 0 | 0
4 | 0 | 0 | 0 | 0 | 0 | 0 | 0 | 0 | 0 | 0 | 0 | 0 | 0 | 0 | 0 | 0 | 0 | 0 | 0 | 0 | 0 | 0 | 0 | 0
5 | 0 | 0 | 0 | 0 | 0 | 0 | 0 | 0 | 0 | 0 | 0 | 0 | 0 | 0 | 0 | 0 | 0 | 0 | 0 | 0 | 0 | 0 | 0 | 0
6 | 0 | 0 | 0 | 0 | 0 | 0 | 0 | 0 | 0 | 0 | 0 | 0 | 0 | 0 | 0 | 0 | 0 | 0 | 0 | 0 | 0 | 0 | 0 | 0
7 | 0 | 0 | 0 | 0 | 0 | 0 | 0 | 0 | 0 | 0 | 0 | 0 | 0 | 0 | 0 | 0 | 0 | 0 | 0 | 0 | 0 | 0 | 0 | 0

## Qg, Winter, S4
GenID | 0 | 1 | 2 | 3 | 4 | 5 | 6 | 7 | 8 | 9 | 10 | 11 | 12 | 13 | 14 | 15 | 16 | 17 | 18 | 19 | 20 | 21 | 22 | 23
1 | 0 | 0 | 0 | 0 | 0 | 0 | 0 | 0 | 0 | 0 | 0 | 0 | 0 | 0 | 0 | 0 | 0 | 0 | 0 | 0 | 0 | 0 | 0 | 0
2 | 0 | 0 | 0 | 0 | 0 | 0 | 0 | 0 | 0 | 0 | 0 | 0 | 0 | 0 | 0 | 0 | 0 | 0 | 0 | 0 | 0 | 0 | 0 | 0
3 | 0 | 0 | 0 | 0 | 0 | 0 | 0 | 0 | 0 | 0 | 0 | 0 | 0 | 0 | 0 | 0 | 0 | 0 | 0 | 0 | 0 | 0 | 0 | 0
4 | 0 | 0 | 0 | 0 | 0 | 0 | 0 | 0 | 0 | 0 | 0 | 0 | 0 | 0 | 0 | 0 | 0 | 0 | 0 | 0 | 0 | 0 | 0 | 0
5 | 0 | 0 | 0 | 0 | 0 | 0 | 0 | 0 | 0 | 0 | 0 | 0 | 0 | 0 | 0 | 0 | 0 | 0 | 0 | 0 | 0 | 0 | 0 | 0
6 | 0 | 0 | 0 | 0 | 0 | 0 | 0 | 0 | 0 | 0 | 0 | 0 | 0 | 0 | 0 | 0 | 0 | 0 | 0 | 0 | 0 | 0 | 0 | 0
7 | 0 | 0 | 0 | 0 | 0 | 0 | 0 | 0 | 0 | 0 | 0 | 0 | 0 | 0 | 0 | 0 | 0 | 0 | 0 | 0 | 0 | 0 | 0 | 0

## Qg, Winter, S5
GenID | 0 | 1 | 2 | 3 | 4 | 5 | 6 | 7 | 8 | 9 | 10 | 11 | 12 | 13 | 14 | 15 | 16 | 17 | 18 | 19 | 20 | 21 | 22 | 23
1 | 0 | 0 | 0 | 0 | 0 | 0 | 0 | 0 | 0 | 0 | 0 | 0 | 0 | 0 | 0 | 0 | 0 | 0 | 0 | 0 | 0 | 0 | 0 | 0
2 | 0 | 0 | 0 | 0 | 0 | 0 | 0 | 0 | 0 | 0 | 0 | 0 | 0 | 0 | 0 | 0 | 0 | 0 | 0 | 0 | 0 | 0 | 0 | 0
3 | 0 | 0 | 0 | 0 | 0 | 0 | 0 | 0 | 0 | 0 | 0 | 0 | 0 | 0 | 0 | 0 | 0 | 0 | 0 | 0 | 0 | 0 | 0 | 0
4 | 0 | 0 | 0 | 0 | 0 | 0 | 0 | 0 | 0 | 0 | 0 | 0 | 0 | 0 | 0 | 0 | 0 | 0 | 0 | 0 | 0 | 0 | 0 | 0
5 | 0 | 0 | 0 | 0 | 0 | 0 | 0 | 0 | 0 | 0 | 0 | 0 | 0 | 0 | 0 | 0 | 0 | 0 | 0 | 0 | 0 | 0 | 0 | 0
6 | 0 | 0 | 0 | 0 | 0 | 0 | 0 | 0 | 0 | 0 | 0 | 0 | 0 | 0 | 0 | 0 | 0 | 0 | 0 | 0 | 0 | 0 | 0 | 0
7 | 0 | 0 | 0 | 0 | 0 | 0 | 0 | 0 | 0 | 0 | 0 | 0 | 0 | 0 | 0 | 0 | 0 | 0 | 0 | 0 | 0 | 0 | 0 | 0

## Qg, Winter, S6
GenID | 0 | 1 | 2 | 3 | 4 | 5 | 6 | 7 | 8 | 9 | 10 | 11 | 12 | 13 | 14 | 15 | 16 | 17 | 18 | 19 | 20 | 21 | 22 | 23
1 | 0 | 0 | 0 | 0 | 0 | 0 | 0 | 0 | 0 | 0 | 0 | 0 | 0 | 0 | 0 | 0 | 0 | 0 | 0 | 0 | 0 | 0 | 0 | 0
2 | 0 | 0 | 0 | 0 | 0 | 0 | 0 | 0 | 0 | 0 | 0 | 0 | 0 | 0 | 0 | 0 | 0 | 0 | 0 | 0 | 0 | 0 | 0 | 0
3 | 0 | 0 | 0 | 0 | 0 | 0 | 0 | 0 | 0 | 0 | 0 | 0 | 0 | 0 | 0 | 0 | 0 | 0 | 0 | 0 | 0 | 0 | 0 | 0
4 | 0 | 0 | 0 | 0 | 0 | 0 | 0 | 0 | 0 | 0 | 0 | 0 | 0 | 0 | 0 | 0 | 0 | 0 | 0 | 0 | 0 | 0 | 0 | 0
5 | 0 | 0 | 0 | 0 | 0 | 0 | 0 | 0 | 0 | 0 | 0 | 0 | 0 | 0 | 0 | 0 | 0 | 0 | 0 | 0 | 0 | 0 | 0 | 0
6 | 0 | 0 | 0 | 0 | 0 | 0 | 0 | 0 | 0 | 0 | 0 | 0 | 0 | 0 | 0 | 0 | 0 | 0 | 0 | 0 | 0 | 0 | 0 | 0
7 | 0 | 0 | 0 | 0 | 0 | 0 | 0 | 0 | 0 | 0 | 0 | 0 | 0 | 0 | 0 | 0 | 0 | 0 | 0 | 0 | 0 | 0 | 0 | 0

## Qg, Winter, S7
GenID | 0 | 1 | 2 | 3 | 4 | 5 | 6 | 7 | 8 | 9 | 10 | 11 | 12 | 13 | 14 | 15 | 16 | 17 | 18 | 19 | 20 | 21 | 22 | 23
1 | 0 | 0 | 0 | 0 | 0 | 0 | 0 | 0 | 0 | 0 | 0 | 0 | 0 | 0 | 0 | 0 | 0 | 0 | 0 | 0 | 0 | 0 | 0 | 0
2 | 0 | 0 | 0 | 0 | 0 | 0 | 0 | 0 | 0 | 0 | 0 | 0 | 0 | 0 | 0 | 0 | 0 | 0 | 0 | 0 | 0 | 0 | 0 | 0
3 | 0 | 0 | 0 | 0 | 0 | 0 | 0 | 0 | 0 | 0 | 0 | 0 | 0 | 0 | 0 | 0 | 0 | 0 | 0 | 0 | 0 | 0 | 0 | 0
4 | 0 | 0 | 0 | 0 | 0 | 0 | 0 | 0 | 0 | 0 | 0 | 0 | 0 | 0 | 0 | 0 | 0 | 0 | 0 | 0 | 0 | 0 | 0 | 0
5 | 0 | 0 | 0 | 0 | 0 | 0 | 0 | 0 | 0 | 0 | 0 | 0 | 0 | 0 | 0 | 0 | 0 | 0 | 0 | 0 | 0 | 0 | 0 | 0
6 | 0 | 0 | 0 | 0 | 0 | 0 | 0 | 0 | 0 | 0 | 0 | 0 | 0 | 0 | 0 | 0 | 0 | 0 | 0 | 0 | 0 | 0 | 0 | 0
7 | 0 | 0 | 0 | 0 | 0 | 0 | 0 | 0 | 0 | 0 | 0 | 0 | 0 | 0 | 0 | 0 | 0 | 0 | 0 | 0 | 0 | 0 | 0 | 0

## Qg, Winter, S8
GenID | 0 | 1 | 2 | 3 | 4 | 5 | 6 | 7 | 8 | 9 | 10 | 11 | 12 | 13 | 14 | 15 | 16 | 17 | 18 | 19 | 20 | 21 | 22 | 23
1 | 0 | 0 | 0 | 0 | 0 | 0 | 0 | 0 | 0 | 0 | 0 | 0 | 0 | 0 | 0 | 0 | 0 | 0 | 0 | 0 | 0 | 0 | 0 | 0
2 | 0 | 0 | 0 | 0 | 0 | 0 | 0 | 0 | 0 | 0 | 0 | 0 | 0 | 0 | 0 | 0 | 0 | 0 | 0 | 0 | 0 | 0 | 0 | 0
3 | 0 | 0 | 0 | 0 | 0 | 0 | 0 | 0 | 0 | 0 | 0 | 0 | 0 | 0 | 0 | 0 | 0 | 0 | 0 | 0 | 0 | 0 | 0 | 0
4 | 0 | 0 | 0 | 0 | 0 | 0 | 0 | 0 | 0 | 0 | 0 | 0 | 0 | 0 | 0 | 0 | 0 | 0 | 0 | 0 | 0 | 0 | 0 | 0
5 | 0 | 0 | 0 | 0 | 0 | 0 | 0 | 0 | 0 | 0 | 0 | 0 | 0 | 0 | 0 | 0 | 0 | 0 | 0 | 0 | 0 | 0 | 0 | 0
6 | 0 | 0 | 0 | 0 | 0 | 0 | 0 | 0 | 0 | 0 | 0 | 0 | 0 | 0 | 0 | 0 | 0 | 0 | 0 | 0 | 0 | 0 | 0 | 0
7 | 0 | 0 | 0 | 0 | 0 | 0 | 0 | 0 | 0 | 0 | 0 | 0 | 0 | 0 | 0 | 0 | 0 | 0 | 0 | 0 | 0 | 0 | 0 | 0

## Qg, Winter, S9
GenID | 0 | 1 | 2 | 3 | 4 | 5 | 6 | 7 | 8 | 9 | 10 | 11 | 12 | 13 | 14 | 15 | 16 | 17 | 18 | 19 | 20 | 21 | 22 | 23
1 | 0 | 0 | 0 | 0 | 0 | 0 | 0 | 0 | 0 | 0 | 0 | 0 | 0 | 0 | 0 | 0 | 0 | 0 | 0 | 0 | 0 | 0 | 0 | 0
2 | 0 | 0 | 0 | 0 | 0 | 0 | 0 | 0 | 0 | 0 | 0 | 0 | 0 | 0 | 0 | 0 | 0 | 0 | 0 | 0 | 0 | 0 | 0 | 0
3 | 0 | 0 | 0 | 0 | 0 | 0 | 0 | 0 | 0 | 0 | 0 | 0 | 0 | 0 | 0 | 0 | 0 | 0 | 0 | 0 | 0 | 0 | 0 | 0
4 | 0 | 0 | 0 | 0 | 0 | 0 | 0 | 0 | 0 | 0 | 0 | 0 | 0 | 0 | 0 | 0 | 0 | 0 | 0 | 0 | 0 | 0 | 0 | 0
5 | 0 | 0 | 0 | 0 | 0 | 0 | 0 | 0 | 0 | 0 | 0 | 0 | 0 | 0 | 0 | 0 | 0 | 0 | 0 | 0 | 0 | 0 | 0 | 0
6 | 0 | 0 | 0 | 0 | 0 | 0 | 0 | 0 | 0 | 0 | 0 | 0 | 0 | 0 | 0 | 0 | 0 | 0 | 0 | 0 | 0 | 0 | 0 | 0
7 | 0 | 0 | 0 | 0 | 0 | 0 | 0 | 0 | 0 | 0 | 0 | 0 | 0 | 0 | 0 | 0 | 0 | 0 | 0 | 0 | 0 | 0 | 0 | 0

## GenStatus, Winter
GenID | 0 | 1 | 2 | 3 | 4 | 5 | 6 | 7 | 8 | 9 | 10 | 11 | 12 | 13 | 14 | 15 | 16 | 17 | 18 | 19 | 20 | 21 | 22 | 23
1 | 1 | 1 | 1 | 1 | 1 | 1 | 1 | 1 | 1 | 1 | 1 | 1 | 1 | 1 | 1 | 1 | 1 | 1 | 1 | 1 | 1 | 1 | 1 | 1
2 | 1 | 1 | 1 | 1 | 1 | 1 | 1 | 1 | 1 | 1 | 1 | 1 | 1 | 1 | 1 | 1 | 1 | 1 | 1 | 1 | 1 | 1 | 1 | 1
3 | 1 | 1 | 1 | 1 | 1 | 1 | 1 | 1 | 1 | 1 | 1 | 1 | 1 | 1 | 1 | 1 | 1 | 1 | 1 | 1 | 1 | 1 | 1 | 1
4 | 1 | 1 | 1 | 1 | 1 | 1 | 1 | 1 | 1 | 1 | 1 | 1 | 1 | 1 | 1 | 1 | 1 | 1 | 1 | 1 | 1 | 1 | 1 | 1
5 | 1 | 1 | 1 | 1 | 1 | 1 | 1 | 1 | 1 | 1 | 1 | 1 | 1 | 1 | 1 | 1 | 1 | 1 | 1 | 1 | 1 | 1 | 1 | 1
6 | 1 | 1 | 1 | 1 | 1 | 1 | 1 | 1 | 1 | 1 | 1 | 1 | 1 | 1 | 1 | 1 | 1 | 1 | 1 | 1 | 1 | 1 | 1 | 1
7 | 1 | 1 | 1 | 1 | 1 | 1 | 1 | 1 | 1 | 1 | 1 | 1 | 1 | 1 | 1 | 1 | 1 | 1 | 1 | 1 | 1 | 1 | 1 | 1

## Pc, Spring, S1
LoadID | 0 | 1 | 2 | 3 | 4 | 5 | 6 | 7 | 8 | 9 | 10 | 11 | 12 | 13 | 14 | 15 | 16 | 17 | 18 | 19 | 20 | 21 | 22 | 23
1 | 2.0563 | 2.1019 | 2.0868 | 2.035 | 1.9432 | 2.007 | 2.105 | 2.5274 | 2.715 | 2.5709 | 2.5941 | 2.783 | 2.7008 | 2.673 | 2.3565 | 2.4489 | 2.6374 | 2.6084 | 2.3353 | 2.4562 | 2.4597 | 2.234 | 2.0491 | 2.0448
2 | 0.6865 | 0.68896 | 0.62819 | 0.60204 | 0.55955 | 0.57955 | 0.63469 | 0.6579 | 0.72981 | 0.75163 | 0.72857 | 0.72131 | 0.77014 | 0.74109 | 0.6467 | 0.71509 | 0.71295 | 0.7786 | 0.75761 | 0.74559 | 0.79616 | 0.71355 | 0.75018 | 0.69489
3 | 1.7693 | 1.7212 | 1.6271 | 1.6459 | 1.5905 | 1.6042 | 2.5297 | 2.9144 | 2.9324 | 2.9426 | 2.8406 | 2.9773 | 2.9677 | 2.7514 | 2.5754 | 2.4659 | 2.481 | 2.4564 | 2.4591 | 2.4965 | 2.564 | 2.3583 | 2.2286 | 1.9508
4 | 0.20257 | 0.1862 | 0.16522 | 0.15585 | 0.13339 | 0.13867 | 0.2217 | 0.21869 | 0.24768 | 0.23744 | 0.23486 | 0.21978 | 0.24982 | 0.25772 | 0.23861 | 0.22839 | 0.21518 | 0.28189 | 0.26116 | 0.25783 | 0.28126 | 0.26118 | 0.27337 | 0.2441
5 | 0.85282 | 0.79949 | 0.75756 | 0.72115 | 0.71432 | 0.75582 | 0.89259 | 0.9018 | 0.98285 | 1.0137 | 1.1134 | 1.1311 | 1.1192 | 1.0756 | 1.1039 | 1.0415 | 1.0839 | 1.1635 | 1.1651 | 1.168 | 1.2384 | 1.0972 | 1.15 | 1.0321
6 | 4.564 | 4.2401 | 3.9703 | 4.1953 | 4.2075 | 4.2046 | 4.7586 | 5.6533 | 5.7645 | 5.881 | 5.8454 | 6.0732 | 6.128 | 5.8866 | 5.2391 | 5.3437 | 5.0825 | 5.5263 | 5.2152 | 5.1446 | 5.3233 | 5.0009 | 4.7183 | 4.7011
7 | 2.3855 | 2.1887 | 2.0907 | 2.1285 | 2.1255 | 2.2266 | 2.814 | 3.0347 | 3.4263 | 3.575 | 3.5918 | 3.7438 | 3.546 | 3.7844 | 3.6507 | 3.3158 | 3.4061 | 3.468 | 3.3092 | 3.2967 | 3.3629 | 2.7159 | 2.8275 | 2.4617
8 | 0.51849 | 0.50865 | 0.46954 | 0.47102 | 0.45295 | 0.49167 | 0.8071 | 0.87357 | 0.86866 | 0.9145 | 0.93066 | 1.017 | 0.99888 | 0.92357 | 0.83291 | 0.7621 | 0.70601 | 0.79386 | 0.73993 | 0.71126 | 0.73396 | 0.6106 | 0.60349 | 0.5617
9 | 0.52705 | 0.49713 | 0.48211 | 0.46753 | 0.45341 | 0.45562 | 0.4639 | 0.39889 | 0.36386 | 0.37773 | 0.39272 | 0.43511 | 0.43853 | 0.45374 | 0.46283 | 0.46965 | 0.45273 | 0.45965 | 0.44326 | 0.46825 | 0.4679 | 0.44754 | 0.47364 | 0.50163
10 | 0.50545 | 0.46245 | 0.43596 | 0.42676 | 0.4086 | 0.42725 | 0.54929 | 0.55406 | 0.60688 | 0.66004 | 0.60352 | 0.61514 | 0.66695 | 0.67163 | 0.62513 | 0.57688 | 0.57621 | 0.6095 | 0.59968 | 0.61912 | 0.64196 | 0.60443 | 0.59153 | 0.54641
11 | 0.30748 | 0.29652 | 0.2732 | 0.25672 | 0.24952 | 0.24938 | 0.31892 | 0.27524 | 0.26483 | 0.24797 | 0.3182 | 0.31316 | 0.3162 | 0.34012 | 0.31353 | 0.3066 | 0.29381 | 0.3691 | 0.33728 | 0.31548 | 0.35202 | 0.3125 | 0.3549 | 0.34335
12 | 1.1583 | 1.2097 | 1.1933 | 1.174 | 1.1359 | 1.0954 | 1.1674 | 1.1205 | 0.96436 | 0.82951 | 1.1295 | 1.1304 | 1.116 | 1.1636 | 1.0402 | 1.236 | 1.2664 | 1.2511 | 1.1506 | 1.1937 | 1.395 | 1.357 | 1.3997 | 1.458
13 | 4.41 | 4.2261 | 4.2212 | 4.3113 | 4.3238 | 4.2275 | 5.061 | 5.3249 | 5.467 | 5.4745 | 5.205 | 5.4348 | 5.7501 | 5.5602 | 5.3754 | 5.1073 | 5.5143 | 5.492 | 5.2024 | 5.1956 | 5.2144 | 4.987 | 4.6315 | 4.3408
14 | 1.4311 | 1.4376 | 1.383 | 1.3868 | 1.3393 | 1.2809 | 1.2644 | 1.5215 | 1.5585 | 1.6356 | 1.622 | 1.6424 | 1.7054 | 1.6099 | 1.4752 | 1.5288 | 1.5521 | 1.55 | 1.4671 | 1.4085 | 1.436 | 1.386 | 1.3792 | 1.3249
15 | 0.46481 | 0.44019 | 0.43543 | 0.40065 | 0.36344 | 0.37171 | 0.4359 | 0.4468 | 0.47188 | 0.50274 | 0.48822 | 0.48259 | 0.5059 | 0.5101 | 0.43614 | 0.48093 | 0.45818 | 0.56263 | 0.52694 | 0.49721 | 0.5081 | 0.49006 | 0.49482 | 0.46502
16 | 0.90332 | 0.86723 | 0.78202 | 0.82463 | 0.80443 | 0.84345 | 1.2556 | 1.3851 | 1.5117 | 1.4419 | 1.3326 | 1.4981 | 1.4682 | 1.39 | 1.2614 | 1.1836 | 1.2021 | 1.2612 | 1.2023 | 1.2877 | 1.2677 | 1.2476 | 1.0757 | 0.9941
17 | 0.30852 | 0.28366 | 0.24754 | 0.23236 | 0.2038 | 0.20645 | 0.34026 | 0.31518 | 0.36003 | 0.38419 | 0.34368 | 0.33356 | 0.36908 | 0.37481 | 0.35053 | 0.34542 | 0.32417 | 0.42597 | 0.4136 | 0.38722 | 0.42156 | 0.38655 | 0.40114 | 0.36496
18 | 1.247 | 1.2236 | 1.1192 | 1.1026 | 1.0876 | 1.106 | 1.3097 | 1.3703 | 1.4271 | 1.5268 | 1.5762 | 1.7036 | 1.6573 | 1.6463 | 1.5977 | 1.5585 | 1.5424 | 1.6854 | 1.7747 | 1.6922 | 1.762 | 1.7256 | 1.6585 | 1.497
19 | 2.0299 | 1.9192 | 1.7766 | 1.81 | 1.8575 | 1.8488 | 2.0886 | 2.5655 | 2.5085 | 2.6298 | 2.5999 | 2.6604 | 2.6221 | 2.6947 | 2.483 | 2.3651 | 2.4102 | 2.5827 | 2.306 | 2.2309 | 2.2987 | 2.1861 | 2.0645 | 2.0783
20 | 1.0571 | 1.027 | 0.93062 | 0.9481 | 0.93832 | 0.99093 | 1.309 | 1.3922 | 1.6019 | 1.6914 | 1.6261 | 1.6196 | 1.5869 | 1.6689 | 1.5768 | 1.5065 | 1.5928 | 1.5478 | 1.4847 | 1.4615 | 1.5007 | 1.2528 | 1.302 | 1.1657
21 | 0.79751 | 0.73958 | 0.69405 | 0.67627 | 0.67187 | 0.73425 | 1.1658 | 1.3067 | 1.3781 | 1.3856 | 1.3706 | 1.4593 | 1.3957 | 1.3936 | 1.2723 | 1.1569 | 1.0729 | 1.1997 | 1.1172 | 1.1313 | 1.054 | 0.9813 | 0.89708 | 0.82331
22 | 0.76643 | 0.75763 | 0.73143 | 0.70306 | 0.68201 | 0.67235 | 0.69166 | 0.59137 | 0.54822 | 0.5666 | 0.60129 | 0.6374 | 0.64844 | 0.69237 | 0.66067 | 0.68467 | 0.67635 | 0.7226 | 0.68522 | 0.70775 | 0.69976 | 0.64704 | 0.71384 | 0.77123
23 | 4.5755 | 4.2039 | 4.1551 | 4.1 | 3.8609 | 4.1139 | 5.1913 | 5.0076 | 5.5459 | 6.0229 | 5.9673 | 5.8274 | 6.2532 | 6.146 | 5.7074 | 5.7265 | 5.415 | 5.7999 | 5.8223 | 5.9942 | 6.2988 | 5.3578 | 5.5295 | 5.0325
24 | 2.173 | 2.0506 | 1.9015 | 1.8354 | 1.7261 | 1.776 | 2.1648 | 1.931 | 1.7876 | 1.7636 | 2.2348 | 2.1751 | 2.244 | 2.3435 | 2.1161 | 2.1543 | 2.0214 | 2.5542 | 2.2735 | 2.3521 | 2.437 | 2.2549 | 2.4965 | 2.4337
25 | 1.1549 | 1.1784 | 1.2455 | 1.1519 | 1.1108 | 1.1267 | 1.192 | 1.1476 | 0.99326 | 0.77947 | 1.118 | 1.1762 | 1.1478 | 1.2049 | 1.0579 | 1.31 | 1.204 | 1.262 | 1.2373 | 1.2456 | 1.3281 | 1.3285 | 1.4588 | 1.4151
26 | 2.1452 | 2.1803 | 2.171 | 2.0604 | 2.1916 | 2.1089 | 2.5305 | 2.504 | 2.7111 | 2.5617 | 2.7354 | 2.7342 | 2.7653 | 2.6656 | 2.6155 | 2.7089 | 2.6098 | 2.7522 | 2.623 | 2.5831 | 2.5595 | 2.479 | 2.3473 | 2.1961
27 | 1.3962 | 1.4045 | 1.3181 | 1.3637 | 1.3198 | 1.3536 | 1.3087 | 1.5624 | 1.5632 | 1.6783 | 1.6458 | 1.6158 | 1.6757 | 1.6436 | 1.4732 | 1.5955 | 1.5051 | 1.5386 | 1.5209 | 1.4642 | 1.4076 | 1.4517 | 1.3783 | 1.3566
28 | 0.93977 | 0.90198 | 0.83226 | 0.7777 | 0.73429 | 0.76382 | 0.85747 | 0.88266 | 0.96973 | 0.99816 | 0.92602 | 0.94832 | 1.0184 | 0.98571 | 0.8943 | 0.91916 | 0.92783 | 1.0831 | 1.0334 | 0.97589 | 1.0887 | 0.98146 | 0.98122 | 0.94475
29 | 3.0448 | 2.8419 | 2.6368 | 2.7616 | 2.6834 | 2.8381 | 4.1544 | 4.653 | 4.9307 | 4.7087 | 4.4823 | 4.788 | 4.7004 | 4.5475 | 4.1103 | 3.8718 | 3.9313 | 4.1428 | 3.925 | 4.1012 | 4.4906 | 4.2 | 3.7322 | 3.2367
30 | 0.50869 | 0.46493 | 0.41193 | 0.39337 | 0.33303 | 0.34733 | 0.55634 | 0.5496 | 0.60376 | 0.63906 | 0.59618 | 0.54611 | 0.59521 | 0.62679 | 0.59799 | 0.55306 | 0.53795 | 0.71074 | 0.69229 | 0.63515 | 0.70705 | 0.62932 | 0.68811 | 0.61823
31 | 2.9408 | 2.7416 | 2.4822 | 2.5131 | 2.5788 | 2.5231 | 3.0776 | 3.1108 | 3.3637 | 3.4117 | 3.6778 | 3.8787 | 3.8841 | 3.6887 | 3.8639 | 3.6225 | 3.8127 | 3.9839 | 3.9374 | 3.7637 | 4.2342 | 3.8906 | 3.9347 | 3.5658
32 | 1.3303 | 1.2652 | 1.2073 | 1.2299 | 1.2721 | 1.2424 | 1.4393 | 1.6054 | 1.7135 | 1.7283 | 1.7124 | 1.7445 | 1.7968 | 1.7147 | 1.6173 | 1.6866 | 1.6705 | 1.6167 | 1.4775 | 1.5038 | 1.585 | 1.4574 | 1.4508 | 1.4175

## Pc, Spring, S2
LoadID | 0 | 1 | 2 | 3 | 4 | 5 | 6 | 7 | 8 | 9 | 10 | 11 | 12 | 13 | 14 | 15 | 16 | 17 | 18 | 19 | 20 | 21 | 22 | 23
1 | 2.0563 | 2.1019 | 2.0868 | 2.035 | 1.9432 | 2.007 | 2.105 | 2.5274 | 2.715 | 2.5709 | 2.5941 | 2.783 | 2.7008 | 2.673 | 2.3565 | 2.4489 | 2.6374 | 2.6084 | 2.3353 | 2.4562 | 2.4597 | 2.234 | 2.0491 | 2.0448
2 | 0.6865 | 0.68896 | 0.62819 | 0.60204 | 0.55955 | 0.57955 | 0.63469 | 0.6579 | 0.72981 | 0.75163 | 0.72857 | 0.72131 | 0.77014 | 0.74109 | 0.6467 | 0.71509 | 0.71295 | 0.7786 | 0.75761 | 0.74559 | 0.79616 | 0.71355 | 0.75018 | 0.69489
3 | 1.7693 | 1.7212 | 1.6271 | 1.6459 | 1.5905 | 1.6042 | 2.5297 | 2.9144 | 2.9324 | 2.9426 | 2.8406 | 2.9773 | 2.9677 | 2.7514 | 2.5754 | 2.4659 | 2.481 | 2.4564 | 2.4591 | 2.4965 | 2.564 | 2.3583 | 2.2286 | 1.9508
4 | 0.20257 | 0.1862 | 0.16522 | 0.15585 | 0.13339 | 0.13867 | 0.2217 | 0.21869 | 0.24768 | 0.23744 | 0.23486 | 0.21978 | 0.24982 | 0.25772 | 0.23861 | 0.22839 | 0.21518 | 0.28189 | 0.26116 | 0.25783 | 0.28126 | 0.26118 | 0.27337 | 0.2441
5 | 0.85282 | 0.79949 | 0.75756 | 0.72115 | 0.71432 | 0.75582 | 0.89259 | 0.9018 | 0.98285 | 1.0137 | 1.1134 | 1.1311 | 1.1192 | 1.0756 | 1.1039 | 1.0415 | 1.0839 | 1.1635 | 1.1651 | 1.168 | 1.2384 | 1.0972 | 1.15 | 1.0321
6 | 4.564 | 4.2401 | 3.9703 | 4.1953 | 4.2075 | 4.2046 | 4.7586 | 5.6533 | 5.7645 | 5.881 | 5.8454 | 6.0732 | 6.128 | 5.8866 | 5.2391 | 5.3437 | 5.0825 | 5.5263 | 5.2152 | 5.1446 | 5.3233 | 5.0009 | 4.7183 | 4.7011
7 | 2.3855 | 2.1887 | 2.0907 | 2.1285 | 2.1255 | 2.2266 | 2.814 | 3.0347 | 3.4263 | 3.575 | 3.5918 | 3.7438 | 3.546 | 3.7844 | 3.6507 | 3.3158 | 3.4061 | 3.468 | 3.3092 | 3.2967 | 3.3629 | 2.7159 | 2.8275 | 2.4617
8 | 0.51849 | 0.50865 | 0.46954 | 0.47102 | 0.45295 | 0.49167 | 0.8071 | 0.87357 | 0.86866 | 0.9145 | 0.93066 | 1.017 | 0.99888 | 0.92357 | 0.83291 | 0.7621 | 0.70601 | 0.79386 | 0.73993 | 0.71126 | 0.73396 | 0.6106 | 0.60349 | 0.5617
9 | 0.52705 | 0.49713 | 0.48211 | 0.46753 | 0.45341 | 0.45562 | 0.4639 | 0.39889 | 0.36386 | 0.37773 | 0.39272 | 0.43511 | 0.43853 | 0.45374 | 0.46283 | 0.46965 | 0.45273 | 0.45965 | 0.44326 | 0.46825 | 0.4679 | 0.44754 | 0.47364 | 0.50163
10 | 0.50545 | 0.46245 | 0.43596 | 0.42676 | 0.4086 | 0.42725 | 0.54929 | 0.55406 | 0.60688 | 0.66004 | 0.60352 | 0.61514 | 0.66695 | 0.67163 | 0.62513 | 0.57688 | 0.57621 | 0.6095 | 0.59968 | 0.61912 | 0.64196 | 0.60443 | 0.59153 | 0.54641
11 | 0.30748 | 0.29652 | 0.2732 | 0.25672 | 0.24952 | 0.24938 | 0.31892 | 0.27524 | 0.26483 | 0.24797 | 0.3182 | 0.31316 | 0.3162 | 0.34012 | 0.31353 | 0.3066 | 0.29381 | 0.3691 | 0.33728 | 0.31548 | 0.35202 | 0.3125 | 0.3549 | 0.34335
12 | 1.1583 | 1.2097 | 1.1933 | 1.174 | 1.1359 | 1.0954 | 1.1674 | 1.1205 | 0.96436 | 0.82951 | 1.1295 | 1.1304 | 1.116 | 1.1636 | 1.0402 | 1.236 | 1.2664 | 1.2511 | 1.1506 | 1.1937 | 1.395 | 1.357 | 1.3997 | 1.458
13 | 4.41 | 4.2261 | 4.2212 | 4.3113 | 4.3238 | 4.2275 | 5.061 | 5.3249 | 5.467 | 5.4745 | 5.205 | 5.4348 | 5.7501 | 5.5602 | 5.3754 | 5.1073 | 5.5143 | 5.492 | 5.2024 | 5.1956 | 5.2144 | 4.987 | 4.6315 | 4.3408
14 | 1.4311 | 1.4376 | 1.383 | 1.3868 | 1.3393 | 1.2809 | 1.2644 | 1.5215 | 1.5585 | 1.6356 | 1.622 | 1.6424 | 1.7054 | 1.6099 | 1.4752 | 1.5288 | 1.5521 | 1.55 | 1.4671 | 1.4085 | 1.436 | 1.386 | 1.3792 | 1.3249
15 | 0.46481 | 0.44019 | 0.43543 | 0.40065 | 0.36344 | 0.37171 | 0.4359 | 0.4468 | 0.47188 | 0.50274 | 0.48822 | 0.48259 | 0.5059 | 0.5101 | 0.43614 | 0.48093 | 0.45818 | 0.56263 | 0.52694 | 0.49721 | 0.5081 | 0.49006 | 0.49482 | 0.46502
16 | 0.90332 | 0.86723 | 0.78202 | 0.82463 | 0.80443 | 0.84345 | 1.2556 | 1.3851 | 1.5117 | 1.4419 | 1.3326 | 1.4981 | 1.4682 | 1.39 | 1.2614 | 1.1836 | 1.2021 | 1.2612 | 1.2023 | 1.2877 | 1.2677 | 1.2476 | 1.0757 | 0.9941
17 | 0.30852 | 0.28366 | 0.24754 | 0.23236 | 0.2038 | 0.20645 | 0.34026 | 0.31518 | 0.36003 | 0.38419 | 0.34368 | 0.33356 | 0.36908 | 0.37481 | 0.35053 | 0.34542 | 0.32417 | 0.42597 | 0.4136 | 0.38722 | 0.42156 | 0.38655 | 0.40114 | 0.36496
18 | 1.247 | 1.2236 | 1.1192 | 1.1026 | 1.0876 | 1.106 | 1.3097 | 1.3703 | 1.4271 | 1.5268 | 1.5762 | 1.7036 | 1.6573 | 1.6463 | 1.5977 | 1.5585 | 1.5424 | 1.6854 | 1.7747 | 1.6922 | 1.762 | 1.7256 | 1.6585 | 1.497
19 | 2.0299 | 1.9192 | 1.7766 | 1.81 | 1.8575 | 1.8488 | 2.0886 | 2.5655 | 2.5085 | 2.6298 | 2.5999 | 2.6604 | 2.6221 | 2.6947 | 2.483 | 2.3651 | 2.4102 | 2.5827 | 2.306 | 2.2309 | 2.2987 | 2.1861 | 2.0645 | 2.0783
20 | 1.0571 | 1.027 | 0.93062 | 0.9481 | 0.93832 | 0.99093 | 1.309 | 1.3922 | 1.6019 | 1.6914 | 1.6261 | 1.6196 | 1.5869 | 1.6689 | 1.5768 | 1.5065 | 1.5928 | 1.5478 | 1.4847 | 1.4615 | 1.5007 | 1.2528 | 1.302 | 1.1657
21 | 0.79751 | 0.73958 | 0.69405 | 0.67627 | 0.67187 | 0.73425 | 1.1658 | 1.3067 | 1.3781 | 1.3856 | 1.3706 | 1.4593 | 1.3957 | 1.3936 | 1.2723 | 1.1569 | 1.0729 | 1.1997 | 1.1172 | 1.1313 | 1.054 | 0.9813 | 0.89708 | 0.82331
22 | 0.76643 | 0.75763 | 0.73143 | 0.70306 | 0.68201 | 0.67235 | 0.69166 | 0.59137 | 0.54822 | 0.5666 | 0.60129 | 0.6374 | 0.64844 | 0.69237 | 0.66067 | 0.68467 | 0.67635 | 0.7226 | 0.68522 | 0.70775 | 0.69976 | 0.64704 | 0.71384 | 0.77123
23 | 4.5755 | 4.2039 | 4.1551 | 4.1 | 3.8609 | 4.1139 | 5.1913 | 5.0076 | 5.5459 | 6.0229 | 5.9673 | 5.8274 | 6.2532 | 6.146 | 5.7074 | 5.7265 | 5.415 | 5.7999 | 5.8223 | 5.9942 | 6.2988 | 5.3578 | 5.5295 | 5.0325
24 | 2.173 | 2.0506 | 1.9015 | 1.8354 | 1.7261 | 1.776 | 2.1648 | 1.931 | 1.7876 | 1.7636 | 2.2348 | 2.1751 | 2.244 | 2.3435 | 2.1161 | 2.1543 | 2.0214 | 2.5542 | 2.2735 | 2.3521 | 2.437 | 2.2549 | 2.4965 | 2.4337
25 | 1.1549 | 1.1784 | 1.2455 | 1.1519 | 1.1108 | 1.1267 | 1.192 | 1.1476 | 0.99326 | 0.77947 | 1.118 | 1.1762 | 1.1478 | 1.2049 | 1.0579 | 1.31 | 1.204 | 1.262 | 1.2373 | 1.2456 | 1.3281 | 1.3285 | 1.4588 | 1.4151
26 | 2.1452 | 2.1803 | 2.171 | 2.0604 | 2.1916 | 2.1089 | 2.5305 | 2.504 | 2.7111 | 2.5617 | 2.7354 | 2.7342 | 2.7653 | 2.6656 | 2.6155 | 2.7089 | 2.6098 | 2.7522 | 2.623 | 2.5831 | 2.5595 | 2.479 | 2.3473 | 2.1961
27 | 1.3962 | 1.4045 | 1.3181 | 1.3637 | 1.3198 | 1.3536 | 1.3087 | 1.5624 | 1.5632 | 1.6783 | 1.6458 | 1.6158 | 1.6757 | 1.6436 | 1.4732 | 1.5955 | 1.5051 | 1.5386 | 1.5209 | 1.4642 | 1.4076 | 1.4517 | 1.3783 | 1.3566
28 | 0.93977 | 0.90198 | 0.83226 | 0.7777 | 0.73429 | 0.76382 | 0.85747 | 0.88266 | 0.96973 | 0.99816 | 0.92602 | 0.94832 | 1.0184 | 0.98571 | 0.8943 | 0.91916 | 0.92783 | 1.0831 | 1.0334 | 0.97589 | 1.0887 | 0.98146 | 0.98122 | 0.94475
29 | 3.0448 | 2.8419 | 2.6368 | 2.7616 | 2.6834 | 2.8381 | 4.1544 | 4.653 | 4.9307 | 4.7087 | 4.4823 | 4.788 | 4.7004 | 4.5475 | 4.1103 | 3.8718 | 3.9313 | 4.1428 | 3.925 | 4.1012 | 4.4906 | 4.2 | 3.7322 | 3.2367
30 | 0.50869 | 0.46493 | 0.41193 | 0.39337 | 0.33303 | 0.34733 | 0.55634 | 0.5496 | 0.60376 | 0.63906 | 0.59618 | 0.54611 | 0.59521 | 0.62679 | 0.59799 | 0.55306 | 0.53795 | 0.71074 | 0.69229 | 0.63515 | 0.70705 | 0.62932 | 0.68811 | 0.61823
31 | 2.9408 | 2.7416 | 2.4822 | 2.5131 | 2.5788 | 2.5231 | 3.0776 | 3.1108 | 3.3637 | 3.4117 | 3.6778 | 3.8787 | 3.8841 | 3.6887 | 3.8639 | 3.6225 | 3.8127 | 3.9839 | 3.9374 | 3.7637 | 4.2342 | 3.8906 | 3.9347 | 3.5658
32 | 1.3303 | 1.2652 | 1.2073 | 1.2299 | 1.2721 | 1.2424 | 1.4393 | 1.6054 | 1.7135 | 1.7283 | 1.7124 | 1.7445 | 1.7968 | 1.7147 | 1.6173 | 1.6866 | 1.6705 | 1.6167 | 1.4775 | 1.5038 | 1.585 | 1.4574 | 1.4508 | 1.4175

## Pc, Spring, S3
LoadID | 0 | 1 | 2 | 3 | 4 | 5 | 6 | 7 | 8 | 9 | 10 | 11 | 12 | 13 | 14 | 15 | 16 | 17 | 18 | 19 | 20 | 21 | 22 | 23
1 | 2.0563 | 2.1019 | 2.0868 | 2.035 | 1.9432 | 2.007 | 2.105 | 2.5274 | 2.715 | 2.5709 | 2.5941 | 2.783 | 2.7008 | 2.673 | 2.3565 | 2.4489 | 2.6374 | 2.6084 | 2.3353 | 2.4562 | 2.4597 | 2.234 | 2.0491 | 2.0448
2 | 0.6865 | 0.68896 | 0.62819 | 0.60204 | 0.55955 | 0.57955 | 0.63469 | 0.6579 | 0.72981 | 0.75163 | 0.72857 | 0.72131 | 0.77014 | 0.74109 | 0.6467 | 0.71509 | 0.71295 | 0.7786 | 0.75761 | 0.74559 | 0.79616 | 0.71355 | 0.75018 | 0.69489
3 | 1.7693 | 1.7212 | 1.6271 | 1.6459 | 1.5905 | 1.6042 | 2.5297 | 2.9144 | 2.9324 | 2.9426 | 2.8406 | 2.9773 | 2.9677 | 2.7514 | 2.5754 | 2.4659 | 2.481 | 2.4564 | 2.4591 | 2.4965 | 2.564 | 2.3583 | 2.2286 | 1.9508
4 | 0.20257 | 0.1862 | 0.16522 | 0.15585 | 0.13339 | 0.13867 | 0.2217 | 0.21869 | 0.24768 | 0.23744 | 0.23486 | 0.21978 | 0.24982 | 0.25772 | 0.23861 | 0.22839 | 0.21518 | 0.28189 | 0.26116 | 0.25783 | 0.28126 | 0.26118 | 0.27337 | 0.2441
5 | 0.85282 | 0.79949 | 0.75756 | 0.72115 | 0.71432 | 0.75582 | 0.89259 | 0.9018 | 0.98285 | 1.0137 | 1.1134 | 1.1311 | 1.1192 | 1.0756 | 1.1039 | 1.0415 | 1.0839 | 1.1635 | 1.1651 | 1.168 | 1.2384 | 1.0972 | 1.15 | 1.0321
6 | 4.564 | 4.2401 | 3.9703 | 4.1953 | 4.2075 | 4.2046 | 4.7586 | 5.6533 | 5.7645 | 5.881 | 5.8454 | 6.0732 | 6.128 | 5.8866 | 5.2391 | 5.3437 | 5.0825 | 5.5263 | 5.2152 | 5.1446 | 5.3233 | 5.0009 | 4.7183 | 4.7011
7 | 2.3855 | 2.1887 | 2.0907 | 2.1285 | 2.1255 | 2.2266 | 2.814 | 3.0347 | 3.4263 | 3.575 | 3.5918 | 3.7438 | 3.546 | 3.7844 | 3.6507 | 3.3158 | 3.4061 | 3.468 | 3.3092 | 3.2967 | 3.3629 | 2.7159 | 2.8275 | 2.4617
8 | 0.51849 | 0.50865 | 0.46954 | 0.47102 | 0.45295 | 0.49167 | 0.8071 | 0.87357 | 0.86866 | 0.9145 | 0.93066 | 1.017 | 0.99888 | 0.92357 | 0.83291 | 0.7621 | 0.70601 | 0.79386 | 0.73993 | 0.71126 | 0.73396 | 0.6106 | 0.60349 | 0.5617
9 | 0.52705 | 0.49713 | 0.48211 | 0.46753 | 0.45341 | 0.45562 | 0.4639 | 0.39889 | 0.36386 | 0.37773 | 0.39272 | 0.43511 | 0.43853 | 0.45374 | 0.46283 | 0.46965 | 0.45273 | 0.45965 | 0.44326 | 0.46825 | 0.4679 | 0.44754 | 0.47364 | 0.50163
10 | 0.50545 | 0.46245 | 0.43596 | 0.42676 | 0.4086 | 0.42725 | 0.54929 | 0.55406 | 0.60688 | 0.66004 | 0.60352 | 0.61514 | 0.66695 | 0.67163 | 0.62513 | 0.57688 | 0.57621 | 0.6095 | 0.59968 | 0.61912 | 0.64196 | 0.60443 | 0.59153 | 0.54641
11 | 0.30748 | 0.29652 | 0.2732 | 0.25672 | 0.24952 | 0.24938 | 0.31892 | 0.27524 | 0.26483 | 0.24797 | 0.3182 | 0.31316 | 0.3162 | 0.34012 | 0.31353 | 0.3066 | 0.29381 | 0.3691 | 0.33728 | 0.31548 | 0.35202 | 0.3125 | 0.3549 | 0.34335
12 | 1.1583 | 1.2097 | 1.1933 | 1.174 | 1.1359 | 1.0954 | 1.1674 | 1.1205 | 0.96436 | 0.82951 | 1.1295 | 1.1304 | 1.116 | 1.1636 | 1.0402 | 1.236 | 1.2664 | 1.2511 | 1.1506 | 1.1937 | 1.395 | 1.357 | 1.3997 | 1.458
13 | 4.41 | 4.2261 | 4.2212 | 4.3113 | 4.3238 | 4.2275 | 5.061 | 5.3249 | 5.467 | 5.4745 | 5.205 | 5.4348 | 5.7501 | 5.5602 | 5.3754 | 5.1073 | 5.5143 | 5.492 | 5.2024 | 5.1956 | 5.2144 | 4.987 | 4.6315 | 4.3408
14 | 1.4311 | 1.4376 | 1.383 | 1.3868 | 1.3393 | 1.2809 | 1.2644 | 1.5215 | 1.5585 | 1.6356 | 1.622 | 1.6424 | 1.7054 | 1.6099 | 1.4752 | 1.5288 | 1.5521 | 1.55 | 1.4671 | 1.4085 | 1.436 | 1.386 | 1.3792 | 1.3249
15 | 0.46481 | 0.44019 | 0.43543 | 0.40065 | 0.36344 | 0.37171 | 0.4359 | 0.4468 | 0.47188 | 0.50274 | 0.48822 | 0.48259 | 0.5059 | 0.5101 | 0.43614 | 0.48093 | 0.45818 | 0.56263 | 0.52694 | 0.49721 | 0.5081 | 0.49006 | 0.49482 | 0.46502
16 | 0.90332 | 0.86723 | 0.78202 | 0.82463 | 0.80443 | 0.84345 | 1.2556 | 1.3851 | 1.5117 | 1.4419 | 1.3326 | 1.4981 | 1.4682 | 1.39 | 1.2614 | 1.1836 | 1.2021 | 1.2612 | 1.2023 | 1.2877 | 1.2677 | 1.2476 | 1.0757 | 0.9941
17 | 0.30852 | 0.28366 | 0.24754 | 0.23236 | 0.2038 | 0.20645 | 0.34026 | 0.31518 | 0.36003 | 0.38419 | 0.34368 | 0.33356 | 0.36908 | 0.37481 | 0.35053 | 0.34542 | 0.32417 | 0.42597 | 0.4136 | 0.38722 | 0.42156 | 0.38655 | 0.40114 | 0.36496
18 | 1.247 | 1.2236 | 1.1192 | 1.1026 | 1.0876 | 1.106 | 1.3097 | 1.3703 | 1.4271 | 1.5268 | 1.5762 | 1.7036 | 1.6573 | 1.6463 | 1.5977 | 1.5585 | 1.5424 | 1.6854 | 1.7747 | 1.6922 | 1.762 | 1.7256 | 1.6585 | 1.497
19 | 2.0299 | 1.9192 | 1.7766 | 1.81 | 1.8575 | 1.8488 | 2.0886 | 2.5655 | 2.5085 | 2.6298 | 2.5999 | 2.6604 | 2.6221 | 2.6947 | 2.483 | 2.3651 | 2.4102 | 2.5827 | 2.306 | 2.2309 | 2.2987 | 2.1861 | 2.0645 | 2.0783
20 | 1.0571 | 1.027 | 0.93062 | 0.9481 | 0.93832 | 0.99093 | 1.309 | 1.3922 | 1.6019 | 1.6914 | 1.6261 | 1.6196 | 1.5869 | 1.6689 | 1.5768 | 1.5065 | 1.5928 | 1.5478 | 1.4847 | 1.4615 | 1.5007 | 1.2528 | 1.302 | 1.1657
21 | 0.79751 | 0.73958 | 0.69405 | 0.67627 | 0.67187 | 0.73425 | 1.1658 | 1.3067 | 1.3781 | 1.3856 | 1.3706 | 1.4593 | 1.3957 | 1.3936 | 1.2723 | 1.1569 | 1.0729 | 1.1997 | 1.1172 | 1.1313 | 1.054 | 0.9813 | 0.89708 | 0.82331
22 | 0.76643 | 0.75763 | 0.73143 | 0.70306 | 0.68201 | 0.67235 | 0.69166 | 0.59137 | 0.54822 | 0.5666 | 0.60129 | 0.6374 | 0.64844 | 0.69237 | 0.66067 | 0.68467 | 0.67635 | 0.7226 | 0.68522 | 0.70775 | 0.69976 | 0.64704 | 0.71384 | 0.77123
23 | 4.5755 | 4.2039 | 4.1551 | 4.1 | 3.8609 | 4.1139 | 5.1913 | 5.0076 | 5.5459 | 6.0229 | 5.9673 | 5.8274 | 6.2532 | 6.146 | 5.7074 | 5.7265 | 5.415 | 5.7999 | 5.8223 | 5.9942 | 6.2988 | 5.3578 | 5.5295 | 5.0325
24 | 2.173 | 2.0506 | 1.9015 | 1.8354 | 1.7261 | 1.776 | 2.1648 | 1.931 | 1.7876 | 1.7636 | 2.2348 | 2.1751 | 2.244 | 2.3435 | 2.1161 | 2.1543 | 2.0214 | 2.5542 | 2.2735 | 2.3521 | 2.437 | 2.2549 | 2.4965 | 2.4337
25 | 1.1549 | 1.1784 | 1.2455 | 1.1519 | 1.1108 | 1.1267 | 1.192 | 1.1476 | 0.99326 | 0.77947 | 1.118 | 1.1762 | 1.1478 | 1.2049 | 1.0579 | 1.31 | 1.204 | 1.262 | 1.2373 | 1.2456 | 1.3281 | 1.3285 | 1.4588 | 1.4151
26 | 2.1452 | 2.1803 | 2.171 | 2.0604 | 2.1916 | 2.1089 | 2.5305 | 2.504 | 2.7111 | 2.5617 | 2.7354 | 2.7342 | 2.7653 | 2.6656 | 2.6155 | 2.7089 | 2.6098 | 2.7522 | 2.623 | 2.5831 | 2.5595 | 2.479 | 2.3473 | 2.1961
27 | 1.3962 | 1.4045 | 1.3181 | 1.3637 | 1.3198 | 1.3536 | 1.3087 | 1.5624 | 1.5632 | 1.6783 | 1.6458 | 1.6158 | 1.6757 | 1.6436 | 1.4732 | 1.5955 | 1.5051 | 1.5386 | 1.5209 | 1.4642 | 1.4076 | 1.4517 | 1.3783 | 1.3566
28 | 0.93977 | 0.90198 | 0.83226 | 0.7777 | 0.73429 | 0.76382 | 0.85747 | 0.88266 | 0.96973 | 0.99816 | 0.92602 | 0.94832 | 1.0184 | 0.98571 | 0.8943 | 0.91916 | 0.92783 | 1.0831 | 1.0334 | 0.97589 | 1.0887 | 0.98146 | 0.98122 | 0.94475
29 | 3.0448 | 2.8419 | 2.6368 | 2.7616 | 2.6834 | 2.8381 | 4.1544 | 4.653 | 4.9307 | 4.7087 | 4.4823 | 4.788 | 4.7004 | 4.5475 | 4.1103 | 3.8718 | 3.9313 | 4.1428 | 3.925 | 4.1012 | 4.4906 | 4.2 | 3.7322 | 3.2367
30 | 0.50869 | 0.46493 | 0.41193 | 0.39337 | 0.33303 | 0.34733 | 0.55634 | 0.5496 | 0.60376 | 0.63906 | 0.59618 | 0.54611 | 0.59521 | 0.62679 | 0.59799 | 0.55306 | 0.53795 | 0.71074 | 0.69229 | 0.63515 | 0.70705 | 0.62932 | 0.68811 | 0.61823
31 | 2.9408 | 2.7416 | 2.4822 | 2.5131 | 2.5788 | 2.5231 | 3.0776 | 3.1108 | 3.3637 | 3.4117 | 3.6778 | 3.8787 | 3.8841 | 3.6887 | 3.8639 | 3.6225 | 3.8127 | 3.9839 | 3.9374 | 3.7637 | 4.2342 | 3.8906 | 3.9347 | 3.5658
32 | 1.3303 | 1.2652 | 1.2073 | 1.2299 | 1.2721 | 1.2424 | 1.4393 | 1.6054 | 1.7135 | 1.7283 | 1.7124 | 1.7445 | 1.7968 | 1.7147 | 1.6173 | 1.6866 | 1.6705 | 1.6167 | 1.4775 | 1.5038 | 1.585 | 1.4574 | 1.4508 | 1.4175

## Pc, Spring, S4
LoadID | 0 | 1 | 2 | 3 | 4 | 5 | 6 | 7 | 8 | 9 | 10 | 11 | 12 | 13 | 14 | 15 | 16 | 17 | 18 | 19 | 20 | 21 | 22 | 23
1 | 2.1539 | 2.05 | 2.1301 | 2.091 | 2.0457 | 2.0637 | 2.0407 | 2.573 | 2.682 | 2.6592 | 2.6909 | 2.715 | 2.5709 | 2.7418 | 2.2978 | 2.403 | 2.6292 | 2.4716 | 2.3245 | 2.3456 | 2.2915 | 2.3238 | 2.0519 | 2.0332
2 | 0.68498 | 0.67365 | 0.63621 | 0.58928 | 0.57057 | 0.56618 | 0.62783 | 0.6579 | 0.74929 | 0.77427 | 0.74132 | 0.70046 | 0.76732 | 0.73928 | 0.69743 | 0.7214 | 0.71856 | 0.83287 | 0.764 | 0.75163 | 0.81463 | 0.72346 | 0.74091 | 0.7284
3 | 1.8226 | 1.6999 | 1.5945 | 1.6027 | 1.6583 | 1.6136 | 2.5137 | 2.8633 | 3.0186 | 2.8713 | 2.7557 | 2.9528 | 2.7963 | 2.8483 | 2.4112 | 2.5446 | 2.4949 | 2.5886 | 2.3407 | 2.5703 | 2.5334 | 2.52 | 2.1993 | 1.9537
4 | 0.20073 | 0.18542 | 0.16237 | 0.15488 | 0.1364 | 0.14026 | 0.22982 | 0.21134 | 0.23944 | 0.2503 | 0.23661 | 0.22511 | 0.24237 | 0.25584 | 0.23693 | 0.23824 | 0.22018 | 0.27915 | 0.27788 | 0.25511 | 0.29691 | 0.24675 | 0.27113 | 0.24028
5 | 0.86652 | 0.80062 | 0.71626 | 0.69943 | 0.70511 | 0.7271 | 0.87978 | 0.9418 | 0.97431 | 1.0378 | 1.0033 | 1.1246 | 1.102 | 1.0772 | 1.1061 | 1.1029 | 1.0792 | 1.1676 | 1.1277 | 1.1665 | 1.1918 | 1.0835 | 1.0965 | 0.97725
6 | 4.42 | 4.321 | 4.0084 | 4.1106 | 3.9357 | 4.0582 | 4.621 | 5.4618 | 5.7158 | 5.6926 | 5.7857 | 5.851 | 5.9929 | 5.767 | 5.4301 | 5.194 | 5.1935 | 5.5263 | 4.9483 | 4.9946 | 5.252 | 4.8064 | 4.5871 | 4.5266
7 | 2.4063 | 2.2809 | 2.1307 | 2.1813 | 2.1328 | 2.1924 | 2.8565 | 2.9877 | 3.4055 | 3.4487 | 3.5292 | 3.5827 | 3.5555 | 3.7913 | 3.7046 | 3.4305 | 3.3566 | 3.4049 | 3.3373 | 3.2146 | 3.1368 | 2.6534 | 2.7551 | 2.652
8 | 0.51025 | 0.47994 | 0.47177 | 0.46824 | 0.46308 | 0.4797 | 0.80388 | 0.85732 | 0.94349 | 0.9319 | 0.93034 | 0.98257 | 0.96946 | 0.93081 | 0.7931 | 0.76366 | 0.7483 | 0.76602 | 0.7523 | 0.7436 | 0.72674 | 0.66746 | 0.59135 | 0.535
9 | 0.50378 | 0.51164 | 0.48583 | 0.47151 | 0.44727 | 0.42478 | 0.46191 | 0.39889 | 0.36907 | 0.37087 | 0.40183 | 0.43991 | 0.43861 | 0.48266 | 0.47043 | 0.46437 | 0.45357 | 0.47041 | 0.4411 | 0.47377 | 0.47368 | 0.44299 | 0.47364 | 0.52606
10 | 0.48853 | 0.4631 | 0.43796 | 0.42972 | 0.42231 | 0.42824 | 0.54828 | 0.54937 | 0.61317 | 0.65614 | 0.62114 | 0.64943 | 0.62984 | 0.65953 | 0.62756 | 0.5762 | 0.57839 | 0.61773 | 0.61669 | 0.64102 | 0.66084 | 0.58291 | 0.58703 | 0.51584
11 | 0.31042 | 0.28841 | 0.26993 | 0.25608 | 0.2407 | 0.24861 | 0.31783 | 0.27798 | 0.25798 | 0.24369 | 0.31223 | 0.3184 | 0.31503 | 0.3377 | 0.3091 | 0.30792 | 0.3052 | 0.3691 | 0.32979 | 0.31548 | 0.35372 | 0.31196 | 0.36606 | 0.33338
12 | 1.1327 | 1.1982 | 1.2499 | 1.2186 | 1.1469 | 1.0992 | 1.1388 | 1.1127 | 0.99373 | 0.7887 | 1.0731 | 1.1117 | 1.1845 | 1.2164 | 1.0965 | 1.2704 | 1.1959 | 1.2887 | 1.1992 | 1.2667 | 1.2961 | 1.3318 | 1.4279 | 1.4945
13 | 4.362 | 4.3799 | 4.3225 | 4.3402 | 4.3238 | 4.3344 | 4.9895 | 5.2168 | 5.5834 | 5.3312 | 5.1304 | 5.4127 | 5.6118 | 5.3087 | 5.3294 | 5.3621 | 5.3003 | 5.5273 | 5.1593 | 5.1084 | 5.2932 | 4.824 | 4.3575 | 4.4438
14 | 1.3887 | 1.3858 | 1.39 | 1.3259 | 1.3268 | 1.3418 | 1.3344 | 1.4734 | 1.6046 | 1.6235 | 1.5092 | 1.5625 | 1.6617 | 1.6742 | 1.4652 | 1.5288 | 1.5426 | 1.5388 | 1.5038 | 1.4091 | 1.3864 | 1.3571 | 1.3579 | 1.2817
15 | 0.45793 | 0.46368 | 0.42206 | 0.40961 | 0.36652 | 0.36915 | 0.42619 | 0.45575 | 0.46577 | 0.49873 | 0.47261 | 0.48892 | 0.48923 | 0.51368 | 0.4465 | 0.46813 | 0.47339 | 0.52573 | 0.5117 | 0.5278 | 0.50358 | 0.46881 | 0.48307 | 0.47501
16 | 0.92171 | 0.87125 | 0.79339 | 0.81256 | 0.80905 | 0.83592 | 1.2076 | 1.4588 | 1.5231 | 1.4 | 1.3504 | 1.4699 | 1.4594 | 1.4412 | 1.2487 | 1.1688 | 1.2528 | 1.2484 | 1.1704 | 1.2172 | 1.2657 | 1.1789 | 1.1263 | 0.97336
17 | 0.30481 | 0.27678 | 0.2452 | 0.23569 | 0.20327 | 0.20967 | 0.33301 | 0.32252 | 0.35231 | 0.37202 | 0.36639 | 0.32878 | 0.36226 | 0.37967 | 0.35092 | 0.34373 | 0.32589 | 0.41143 | 0.39787 | 0.39587 | 0.42825 | 0.38576 | 0.39388 | 0.36063
18 | 1.2531 | 1.1896 | 1.1215 | 1.0599 | 1.0791 | 1.1565 | 1.3265 | 1.3473 | 1.5053 | 1.5054 | 1.5597 | 1.6561 | 1.6772 | 1.6769 | 1.614 | 1.5999 | 1.571 | 1.7294 | 1.6357 | 1.7172 | 1.7781 | 1.6508 | 1.6447 | 1.5396
19 | 2.0454 | 1.8905 | 1.7907 | 1.8697 | 1.8428 | 1.9353 | 2.1798 | 2.4282 | 2.5661 | 2.585 | 2.5187 | 2.6025 | 2.7736 | 2.5605 | 2.4975 | 2.3952 | 2.3413 | 2.4566 | 2.2752 | 2.1904 | 2.2846 | 2.2406 | 2.1117 | 2.0242
20 | 1.0526 | 1.0003 | 0.9542 | 0.95784 | 0.93299 | 0.99964 | 1.2521 | 1.3548 | 1.4938 | 1.6088 | 1.672 | 1.6839 | 1.5932 | 1.7061 | 1.601 | 1.5294 | 1.5708 | 1.6245 | 1.4837 | 1.4653 | 1.4603 | 1.2187 | 1.2501 | 1.1634
21 | 0.79629 | 0.73638 | 0.69595 | 0.67855 | 0.68634 | 0.74014 | 1.1859 | 1.2954 | 1.3501 | 1.3833 | 1.4778 | 1.5076 | 1.484 | 1.3875 | 1.2644 | 1.1525 | 1.0879 | 1.1997 | 1.0725 | 1.1006 | 1.0727 | 0.94883 | 0.87697 | 0.84342
22 | 0.78338 | 0.76385 | 0.71998 | 0.71143 | 0.68781 | 0.6603 | 0.68628 | 0.58401 | 0.55308 | 0.58775 | 0.59002 | 0.62708 | 0.68975 | 0.68453 | 0.6629 | 0.71622 | 0.70856 | 0.69334 | 0.68459 | 0.70259 | 0.72726 | 0.66311 | 0.70303 | 0.74345
23 | 4.5388 | 4.3668 | 4.0185 | 3.9847 | 3.9697 | 4.0715 | 4.9785 | 5.3667 | 5.5913 | 6.1745 | 6.055 | 5.8891 | 6.0362 | 6.0865 | 5.8069 | 5.613 | 5.4477 | 6.0325 | 5.9216 | 5.9105 | 6.0519 | 5.7063 | 5.5593 | 5.0139
24 | 2.1379 | 2.087 | 1.8959 | 1.786 | 1.71 | 1.7571 | 2.236 | 1.8866 | 1.8288 | 1.7721 | 2.1724 | 2.2852 | 2.2705 | 2.3061 | 2.2136 | 2.2318 | 2.0386 | 2.4395 | 2.3436 | 2.2376 | 2.4822 | 2.2332 | 2.4343 | 2.3541
25 | 1.1848 | 1.2007 | 1.2078 | 1.2149 | 1.1579 | 1.0954 | 1.15 | 1.0896 | 1.0194 | 0.85146 | 1.0752 | 1.1041 | 1.104 | 1.2176 | 1.0777 | 1.2694 | 1.2017 | 1.2699 | 1.2497 | 1.2111 | 1.3218 | 1.3394 | 1.4588 | 1.4326
26 | 2.1968 | 2.2279 | 2.2303 | 2.1575 | 2.0988 | 2.1174 | 2.5583 | 2.618 | 2.6937 | 2.6056 | 2.5993 | 2.7733 | 2.7309 | 2.7057 | 2.7929 | 2.7644 | 2.5196 | 2.7065 | 2.6718 | 2.5978 | 2.5781 | 2.393 | 2.2241 | 2.3305
27 | 1.3749 | 1.3605 | 1.3296 | 1.3796 | 1.3336 | 1.2516 | 1.3206 | 1.5556 | 1.6687 | 1.6309 | 1.5679 | 1.5531 | 1.6835 | 1.6451 | 1.4613 | 1.519 | 1.6201 | 1.5067 | 1.439 | 1.4465 | 1.433 | 1.4254 | 1.3579 | 1.3354
28 | 0.92601 | 0.88535 | 0.85899 | 0.78335 | 0.73766 | 0.76508 | 0.86058 | 0.88943 | 0.98476 | 1.0149 | 0.96562 | 0.95831 | 0.99636 | 0.98213 | 0.88097 | 0.92143 | 0.96573 | 1.0662 | 1.0247 | 1.0392 | 1.0357 | 0.96557 | 0.99983 | 0.96765
29 | 3.1489 | 2.9263 | 2.6683 | 2.6929 | 2.7026 | 2.7833 | 4.1586 | 4.6661 | 4.9091 | 4.4921 | 4.7343 | 4.8352 | 4.9047 | 4.6142 | 4.1363 | 4.0032 | 4.184 | 4.2472 | 3.911 | 4.2736 | 4.2632 | 3.9652 | 3.7942 | 3.2854
30 | 0.50108 | 0.46493 | 0.40965 | 0.39088 | 0.3362 | 0.34361 | 0.56252 | 0.55085 | 0.63228 | 0.61405 | 0.57267 | 0.54648 | 0.61307 | 0.64023 | 0.59215 | 0.58168 | 0.55548 | 0.73203 | 0.67378 | 0.64956 | 0.69869 | 0.65911 | 0.67228 | 0.61988
31 | 3.0354 | 2.7151 | 2.6202 | 2.5689 | 2.4661 | 2.6784 | 3.0646 | 3.1663 | 3.403 | 3.4638 | 3.8492 | 3.9206 | 3.8352 | 3.6421 | 3.7582 | 3.5848 | 3.6658 | 3.9509 | 3.9882 | 3.9486 | 4.1515 | 3.9609 | 4.0025 | 3.6785
32 | 1.2903 | 1.2962 | 1.1757 | 1.2656 | 1.2454 | 1.2797 | 1.3983 | 1.6342 | 1.66 | 1.7926 | 1.6894 | 1.7272 | 1.7337 | 1.6994 | 1.5596 | 1.6303 | 1.6039 | 1.6522 | 1.5622 | 1.5605 | 1.546 | 1.4268 | 1.3568 | 1.3614

## Pc, Spring, S5
LoadID | 0 | 1 | 2 | 3 | 4 | 5 | 6 | 7 | 8 | 9 | 10 | 11 | 12 | 13 | 14 | 15 | 16 | 17 | 18 | 19 | 20 | 21 | 22 | 23
1 | 2.1539 | 2.05 | 2.1301 | 2.091 | 2.0457 | 2.0637 | 2.0407 | 2.573 | 2.682 | 2.6592 | 2.6909 | 2.715 | 2.5709 | 2.7418 | 2.2978 | 2.403 | 2.6292 | 2.4716 | 2.3245 | 2.3456 | 2.2915 | 2.3238 | 2.0519 | 2.0332
2 | 0.68498 | 0.67365 | 0.63621 | 0.58928 | 0.57057 | 0.56618 | 0.62783 | 0.6579 | 0.74929 | 0.77427 | 0.74132 | 0.70046 | 0.76732 | 0.73928 | 0.69743 | 0.7214 | 0.71856 | 0.83287 | 0.764 | 0.75163 | 0.81463 | 0.72346 | 0.74091 | 0.7284
3 | 1.8226 | 1.6999 | 1.5945 | 1.6027 | 1.6583 | 1.6136 | 2.5137 | 2.8633 | 3.0186 | 2.8713 | 2.7557 | 2.9528 | 2.7963 | 2.8483 | 2.4112 | 2.5446 | 2.4949 | 2.5886 | 2.3407 | 2.5703 | 2.5334 | 2.52 | 2.1993 | 1.9537
4 | 0.20073 | 0.18542 | 0.16237 | 0.15488 | 0.1364 | 0.14026 | 0.22982 | 0.21134 | 0.23944 | 0.2503 | 0.23661 | 0.22511 | 0.24237 | 0.25584 | 0.23693 | 0.23824 | 0.22018 | 0.27915 | 0.27788 | 0.25511 | 0.29691 | 0.24675 | 0.27113 | 0.24028
5 | 0.86652 | 0.80062 | 0.71626 | 0.69943 | 0.70511 | 0.7271 | 0.87978 | 0.9418 | 0.97431 | 1.0378 | 1.0033 | 1.1246 | 1.102 | 1.0772 | 1.1061 | 1.1029 | 1.0792 | 1.1676 | 1.1277 | 1.1665 | 1.1918 | 1.0835 | 1.0965 | 0.97725
6 | 4.42 | 4.321 | 4.0084 | 4.1106 | 3.9357 | 4.0582 | 4.621 | 5.4618 | 5.7158 | 5.6926 | 5.7857 | 5.851 | 5.9929 | 5.767 | 5.4301 | 5.194 | 5.1935 | 5.5263 | 4.9483 | 4.9946 | 5.252 | 4.8064 | 4.5871 | 4.5266
7 | 2.4063 | 2.2809 | 2.1307 | 2.1813 | 2.1328 | 2.1924 | 2.8565 | 2.9877 | 3.4055 | 3.4487 | 3.5292 | 3.5827 | 3.5555 | 3.7913 | 3.7046 | 3.4305 | 3.3566 | 3.4049 | 3.3373 | 3.2146 | 3.1368 | 2.6534 | 2.7551 | 2.652
8 | 0.51025 | 0.47994 | 0.47177 | 0.46824 | 0.46308 | 0.4797 | 0.80388 | 0.85732 | 0.94349 | 0.9319 | 0.93034 | 0.98257 | 0.96946 | 0.93081 | 0.7931 | 0.76366 | 0.7483 | 0.76602 | 0.7523 | 0.7436 | 0.72674 | 0.66746 | 0.59135 | 0.535
9 | 0.50378 | 0.51164 | 0.48583 | 0.47151 | 0.44727 | 0.42478 | 0.46191 | 0.39889 | 0.36907 | 0.37087 | 0.40183 | 0.43991 | 0.43861 | 0.48266 | 0.47043 | 0.46437 | 0.45357 | 0.47041 | 0.4411 | 0.47377 | 0.47368 | 0.44299 | 0.47364 | 0.52606
10 | 0.48853 | 0.4631 | 0.43796 | 0.42972 | 0.42231 | 0.42824 | 0.54828 | 0.54937 | 0.61317 | 0.65614 | 0.62114 | 0.64943 | 0.62984 | 0.65953 | 0.62756 | 0.5762 | 0.57839 | 0.61773 | 0.61669 | 0.64102 | 0.66084 | 0.58291 | 0.58703 | 0.51584
11 | 0.31042 | 0.28841 | 0.26993 | 0.25608 | 0.2407 | 0.24861 | 0.31783 | 0.27798 | 0.25798 | 0.24369 | 0.31223 | 0.3184 | 0.31503 | 0.3377 | 0.3091 | 0.30792 | 0.3052 | 0.3691 | 0.32979 | 0.31548 | 0.35372 | 0.31196 | 0.36606 | 0.33338
12 | 1.1327 | 1.1982 | 1.2499 | 1.2186 | 1.1469 | 1.0992 | 1.1388 | 1.1127 | 0.99373 | 0.7887 | 1.0731 | 1.1117 | 1.1845 | 1.2164 | 1.0965 | 1.2704 | 1.1959 | 1.2887 | 1.1992 | 1.2667 | 1.2961 | 1.3318 | 1.4279 | 1.4945
13 | 4.362 | 4.3799 | 4.3225 | 4.3402 | 4.3238 | 4.3344 | 4.9895 | 5.2168 | 5.5834 | 5.3312 | 5.1304 | 5.4127 | 5.6118 | 5.3087 | 5.3294 | 5.3621 | 5.3003 | 5.5273 | 5.1593 | 5.1084 | 5.2932 | 4.824 | 4.3575 | 4.4438
14 | 1.3887 | 1.3858 | 1.39 | 1.3259 | 1.3268 | 1.3418 | 1.3344 | 1.4734 | 1.6046 | 1.6235 | 1.5092 | 1.5625 | 1.6617 | 1.6742 | 1.4652 | 1.5288 | 1.5426 | 1.5388 | 1.5038 | 1.4091 | 1.3864 | 1.3571 | 1.3579 | 1.2817
15 | 0.45793 | 0.46368 | 0.42206 | 0.40961 | 0.36652 | 0.36915 | 0.42619 | 0.45575 | 0.46577 | 0.49873 | 0.47261 | 0.48892 | 0.48923 | 0.51368 | 0.4465 | 0.46813 | 0.47339 | 0.52573 | 0.5117 | 0.5278 | 0.50358 | 0.46881 | 0.48307 | 0.47501
16 | 0.92171 | 0.87125 | 0.79339 | 0.81256 | 0.80905 | 0.83592 | 1.2076 | 1.4588 | 1.5231 | 1.4 | 1.3504 | 1.4699 | 1.4594 | 1.4412 | 1.2487 | 1.1688 | 1.2528 | 1.2484 | 1.1704 | 1.2172 | 1.2657 | 1.1789 | 1.1263 | 0.97336
17 | 0.30481 | 0.27678 | 0.2452 | 0.23569 | 0.20327 | 0.20967 | 0.33301 | 0.32252 | 0.35231 | 0.37202 | 0.36639 | 0.32878 | 0.36226 | 0.37967 | 0.35092 | 0.34373 | 0.32589 | 0.41143 | 0.39787 | 0.39587 | 0.42825 | 0.38576 | 0.39388 | 0.36063
18 | 1.2531 | 1.1896 | 1.1215 | 1.0599 | 1.0791 | 1.1565 | 1.3265 | 1.3473 | 1.5053 | 1.5054 | 1.5597 | 1.6561 | 1.6772 | 1.6769 | 1.614 | 1.5999 | 1.571 | 1.7294 | 1.6357 | 1.7172 | 1.7781 | 1.6508 | 1.6447 | 1.5396
19 | 2.0454 | 1.8905 | 1.7907 | 1.8697 | 1.8428 | 1.9353 | 2.1798 | 2.4282 | 2.5661 | 2.585 | 2.5187 | 2.6025 | 2.7736 | 2.5605 | 2.4975 | 2.3952 | 2.3413 | 2.4566 | 2.2752 | 2.1904 | 2.2846 | 2.2406 | 2.1117 | 2.0242
20 | 1.0526 | 1.0003 | 0.9542 | 0.95784 | 0.93299 | 0.99964 | 1.2521 | 1.3548 | 1.4938 | 1.6088 | 1.672 | 1.6839 | 1.5932 | 1.7061 | 1.601 | 1.5294 | 1.5708 | 1.6245 | 1.4837 | 1.4653 | 1.4603 | 1.2187 | 1.2501 | 1.1634
21 | 0.79629 | 0.73638 | 0.69595 | 0.67855 | 0.68634 | 0.74014 | 1.1859 | 1.2954 | 1.3501 | 1.3833 | 1.4778 | 1.5076 | 1.484 | 1.3875 | 1.2644 | 1.1525 | 1.0879 | 1.1997 | 1.0725 | 1.1006 | 1.0727 | 0.94883 | 0.87697 | 0.84342
22 | 0.78338 | 0.76385 | 0.71998 | 0.71143 | 0.68781 | 0.6603 | 0.68628 | 0.58401 | 0.55308 | 0.58775 | 0.59002 | 0.62708 | 0.68975 | 0.68453 | 0.6629 | 0.71622 | 0.70856 | 0.69334 | 0.68459 | 0.70259 | 0.72726 | 0.66311 | 0.70303 | 0.74345
23 | 4.5388 | 4.3668 | 4.0185 | 3.9847 | 3.9697 | 4.0715 | 4.9785 | 5.3667 | 5.5913 | 6.1745 | 6.055 | 5.8891 | 6.0362 | 6.0865 | 5.8069 | 5.613 | 5.4477 | 6.0325 | 5.9216 | 5.9105 | 6.0519 | 5.7063 | 5.5593 | 5.0139
24 | 2.1379 | 2.087 | 1.8959 | 1.786 | 1.71 | 1.7571 | 2.236 | 1.8866 | 1.8288 | 1.7721 | 2.1724 | 2.2852 | 2.2705 | 2.3061 | 2.2136 | 2.2318 | 2.0386 | 2.4395 | 2.3436 | 2.2376 | 2.4822 | 2.2332 | 2.4343 | 2.3541
25 | 1.1848 | 1.2007 | 1.2078 | 1.2149 | 1.1579 | 1.0954 | 1.15 | 1.0896 | 1.0194 | 0.85146 | 1.0752 | 1.1041 | 1.104 | 1.2176 | 1.0777 | 1.2694 | 1.2017 | 1.2699 | 1.2497 | 1.2111 | 1.3218 | 1.3394 | 1.4588 | 1.4326
26 | 2.1968 | 2.2279 | 2.2303 | 2.1575 | 2.0988 | 2.1174 | 2.5583 | 2.618 | 2.6937 | 2.6056 | 2.5993 | 2.7733 | 2.7309 | 2.7057 | 2.7929 | 2.7644 | 2.5196 | 2.7065 | 2.6718 | 2.5978 | 2.5781 | 2.393 | 2.2241 | 2.3305
27 | 1.3749 | 1.3605 | 1.3296 | 1.3796 | 1.3336 | 1.2516 | 1.3206 | 1.5556 | 1.6687 | 1.6309 | 1.5679 | 1.5531 | 1.6835 | 1.6451 | 1.4613 | 1.519 | 1.6201 | 1.5067 | 1.439 | 1.4465 | 1.433 | 1.4254 | 1.3579 | 1.3354
28 | 0.92601 | 0.88535 | 0.85899 | 0.78335 | 0.73766 | 0.76508 | 0.86058 | 0.88943 | 0.98476 | 1.0149 | 0.96562 | 0.95831 | 0.99636 | 0.98213 | 0.88097 | 0.92143 | 0.96573 | 1.0662 | 1.0247 | 1.0392 | 1.0357 | 0.96557 | 0.99983 | 0.96765
29 | 3.1489 | 2.9263 | 2.6683 | 2.6929 | 2.7026 | 2.7833 | 4.1586 | 4.6661 | 4.9091 | 4.4921 | 4.7343 | 4.8352 | 4.9047 | 4.6142 | 4.1363 | 4.0032 | 4.184 | 4.2472 | 3.911 | 4.2736 | 4.2632 | 3.9652 | 3.7942 | 3.2854
30 | 0.50108 | 0.46493 | 0.40965 | 0.39088 | 0.3362 | 0.34361 | 0.56252 | 0.55085 | 0.63228 | 0.61405 | 0.57267 | 0.54648 | 0.61307 | 0.64023 | 0.59215 | 0.58168 | 0.55548 | 0.73203 | 0.67378 | 0.64956 | 0.69869 | 0.65911 | 0.67228 | 0.61988
31 | 3.0354 | 2.7151 | 2.6202 | 2.5689 | 2.4661 | 2.6784 | 3.0646 | 3.1663 | 3.403 | 3.4638 | 3.8492 | 3.9206 | 3.8352 | 3.6421 | 3.7582 | 3.5848 | 3.6658 | 3.9509 | 3.9882 | 3.9486 | 4.1515 | 3.9609 | 4.0025 | 3.6785
32 | 1.2903 | 1.2962 | 1.1757 | 1.2656 | 1.2454 | 1.2797 | 1.3983 | 1.6342 | 1.66 | 1.7926 | 1.6894 | 1.7272 | 1.7337 | 1.6994 | 1.5596 | 1.6303 | 1.6039 | 1.6522 | 1.5622 | 1.5605 | 1.546 | 1.4268 | 1.3568 | 1.3614

## Pc, Spring, S6
LoadID | 0 | 1 | 2 | 3 | 4 | 5 | 6 | 7 | 8 | 9 | 10 | 11 | 12 | 13 | 14 | 15 | 16 | 17 | 18 | 19 | 20 | 21 | 22 | 23
1 | 2.1539 | 2.05 | 2.1301 | 2.091 | 2.0457 | 2.0637 | 2.0407 | 2.573 | 2.682 | 2.6592 | 2.6909 | 2.715 | 2.5709 | 2.7418 | 2.2978 | 2.403 | 2.6292 | 2.4716 | 2.3245 | 2.3456 | 2.2915 | 2.3238 | 2.0519 | 2.0332
2 | 0.68498 | 0.67365 | 0.63621 | 0.58928 | 0.57057 | 0.56618 | 0.62783 | 0.6579 | 0.74929 | 0.77427 | 0.74132 | 0.70046 | 0.76732 | 0.73928 | 0.69743 | 0.7214 | 0.71856 | 0.83287 | 0.764 | 0.75163 | 0.81463 | 0.72346 | 0.74091 | 0.7284
3 | 1.8226 | 1.6999 | 1.5945 | 1.6027 | 1.6583 | 1.6136 | 2.5137 | 2.8633 | 3.0186 | 2.8713 | 2.7557 | 2.9528 | 2.7963 | 2.8483 | 2.4112 | 2.5446 | 2.4949 | 2.5886 | 2.3407 | 2.5703 | 2.5334 | 2.52 | 2.1993 | 1.9537
4 | 0.20073 | 0.18542 | 0.16237 | 0.15488 | 0.1364 | 0.14026 | 0.22982 | 0.21134 | 0.23944 | 0.2503 | 0.23661 | 0.22511 | 0.24237 | 0.25584 | 0.23693 | 0.23824 | 0.22018 | 0.27915 | 0.27788 | 0.25511 | 0.29691 | 0.24675 | 0.27113 | 0.24028
5 | 0.86652 | 0.80062 | 0.71626 | 0.69943 | 0.70511 | 0.7271 | 0.87978 | 0.9418 | 0.97431 | 1.0378 | 1.0033 | 1.1246 | 1.102 | 1.0772 | 1.1061 | 1.1029 | 1.0792 | 1.1676 | 1.1277 | 1.1665 | 1.1918 | 1.0835 | 1.0965 | 0.97725
6 | 4.42 | 4.321 | 4.0084 | 4.1106 | 3.9357 | 4.0582 | 4.621 | 5.4618 | 5.7158 | 5.6926 | 5.7857 | 5.851 | 5.9929 | 5.767 | 5.4301 | 5.194 | 5.1935 | 5.5263 | 4.9483 | 4.9946 | 5.252 | 4.8064 | 4.5871 | 4.5266
7 | 2.4063 | 2.2809 | 2.1307 | 2.1813 | 2.1328 | 2.1924 | 2.8565 | 2.9877 | 3.4055 | 3.4487 | 3.5292 | 3.5827 | 3.5555 | 3.7913 | 3.7046 | 3.4305 | 3.3566 | 3.4049 | 3.3373 | 3.2146 | 3.1368 | 2.6534 | 2.7551 | 2.652
8 | 0.51025 | 0.47994 | 0.47177 | 0.46824 | 0.46308 | 0.4797 | 0.80388 | 0.85732 | 0.94349 | 0.9319 | 0.93034 | 0.98257 | 0.96946 | 0.93081 | 0.7931 | 0.76366 | 0.7483 | 0.76602 | 0.7523 | 0.7436 | 0.72674 | 0.66746 | 0.59135 | 0.535
9 | 0.50378 | 0.51164 | 0.48583 | 0.47151 | 0.44727 | 0.42478 | 0.46191 | 0.39889 | 0.36907 | 0.37087 | 0.40183 | 0.43991 | 0.43861 | 0.48266 | 0.47043 | 0.46437 | 0.45357 | 0.47041 | 0.4411 | 0.47377 | 0.47368 | 0.44299 | 0.47364 | 0.52606
10 | 0.48853 | 0.4631 | 0.43796 | 0.42972 | 0.42231 | 0.42824 | 0.54828 | 0.54937 | 0.61317 | 0.65614 | 0.62114 | 0.64943 | 0.62984 | 0.65953 | 0.62756 | 0.5762 | 0.57839 | 0.61773 | 0.61669 | 0.64102 | 0.66084 | 0.58291 | 0.58703 | 0.51584
11 | 0.31042 | 0.28841 | 0.26993 | 0.25608 | 0.2407 | 0.24861 | 0.31783 | 0.27798 | 0.25798 | 0.24369 | 0.31223 | 0.3184 | 0.31503 | 0.3377 | 0.3091 | 0.30792 | 0.3052 | 0.3691 | 0.32979 | 0.31548 | 0.35372 | 0.31196 | 0.36606 | 0.33338
12 | 1.1327 | 1.1982 | 1.2499 | 1.2186 | 1.1469 | 1.0992 | 1.1388 | 1.1127 | 0.99373 | 0.7887 | 1.0731 | 1.1117 | 1.1845 | 1.2164 | 1.0965 | 1.2704 | 1.1959 | 1.2887 | 1.1992 | 1.2667 | 1.2961 | 1.3318 | 1.4279 | 1.4945
13 | 4.362 | 4.3799 | 4.3225 | 4.3402 | 4.3238 | 4.3344 | 4.9895 | 5.2168 | 5.5834 | 5.3312 | 5.1304 | 5.4127 | 5.6118 | 5.3087 | 5.3294 | 5.3621 | 5.3003 | 5.5273 | 5.1593 | 5.1084 | 5.2932 | 4.824 | 4.3575 | 4.4438
14 | 1.3887 | 1.3858 | 1.39 | 1.3259 | 1.3268 | 1.3418 | 1.3344 | 1.4734 | 1.6046 | 1.6235 | 1.5092 | 1.5625 | 1.6617 | 1.6742 | 1.4652 | 1.5288 | 1.5426 | 1.5388 | 1.5038 | 1.4091 | 1.3864 | 1.3571 | 1.3579 | 1.2817
15 | 0.45793 | 0.46368 | 0.42206 | 0.40961 | 0.36652 | 0.36915 | 0.42619 | 0.45575 | 0.46577 | 0.49873 | 0.47261 | 0.48892 | 0.48923 | 0.51368 | 0.4465 | 0.46813 | 0.47339 | 0.52573 | 0.5117 | 0.5278 | 0.50358 | 0.46881 | 0.48307 | 0.47501
16 | 0.92171 | 0.87125 | 0.79339 | 0.81256 | 0.80905 | 0.83592 | 1.2076 | 1.4588 | 1.5231 | 1.4 | 1.3504 | 1.4699 | 1.4594 | 1.4412 | 1.2487 | 1.1688 | 1.2528 | 1.2484 | 1.1704 | 1.2172 | 1.2657 | 1.1789 | 1.1263 | 0.97336
17 | 0.30481 | 0.27678 | 0.2452 | 0.23569 | 0.20327 | 0.20967 | 0.33301 | 0.32252 | 0.35231 | 0.37202 | 0.36639 | 0.32878 | 0.36226 | 0.37967 | 0.35092 | 0.34373 | 0.32589 | 0.41143 | 0.39787 | 0.39587 | 0.42825 | 0.38576 | 0.39388 | 0.36063
18 | 1.2531 | 1.1896 | 1.1215 | 1.0599 | 1.0791 | 1.1565 | 1.3265 | 1.3473 | 1.5053 | 1.5054 | 1.5597 | 1.6561 | 1.6772 | 1.6769 | 1.614 | 1.5999 | 1.571 | 1.7294 | 1.6357 | 1.7172 | 1.7781 | 1.6508 | 1.6447 | 1.5396
19 | 2.0454 | 1.8905 | 1.7907 | 1.8697 | 1.8428 | 1.9353 | 2.1798 | 2.4282 | 2.5661 | 2.585 | 2.5187 | 2.6025 | 2.7736 | 2.5605 | 2.4975 | 2.3952 | 2.3413 | 2.4566 | 2.2752 | 2.1904 | 2.2846 | 2.2406 | 2.1117 | 2.0242
20 | 1.0526 | 1.0003 | 0.9542 | 0.95784 | 0.93299 | 0.99964 | 1.2521 | 1.3548 | 1.4938 | 1.6088 | 1.672 | 1.6839 | 1.5932 | 1.7061 | 1.601 | 1.5294 | 1.5708 | 1.6245 | 1.4837 | 1.4653 | 1.4603 | 1.2187 | 1.2501 | 1.1634
21 | 0.79629 | 0.73638 | 0.69595 | 0.67855 | 0.68634 | 0.74014 | 1.1859 | 1.2954 | 1.3501 | 1.3833 | 1.4778 | 1.5076 | 1.484 | 1.3875 | 1.2644 | 1.1525 | 1.0879 | 1.1997 | 1.0725 | 1.1006 | 1.0727 | 0.94883 | 0.87697 | 0.84342
22 | 0.78338 | 0.76385 | 0.71998 | 0.71143 | 0.68781 | 0.6603 | 0.68628 | 0.58401 | 0.55308 | 0.58775 | 0.59002 | 0.62708 | 0.68975 | 0.68453 | 0.6629 | 0.71622 | 0.70856 | 0.69334 | 0.68459 | 0.70259 | 0.72726 | 0.66311 | 0.70303 | 0.74345
23 | 4.5388 | 4.3668 | 4.0185 | 3.9847 | 3.9697 | 4.0715 | 4.9785 | 5.3667 | 5.5913 | 6.1745 | 6.055 | 5.8891 | 6.0362 | 6.0865 | 5.8069 | 5.613 | 5.4477 | 6.0325 | 5.9216 | 5.9105 | 6.0519 | 5.7063 | 5.5593 | 5.0139
24 | 2.1379 | 2.087 | 1.8959 | 1.786 | 1.71 | 1.7571 | 2.236 | 1.8866 | 1.8288 | 1.7721 | 2.1724 | 2.2852 | 2.2705 | 2.3061 | 2.2136 | 2.2318 | 2.0386 | 2.4395 | 2.3436 | 2.2376 | 2.4822 | 2.2332 | 2.4343 | 2.3541
25 | 1.1848 | 1.2007 | 1.2078 | 1.2149 | 1.1579 | 1.0954 | 1.15 | 1.0896 | 1.0194 | 0.85146 | 1.0752 | 1.1041 | 1.104 | 1.2176 | 1.0777 | 1.2694 | 1.2017 | 1.2699 | 1.2497 | 1.2111 | 1.3218 | 1.3394 | 1.4588 | 1.4326
26 | 2.1968 | 2.2279 | 2.2303 | 2.1575 | 2.0988 | 2.1174 | 2.5583 | 2.618 | 2.6937 | 2.6056 | 2.5993 | 2.7733 | 2.7309 | 2.7057 | 2.7929 | 2.7644 | 2.5196 | 2.7065 | 2.6718 | 2.5978 | 2.5781 | 2.393 | 2.2241 | 2.3305
27 | 1.3749 | 1.3605 | 1.3296 | 1.3796 | 1.3336 | 1.2516 | 1.3206 | 1.5556 | 1.6687 | 1.6309 | 1.5679 | 1.5531 | 1.6835 | 1.6451 | 1.4613 | 1.519 | 1.6201 | 1.5067 | 1.439 | 1.4465 | 1.433 | 1.4254 | 1.3579 | 1.3354
28 | 0.92601 | 0.88535 | 0.85899 | 0.78335 | 0.73766 | 0.76508 | 0.86058 | 0.88943 | 0.98476 | 1.0149 | 0.96562 | 0.95831 | 0.99636 | 0.98213 | 0.88097 | 0.92143 | 0.96573 | 1.0662 | 1.0247 | 1.0392 | 1.0357 | 0.96557 | 0.99983 | 0.96765
29 | 3.1489 | 2.9263 | 2.6683 | 2.6929 | 2.7026 | 2.7833 | 4.1586 | 4.6661 | 4.9091 | 4.4921 | 4.7343 | 4.8352 | 4.9047 | 4.6142 | 4.1363 | 4.0032 | 4.184 | 4.2472 | 3.911 | 4.2736 | 4.2632 | 3.9652 | 3.7942 | 3.2854
30 | 0.50108 | 0.46493 | 0.40965 | 0.39088 | 0.3362 | 0.34361 | 0.56252 | 0.55085 | 0.63228 | 0.61405 | 0.57267 | 0.54648 | 0.61307 | 0.64023 | 0.59215 | 0.58168 | 0.55548 | 0.73203 | 0.67378 | 0.64956 | 0.69869 | 0.65911 | 0.67228 | 0.61988
31 | 3.0354 | 2.7151 | 2.6202 | 2.5689 | 2.4661 | 2.6784 | 3.0646 | 3.1663 | 3.403 | 3.4638 | 3.8492 | 3.9206 | 3.8352 | 3.6421 | 3.7582 | 3.5848 | 3.6658 | 3.9509 | 3.9882 | 3.9486 | 4.1515 | 3.9609 | 4.0025 | 3.6785
32 | 1.2903 | 1.2962 | 1.1757 | 1.2656 | 1.2454 | 1.2797 | 1.3983 | 1.6342 | 1.66 | 1.7926 | 1.6894 | 1.7272 | 1.7337 | 1.6994 | 1.5596 | 1.6303 | 1.6039 | 1.6522 | 1.5622 | 1.5605 | 1.546 | 1.4268 | 1.3568 | 1.3614

## Pc, Spring, S7
LoadID | 0 | 1 | 2 | 3 | 4 | 5 | 6 | 7 | 8 | 9 | 10 | 11 | 12 | 13 | 14 | 15 | 16 | 17 | 18 | 19 | 20 | 21 | 22 | 23
1 | 2.1808 | 2.05 | 2.1301 | 2.091 | 2.0457 | 2.0637 | 2.0407 | 2.573 | 2.682 | 2.6592 | 2.6909 | 2.715 | 2.5709 | 2.7418 | 2.2978 | 2.403 | 2.6292 | 2.4716 | 2.3245 | 2.3456 | 2.2915 | 2.3238 | 2.0519 | 2.0332
2 | 0.70753 | 0.67365 | 0.63621 | 0.58928 | 0.57057 | 0.56618 | 0.62783 | 0.6579 | 0.74929 | 0.77427 | 0.74132 | 0.70046 | 0.76732 | 0.73928 | 0.69743 | 0.7214 | 0.71856 | 0.83287 | 0.764 | 0.75163 | 0.81463 | 0.72346 | 0.74091 | 0.7284
3 | 1.757 | 1.6999 | 1.5945 | 1.6027 | 1.6583 | 1.6136 | 2.5137 | 2.8633 | 3.0186 | 2.8713 | 2.7557 | 2.9528 | 2.7963 | 2.8483 | 2.4112 | 2.5446 | 2.4949 | 2.5886 | 2.3407 | 2.5703 | 2.5334 | 2.52 | 2.1993 | 1.9537
4 | 0.20645 | 0.18542 | 0.16237 | 0.15488 | 0.1364 | 0.14026 | 0.22982 | 0.21134 | 0.23944 | 0.2503 | 0.23661 | 0.22511 | 0.24237 | 0.25584 | 0.23693 | 0.23824 | 0.22018 | 0.27915 | 0.27788 | 0.25511 | 0.29691 | 0.24675 | 0.27113 | 0.24028
5 | 0.87133 | 0.80062 | 0.71626 | 0.69943 | 0.70511 | 0.7271 | 0.87978 | 0.9418 | 0.97431 | 1.0378 | 1.0033 | 1.1246 | 1.102 | 1.0772 | 1.1061 | 1.1029 | 1.0792 | 1.1676 | 1.1277 | 1.1665 | 1.1918 | 1.0835 | 1.0965 | 0.97725
6 | 4.309 | 4.321 | 4.0084 | 4.1106 | 3.9357 | 4.0582 | 4.621 | 5.4618 | 5.7158 | 5.6926 | 5.7857 | 5.851 | 5.9929 | 5.767 | 5.4301 | 5.194 | 5.1935 | 5.5263 | 4.9483 | 4.9946 | 5.252 | 4.8064 | 4.5871 | 4.5266
7 | 2.3134 | 2.2809 | 2.1307 | 2.1813 | 2.1328 | 2.1924 | 2.8565 | 2.9877 | 3.4055 | 3.4487 | 3.5292 | 3.5827 | 3.5555 | 3.7913 | 3.7046 | 3.4305 | 3.3566 | 3.4049 | 3.3373 | 3.2146 | 3.1368 | 2.6534 | 2.7551 | 2.652
8 | 0.50694 | 0.47994 | 0.47177 | 0.46824 | 0.46308 | 0.4797 | 0.80388 | 0.85732 | 0.94349 | 0.9319 | 0.93034 | 0.98257 | 0.96946 | 0.93081 | 0.7931 | 0.76366 | 0.7483 | 0.76602 | 0.7523 | 0.7436 | 0.72674 | 0.66746 | 0.59135 | 0.535
9 | 0.52997 | 0.51164 | 0.48583 | 0.47151 | 0.44727 | 0.42478 | 0.46191 | 0.39889 | 0.36907 | 0.37087 | 0.40183 | 0.43991 | 0.43861 | 0.48266 | 0.47043 | 0.46437 | 0.45357 | 0.47041 | 0.4411 | 0.47377 | 0.47368 | 0.44299 | 0.47364 | 0.52606
10 | 0.49487 | 0.4631 | 0.43796 | 0.42972 | 0.42231 | 0.42824 | 0.54828 | 0.54937 | 0.61317 | 0.65614 | 0.62114 | 0.64943 | 0.62984 | 0.65953 | 0.62756 | 0.5762 | 0.57839 | 0.61773 | 0.61669 | 0.64102 | 0.66084 | 0.58291 | 0.58703 | 0.51584
11 | 0.29703 | 0.28841 | 0.26993 | 0.25608 | 0.2407 | 0.24861 | 0.31783 | 0.27798 | 0.25798 | 0.24369 | 0.31223 | 0.3184 | 0.31503 | 0.3377 | 0.3091 | 0.30792 | 0.3052 | 0.3691 | 0.32979 | 0.31548 | 0.35372 | 0.31196 | 0.36606 | 0.33338
12 | 1.1958 | 1.1982 | 1.2499 | 1.2186 | 1.1469 | 1.0992 | 1.1388 | 1.1127 | 0.99373 | 0.7887 | 1.0731 | 1.1117 | 1.1845 | 1.2164 | 1.0965 | 1.2704 | 1.1959 | 1.2887 | 1.1992 | 1.2667 | 1.2961 | 1.3318 | 1.4279 | 1.4945
13 | 4.5195 | 4.3799 | 4.3225 | 4.3402 | 4.3238 | 4.3344 | 4.9895 | 5.2168 | 5.5834 | 5.3312 | 5.1304 | 5.4127 | 5.6118 | 5.3087 | 5.3294 | 5.3621 | 5.3003 | 5.5273 | 5.1593 | 5.1084 | 5.2932 | 4.824 | 4.3575 | 4.4438
14 | 1.4024 | 1.3858 | 1.39 | 1.3259 | 1.3268 | 1.3418 | 1.3344 | 1.4734 | 1.6046 | 1.6235 | 1.5092 | 1.5625 | 1.6617 | 1.6742 | 1.4652 | 1.5288 | 1.5426 | 1.5388 | 1.5038 | 1.4091 | 1.3864 | 1.3571 | 1.3579 | 1.2817
15 | 0.45282 | 0.46368 | 0.42206 | 0.40961 | 0.36652 | 0.36915 | 0.42619 | 0.45575 | 0.46577 | 0.49873 | 0.47261 | 0.48892 | 0.48923 | 0.51368 | 0.4465 | 0.46813 | 0.47339 | 0.52573 | 0.5117 | 0.5278 | 0.50358 | 0.46881 | 0.48307 | 0.47501
16 | 0.90852 | 0.87125 | 0.79339 | 0.81256 | 0.80905 | 0.83592 | 1.2076 | 1.4588 | 1.5231 | 1.4 | 1.3504 | 1.4699 | 1.4594 | 1.4412 | 1.2487 | 1.1688 | 1.2528 | 1.2484 | 1.1704 | 1.2172 | 1.2657 | 1.1789 | 1.1263 | 0.97336
17 | 0.29885 | 0.27678 | 0.2452 | 0.23569 | 0.20327 | 0.20967 | 0.33301 | 0.32252 | 0.35231 | 0.37202 | 0.36639 | 0.32878 | 0.36226 | 0.37967 | 0.35092 | 0.34373 | 0.32589 | 0.41143 | 0.39787 | 0.39587 | 0.42825 | 0.38576 | 0.39388 | 0.36063
18 | 1.3231 | 1.1896 | 1.1215 | 1.0599 | 1.0791 | 1.1565 | 1.3265 | 1.3473 | 1.5053 | 1.5054 | 1.5597 | 1.6561 | 1.6772 | 1.6769 | 1.614 | 1.5999 | 1.571 | 1.7294 | 1.6357 | 1.7172 | 1.7781 | 1.6508 | 1.6447 | 1.5396
19 | 1.92 | 1.8905 | 1.7907 | 1.8697 | 1.8428 | 1.9353 | 2.1798 | 2.4282 | 2.5661 | 2.585 | 2.5187 | 2.6025 | 2.7736 | 2.5605 | 2.4975 | 2.3952 | 2.3413 | 2.4566 | 2.2752 | 2.1904 | 2.2846 | 2.2406 | 2.1117 | 2.0242
20 | 1.0712 | 1.0003 | 0.9542 | 0.95784 | 0.93299 | 0.99964 | 1.2521 | 1.3548 | 1.4938 | 1.6088 | 1.672 | 1.6839 | 1.5932 | 1.7061 | 1.601 | 1.5294 | 1.5708 | 1.6245 | 1.4837 | 1.4653 | 1.4603 | 1.2187 | 1.2501 | 1.1634
21 | 0.8 | 0.73638 | 0.69595 | 0.67855 | 0.68634 | 0.74014 | 1.1859 | 1.2954 | 1.3501 | 1.3833 | 1.4778 | 1.5076 | 1.484 | 1.3875 | 1.2644 | 1.1525 | 1.0879 | 1.1997 | 1.0725 | 1.1006 | 1.0727 | 0.94883 | 0.87697 | 0.84342
22 | 0.77713 | 0.76385 | 0.71998 | 0.71143 | 0.68781 | 0.6603 | 0.68628 | 0.58401 | 0.55308 | 0.58775 | 0.59002 | 0.62708 | 0.68975 | 0.68453 | 0.6629 | 0.71622 | 0.70856 | 0.69334 | 0.68459 | 0.70259 | 0.72726 | 0.66311 | 0.70303 | 0.74345
23 | 4.5135 | 4.3668 | 4.0185 | 3.9847 | 3.9697 | 4.0715 | 4.9785 | 5.3667 | 5.5913 | 6.1745 | 6.055 | 5.8891 | 6.0362 | 6.0865 | 5.8069 | 5.613 | 5.4477 | 6.0325 | 5.9216 | 5.9105 | 6.0519 | 5.7063 | 5.5593 | 5.0139
24 | 2.1307 | 2.087 | 1.8959 | 1.786 | 1.71 | 1.7571 | 2.236 | 1.8866 | 1.8288 | 1.7721 | 2.1724 | 2.2852 | 2.2705 | 2.3061 | 2.2136 | 2.2318 | 2.0386 | 2.4395 | 2.3436 | 2.2376 | 2.4822 | 2.2332 | 2.4343 | 2.3541
25 | 1.1478 | 1.2007 | 1.2078 | 1.2149 | 1.1579 | 1.0954 | 1.15 | 1.0896 | 1.0194 | 0.85146 | 1.0752 | 1.1041 | 1.104 | 1.2176 | 1.0777 | 1.2694 | 1.2017 | 1.2699 | 1.2497 | 1.2111 | 1.3218 | 1.3394 | 1.4588 | 1.4326
26 | 2.1642 | 2.2279 | 2.2303 | 2.1575 | 2.0988 | 2.1174 | 2.5583 | 2.618 | 2.6937 | 2.6056 | 2.5993 | 2.7733 | 2.7309 | 2.7057 | 2.7929 | 2.7644 | 2.5196 | 2.7065 | 2.6718 | 2.5978 | 2.5781 | 2.393 | 2.2241 | 2.3305
27 | 1.4212 | 1.3605 | 1.3296 | 1.3796 | 1.3336 | 1.2516 | 1.3206 | 1.5556 | 1.6687 | 1.6309 | 1.5679 | 1.5531 | 1.6835 | 1.6451 | 1.4613 | 1.519 | 1.6201 | 1.5067 | 1.439 | 1.4465 | 1.433 | 1.4254 | 1.3579 | 1.3354
28 | 0.95458 | 0.88535 | 0.85899 | 0.78335 | 0.73766 | 0.76508 | 0.86058 | 0.88943 | 0.98476 | 1.0149 | 0.96562 | 0.95831 | 0.99636 | 0.98213 | 0.88097 | 0.92143 | 0.96573 | 1.0662 | 1.0247 | 1.0392 | 1.0357 | 0.96557 | 0.99983 | 0.96765
29 | 3.0733 | 2.9263 | 2.6683 | 2.6929 | 2.7026 | 2.7833 | 4.1586 | 4.6661 | 4.9091 | 4.4921 | 4.7343 | 4.8352 | 4.9047 | 4.6142 | 4.1363 | 4.0032 | 4.184 | 4.2472 | 3.911 | 4.2736 | 4.2632 | 3.9652 | 3.7942 | 3.2854
30 | 0.50702 | 0.46493 | 0.40965 | 0.39088 | 0.3362 | 0.34361 | 0.56252 | 0.55085 | 0.63228 | 0.61405 | 0.57267 | 0.54648 | 0.61307 | 0.64023 | 0.59215 | 0.58168 | 0.55548 | 0.73203 | 0.67378 | 0.64956 | 0.69869 | 0.65911 | 0.67228 | 0.61988
31 | 3.0056 | 2.7151 | 2.6202 | 2.5689 | 2.4661 | 2.6784 | 3.0646 | 3.1663 | 3.403 | 3.4638 | 3.8492 | 3.9206 | 3.8352 | 3.6421 | 3.7582 | 3.5848 | 3.6658 | 3.9509 | 3.9882 | 3.9486 | 4.1515 | 3.9609 | 4.0025 | 3.6785
32 | 1.3331 | 1.2962 | 1.1757 | 1.2656 | 1.2454 | 1.2797 | 1.3983 | 1.6342 | 1.66 | 1.7926 | 1.6894 | 1.7272 | 1.7337 | 1.6994 | 1.5596 | 1.6303 | 1.6039 | 1.6522 | 1.5622 | 1.5605 | 1.546 | 1.4268 | 1.3568 | 1.3614

## Pc, Spring, S8
LoadID | 0 | 1 | 2 | 3 | 4 | 5 | 6 | 7 | 8 | 9 | 10 | 11 | 12 | 13 | 14 | 15 | 16 | 17 | 18 | 19 | 20 | 21 | 22 | 23
1 | 2.1808 | 2.05 | 2.1301 | 2.091 | 2.0457 | 2.0637 | 2.0407 | 2.573 | 2.682 | 2.6592 | 2.6909 | 2.715 | 2.5709 | 2.7418 | 2.2978 | 2.403 | 2.6292 | 2.4716 | 2.3245 | 2.3456 | 2.2915 | 2.3238 | 2.0519 | 2.0332
2 | 0.70753 | 0.67365 | 0.63621 | 0.58928 | 0.57057 | 0.56618 | 0.62783 | 0.6579 | 0.74929 | 0.77427 | 0.74132 | 0.70046 | 0.76732 | 0.73928 | 0.69743 | 0.7214 | 0.71856 | 0.83287 | 0.764 | 0.75163 | 0.81463 | 0.72346 | 0.74091 | 0.7284
3 | 1.757 | 1.6999 | 1.5945 | 1.6027 | 1.6583 | 1.6136 | 2.5137 | 2.8633 | 3.0186 | 2.8713 | 2.7557 | 2.9528 | 2.7963 | 2.8483 | 2.4112 | 2.5446 | 2.4949 | 2.5886 | 2.3407 | 2.5703 | 2.5334 | 2.52 | 2.1993 | 1.9537
4 | 0.20645 | 0.18542 | 0.16237 | 0.15488 | 0.1364 | 0.14026 | 0.22982 | 0.21134 | 0.23944 | 0.2503 | 0.23661 | 0.22511 | 0.24237 | 0.25584 | 0.23693 | 0.23824 | 0.22018 | 0.27915 | 0.27788 | 0.25511 | 0.29691 | 0.24675 | 0.27113 | 0.24028
5 | 0.87133 | 0.80062 | 0.71626 | 0.69943 | 0.70511 | 0.7271 | 0.87978 | 0.9418 | 0.97431 | 1.0378 | 1.0033 | 1.1246 | 1.102 | 1.0772 | 1.1061 | 1.1029 | 1.0792 | 1.1676 | 1.1277 | 1.1665 | 1.1918 | 1.0835 | 1.0965 | 0.97725
6 | 4.309 | 4.321 | 4.0084 | 4.1106 | 3.9357 | 4.0582 | 4.621 | 5.4618 | 5.7158 | 5.6926 | 5.7857 | 5.851 | 5.9929 | 5.767 | 5.4301 | 5.194 | 5.1935 | 5.5263 | 4.9483 | 4.9946 | 5.252 | 4.8064 | 4.5871 | 4.5266
7 | 2.3134 | 2.2809 | 2.1307 | 2.1813 | 2.1328 | 2.1924 | 2.8565 | 2.9877 | 3.4055 | 3.4487 | 3.5292 | 3.5827 | 3.5555 | 3.7913 | 3.7046 | 3.4305 | 3.3566 | 3.4049 | 3.3373 | 3.2146 | 3.1368 | 2.6534 | 2.7551 | 2.652
8 | 0.50694 | 0.47994 | 0.47177 | 0.46824 | 0.46308 | 0.4797 | 0.80388 | 0.85732 | 0.94349 | 0.9319 | 0.93034 | 0.98257 | 0.96946 | 0.93081 | 0.7931 | 0.76366 | 0.7483 | 0.76602 | 0.7523 | 0.7436 | 0.72674 | 0.66746 | 0.59135 | 0.535
9 | 0.52997 | 0.51164 | 0.48583 | 0.47151 | 0.44727 | 0.42478 | 0.46191 | 0.39889 | 0.36907 | 0.37087 | 0.40183 | 0.43991 | 0.43861 | 0.48266 | 0.47043 | 0.46437 | 0.45357 | 0.47041 | 0.4411 | 0.47377 | 0.47368 | 0.44299 | 0.47364 | 0.52606
10 | 0.49487 | 0.4631 | 0.43796 | 0.42972 | 0.42231 | 0.42824 | 0.54828 | 0.54937 | 0.61317 | 0.65614 | 0.62114 | 0.64943 | 0.62984 | 0.65953 | 0.62756 | 0.5762 | 0.57839 | 0.61773 | 0.61669 | 0.64102 | 0.66084 | 0.58291 | 0.58703 | 0.51584
11 | 0.29703 | 0.28841 | 0.26993 | 0.25608 | 0.2407 | 0.24861 | 0.31783 | 0.27798 | 0.25798 | 0.24369 | 0.31223 | 0.3184 | 0.31503 | 0.3377 | 0.3091 | 0.30792 | 0.3052 | 0.3691 | 0.32979 | 0.31548 | 0.35372 | 0.31196 | 0.36606 | 0.33338
12 | 1.1958 | 1.1982 | 1.2499 | 1.2186 | 1.1469 | 1.0992 | 1.1388 | 1.1127 | 0.99373 | 0.7887 | 1.0731 | 1.1117 | 1.1845 | 1.2164 | 1.0965 | 1.2704 | 1.1959 | 1.2887 | 1.1992 | 1.2667 | 1.2961 | 1.3318 | 1.4279 | 1.4945
13 | 4.5195 | 4.3799 | 4.3225 | 4.3402 | 4.3238 | 4.3344 | 4.9895 | 5.2168 | 5.5834 | 5.3312 | 5.1304 | 5.4127 | 5.6118 | 5.3087 | 5.3294 | 5.3621 | 5.3003 | 5.5273 | 5.1593 | 5.1084 | 5.2932 | 4.824 | 4.3575 | 4.4438
14 | 1.4024 | 1.3858 | 1.39 | 1.3259 | 1.3268 | 1.3418 | 1.3344 | 1.4734 | 1.6046 | 1.6235 | 1.5092 | 1.5625 | 1.6617 | 1.6742 | 1.4652 | 1.5288 | 1.5426 | 1.5388 | 1.5038 | 1.4091 | 1.3864 | 1.3571 | 1.3579 | 1.2817
15 | 0.45282 | 0.46368 | 0.42206 | 0.40961 | 0.36652 | 0.36915 | 0.42619 | 0.45575 | 0.46577 | 0.49873 | 0.47261 | 0.48892 | 0.48923 | 0.51368 | 0.4465 | 0.46813 | 0.47339 | 0.52573 | 0.5117 | 0.5278 | 0.50358 | 0.46881 | 0.48307 | 0.47501
16 | 0.90852 | 0.87125 | 0.79339 | 0.81256 | 0.80905 | 0.83592 | 1.2076 | 1.4588 | 1.5231 | 1.4 | 1.3504 | 1.4699 | 1.4594 | 1.4412 | 1.2487 | 1.1688 | 1.2528 | 1.2484 | 1.1704 | 1.2172 | 1.2657 | 1.1789 | 1.1263 | 0.97336
17 | 0.29885 | 0.27678 | 0.2452 | 0.23569 | 0.20327 | 0.20967 | 0.33301 | 0.32252 | 0.35231 | 0.37202 | 0.36639 | 0.32878 | 0.36226 | 0.37967 | 0.35092 | 0.34373 | 0.32589 | 0.41143 | 0.39787 | 0.39587 | 0.42825 | 0.38576 | 0.39388 | 0.36063
18 | 1.3231 | 1.1896 | 1.1215 | 1.0599 | 1.0791 | 1.1565 | 1.3265 | 1.3473 | 1.5053 | 1.5054 | 1.5597 | 1.6561 | 1.6772 | 1.6769 | 1.614 | 1.5999 | 1.571 | 1.7294 | 1.6357 | 1.7172 | 1.7781 | 1.6508 | 1.6447 | 1.5396
19 | 1.92 | 1.8905 | 1.7907 | 1.8697 | 1.8428 | 1.9353 | 2.1798 | 2.4282 | 2.5661 | 2.585 | 2.5187 | 2.6025 | 2.7736 | 2.5605 | 2.4975 | 2.3952 | 2.3413 | 2.4566 | 2.2752 | 2.1904 | 2.2846 | 2.2406 | 2.1117 | 2.0242
20 | 1.0712 | 1.0003 | 0.9542 | 0.95784 | 0.93299 | 0.99964 | 1.2521 | 1.3548 | 1.4938 | 1.6088 | 1.672 | 1.6839 | 1.5932 | 1.7061 | 1.601 | 1.5294 | 1.5708 | 1.6245 | 1.4837 | 1.4653 | 1.4603 | 1.2187 | 1.2501 | 1.1634
21 | 0.8 | 0.73638 | 0.69595 | 0.67855 | 0.68634 | 0.74014 | 1.1859 | 1.2954 | 1.3501 | 1.3833 | 1.4778 | 1.5076 | 1.484 | 1.3875 | 1.2644 | 1.1525 | 1.0879 | 1.1997 | 1.0725 | 1.1006 | 1.0727 | 0.94883 | 0.87697 | 0.84342
22 | 0.77713 | 0.76385 | 0.71998 | 0.71143 | 0.68781 | 0.6603 | 0.68628 | 0.58401 | 0.55308 | 0.58775 | 0.59002 | 0.62708 | 0.68975 | 0.68453 | 0.6629 | 0.71622 | 0.70856 | 0.69334 | 0.68459 | 0.70259 | 0.72726 | 0.66311 | 0.70303 | 0.74345
23 | 4.5135 | 4.3668 | 4.0185 | 3.9847 | 3.9697 | 4.0715 | 4.9785 | 5.3667 | 5.5913 | 6.1745 | 6.055 | 5.8891 | 6.0362 | 6.0865 | 5.8069 | 5.613 | 5.4477 | 6.0325 | 5.9216 | 5.9105 | 6.0519 | 5.7063 | 5.5593 | 5.0139
24 | 2.1307 | 2.087 | 1.8959 | 1.786 | 1.71 | 1.7571 | 2.236 | 1.8866 | 1.8288 | 1.7721 | 2.1724 | 2.2852 | 2.2705 | 2.3061 | 2.2136 | 2.2318 | 2.0386 | 2.4395 | 2.3436 | 2.2376 | 2.4822 | 2.2332 | 2.4343 | 2.3541
25 | 1.1478 | 1.2007 | 1.2078 | 1.2149 | 1.1579 | 1.0954 | 1.15 | 1.0896 | 1.0194 | 0.85146 | 1.0752 | 1.1041 | 1.104 | 1.2176 | 1.0777 | 1.2694 | 1.2017 | 1.2699 | 1.2497 | 1.2111 | 1.3218 | 1.3394 | 1.4588 | 1.4326
26 | 2.1642 | 2.2279 | 2.2303 | 2.1575 | 2.0988 | 2.1174 | 2.5583 | 2.618 | 2.6937 | 2.6056 | 2.5993 | 2.7733 | 2.7309 | 2.7057 | 2.7929 | 2.7644 | 2.5196 | 2.7065 | 2.6718 | 2.5978 | 2.5781 | 2.393 | 2.2241 | 2.3305
27 | 1.4212 | 1.3605 | 1.3296 | 1.3796 | 1.3336 | 1.2516 | 1.3206 | 1.5556 | 1.6687 | 1.6309 | 1.5679 | 1.5531 | 1.6835 | 1.6451 | 1.4613 | 1.519 | 1.6201 | 1.5067 | 1.439 | 1.4465 | 1.433 | 1.4254 | 1.3579 | 1.3354
28 | 0.95458 | 0.88535 | 0.85899 | 0.78335 | 0.73766 | 0.76508 | 0.86058 | 0.88943 | 0.98476 | 1.0149 | 0.96562 | 0.95831 | 0.99636 | 0.98213 | 0.88097 | 0.92143 | 0.96573 | 1.0662 | 1.0247 | 1.0392 | 1.0357 | 0.96557 | 0.99983 | 0.96765
29 | 3.0733 | 2.9263 | 2.6683 | 2.6929 | 2.7026 | 2.7833 | 4.1586 | 4.6661 | 4.9091 | 4.4921 | 4.7343 | 4.8352 | 4.9047 | 4.6142 | 4.1363 | 4.0032 | 4.184 | 4.2472 | 3.911 | 4.2736 | 4.2632 | 3.9652 | 3.7942 | 3.2854
30 | 0.50702 | 0.46493 | 0.40965 | 0.39088 | 0.3362 | 0.34361 | 0.56252 | 0.55085 | 0.63228 | 0.61405 | 0.57267 | 0.54648 | 0.61307 | 0.64023 | 0.59215 | 0.58168 | 0.55548 | 0.73203 | 0.67378 | 0.64956 | 0.69869 | 0.65911 | 0.67228 | 0.61988
31 | 3.0056 | 2.7151 | 2.6202 | 2.5689 | 2.4661 | 2.6784 | 3.0646 | 3.1663 | 3.403 | 3.4638 | 3.8492 | 3.9206 | 3.8352 | 3.6421 | 3.7582 | 3.5848 | 3.6658 | 3.9509 | 3.9882 | 3.9486 | 4.1515 | 3.9609 | 4.0025 | 3.6785
32 | 1.3331 | 1.2962 | 1.1757 | 1.2656 | 1.2454 | 1.2797 | 1.3983 | 1.6342 | 1.66 | 1.7926 | 1.6894 | 1.7272 | 1.7337 | 1.6994 | 1.5596 | 1.6303 | 1.6039 | 1.6522 | 1.5622 | 1.5605 | 1.546 | 1.4268 | 1.3568 | 1.3614

## Pc, Spring, S9
LoadID | 0 | 1 | 2 | 3 | 4 | 5 | 6 | 7 | 8 | 9 | 10 | 11 | 12 | 13 | 14 | 15 | 16 | 17 | 18 | 19 | 20 | 21 | 22 | 23
1 | 2.1808 | 2.05 | 2.1301 | 2.091 | 2.0457 | 2.0637 | 2.0407 | 2.573 | 2.682 | 2.6592 | 2.6909 | 2.715 | 2.5709 | 2.7418 | 2.2978 | 2.403 | 2.6292 | 2.4716 | 2.3245 | 2.3456 | 2.2915 | 2.3238 | 2.0519 | 2.0332
2 | 0.70753 | 0.67365 | 0.63621 | 0.58928 | 0.57057 | 0.56618 | 0.62783 | 0.6579 | 0.74929 | 0.77427 | 0.74132 | 0.70046 | 0.76732 | 0.73928 | 0.69743 | 0.7214 | 0.71856 | 0.83287 | 0.764 | 0.75163 | 0.81463 | 0.72346 | 0.74091 | 0.7284
3 | 1.757 | 1.6999 | 1.5945 | 1.6027 | 1.6583 | 1.6136 | 2.5137 | 2.8633 | 3.0186 | 2.8713 | 2.7557 | 2.9528 | 2.7963 | 2.8483 | 2.4112 | 2.5446 | 2.4949 | 2.5886 | 2.3407 | 2.5703 | 2.5334 | 2.52 | 2.1993 | 1.9537
4 | 0.20645 | 0.18542 | 0.16237 | 0.15488 | 0.1364 | 0.14026 | 0.22982 | 0.21134 | 0.23944 | 0.2503 | 0.23661 | 0.22511 | 0.24237 | 0.25584 | 0.23693 | 0.23824 | 0.22018 | 0.27915 | 0.27788 | 0.25511 | 0.29691 | 0.24675 | 0.27113 | 0.24028
5 | 0.87133 | 0.80062 | 0.71626 | 0.69943 | 0.70511 | 0.7271 | 0.87978 | 0.9418 | 0.97431 | 1.0378 | 1.0033 | 1.1246 | 1.102 | 1.0772 | 1.1061 | 1.1029 | 1.0792 | 1.1676 | 1.1277 | 1.1665 | 1.1918 | 1.0835 | 1.0965 | 0.97725
6 | 4.309 | 4.321 | 4.0084 | 4.1106 | 3.9357 | 4.0582 | 4.621 | 5.4618 | 5.7158 | 5.6926 | 5.7857 | 5.851 | 5.9929 | 5.767 | 5.4301 | 5.194 | 5.1935 | 5.5263 | 4.9483 | 4.9946 | 5.252 | 4.8064 | 4.5871 | 4.5266
7 | 2.3134 | 2.2809 | 2.1307 | 2.1813 | 2.1328 | 2.1924 | 2.8565 | 2.9877 | 3.4055 | 3.4487 | 3.5292 | 3.5827 | 3.5555 | 3.7913 | 3.7046 | 3.4305 | 3.3566 | 3.4049 | 3.3373 | 3.2146 | 3.1368 | 2.6534 | 2.7551 | 2.652
8 | 0.50694 | 0.47994 | 0.47177 | 0.46824 | 0.46308 | 0.4797 | 0.80388 | 0.85732 | 0.94349 | 0.9319 | 0.93034 | 0.98257 | 0.96946 | 0.93081 | 0.7931 | 0.76366 | 0.7483 | 0.76602 | 0.7523 | 0.7436 | 0.72674 | 0.66746 | 0.59135 | 0.535
9 | 0.52997 | 0.51164 | 0.48583 | 0.47151 | 0.44727 | 0.42478 | 0.46191 | 0.39889 | 0.36907 | 0.37087 | 0.40183 | 0.43991 | 0.43861 | 0.48266 | 0.47043 | 0.46437 | 0.45357 | 0.47041 | 0.4411 | 0.47377 | 0.47368 | 0.44299 | 0.47364 | 0.52606
10 | 0.49487 | 0.4631 | 0.43796 | 0.42972 | 0.42231 | 0.42824 | 0.54828 | 0.54937 | 0.61317 | 0.65614 | 0.62114 | 0.64943 | 0.62984 | 0.65953 | 0.62756 | 0.5762 | 0.57839 | 0.61773 | 0.61669 | 0.64102 | 0.66084 | 0.58291 | 0.58703 | 0.51584
11 | 0.29703 | 0.28841 | 0.26993 | 0.25608 | 0.2407 | 0.24861 | 0.31783 | 0.27798 | 0.25798 | 0.24369 | 0.31223 | 0.3184 | 0.31503 | 0.3377 | 0.3091 | 0.30792 | 0.3052 | 0.3691 | 0.32979 | 0.31548 | 0.35372 | 0.31196 | 0.36606 | 0.33338
12 | 1.1958 | 1.1982 | 1.2499 | 1.2186 | 1.1469 | 1.0992 | 1.1388 | 1.1127 | 0.99373 | 0.7887 | 1.0731 | 1.1117 | 1.1845 | 1.2164 | 1.0965 | 1.2704 | 1.1959 | 1.2887 | 1.1992 | 1.2667 | 1.2961 | 1.3318 | 1.4279 | 1.4945
13 | 4.5195 | 4.3799 | 4.3225 | 4.3402 | 4.3238 | 4.3344 | 4.9895 | 5.2168 | 5.5834 | 5.3312 | 5.1304 | 5.4127 | 5.6118 | 5.3087 | 5.3294 | 5.3621 | 5.3003 | 5.5273 | 5.1593 | 5.1084 | 5.2932 | 4.824 | 4.3575 | 4.4438
14 | 1.4024 | 1.3858 | 1.39 | 1.3259 | 1.3268 | 1.3418 | 1.3344 | 1.4734 | 1.6046 | 1.6235 | 1.5092 | 1.5625 | 1.6617 | 1.6742 | 1.4652 | 1.5288 | 1.5426 | 1.5388 | 1.5038 | 1.4091 | 1.3864 | 1.3571 | 1.3579 | 1.2817
15 | 0.45282 | 0.46368 | 0.42206 | 0.40961 | 0.36652 | 0.36915 | 0.42619 | 0.45575 | 0.46577 | 0.49873 | 0.47261 | 0.48892 | 0.48923 | 0.51368 | 0.4465 | 0.46813 | 0.47339 | 0.52573 | 0.5117 | 0.5278 | 0.50358 | 0.46881 | 0.48307 | 0.47501
16 | 0.90852 | 0.87125 | 0.79339 | 0.81256 | 0.80905 | 0.83592 | 1.2076 | 1.4588 | 1.5231 | 1.4 | 1.3504 | 1.4699 | 1.4594 | 1.4412 | 1.2487 | 1.1688 | 1.2528 | 1.2484 | 1.1704 | 1.2172 | 1.2657 | 1.1789 | 1.1263 | 0.97336
17 | 0.29885 | 0.27678 | 0.2452 | 0.23569 | 0.20327 | 0.20967 | 0.33301 | 0.32252 | 0.35231 | 0.37202 | 0.36639 | 0.32878 | 0.36226 | 0.37967 | 0.35092 | 0.34373 | 0.32589 | 0.41143 | 0.39787 | 0.39587 | 0.42825 | 0.38576 | 0.39388 | 0.36063
18 | 1.3231 | 1.1896 | 1.1215 | 1.0599 | 1.0791 | 1.1565 | 1.3265 | 1.3473 | 1.5053 | 1.5054 | 1.5597 | 1.6561 | 1.6772 | 1.6769 | 1.614 | 1.5999 | 1.571 | 1.7294 | 1.6357 | 1.7172 | 1.7781 | 1.6508 | 1.6447 | 1.5396
19 | 1.92 | 1.8905 | 1.7907 | 1.8697 | 1.8428 | 1.9353 | 2.1798 | 2.4282 | 2.5661 | 2.585 | 2.5187 | 2.6025 | 2.7736 | 2.5605 | 2.4975 | 2.3952 | 2.3413 | 2.4566 | 2.2752 | 2.1904 | 2.2846 | 2.2406 | 2.1117 | 2.0242
20 | 1.0712 | 1.0003 | 0.9542 | 0.95784 | 0.93299 | 0.99964 | 1.2521 | 1.3548 | 1.4938 | 1.6088 | 1.672 | 1.6839 | 1.5932 | 1.7061 | 1.601 | 1.5294 | 1.5708 | 1.6245 | 1.4837 | 1.4653 | 1.4603 | 1.2187 | 1.2501 | 1.1634
21 | 0.8 | 0.73638 | 0.69595 | 0.67855 | 0.68634 | 0.74014 | 1.1859 | 1.2954 | 1.3501 | 1.3833 | 1.4778 | 1.5076 | 1.484 | 1.3875 | 1.2644 | 1.1525 | 1.0879 | 1.1997 | 1.0725 | 1.1006 | 1.0727 | 0.94883 | 0.87697 | 0.84342
22 | 0.77713 | 0.76385 | 0.71998 | 0.71143 | 0.68781 | 0.6603 | 0.68628 | 0.58401 | 0.55308 | 0.58775 | 0.59002 | 0.62708 | 0.68975 | 0.68453 | 0.6629 | 0.71622 | 0.70856 | 0.69334 | 0.68459 | 0.70259 | 0.72726 | 0.66311 | 0.70303 | 0.74345
23 | 4.5135 | 4.3668 | 4.0185 | 3.9847 | 3.9697 | 4.0715 | 4.9785 | 5.3667 | 5.5913 | 6.1745 | 6.055 | 5.8891 | 6.0362 | 6.0865 | 5.8069 | 5.613 | 5.4477 | 6.0325 | 5.9216 | 5.9105 | 6.0519 | 5.7063 | 5.5593 | 5.0139
24 | 2.1307 | 2.087 | 1.8959 | 1.786 | 1.71 | 1.7571 | 2.236 | 1.8866 | 1.8288 | 1.7721 | 2.1724 | 2.2852 | 2.2705 | 2.3061 | 2.2136 | 2.2318 | 2.0386 | 2.4395 | 2.3436 | 2.2376 | 2.4822 | 2.2332 | 2.4343 | 2.3541
25 | 1.1478 | 1.2007 | 1.2078 | 1.2149 | 1.1579 | 1.0954 | 1.15 | 1.0896 | 1.0194 | 0.85146 | 1.0752 | 1.1041 | 1.104 | 1.2176 | 1.0777 | 1.2694 | 1.2017 | 1.2699 | 1.2497 | 1.2111 | 1.3218 | 1.3394 | 1.4588 | 1.4326
26 | 2.1642 | 2.2279 | 2.2303 | 2.1575 | 2.0988 | 2.1174 | 2.5583 | 2.618 | 2.6937 | 2.6056 | 2.5993 | 2.7733 | 2.7309 | 2.7057 | 2.7929 | 2.7644 | 2.5196 | 2.7065 | 2.6718 | 2.5978 | 2.5781 | 2.393 | 2.2241 | 2.3305
27 | 1.4212 | 1.3605 | 1.3296 | 1.3796 | 1.3336 | 1.2516 | 1.3206 | 1.5556 | 1.6687 | 1.6309 | 1.5679 | 1.5531 | 1.6835 | 1.6451 | 1.4613 | 1.519 | 1.6201 | 1.5067 | 1.439 | 1.4465 | 1.433 | 1.4254 | 1.3579 | 1.3354
28 | 0.95458 | 0.88535 | 0.85899 | 0.78335 | 0.73766 | 0.76508 | 0.86058 | 0.88943 | 0.98476 | 1.0149 | 0.96562 | 0.95831 | 0.99636 | 0.98213 | 0.88097 | 0.92143 | 0.96573 | 1.0662 | 1.0247 | 1.0392 | 1.0357 | 0.96557 | 0.99983 | 0.96765
29 | 3.0733 | 2.9263 | 2.6683 | 2.6929 | 2.7026 | 2.7833 | 4.1586 | 4.6661 | 4.9091 | 4.4921 | 4.7343 | 4.8352 | 4.9047 | 4.6142 | 4.1363 | 4.0032 | 4.184 | 4.2472 | 3.911 | 4.2736 | 4.2632 | 3.9652 | 3.7942 | 3.2854
30 | 0.50702 | 0.46493 | 0.40965 | 0.39088 | 0.3362 | 0.34361 | 0.56252 | 0.55085 | 0.63228 | 0.61405 | 0.57267 | 0.54648 | 0.61307 | 0.64023 | 0.59215 | 0.58168 | 0.55548 | 0.73203 | 0.67378 | 0.64956 | 0.69869 | 0.65911 | 0.67228 | 0.61988
31 | 3.0056 | 2.7151 | 2.6202 | 2.5689 | 2.4661 | 2.6784 | 3.0646 | 3.1663 | 3.403 | 3.4638 | 3.8492 | 3.9206 | 3.8352 | 3.6421 | 3.7582 | 3.5848 | 3.6658 | 3.9509 | 3.9882 | 3.9486 | 4.1515 | 3.9609 | 4.0025 | 3.6785
32 | 1.3331 | 1.2962 | 1.1757 | 1.2656 | 1.2454 | 1.2797 | 1.3983 | 1.6342 | 1.66 | 1.7926 | 1.6894 | 1.7272 | 1.7337 | 1.6994 | 1.5596 | 1.6303 | 1.6039 | 1.6522 | 1.5622 | 1.5605 | 1.546 | 1.4268 | 1.3568 | 1.3614

## Qc, Spring, S1
LoadID | 0 | 1 | 2 | 3 | 4 | 5 | 6 | 7 | 8 | 9 | 10 | 11 | 12 | 13 | 14 | 15 | 16 | 17 | 18 | 19 | 20 | 21 | 22 | 23
1 | 0.75305 | 0.70895 | 0.67857 | 0.71853 | 0.70347 | 0.7243 | 0.68969 | 1.4606 | 1.5815 | 1.4759 | 1.5075 | 1.4822 | 1.6132 | 1.5485 | 1.0773 | 1.3871 | 1.5137 | 1.4508 | 1.0773 | 0.98434 | 1.0494 | 0.89294 | 0.64026 | 0.68502
2 | -0.082773 | -0.10599 | -0.11413 | -0.12552 | -0.12902 | -0.11664 | -0.087426 | 0.08122 | 0.10564 | 0.13609 | 0.083014 | 0.051478 | 0.01122 | 0.016994 | -0.023031 | -0.029938 | -0.010409 | 0.06971 | 0.10395 | 0.092614 | 0.04586 | 0.0065552 | -0.033129 | -0.070908
3 | -0.58599 | -0.77381 | -1.0156 | -0.9773 | -0.99334 | -0.86586 | -0.041738 | 0.75618 | 1.0324 | 0.92394 | 0.73355 | 0.96342 | 0.81796 | 0.64452 | 0.27789 | 0.10691 | 0.17442 | 0.23896 | -0.12688 | 0.13936 | 0.19092 | 0.0025427 | -0.56092 | -0.8222
4 | -0.43978 | -0.43737 | -0.42714 | -0.4578 | -0.45284 | -0.43838 | -0.40897 | -0.30657 | -0.25962 | -0.29442 | -0.3312 | -0.35871 | -0.35622 | -0.36632 | -0.37137 | -0.39519 | -0.38109 | -0.2896 | -0.24936 | -0.26972 | -0.2828 | -0.3194 | -0.36929 | -0.39146
5 | -0.19119 | -0.22463 | -0.25384 | -0.25293 | -0.24781 | -0.2383 | -0.19486 | -0.11002 | -0.054763 | -0.0079626 | 0.017626 | 0.031076 | 0.00093514 | -0.0083708 | -0.035677 | -0.058745 | -0.060637 | -0.021055 | -0.026302 | -0.053194 | -0.020399 | -0.064338 | -0.077301 | -0.1092
6 | 1.4215 | 1.3484 | 1.0844 | 1.308 | 1.2601 | 1.404 | 1.4886 | 2.8924 | 3.1874 | 3.2833 | 2.8887 | 3.4527 | 3.3911 | 3.2042 | 2.9322 | 2.5162 | 2.7529 | 2.738 | 2.2095 | 2.2219 | 2.3745 | 1.9264 | 1.4336 | 1.4991
7 | -0.96831 | -0.99113 | -1.0217 | -1.0895 | -1.0505 | -1.0691 | -0.92698 | -0.43161 | -0.137 | -0.12395 | 0.0079019 | 0.0041695 | -0.079392 | -0.087408 | -0.23737 | -0.35987 | -0.38971 | -0.44878 | -0.48089 | -0.4906 | -0.45334 | -0.64162 | -0.76658 | -0.81694
8 | -0.75495 | -0.78427 | -0.77464 | -0.76975 | -0.7271 | -0.73487 | -0.62782 | -0.48071 | -0.49071 | -0.49599 | -0.47365 | -0.43834 | -0.48395 | -0.50932 | -0.58813 | -0.58901 | -0.63079 | -0.62153 | -0.65621 | -0.65231 | -0.68918 | -0.72941 | -0.744 | -0.74049
9 | -0.0078372 | -0.02388 | -0.027615 | -0.030512 | -0.029337 | -0.032457 | -0.057375 | -0.023837 | -0.033351 | -0.017219 | -0.0094432 | -0.0038095 | 0.011197 | 0.012069 | 0.0068477 | 0.027614 | 0.020237 | 0.016549 | 0.013699 | 0.013683 | 0.023819 | 0.02081 | -0.012139 | -0.014213
10 | -0.25926 | -0.2898 | -0.27651 | -0.27835 | -0.29389 | -0.29386 | -0.16756 | -0.063015 | 0.012642 | 0.040426 | -0.013525 | 0.048157 | 0.046736 | 0.02368 | -0.011764 | -0.053907 | -0.066079 | -0.040507 | -0.055688 | -0.052574 | -0.057712 | -0.11828 | -0.20775 | -0.23273
11 | -0.28058 | -0.30672 | -0.31123 | -0.32345 | -0.30296 | -0.27694 | -0.22088 | -0.18375 | -0.14838 | -0.11143 | -0.15644 | -0.154 | -0.18258 | -0.18225 | -0.19813 | -0.19747 | -0.19389 | -0.13943 | -0.14831 | -0.17176 | -0.1725 | -0.1873 | -0.201 | -0.23516
12 | -0.28826 | -0.12879 | -0.1296 | -0.086404 | -0.1222 | -0.14561 | -0.34004 | -0.20347 | -0.06698 | -0.085501 | -0.1616 | -0.20585 | 0.33561 | 0.3113 | -0.035481 | 0.17916 | 0.033804 | 0.1457 | 0.21922 | 0.42329 | 0.68312 | 0.73013 | 0.73315 | 0.65033
13 | 0.66407 | 0.60151 | 0.56208 | 0.55828 | 0.52923 | 0.66576 | 2.1721 | 2.8169 | 3.6102 | 3.2806 | 3.0075 | 3.3916 | 3.5919 | 3.2119 | 2.9914 | 3.1141 | 2.9189 | 2.9986 | 2.345 | 2.0511 | 2.1468 | 1.7022 | 0.7564 | 0.67015
14 | 0.1212 | 0.12431 | 0.1107 | 0.12222 | 0.11005 | 0.10864 | 0.11066 | 0.24096 | 0.26423 | 0.26002 | 0.2678 | 0.26347 | 0.28077 | 0.24517 | 0.17199 | 0.23954 | 0.25168 | 0.21931 | 0.18244 | 0.17375 | 0.16398 | 0.15472 | 0.11301 | 0.10527
15 | -0.044107 | -0.050872 | -0.055722 | -0.060205 | -0.066083 | -0.056922 | -0.046561 | 0.042279 | 0.05276 | 0.069642 | 0.037977 | 0.025371 | 0.0077322 | 0.0066259 | -0.010489 | -0.013668 | -0.0062929 | 0.036598 | 0.05431 | 0.043871 | 0.022695 | 0.0016924 | -0.015392 | -0.035358
16 | -0.15197 | -0.19453 | -0.24465 | -0.24263 | -0.25111 | -0.21535 | -0.010949 | 0.18368 | 0.23959 | 0.21769 | 0.1693 | 0.25051 | 0.19664 | 0.15672 | 0.065388 | 0.019323 | 0.048137 | 0.051904 | -0.029289 | 0.037475 | 0.053759 | 0.00011137 | -0.14283 | -0.2034
17 | -0.59687 | -0.57794 | -0.60725 | -0.59596 | -0.59912 | -0.58287 | -0.52256 | -0.40447 | -0.36177 | -0.39723 | -0.44399 | -0.48587 | -0.47535 | -0.48598 | -0.46713 | -0.53005 | -0.50084 | -0.40532 | -0.33975 | -0.35962 | -0.37816 | -0.42796 | -0.51345 | -0.52308
18 | -0.40243 | -0.43379 | -0.51233 | -0.52208 | -0.51187 | -0.48645 | -0.41059 | -0.23359 | -0.11932 | -0.021258 | 0.041959 | 0.052784 | 0.016926 | -0.036467 | -0.061964 | -0.11992 | -0.10327 | -0.037112 | -0.060333 | -0.10538 | -0.039046 | -0.12496 | -0.15437 | -0.2242
19 | 0.53718 | 0.57955 | 0.43203 | 0.54607 | 0.53639 | 0.57958 | 0.59615 | 1.1011 | 1.3621 | 1.2953 | 1.2118 | 1.3429 | 1.3815 | 1.3648 | 1.0813 | 1.005 | 1.1142 | 1.1213 | 0.93148 | 0.86806 | 0.93556 | 0.80696 | 0.56043 | 0.63178
20 | -0.40224 | -0.40918 | -0.4183 | -0.45272 | -0.43365 | -0.42497 | -0.37873 | -0.17024 | -0.055221 | -0.046179 | 0.0050636 | 0.0025168 | -0.034816 | -0.035393 | -0.095936 | -0.14321 | -0.15204 | -0.18375 | -0.1858 | -0.18878 | -0.18124 | -0.26558 | -0.31957 | -0.32489
21 | -1.4798 | -1.5282 | -1.5146 | -1.5515 | -1.4721 | -1.5395 | -1.256 | -0.97863 | -0.91743 | -1.0083 | -0.93067 | -0.88317 | -0.92771 | -1.0303 | -1.1667 | -1.2018 | -1.2958 | -1.2547 | -1.3073 | -1.3622 | -1.4362 | -1.43 | -1.5 | -1.5266
22 | -0.020994 | -0.055247 | -0.064495 | -0.081181 | -0.077475 | -0.080003 | -0.13051 | -0.059322 | -0.084229 | -0.045131 | -0.024634 | -0.010534 | 0.025374 | 0.028856 | 0.017041 | 0.071532 | 0.055948 | 0.048431 | 0.033932 | 0.032331 | 0.059799 | 0.050944 | -0.032797 | -0.035659
23 | -1.8739 | -1.9277 | -1.9376 | -1.929 | -1.9805 | -1.9418 | -1.0579 | -0.44626 | 0.067922 | 0.29665 | -0.071071 | 0.30916 | 0.33762 | 0.1756 | -0.052133 | -0.35052 | -0.45856 | -0.26524 | -0.35146 | -0.33645 | -0.37073 | -0.80972 | -1.3452 | -1.6476
24 | -1.6292 | -1.6717 | -1.8395 | -1.8226 | -1.7893 | -1.6334 | -1.2617 | -1.0407 | -0.84368 | -0.60435 | -0.8551 | -0.87998 | -1.0164 | -1.0791 | -1.1506 | -1.1403 | -1.0756 | -0.7862 | -0.85098 | -0.99984 | -0.95927 | -1.0818 | -1.1855 | -1.3024
25 | -0.19462 | -0.089697 | -0.097678 | -0.071268 | -0.098368 | -0.10182 | -0.23059 | -0.13382 | -0.048831 | -0.051725 | -0.10343 | -0.15651 | 0.24099 | 0.22557 | -0.041582 | 0.12683 | 0.031607 | 0.10616 | 0.15656 | 0.28717 | 0.49826 | 0.54362 | 0.47626 | 0.45836
26 | 0.21808 | 0.18439 | 0.17244 | 0.17586 | 0.16306 | 0.19721 | 0.67877 | 0.94722 | 1.0891 | 1.0211 | 0.98535 | 0.98971 | 1.1348 | 1.0561 | 1.0024 | 0.92409 | 0.92506 | 0.91579 | 0.72605 | 0.65815 | 0.72235 | 0.53142 | 0.2353 | 0.21542
27 | 0.23979 | 0.25049 | 0.23054 | 0.23666 | 0.22574 | 0.24058 | 0.23362 | 0.45516 | 0.52846 | 0.52751 | 0.51312 | 0.49586 | 0.52151 | 0.53121 | 0.33573 | 0.48898 | 0.51855 | 0.44198 | 0.37488 | 0.34238 | 0.33155 | 0.29999 | 0.2276 | 0.22137
28 | -0.14968 | -0.19004 | -0.19715 | -0.21793 | -0.21897 | -0.19553 | -0.15528 | 0.13368 | 0.18384 | 0.2524 | 0.1427 | 0.090623 | 0.022849 | 0.030614 | -0.042195 | -0.04426 | -0.022103 | 0.1265 | 0.1921 | 0.14766 | 0.078618 | 0.020036 | -0.052824 | -0.11565
29 | -4.3569 | -5.9733 | -7.4649 | -7.3004 | -7.3727 | -6.3262 | -0.32339 | 5.9109 | 7.4984 | 6.9449 | 5.0699 | 7.0768 | 5.9218 | 4.9695 | 1.949 | 0.64882 | 1.4339 | 1.7752 | -0.88849 | 0.9661 | 1.5804 | -0.15339 | -4.027 | -6.168
30 | -1.0141 | -1.0313 | -1.0641 | -1.013 | -1.0295 | -1.0533 | -0.94532 | -0.7147 | -0.64375 | -0.67057 | -0.80958 | -0.85913 | -0.8322 | -0.83263 | -0.80559 | -0.85652 | -0.88366 | -0.67891 | -0.59351 | -0.61339 | -0.64113 | -0.77812 | -0.87711 | -0.8794
31 | -0.98907 | -1.0746 | -1.2824 | -1.2066 | -1.2723 | -1.172 | -0.96862 | -0.56364 | -0.30411 | -0.052561 | 0.11608 | 0.13137 | 0.012405 | -0.07562 | -0.16796 | -0.32847 | -0.26648 | -0.11046 | -0.142 | -0.26428 | -0.11417 | -0.32429 | -0.38937 | -0.55959
32 | 0.52435 | 0.58906 | 0.42644 | 0.51083 | 0.50714 | 0.57246 | 0.62365 | 1.1729 | 1.3117 | 1.3641 | 1.2198 | 1.3381 | 1.3379 | 1.337 | 1.1448 | 1.0103 | 1.1721 | 1.1581 | 0.89682 | 0.87299 | 0.90622 | 0.7874 | 0.58433 | 0.60854

## Qc, Spring, S2
LoadID | 0 | 1 | 2 | 3 | 4 | 5 | 6 | 7 | 8 | 9 | 10 | 11 | 12 | 13 | 14 | 15 | 16 | 17 | 18 | 19 | 20 | 21 | 22 | 23
1 | 0.75305 | 0.70895 | 0.67857 | 0.71853 | 0.70347 | 0.7243 | 0.68969 | 1.4606 | 1.5815 | 1.4759 | 1.5075 | 1.4822 | 1.6132 | 1.5485 | 1.0773 | 1.3871 | 1.5137 | 1.4508 | 1.0773 | 0.98434 | 1.0494 | 0.89294 | 0.64026 | 0.68502
2 | -0.082773 | -0.10599 | -0.11413 | -0.12552 | -0.12902 | -0.11664 | -0.087426 | 0.08122 | 0.10564 | 0.13609 | 0.083014 | 0.051478 | 0.01122 | 0.016994 | -0.023031 | -0.029938 | -0.010409 | 0.06971 | 0.10395 | 0.092614 | 0.04586 | 0.0065552 | -0.033129 | -0.070908
3 | -0.58599 | -0.77381 | -1.0156 | -0.9773 | -0.99334 | -0.86586 | -0.041738 | 0.75618 | 1.0324 | 0.92394 | 0.73355 | 0.96342 | 0.81796 | 0.64452 | 0.27789 | 0.10691 | 0.17442 | 0.23896 | -0.12688 | 0.13936 | 0.19092 | 0.0025427 | -0.56092 | -0.8222
4 | -0.43978 | -0.43737 | -0.42714 | -0.4578 | -0.45284 | -0.43838 | -0.40897 | -0.30657 | -0.25962 | -0.29442 | -0.3312 | -0.35871 | -0.35622 | -0.36632 | -0.37137 | -0.39519 | -0.38109 | -0.2896 | -0.24936 | -0.26972 | -0.2828 | -0.3194 | -0.36929 | -0.39146
5 | -0.19119 | -0.22463 | -0.25384 | -0.25293 | -0.24781 | -0.2383 | -0.19486 | -0.11002 | -0.054763 | -0.0079626 | 0.017626 | 0.031076 | 0.00093514 | -0.0083708 | -0.035677 | -0.058745 | -0.060637 | -0.021055 | -0.026302 | -0.053194 | -0.020399 | -0.064338 | -0.077301 | -0.1092
6 | 1.4215 | 1.3484 | 1.0844 | 1.308 | 1.2601 | 1.404 | 1.4886 | 2.8924 | 3.1874 | 3.2833 | 2.8887 | 3.4527 | 3.3911 | 3.2042 | 2.9322 | 2.5162 | 2.7529 | 2.738 | 2.2095 | 2.2219 | 2.3745 | 1.9264 | 1.4336 | 1.4991
7 | -0.96831 | -0.99113 | -1.0217 | -1.0895 | -1.0505 | -1.0691 | -0.92698 | -0.43161 | -0.137 | -0.12395 | 0.0079019 | 0.0041695 | -0.079392 | -0.087408 | -0.23737 | -0.35987 | -0.38971 | -0.44878 | -0.48089 | -0.4906 | -0.45334 | -0.64162 | -0.76658 | -0.81694
8 | -0.75495 | -0.78427 | -0.77464 | -0.76975 | -0.7271 | -0.73487 | -0.62782 | -0.48071 | -0.49071 | -0.49599 | -0.47365 | -0.43834 | -0.48395 | -0.50932 | -0.58813 | -0.58901 | -0.63079 | -0.62153 | -0.65621 | -0.65231 | -0.68918 | -0.72941 | -0.744 | -0.74049
9 | -0.0078372 | -0.02388 | -0.027615 | -0.030512 | -0.029337 | -0.032457 | -0.057375 | -0.023837 | -0.033351 | -0.017219 | -0.0094432 | -0.0038095 | 0.011197 | 0.012069 | 0.0068477 | 0.027614 | 0.020237 | 0.016549 | 0.013699 | 0.013683 | 0.023819 | 0.02081 | -0.012139 | -0.014213
10 | -0.25926 | -0.2898 | -0.27651 | -0.27835 | -0.29389 | -0.29386 | -0.16756 | -0.063015 | 0.012642 | 0.040426 | -0.013525 | 0.048157 | 0.046736 | 0.02368 | -0.011764 | -0.053907 | -0.066079 | -0.040507 | -0.055688 | -0.052574 | -0.057712 | -0.11828 | -0.20775 | -0.23273
11 | -0.28058 | -0.30672 | -0.31123 | -0.32345 | -0.30296 | -0.27694 | -0.22088 | -0.18375 | -0.14838 | -0.11143 | -0.15644 | -0.154 | -0.18258 | -0.18225 | -0.19813 | -0.19747 | -0.19389 | -0.13943 | -0.14831 | -0.17176 | -0.1725 | -0.1873 | -0.201 | -0.23516
12 | -0.28826 | -0.12879 | -0.1296 | -0.086404 | -0.1222 | -0.14561 | -0.34004 | -0.20347 | -0.06698 | -0.085501 | -0.1616 | -0.20585 | 0.33561 | 0.3113 | -0.035481 | 0.17916 | 0.033804 | 0.1457 | 0.21922 | 0.42329 | 0.68312 | 0.73013 | 0.73315 | 0.65033
13 | 0.66407 | 0.60151 | 0.56208 | 0.55828 | 0.52923 | 0.66576 | 2.1721 | 2.8169 | 3.6102 | 3.2806 | 3.0075 | 3.3916 | 3.5919 | 3.2119 | 2.9914 | 3.1141 | 2.9189 | 2.9986 | 2.345 | 2.0511 | 2.1468 | 1.7022 | 0.7564 | 0.67015
14 | 0.1212 | 0.12431 | 0.1107 | 0.12222 | 0.11005 | 0.10864 | 0.11066 | 0.24096 | 0.26423 | 0.26002 | 0.2678 | 0.26347 | 0.28077 | 0.24517 | 0.17199 | 0.23954 | 0.25168 | 0.21931 | 0.18244 | 0.17375 | 0.16398 | 0.15472 | 0.11301 | 0.10527
15 | -0.044107 | -0.050872 | -0.055722 | -0.060205 | -0.066083 | -0.056922 | -0.046561 | 0.042279 | 0.05276 | 0.069642 | 0.037977 | 0.025371 | 0.0077322 | 0.0066259 | -0.010489 | -0.013668 | -0.0062929 | 0.036598 | 0.05431 | 0.043871 | 0.022695 | 0.0016924 | -0.015392 | -0.035358
16 | -0.15197 | -0.19453 | -0.24465 | -0.24263 | -0.25111 | -0.21535 | -0.010949 | 0.18368 | 0.23959 | 0.21769 | 0.1693 | 0.25051 | 0.19664 | 0.15672 | 0.065388 | 0.019323 | 0.048137 | 0.051904 | -0.029289 | 0.037475 | 0.053759 | 0.00011137 | -0.14283 | -0.2034
17 | -0.59687 | -0.57794 | -0.60725 | -0.59596 | -0.59912 | -0.58287 | -0.52256 | -0.40447 | -0.36177 | -0.39723 | -0.44399 | -0.48587 | -0.47535 | -0.48598 | -0.46713 | -0.53005 | -0.50084 | -0.40532 | -0.33975 | -0.35962 | -0.37816 | -0.42796 | -0.51345 | -0.52308
18 | -0.40243 | -0.43379 | -0.51233 | -0.52208 | -0.51187 | -0.48645 | -0.41059 | -0.23359 | -0.11932 | -0.021258 | 0.041959 | 0.052784 | 0.016926 | -0.036467 | -0.061964 | -0.11992 | -0.10327 | -0.037112 | -0.060333 | -0.10538 | -0.039046 | -0.12496 | -0.15437 | -0.2242
19 | 0.53718 | 0.57955 | 0.43203 | 0.54607 | 0.53639 | 0.57958 | 0.59615 | 1.1011 | 1.3621 | 1.2953 | 1.2118 | 1.3429 | 1.3815 | 1.3648 | 1.0813 | 1.005 | 1.1142 | 1.1213 | 0.93148 | 0.86806 | 0.93556 | 0.80696 | 0.56043 | 0.63178
20 | -0.40224 | -0.40918 | -0.4183 | -0.45272 | -0.43365 | -0.42497 | -0.37873 | -0.17024 | -0.055221 | -0.046179 | 0.0050636 | 0.0025168 | -0.034816 | -0.035393 | -0.095936 | -0.14321 | -0.15204 | -0.18375 | -0.1858 | -0.18878 | -0.18124 | -0.26558 | -0.31957 | -0.32489
21 | -1.4798 | -1.5282 | -1.5146 | -1.5515 | -1.4721 | -1.5395 | -1.256 | -0.97863 | -0.91743 | -1.0083 | -0.93067 | -0.88317 | -0.92771 | -1.0303 | -1.1667 | -1.2018 | -1.2958 | -1.2547 | -1.3073 | -1.3622 | -1.4362 | -1.43 | -1.5 | -1.5266
22 | -0.020994 | -0.055247 | -0.064495 | -0.081181 | -0.077475 | -0.080003 | -0.13051 | -0.059322 | -0.084229 | -0.045131 | -0.024634 | -0.010534 | 0.025374 | 0.028856 | 0.017041 | 0.071532 | 0.055948 | 0.048431 | 0.033932 | 0.032331 | 0.059799 | 0.050944 | -0.032797 | -0.035659
23 | -1.8739 | -1.9277 | -1.9376 | -1.929 | -1.9805 | -1.9418 | -1.0579 | -0.44626 | 0.067922 | 0.29665 | -0.071071 | 0.30916 | 0.33762 | 0.1756 | -0.052133 | -0.35052 | -0.45856 | -0.26524 | -0.35146 | -0.33645 | -0.37073 | -0.80972 | -1.3452 | -1.6476
24 | -1.6292 | -1.6717 | -1.8395 | -1.8226 | -1.7893 | -1.6334 | -1.2617 | -1.0407 | -0.84368 | -0.60435 | -0.8551 | -0.87998 | -1.0164 | -1.0791 | -1.1506 | -1.1403 | -1.0756 | -0.7862 | -0.85098 | -0.99984 | -0.95927 | -1.0818 | -1.1855 | -1.3024
25 | -0.19462 | -0.089697 | -0.097678 | -0.071268 | -0.098368 | -0.10182 | -0.23059 | -0.13382 | -0.048831 | -0.051725 | -0.10343 | -0.15651 | 0.24099 | 0.22557 | -0.041582 | 0.12683 | 0.031607 | 0.10616 | 0.15656 | 0.28717 | 0.49826 | 0.54362 | 0.47626 | 0.45836
26 | 0.21808 | 0.18439 | 0.17244 | 0.17586 | 0.16306 | 0.19721 | 0.67877 | 0.94722 | 1.0891 | 1.0211 | 0.98535 | 0.98971 | 1.1348 | 1.0561 | 1.0024 | 0.92409 | 0.92506 | 0.91579 | 0.72605 | 0.65815 | 0.72235 | 0.53142 | 0.2353 | 0.21542
27 | 0.23979 | 0.25049 | 0.23054 | 0.23666 | 0.22574 | 0.24058 | 0.23362 | 0.45516 | 0.52846 | 0.52751 | 0.51312 | 0.49586 | 0.52151 | 0.53121 | 0.33573 | 0.48898 | 0.51855 | 0.44198 | 0.37488 | 0.34238 | 0.33155 | 0.29999 | 0.2276 | 0.22137
28 | -0.14968 | -0.19004 | -0.19715 | -0.21793 | -0.21897 | -0.19553 | -0.15528 | 0.13368 | 0.18384 | 0.2524 | 0.1427 | 0.090623 | 0.022849 | 0.030614 | -0.042195 | -0.04426 | -0.022103 | 0.1265 | 0.1921 | 0.14766 | 0.078618 | 0.020036 | -0.052824 | -0.11565
29 | -4.3569 | -5.9733 | -7.4649 | -7.3004 | -7.3727 | -6.3262 | -0.32339 | 5.9109 | 7.4984 | 6.9449 | 5.0699 | 7.0768 | 5.9218 | 4.9695 | 1.949 | 0.64882 | 1.4339 | 1.7752 | -0.88849 | 0.9661 | 1.5804 | -0.15339 | -4.027 | -6.168
30 | -1.0141 | -1.0313 | -1.0641 | -1.013 | -1.0295 | -1.0533 | -0.94532 | -0.7147 | -0.64375 | -0.67057 | -0.80958 | -0.85913 | -0.8322 | -0.83263 | -0.80559 | -0.85652 | -0.88366 | -0.67891 | -0.59351 | -0.61339 | -0.64113 | -0.77812 | -0.87711 | -0.8794
31 | -0.98907 | -1.0746 | -1.2824 | -1.2066 | -1.2723 | -1.172 | -0.96862 | -0.56364 | -0.30411 | -0.052561 | 0.11608 | 0.13137 | 0.012405 | -0.07562 | -0.16796 | -0.32847 | -0.26648 | -0.11046 | -0.142 | -0.26428 | -0.11417 | -0.32429 | -0.38937 | -0.55959
32 | 0.52435 | 0.58906 | 0.42644 | 0.51083 | 0.50714 | 0.57246 | 0.62365 | 1.1729 | 1.3117 | 1.3641 | 1.2198 | 1.3381 | 1.3379 | 1.337 | 1.1448 | 1.0103 | 1.1721 | 1.1581 | 0.89682 | 0.87299 | 0.90622 | 0.7874 | 0.58433 | 0.60854

## Qc, Spring, S3
LoadID | 0 | 1 | 2 | 3 | 4 | 5 | 6 | 7 | 8 | 9 | 10 | 11 | 12 | 13 | 14 | 15 | 16 | 17 | 18 | 19 | 20 | 21 | 22 | 23
1 | 0.75305 | 0.70895 | 0.67857 | 0.71853 | 0.70347 | 0.7243 | 0.68969 | 1.4606 | 1.5815 | 1.4759 | 1.5075 | 1.4822 | 1.6132 | 1.5485 | 1.0773 | 1.3871 | 1.5137 | 1.4508 | 1.0773 | 0.98434 | 1.0494 | 0.89294 | 0.64026 | 0.68502
2 | -0.082773 | -0.10599 | -0.11413 | -0.12552 | -0.12902 | -0.11664 | -0.087426 | 0.08122 | 0.10564 | 0.13609 | 0.083014 | 0.051478 | 0.01122 | 0.016994 | -0.023031 | -0.029938 | -0.010409 | 0.06971 | 0.10395 | 0.092614 | 0.04586 | 0.0065552 | -0.033129 | -0.070908
3 | -0.58599 | -0.77381 | -1.0156 | -0.9773 | -0.99334 | -0.86586 | -0.041738 | 0.75618 | 1.0324 | 0.92394 | 0.73355 | 0.96342 | 0.81796 | 0.64452 | 0.27789 | 0.10691 | 0.17442 | 0.23896 | -0.12688 | 0.13936 | 0.19092 | 0.0025427 | -0.56092 | -0.8222
4 | -0.43978 | -0.43737 | -0.42714 | -0.4578 | -0.45284 | -0.43838 | -0.40897 | -0.30657 | -0.25962 | -0.29442 | -0.3312 | -0.35871 | -0.35622 | -0.36632 | -0.37137 | -0.39519 | -0.38109 | -0.2896 | -0.24936 | -0.26972 | -0.2828 | -0.3194 | -0.36929 | -0.39146
5 | -0.19119 | -0.22463 | -0.25384 | -0.25293 | -0.24781 | -0.2383 | -0.19486 | -0.11002 | -0.054763 | -0.0079626 | 0.017626 | 0.031076 | 0.00093514 | -0.0083708 | -0.035677 | -0.058745 | -0.060637 | -0.021055 | -0.026302 | -0.053194 | -0.020399 | -0.064338 | -0.077301 | -0.1092
6 | 1.4215 | 1.3484 | 1.0844 | 1.308 | 1.2601 | 1.404 | 1.4886 | 2.8924 | 3.1874 | 3.2833 | 2.8887 | 3.4527 | 3.3911 | 3.2042 | 2.9322 | 2.5162 | 2.7529 | 2.738 | 2.2095 | 2.2219 | 2.3745 | 1.9264 | 1.4336 | 1.4991
7 | -0.96831 | -0.99113 | -1.0217 | -1.0895 | -1.0505 | -1.0691 | -0.92698 | -0.43161 | -0.137 | -0.12395 | 0.0079019 | 0.0041695 | -0.079392 | -0.087408 | -0.23737 | -0.35987 | -0.38971 | -0.44878 | -0.48089 | -0.4906 | -0.45334 | -0.64162 | -0.76658 | -0.81694
8 | -0.75495 | -0.78427 | -0.77464 | -0.76975 | -0.7271 | -0.73487 | -0.62782 | -0.48071 | -0.49071 | -0.49599 | -0.47365 | -0.43834 | -0.48395 | -0.50932 | -0.58813 | -0.58901 | -0.63079 | -0.62153 | -0.65621 | -0.65231 | -0.68918 | -0.72941 | -0.744 | -0.74049
9 | -0.0078372 | -0.02388 | -0.027615 | -0.030512 | -0.029337 | -0.032457 | -0.057375 | -0.023837 | -0.033351 | -0.017219 | -0.0094432 | -0.0038095 | 0.011197 | 0.012069 | 0.0068477 | 0.027614 | 0.020237 | 0.016549 | 0.013699 | 0.013683 | 0.023819 | 0.02081 | -0.012139 | -0.014213
10 | -0.25926 | -0.2898 | -0.27651 | -0.27835 | -0.29389 | -0.29386 | -0.16756 | -0.063015 | 0.012642 | 0.040426 | -0.013525 | 0.048157 | 0.046736 | 0.02368 | -0.011764 | -0.053907 | -0.066079 | -0.040507 | -0.055688 | -0.052574 | -0.057712 | -0.11828 | -0.20775 | -0.23273
11 | -0.28058 | -0.30672 | -0.31123 | -0.32345 | -0.30296 | -0.27694 | -0.22088 | -0.18375 | -0.14838 | -0.11143 | -0.15644 | -0.154 | -0.18258 | -0.18225 | -0.19813 | -0.19747 | -0.19389 | -0.13943 | -0.14831 | -0.17176 | -0.1725 | -0.1873 | -0.201 | -0.23516
12 | -0.28826 | -0.12879 | -0.1296 | -0.086404 | -0.1222 | -0.14561 | -0.34004 | -0.20347 | -0.06698 | -0.085501 | -0.1616 | -0.20585 | 0.33561 | 0.3113 | -0.035481 | 0.17916 | 0.033804 | 0.1457 | 0.21922 | 0.42329 | 0.68312 | 0.73013 | 0.73315 | 0.65033
13 | 0.66407 | 0.60151 | 0.56208 | 0.55828 | 0.52923 | 0.66576 | 2.1721 | 2.8169 | 3.6102 | 3.2806 | 3.0075 | 3.3916 | 3.5919 | 3.2119 | 2.9914 | 3.1141 | 2.9189 | 2.9986 | 2.345 | 2.0511 | 2.1468 | 1.7022 | 0.7564 | 0.67015
14 | 0.1212 | 0.12431 | 0.1107 | 0.12222 | 0.11005 | 0.10864 | 0.11066 | 0.24096 | 0.26423 | 0.26002 | 0.2678 | 0.26347 | 0.28077 | 0.24517 | 0.17199 | 0.23954 | 0.25168 | 0.21931 | 0.18244 | 0.17375 | 0.16398 | 0.15472 | 0.11301 | 0.10527
15 | -0.044107 | -0.050872 | -0.055722 | -0.060205 | -0.066083 | -0.056922 | -0.046561 | 0.042279 | 0.05276 | 0.069642 | 0.037977 | 0.025371 | 0.0077322 | 0.0066259 | -0.010489 | -0.013668 | -0.0062929 | 0.036598 | 0.05431 | 0.043871 | 0.022695 | 0.0016924 | -0.015392 | -0.035358
16 | -0.15197 | -0.19453 | -0.24465 | -0.24263 | -0.25111 | -0.21535 | -0.010949 | 0.18368 | 0.23959 | 0.21769 | 0.1693 | 0.25051 | 0.19664 | 0.15672 | 0.065388 | 0.019323 | 0.048137 | 0.051904 | -0.029289 | 0.037475 | 0.053759 | 0.00011137 | -0.14283 | -0.2034
17 | -0.59687 | -0.57794 | -0.60725 | -0.59596 | -0.59912 | -0.58287 | -0.52256 | -0.40447 | -0.36177 | -0.39723 | -0.44399 | -0.48587 | -0.47535 | -0.48598 | -0.46713 | -0.53005 | -0.50084 | -0.40532 | -0.33975 | -0.35962 | -0.37816 | -0.42796 | -0.51345 | -0.52308
18 | -0.40243 | -0.43379 | -0.51233 | -0.52208 | -0.51187 | -0.48645 | -0.41059 | -0.23359 | -0.11932 | -0.021258 | 0.041959 | 0.052784 | 0.016926 | -0.036467 | -0.061964 | -0.11992 | -0.10327 | -0.037112 | -0.060333 | -0.10538 | -0.039046 | -0.12496 | -0.15437 | -0.2242
19 | 0.53718 | 0.57955 | 0.43203 | 0.54607 | 0.53639 | 0.57958 | 0.59615 | 1.1011 | 1.3621 | 1.2953 | 1.2118 | 1.3429 | 1.3815 | 1.3648 | 1.0813 | 1.005 | 1.1142 | 1.1213 | 0.93148 | 0.86806 | 0.93556 | 0.80696 | 0.56043 | 0.63178
20 | -0.40224 | -0.40918 | -0.4183 | -0.45272 | -0.43365 | -0.42497 | -0.37873 | -0.17024 | -0.055221 | -0.046179 | 0.0050636 | 0.0025168 | -0.034816 | -0.035393 | -0.095936 | -0.14321 | -0.15204 | -0.18375 | -0.1858 | -0.18878 | -0.18124 | -0.26558 | -0.31957 | -0.32489
21 | -1.4798 | -1.5282 | -1.5146 | -1.5515 | -1.4721 | -1.5395 | -1.256 | -0.97863 | -0.91743 | -1.0083 | -0.93067 | -0.88317 | -0.92771 | -1.0303 | -1.1667 | -1.2018 | -1.2958 | -1.2547 | -1.3073 | -1.3622 | -1.4362 | -1.43 | -1.5 | -1.5266
22 | -0.020994 | -0.055247 | -0.064495 | -0.081181 | -0.077475 | -0.080003 | -0.13051 | -0.059322 | -0.084229 | -0.045131 | -0.024634 | -0.010534 | 0.025374 | 0.028856 | 0.017041 | 0.071532 | 0.055948 | 0.048431 | 0.033932 | 0.032331 | 0.059799 | 0.050944 | -0.032797 | -0.035659
23 | -1.8739 | -1.9277 | -1.9376 | -1.929 | -1.9805 | -1.9418 | -1.0579 | -0.44626 | 0.067922 | 0.29665 | -0.071071 | 0.30916 | 0.33762 | 0.1756 | -0.052133 | -0.35052 | -0.45856 | -0.26524 | -0.35146 | -0.33645 | -0.37073 | -0.80972 | -1.3452 | -1.6476
24 | -1.6292 | -1.6717 | -1.8395 | -1.8226 | -1.7893 | -1.6334 | -1.2617 | -1.0407 | -0.84368 | -0.60435 | -0.8551 | -0.87998 | -1.0164 | -1.0791 | -1.1506 | -1.1403 | -1.0756 | -0.7862 | -0.85098 | -0.99984 | -0.95927 | -1.0818 | -1.1855 | -1.3024
25 | -0.19462 | -0.089697 | -0.097678 | -0.071268 | -0.098368 | -0.10182 | -0.23059 | -0.13382 | -0.048831 | -0.051725 | -0.10343 | -0.15651 | 0.24099 | 0.22557 | -0.041582 | 0.12683 | 0.031607 | 0.10616 | 0.15656 | 0.28717 | 0.49826 | 0.54362 | 0.47626 | 0.45836
26 | 0.21808 | 0.18439 | 0.17244 | 0.17586 | 0.16306 | 0.19721 | 0.67877 | 0.94722 | 1.0891 | 1.0211 | 0.98535 | 0.98971 | 1.1348 | 1.0561 | 1.0024 | 0.92409 | 0.92506 | 0.91579 | 0.72605 | 0.65815 | 0.72235 | 0.53142 | 0.2353 | 0.21542
27 | 0.23979 | 0.25049 | 0.23054 | 0.23666 | 0.22574 | 0.24058 | 0.23362 | 0.45516 | 0.52846 | 0.52751 | 0.51312 | 0.49586 | 0.52151 | 0.53121 | 0.33573 | 0.48898 | 0.51855 | 0.44198 | 0.37488 | 0.34238 | 0.33155 | 0.29999 | 0.2276 | 0.22137
28 | -0.14968 | -0.19004 | -0.19715 | -0.21793 | -0.21897 | -0.19553 | -0.15528 | 0.13368 | 0.18384 | 0.2524 | 0.1427 | 0.090623 | 0.022849 | 0.030614 | -0.042195 | -0.04426 | -0.022103 | 0.1265 | 0.1921 | 0.14766 | 0.078618 | 0.020036 | -0.052824 | -0.11565
29 | -4.3569 | -5.9733 | -7.4649 | -7.3004 | -7.3727 | -6.3262 | -0.32339 | 5.9109 | 7.4984 | 6.9449 | 5.0699 | 7.0768 | 5.9218 | 4.9695 | 1.949 | 0.64882 | 1.4339 | 1.7752 | -0.88849 | 0.9661 | 1.5804 | -0.15339 | -4.027 | -6.168
30 | -1.0141 | -1.0313 | -1.0641 | -1.013 | -1.0295 | -1.0533 | -0.94532 | -0.7147 | -0.64375 | -0.67057 | -0.80958 | -0.85913 | -0.8322 | -0.83263 | -0.80559 | -0.85652 | -0.88366 | -0.67891 | -0.59351 | -0.61339 | -0.64113 | -0.77812 | -0.87711 | -0.8794
31 | -0.98907 | -1.0746 | -1.2824 | -1.2066 | -1.2723 | -1.172 | -0.96862 | -0.56364 | -0.30411 | -0.052561 | 0.11608 | 0.13137 | 0.012405 | -0.07562 | -0.16796 | -0.32847 | -0.26648 | -0.11046 | -0.142 | -0.26428 | -0.11417 | -0.32429 | -0.38937 | -0.55959
32 | 0.52435 | 0.58906 | 0.42644 | 0.51083 | 0.50714 | 0.57246 | 0.62365 | 1.1729 | 1.3117 | 1.3641 | 1.2198 | 1.3381 | 1.3379 | 1.337 | 1.1448 | 1.0103 | 1.1721 | 1.1581 | 0.89682 | 0.87299 | 0.90622 | 0.7874 | 0.58433 | 0.60854

## Qc, Spring, S4
LoadID | 0 | 1 | 2 | 3 | 4 | 5 | 6 | 7 | 8 | 9 | 10 | 11 | 12 | 13 | 14 | 15 | 16 | 17 | 18 | 19 | 20 | 21 | 22 | 23
1 | 0.7401 | 0.698 | 0.69162 | 0.75058 | 0.71222 | 0.66423 | 0.71732 | 1.4565 | 1.5966 | 1.5498 | 1.6009 | 1.5647 | 1.6954 | 1.5743 | 1.0162 | 1.4403 | 1.4189 | 1.4319 | 1.0661 | 0.98591 | 1.0087 | 0.97521 | 0.64838 | 0.6409
2 | -0.080971 | -0.1027 | -0.10676 | -0.12048 | -0.12667 | -0.12055 | -0.087859 | 0.081001 | 0.10665 | 0.14407 | 0.084305 | 0.052919 | 0.014523 | 0.018204 | -0.022528 | -0.028494 | -0.015306 | 0.068498 | 0.11082 | 0.08648 | 0.043988 | 0.006238 | -0.030409 | -0.066537
3 | -0.59206 | -0.79979 | -1.0107 | -0.98313 | -0.95454 | -0.88903 | -0.042531 | 0.75511 | 0.93767 | 0.94234 | 0.68489 | 0.95622 | 0.8225 | 0.62025 | 0.25817 | 0.09587 | 0.17532 | 0.21748 | -0.11775 | 0.14189 | 0.17797 | -0.0071465 | -0.56469 | -0.78323
4 | -0.4575 | -0.42153 | -0.45081 | -0.44498 | -0.45268 | -0.45711 | -0.41058 | -0.30149 | -0.26765 | -0.29288 | -0.33324 | -0.34352 | -0.353 | -0.378 | -0.34885 | -0.38504 | -0.3859 | -0.29192 | -0.26721 | -0.27703 | -0.27852 | -0.3228 | -0.37487 | -0.39593
5 | -0.20007 | -0.23176 | -0.24747 | -0.26104 | -0.25099 | -0.2394 | -0.18579 | -0.11649 | -0.05522 | -0.0072261 | 0.020944 | 0.020709 | -0.0019547 | -0.013423 | -0.031633 | -0.059683 | -0.060363 | -0.018972 | -0.029549 | -0.051968 | -0.019961 | -0.062019 | -0.07517 | -0.10993
6 | 1.4074 | 1.4103 | 1.0124 | 1.2762 | 1.284 | 1.412 | 1.4727 | 2.7728 | 3.325 | 3.3749 | 2.9208 | 3.5244 | 3.5415 | 3.3542 | 2.7823 | 2.6391 | 2.812 | 2.907 | 2.1618 | 2.1544 | 2.3745 | 1.9404 | 1.3976 | 1.5186
7 | -1.0112 | -0.98571 | -1.0522 | -1.0276 | -1.0966 | -1.0512 | -0.96197 | -0.444 | -0.13413 | -0.11923 | 0.011535 | 0.0065232 | -0.084711 | -0.086761 | -0.23407 | -0.36056 | -0.37996 | -0.46899 | -0.478 | -0.48783 | -0.45262 | -0.62532 | -0.77692 | -0.81244
8 | -0.72989 | -0.7711 | -0.77565 | -0.79113 | -0.7632 | -0.74717 | -0.60705 | -0.51188 | -0.47195 | -0.48631 | -0.45567 | -0.46235 | -0.48048 | -0.49186 | -0.58592 | -0.62262 | -0.63391 | -0.60745 | -0.63444 | -0.68543 | -0.70036 | -0.74661 | -0.7305 | -0.76155
9 | -0.0084129 | -0.023859 | -0.025616 | -0.032399 | -0.030349 | -0.03271 | -0.056595 | -0.024303 | -0.032532 | -0.01708 | -0.009944 | -0.0034787 | 0.011334 | 0.012027 | 0.00555 | 0.026435 | 0.021743 | 0.018213 | 0.013371 | 0.012976 | 0.022878 | 0.018715 | -0.012917 | -0.014114
10 | -0.27214 | -0.28989 | -0.30108 | -0.28688 | -0.29621 | -0.28571 | -0.16925 | -0.063103 | 0.0084433 | 0.046869 | -0.014758 | 0.049673 | 0.04731 | 0.030331 | -0.013949 | -0.053669 | -0.067902 | -0.04201 | -0.054002 | -0.058257 | -0.061004 | -0.12115 | -0.20775 | -0.23851
11 | -0.30511 | -0.30519 | -0.30812 | -0.31582 | -0.32425 | -0.2752 | -0.21568 | -0.19199 | -0.14367 | -0.11108 | -0.14816 | -0.15947 | -0.17693 | -0.18023 | -0.19399 | -0.2007 | -0.19397 | -0.13859 | -0.15151 | -0.17888 | -0.16346 | -0.18538 | -0.20187 | -0.22563
12 | -0.27059 | -0.12201 | -0.13257 | -0.099775 | -0.13882 | -0.14105 | -0.34331 | -0.18644 | -0.070357 | -0.077655 | -0.15581 | -0.21912 | 0.33975 | 0.29313 | -0.064505 | 0.17784 | 0.047452 | 0.14625 | 0.23353 | 0.40398 | 0.66405 | 0.75758 | 0.69218 | 0.63506
13 | 0.66099 | 0.64122 | 0.5603 | 0.5454 | 0.53437 | 0.65315 | 2.3018 | 2.9568 | 3.5454 | 3.413 | 3.1078 | 3.4204 | 3.669 | 3.3361 | 3.0376 | 2.9166 | 2.7274 | 2.9695 | 2.4392 | 2.0571 | 2.1849 | 1.6764 | 0.76225 | 0.67274
14 | 0.12274 | 0.12552 | 0.10782 | 0.12061 | 0.11614 | 0.1205 | 0.11938 | 0.23757 | 0.27054 | 0.24979 | 0.25702 | 0.24524 | 0.27734 | 0.26614 | 0.17772 | 0.24252 | 0.25449 | 0.23622 | 0.18322 | 0.16459 | 0.16134 | 0.15757 | 0.10783 | 0.11456
15 | -0.043725 | -0.051269 | -0.057026 | -0.063205 | -0.064515 | -0.055732 | -0.045169 | 0.039214 | 0.053768 | 0.070635 | 0.041898 | 0.022075 | 0.0035326 | 0.010642 | -0.010903 | -0.013068 | -0.0071512 | 0.034098 | 0.054268 | 0.041896 | 0.02176 | 0.0039909 | -0.014032 | -0.032561
16 | -0.14826 | -0.1967 | -0.2581 | -0.25042 | -0.24523 | -0.21626 | -0.010883 | 0.19441 | 0.25253 | 0.21786 | 0.1696 | 0.24025 | 0.21487 | 0.15815 | 0.063393 | 0.020929 | 0.044806 | 0.053602 | -0.030521 | 0.030539 | 0.049879 | -0.0027268 | -0.14046 | -0.20328
17 | -0.5551 | -0.60419 | -0.58303 | -0.59596 | -0.59467 | -0.59427 | -0.53668 | -0.41647 | -0.35339 | -0.38703 | -0.45133 | -0.48081 | -0.45547 | -0.48869 | -0.48275 | -0.51459 | -0.49981 | -0.38332 | -0.33282 | -0.37735 | -0.36349 | -0.43023 | -0.48597 | -0.53401
18 | -0.38883 | -0.4417 | -0.51233 | -0.4902 | -0.49958 | -0.4714 | -0.39198 | -0.2345 | -0.10635 | -0.029933 | 0.036478 | 0.063273 | 0.020018 | -0.03773 | -0.07151 | -0.1261 | -0.11583 | -0.044572 | -0.05745 | -0.10683 | -0.032444 | -0.13092 | -0.16502 | -0.22347
19 | 0.55125 | 0.56643 | 0.42545 | 0.54313 | 0.50829 | 0.56048 | 0.60888 | 1.169 | 1.2979 | 1.3372 | 1.2029 | 1.3333 | 1.3673 | 1.3276 | 1.1452 | 1.0351 | 1.1517 | 1.17 | 0.92451 | 0.85488 | 0.93289 | 0.79295 | 0.55555 | 0.59309
20 | -0.40337 | -0.4121 | -0.43709 | -0.43878 | -0.42369 | -0.44553 | -0.36963 | -0.17658 | -0.055587 | -0.050007 | 0.0031608 | 0.0014492 | -0.033912 | -0.035039 | -0.095936 | -0.14442 | -0.15182 | -0.1804 | -0.18537 | -0.19146 | -0.18124 | -0.25116 | -0.31631 | -0.31829
21 | -1.5239 | -1.569 | -1.5044 | -1.6049 | -1.5466 | -1.5042 | -1.1977 | -1.0343 | -0.94137 | -0.95652 | -0.93839 | -0.93833 | -0.98455 | -0.98446 | -1.1883 | -1.2207 | -1.2565 | -1.2115 | -1.2452 | -1.3133 | -1.3599 | -1.4382 | -1.4335 | -1.495
22 | -0.019187 | -0.056511 | -0.064598 | -0.081574 | -0.079287 | -0.082156 | -0.13202 | -0.059692 | -0.079469 | -0.044531 | -0.025633 | -0.0093856 | 0.026384 | 0.028498 | 0.016265 | 0.065135 | 0.053346 | 0.044337 | 0.028722 | 0.034895 | 0.052825 | 0.04704 | -0.032006 | -0.035913
23 | -1.7808 | -1.9007 | -2.0154 | -1.917 | -1.9644 | -1.8818 | -1.0715 | -0.40851 | 0.11867 | 0.27527 | -0.10639 | 0.33966 | 0.30851 | 0.19947 | -0.059738 | -0.38225 | -0.44223 | -0.29301 | -0.35521 | -0.3607 | -0.37044 | -0.78897 | -1.3864 | -1.5803
24 | -1.6462 | -1.6883 | -1.8006 | -1.8464 | -1.8452 | -1.6829 | -1.1909 | -1.0455 | -0.84661 | -0.63008 | -0.88708 | -0.92126 | -1.0111 | -1.0358 | -1.1993 | -1.1344 | -1.0631 | -0.77545 | -0.83819 | -0.97304 | -0.93756 | -1.0802 | -1.2474 | -1.2896
25 | -0.19568 | -0.090949 | -0.090015 | -0.074798 | -0.10122 | -0.10257 | -0.24278 | -0.14213 | -0.045115 | -0.065518 | -0.10995 | -0.14387 | 0.23931 | 0.22436 | -0.053761 | 0.12343 | 0.025233 | 0.10125 | 0.16337 | 0.29322 | 0.49147 | 0.5237 | 0.50384 | 0.44198
26 | 0.21136 | 0.19102 | 0.16906 | 0.17224 | 0.16976 | 0.20027 | 0.72126 | 0.93595 | 1.1296 | 1.0678 | 1.0085 | 1.0774 | 1.1587 | 1.0406 | 0.98606 | 0.91981 | 0.88234 | 0.94097 | 0.78459 | 0.6462 | 0.67928 | 0.5246 | 0.24498 | 0.21694
27 | 0.24164 | 0.23686 | 0.22133 | 0.23507 | 0.22186 | 0.23376 | 0.21963 | 0.48957 | 0.56402 | 0.50719 | 0.51693 | 0.52635 | 0.54783 | 0.50433 | 0.35114 | 0.46732 | 0.50016 | 0.44422 | 0.37254 | 0.33512 | 0.33512 | 0.30329 | 0.21538 | 0.21828
28 | -0.15283 | -0.19265 | -0.20013 | -0.20714 | -0.23129 | -0.20182 | -0.1544 | 0.15005 | 0.18134 | 0.26622 | 0.13352 | 0.086813 | 0.023927 | 0.029908 | -0.03955 | -0.050437 | -0.019385 | 0.12571 | 0.17975 | 0.15869 | 0.083527 | 0.014315 | -0.051601 | -0.11194
29 | -4.4584 | -5.7959 | -7.5778 | -7.4101 | -7.0355 | -6.3577 | -0.33126 | 5.5609 | 7.5444 | 6.7863 | 5.0518 | 7.3944 | 6.3284 | 4.8167 | 1.7267 | 0.85626 | 1.3924 | 1.7809 | -0.85064 | 0.96889 | 1.3887 | -0.016722 | -4.2849 | -6.0708
30 | -0.98521 | -1.0542 | -1.0594 | -1.0667 | -1.0346 | -1.0464 | -0.91518 | -0.68782 | -0.60174 | -0.65416 | -0.76848 | -0.83255 | -0.79707 | -0.87296 | -0.81926 | -0.85811 | -0.87244 | -0.65649 | -0.60196 | -0.59782 | -0.63924 | -0.75703 | -0.88593 | -0.88672
31 | -0.96636 | -1.0815 | -1.2287 | -1.2094 | -1.2564 | -1.1602 | -0.93359 | -0.55611 | -0.28437 | -0.045603 | 0.12239 | 0.12576 | -0.0022962 | -0.065177 | -0.15778 | -0.28627 | -0.30066 | -0.087641 | -0.1424 | -0.25452 | -0.087681 | -0.32329 | -0.39904 | -0.5384
32 | 0.5587 | 0.53938 | 0.44358 | 0.52839 | 0.4973 | 0.54376 | 0.58979 | 1.161 | 1.2704 | 1.3455 | 1.2224 | 1.3859 | 1.4304 | 1.3043 | 1.0891 | 1.0369 | 1.1721 | 1.0929 | 0.88683 | 0.86462 | 0.95779 | 0.8126 | 0.5818 | 0.62461

## Qc, Spring, S5
LoadID | 0 | 1 | 2 | 3 | 4 | 5 | 6 | 7 | 8 | 9 | 10 | 11 | 12 | 13 | 14 | 15 | 16 | 17 | 18 | 19 | 20 | 21 | 22 | 23
1 | 0.7401 | 0.698 | 0.69162 | 0.75058 | 0.71222 | 0.66423 | 0.71732 | 1.4565 | 1.5966 | 1.5498 | 1.6009 | 1.5647 | 1.6954 | 1.5743 | 1.0162 | 1.4403 | 1.4189 | 1.4319 | 1.0661 | 0.98591 | 1.0087 | 0.97521 | 0.64838 | 0.6409
2 | -0.080971 | -0.1027 | -0.10676 | -0.12048 | -0.12667 | -0.12055 | -0.087859 | 0.081001 | 0.10665 | 0.14407 | 0.084305 | 0.052919 | 0.014523 | 0.018204 | -0.022528 | -0.028494 | -0.015306 | 0.068498 | 0.11082 | 0.08648 | 0.043988 | 0.006238 | -0.030409 | -0.066537
3 | -0.59206 | -0.79979 | -1.0107 | -0.98313 | -0.95454 | -0.88903 | -0.042531 | 0.75511 | 0.93767 | 0.94234 | 0.68489 | 0.95622 | 0.8225 | 0.62025 | 0.25817 | 0.09587 | 0.17532 | 0.21748 | -0.11775 | 0.14189 | 0.17797 | -0.0071465 | -0.56469 | -0.78323
4 | -0.4575 | -0.42153 | -0.45081 | -0.44498 | -0.45268 | -0.45711 | -0.41058 | -0.30149 | -0.26765 | -0.29288 | -0.33324 | -0.34352 | -0.353 | -0.378 | -0.34885 | -0.38504 | -0.3859 | -0.29192 | -0.26721 | -0.27703 | -0.27852 | -0.3228 | -0.37487 | -0.39593
5 | -0.20007 | -0.23176 | -0.24747 | -0.26104 | -0.25099 | -0.2394 | -0.18579 | -0.11649 | -0.05522 | -0.0072261 | 0.020944 | 0.020709 | -0.0019547 | -0.013423 | -0.031633 | -0.059683 | -0.060363 | -0.018972 | -0.029549 | -0.051968 | -0.019961 | -0.062019 | -0.07517 | -0.10993
6 | 1.4074 | 1.4103 | 1.0124 | 1.2762 | 1.284 | 1.412 | 1.4727 | 2.7728 | 3.325 | 3.3749 | 2.9208 | 3.5244 | 3.5415 | 3.3542 | 2.7823 | 2.6391 | 2.812 | 2.907 | 2.1618 | 2.1544 | 2.3745 | 1.9404 | 1.3976 | 1.5186
7 | -1.0112 | -0.98571 | -1.0522 | -1.0276 | -1.0966 | -1.0512 | -0.96197 | -0.444 | -0.13413 | -0.11923 | 0.011535 | 0.0065232 | -0.084711 | -0.086761 | -0.23407 | -0.36056 | -0.37996 | -0.46899 | -0.478 | -0.48783 | -0.45262 | -0.62532 | -0.77692 | -0.81244
8 | -0.72989 | -0.7711 | -0.77565 | -0.79113 | -0.7632 | -0.74717 | -0.60705 | -0.51188 | -0.47195 | -0.48631 | -0.45567 | -0.46235 | -0.48048 | -0.49186 | -0.58592 | -0.62262 | -0.63391 | -0.60745 | -0.63444 | -0.68543 | -0.70036 | -0.74661 | -0.7305 | -0.76155
9 | -0.0084129 | -0.023859 | -0.025616 | -0.032399 | -0.030349 | -0.03271 | -0.056595 | -0.024303 | -0.032532 | -0.01708 | -0.009944 | -0.0034787 | 0.011334 | 0.012027 | 0.00555 | 0.026435 | 0.021743 | 0.018213 | 0.013371 | 0.012976 | 0.022878 | 0.018715 | -0.012917 | -0.014114
10 | -0.27214 | -0.28989 | -0.30108 | -0.28688 | -0.29621 | -0.28571 | -0.16925 | -0.063103 | 0.0084433 | 0.046869 | -0.014758 | 0.049673 | 0.04731 | 0.030331 | -0.013949 | -0.053669 | -0.067902 | -0.04201 | -0.054002 | -0.058257 | -0.061004 | -0.12115 | -0.20775 | -0.23851
11 | -0.30511 | -0.30519 | -0.30812 | -0.31582 | -0.32425 | -0.2752 | -0.21568 | -0.19199 | -0.14367 | -0.11108 | -0.14816 | -0.15947 | -0.17693 | -0.18023 | -0.19399 | -0.2007 | -0.19397 | -0.13859 | -0.15151 | -0.17888 | -0.16346 | -0.18538 | -0.20187 | -0.22563
12 | -0.27059 | -0.12201 | -0.13257 | -0.099775 | -0.13882 | -0.14105 | -0.34331 | -0.18644 | -0.070357 | -0.077655 | -0.15581 | -0.21912 | 0.33975 | 0.29313 | -0.064505 | 0.17784 | 0.047452 | 0.14625 | 0.23353 | 0.40398 | 0.66405 | 0.75758 | 0.69218 | 0.63506
13 | 0.66099 | 0.64122 | 0.5603 | 0.5454 | 0.53437 | 0.65315 | 2.3018 | 2.9568 | 3.5454 | 3.413 | 3.1078 | 3.4204 | 3.669 | 3.3361 | 3.0376 | 2.9166 | 2.7274 | 2.9695 | 2.4392 | 2.0571 | 2.1849 | 1.6764 | 0.76225 | 0.67274
14 | 0.12274 | 0.12552 | 0.10782 | 0.12061 | 0.11614 | 0.1205 | 0.11938 | 0.23757 | 0.27054 | 0.24979 | 0.25702 | 0.24524 | 0.27734 | 0.26614 | 0.17772 | 0.24252 | 0.25449 | 0.23622 | 0.18322 | 0.16459 | 0.16134 | 0.15757 | 0.10783 | 0.11456
15 | -0.043725 | -0.051269 | -0.057026 | -0.063205 | -0.064515 | -0.055732 | -0.045169 | 0.039214 | 0.053768 | 0.070635 | 0.041898 | 0.022075 | 0.0035326 | 0.010642 | -0.010903 | -0.013068 | -0.0071512 | 0.034098 | 0.054268 | 0.041896 | 0.02176 | 0.0039909 | -0.014032 | -0.032561
16 | -0.14826 | -0.1967 | -0.2581 | -0.25042 | -0.24523 | -0.21626 | -0.010883 | 0.19441 | 0.25253 | 0.21786 | 0.1696 | 0.24025 | 0.21487 | 0.15815 | 0.063393 | 0.020929 | 0.044806 | 0.053602 | -0.030521 | 0.030539 | 0.049879 | -0.0027268 | -0.14046 | -0.20328
17 | -0.5551 | -0.60419 | -0.58303 | -0.59596 | -0.59467 | -0.59427 | -0.53668 | -0.41647 | -0.35339 | -0.38703 | -0.45133 | -0.48081 | -0.45547 | -0.48869 | -0.48275 | -0.51459 | -0.49981 | -0.38332 | -0.33282 | -0.37735 | -0.36349 | -0.43023 | -0.48597 | -0.53401
18 | -0.38883 | -0.4417 | -0.51233 | -0.4902 | -0.49958 | -0.4714 | -0.39198 | -0.2345 | -0.10635 | -0.029933 | 0.036478 | 0.063273 | 0.020018 | -0.03773 | -0.07151 | -0.1261 | -0.11583 | -0.044572 | -0.05745 | -0.10683 | -0.032444 | -0.13092 | -0.16502 | -0.22347
19 | 0.55125 | 0.56643 | 0.42545 | 0.54313 | 0.50829 | 0.56048 | 0.60888 | 1.169 | 1.2979 | 1.3372 | 1.2029 | 1.3333 | 1.3673 | 1.3276 | 1.1452 | 1.0351 | 1.1517 | 1.17 | 0.92451 | 0.85488 | 0.93289 | 0.79295 | 0.55555 | 0.59309
20 | -0.40337 | -0.4121 | -0.43709 | -0.43878 | -0.42369 | -0.44553 | -0.36963 | -0.17658 | -0.055587 | -0.050007 | 0.0031608 | 0.0014492 | -0.033912 | -0.035039 | -0.095936 | -0.14442 | -0.15182 | -0.1804 | -0.18537 | -0.19146 | -0.18124 | -0.25116 | -0.31631 | -0.31829
21 | -1.5239 | -1.569 | -1.5044 | -1.6049 | -1.5466 | -1.5042 | -1.1977 | -1.0343 | -0.94137 | -0.95652 | -0.93839 | -0.93833 | -0.98455 | -0.98446 | -1.1883 | -1.2207 | -1.2565 | -1.2115 | -1.2452 | -1.3133 | -1.3599 | -1.4382 | -1.4335 | -1.495
22 | -0.019187 | -0.056511 | -0.064598 | -0.081574 | -0.079287 | -0.082156 | -0.13202 | -0.059692 | -0.079469 | -0.044531 | -0.025633 | -0.0093856 | 0.026384 | 0.028498 | 0.016265 | 0.065135 | 0.053346 | 0.044337 | 0.028722 | 0.034895 | 0.052825 | 0.04704 | -0.032006 | -0.035913
23 | -1.7808 | -1.9007 | -2.0154 | -1.917 | -1.9644 | -1.8818 | -1.0715 | -0.40851 | 0.11867 | 0.27527 | -0.10639 | 0.33966 | 0.30851 | 0.19947 | -0.059738 | -0.38225 | -0.44223 | -0.29301 | -0.35521 | -0.3607 | -0.37044 | -0.78897 | -1.3864 | -1.5803
24 | -1.6462 | -1.6883 | -1.8006 | -1.8464 | -1.8452 | -1.6829 | -1.1909 | -1.0455 | -0.84661 | -0.63008 | -0.88708 | -0.92126 | -1.0111 | -1.0358 | -1.1993 | -1.1344 | -1.0631 | -0.77545 | -0.83819 | -0.97304 | -0.93756 | -1.0802 | -1.2474 | -1.2896
25 | -0.19568 | -0.090949 | -0.090015 | -0.074798 | -0.10122 | -0.10257 | -0.24278 | -0.14213 | -0.045115 | -0.065518 | -0.10995 | -0.14387 | 0.23931 | 0.22436 | -0.053761 | 0.12343 | 0.025233 | 0.10125 | 0.16337 | 0.29322 | 0.49147 | 0.5237 | 0.50384 | 0.44198
26 | 0.21136 | 0.19102 | 0.16906 | 0.17224 | 0.16976 | 0.20027 | 0.72126 | 0.93595 | 1.1296 | 1.0678 | 1.0085 | 1.0774 | 1.1587 | 1.0406 | 0.98606 | 0.91981 | 0.88234 | 0.94097 | 0.78459 | 0.6462 | 0.67928 | 0.5246 | 0.24498 | 0.21694
27 | 0.24164 | 0.23686 | 0.22133 | 0.23507 | 0.22186 | 0.23376 | 0.21963 | 0.48957 | 0.56402 | 0.50719 | 0.51693 | 0.52635 | 0.54783 | 0.50433 | 0.35114 | 0.46732 | 0.50016 | 0.44422 | 0.37254 | 0.33512 | 0.33512 | 0.30329 | 0.21538 | 0.21828
28 | -0.15283 | -0.19265 | -0.20013 | -0.20714 | -0.23129 | -0.20182 | -0.1544 | 0.15005 | 0.18134 | 0.26622 | 0.13352 | 0.086813 | 0.023927 | 0.029908 | -0.03955 | -0.050437 | -0.019385 | 0.12571 | 0.17975 | 0.15869 | 0.083527 | 0.014315 | -0.051601 | -0.11194
29 | -4.4584 | -5.7959 | -7.5778 | -7.4101 | -7.0355 | -6.3577 | -0.33126 | 5.5609 | 7.5444 | 6.7863 | 5.0518 | 7.3944 | 6.3284 | 4.8167 | 1.7267 | 0.85626 | 1.3924 | 1.7809 | -0.85064 | 0.96889 | 1.3887 | -0.016722 | -4.2849 | -6.0708
30 | -0.98521 | -1.0542 | -1.0594 | -1.0667 | -1.0346 | -1.0464 | -0.91518 | -0.68782 | -0.60174 | -0.65416 | -0.76848 | -0.83255 | -0.79707 | -0.87296 | -0.81926 | -0.85811 | -0.87244 | -0.65649 | -0.60196 | -0.59782 | -0.63924 | -0.75703 | -0.88593 | -0.88672
31 | -0.96636 | -1.0815 | -1.2287 | -1.2094 | -1.2564 | -1.1602 | -0.93359 | -0.55611 | -0.28437 | -0.045603 | 0.12239 | 0.12576 | -0.0022962 | -0.065177 | -0.15778 | -0.28627 | -0.30066 | -0.087641 | -0.1424 | -0.25452 | -0.087681 | -0.32329 | -0.39904 | -0.5384
32 | 0.5587 | 0.53938 | 0.44358 | 0.52839 | 0.4973 | 0.54376 | 0.58979 | 1.161 | 1.2704 | 1.3455 | 1.2224 | 1.3859 | 1.4304 | 1.3043 | 1.0891 | 1.0369 | 1.1721 | 1.0929 | 0.88683 | 0.86462 | 0.95779 | 0.8126 | 0.5818 | 0.62461

## Qc, Spring, S6
LoadID | 0 | 1 | 2 | 3 | 4 | 5 | 6 | 7 | 8 | 9 | 10 | 11 | 12 | 13 | 14 | 15 | 16 | 17 | 18 | 19 | 20 | 21 | 22 | 23
1 | 0.7401 | 0.698 | 0.69162 | 0.75058 | 0.71222 | 0.66423 | 0.71732 | 1.4565 | 1.5966 | 1.5498 | 1.6009 | 1.5647 | 1.6954 | 1.5743 | 1.0162 | 1.4403 | 1.4189 | 1.4319 | 1.0661 | 0.98591 | 1.0087 | 0.97521 | 0.64838 | 0.6409
2 | -0.080971 | -0.1027 | -0.10676 | -0.12048 | -0.12667 | -0.12055 | -0.087859 | 0.081001 | 0.10665 | 0.14407 | 0.084305 | 0.052919 | 0.014523 | 0.018204 | -0.022528 | -0.028494 | -0.015306 | 0.068498 | 0.11082 | 0.08648 | 0.043988 | 0.006238 | -0.030409 | -0.066537
3 | -0.59206 | -0.79979 | -1.0107 | -0.98313 | -0.95454 | -0.88903 | -0.042531 | 0.75511 | 0.93767 | 0.94234 | 0.68489 | 0.95622 | 0.8225 | 0.62025 | 0.25817 | 0.09587 | 0.17532 | 0.21748 | -0.11775 | 0.14189 | 0.17797 | -0.0071465 | -0.56469 | -0.78323
4 | -0.4575 | -0.42153 | -0.45081 | -0.44498 | -0.45268 | -0.45711 | -0.41058 | -0.30149 | -0.26765 | -0.29288 | -0.33324 | -0.34352 | -0.353 | -0.378 | -0.34885 | -0.38504 | -0.3859 | -0.29192 | -0.26721 | -0.27703 | -0.27852 | -0.3228 | -0.37487 | -0.39593
5 | -0.20007 | -0.23176 | -0.24747 | -0.26104 | -0.25099 | -0.2394 | -0.18579 | -0.11649 | -0.05522 | -0.0072261 | 0.020944 | 0.020709 | -0.0019547 | -0.013423 | -0.031633 | -0.059683 | -0.060363 | -0.018972 | -0.029549 | -0.051968 | -0.019961 | -0.062019 | -0.07517 | -0.10993
6 | 1.4074 | 1.4103 | 1.0124 | 1.2762 | 1.284 | 1.412 | 1.4727 | 2.7728 | 3.325 | 3.3749 | 2.9208 | 3.5244 | 3.5415 | 3.3542 | 2.7823 | 2.6391 | 2.812 | 2.907 | 2.1618 | 2.1544 | 2.3745 | 1.9404 | 1.3976 | 1.5186
7 | -1.0112 | -0.98571 | -1.0522 | -1.0276 | -1.0966 | -1.0512 | -0.96197 | -0.444 | -0.13413 | -0.11923 | 0.011535 | 0.0065232 | -0.084711 | -0.086761 | -0.23407 | -0.36056 | -0.37996 | -0.46899 | -0.478 | -0.48783 | -0.45262 | -0.62532 | -0.77692 | -0.81244
8 | -0.72989 | -0.7711 | -0.77565 | -0.79113 | -0.7632 | -0.74717 | -0.60705 | -0.51188 | -0.47195 | -0.48631 | -0.45567 | -0.46235 | -0.48048 | -0.49186 | -0.58592 | -0.62262 | -0.63391 | -0.60745 | -0.63444 | -0.68543 | -0.70036 | -0.74661 | -0.7305 | -0.76155
9 | -0.0084129 | -0.023859 | -0.025616 | -0.032399 | -0.030349 | -0.03271 | -0.056595 | -0.024303 | -0.032532 | -0.01708 | -0.009944 | -0.0034787 | 0.011334 | 0.012027 | 0.00555 | 0.026435 | 0.021743 | 0.018213 | 0.013371 | 0.012976 | 0.022878 | 0.018715 | -0.012917 | -0.014114
10 | -0.27214 | -0.28989 | -0.30108 | -0.28688 | -0.29621 | -0.28571 | -0.16925 | -0.063103 | 0.0084433 | 0.046869 | -0.014758 | 0.049673 | 0.04731 | 0.030331 | -0.013949 | -0.053669 | -0.067902 | -0.04201 | -0.054002 | -0.058257 | -0.061004 | -0.12115 | -0.20775 | -0.23851
11 | -0.30511 | -0.30519 | -0.30812 | -0.31582 | -0.32425 | -0.2752 | -0.21568 | -0.19199 | -0.14367 | -0.11108 | -0.14816 | -0.15947 | -0.17693 | -0.18023 | -0.19399 | -0.2007 | -0.19397 | -0.13859 | -0.15151 | -0.17888 | -0.16346 | -0.18538 | -0.20187 | -0.22563
12 | -0.27059 | -0.12201 | -0.13257 | -0.099775 | -0.13882 | -0.14105 | -0.34331 | -0.18644 | -0.070357 | -0.077655 | -0.15581 | -0.21912 | 0.33975 | 0.29313 | -0.064505 | 0.17784 | 0.047452 | 0.14625 | 0.23353 | 0.40398 | 0.66405 | 0.75758 | 0.69218 | 0.63506
13 | 0.66099 | 0.64122 | 0.5603 | 0.5454 | 0.53437 | 0.65315 | 2.3018 | 2.9568 | 3.5454 | 3.413 | 3.1078 | 3.4204 | 3.669 | 3.3361 | 3.0376 | 2.9166 | 2.7274 | 2.9695 | 2.4392 | 2.0571 | 2.1849 | 1.6764 | 0.76225 | 0.67274
14 | 0.12274 | 0.12552 | 0.10782 | 0.12061 | 0.11614 | 0.1205 | 0.11938 | 0.23757 | 0.27054 | 0.24979 | 0.25702 | 0.24524 | 0.27734 | 0.26614 | 0.17772 | 0.24252 | 0.25449 | 0.23622 | 0.18322 | 0.16459 | 0.16134 | 0.15757 | 0.10783 | 0.11456
15 | -0.043725 | -0.051269 | -0.057026 | -0.063205 | -0.064515 | -0.055732 | -0.045169 | 0.039214 | 0.053768 | 0.070635 | 0.041898 | 0.022075 | 0.0035326 | 0.010642 | -0.010903 | -0.013068 | -0.0071512 | 0.034098 | 0.054268 | 0.041896 | 0.02176 | 0.0039909 | -0.014032 | -0.032561
16 | -0.14826 | -0.1967 | -0.2581 | -0.25042 | -0.24523 | -0.21626 | -0.010883 | 0.19441 | 0.25253 | 0.21786 | 0.1696 | 0.24025 | 0.21487 | 0.15815 | 0.063393 | 0.020929 | 0.044806 | 0.053602 | -0.030521 | 0.030539 | 0.049879 | -0.0027268 | -0.14046 | -0.20328
17 | -0.5551 | -0.60419 | -0.58303 | -0.59596 | -0.59467 | -0.59427 | -0.53668 | -0.41647 | -0.35339 | -0.38703 | -0.45133 | -0.48081 | -0.45547 | -0.48869 | -0.48275 | -0.51459 | -0.49981 | -0.38332 | -0.33282 | -0.37735 | -0.36349 | -0.43023 | -0.48597 | -0.53401
18 | -0.38883 | -0.4417 | -0.51233 | -0.4902 | -0.49958 | -0.4714 | -0.39198 | -0.2345 | -0.10635 | -0.029933 | 0.036478 | 0.063273 | 0.020018 | -0.03773 | -0.07151 | -0.1261 | -0.11583 | -0.044572 | -0.05745 | -0.10683 | -0.032444 | -0.13092 | -0.16502 | -0.22347
19 | 0.55125 | 0.56643 | 0.42545 | 0.54313 | 0.50829 | 0.56048 | 0.60888 | 1.169 | 1.2979 | 1.3372 | 1.2029 | 1.3333 | 1.3673 | 1.3276 | 1.1452 | 1.0351 | 1.1517 | 1.17 | 0.92451 | 0.85488 | 0.93289 | 0.79295 | 0.55555 | 0.59309
20 | -0.40337 | -0.4121 | -0.43709 | -0.43878 | -0.42369 | -0.44553 | -0.36963 | -0.17658 | -0.055587 | -0.050007 | 0.0031608 | 0.0014492 | -0.033912 | -0.035039 | -0.095936 | -0.14442 | -0.15182 | -0.1804 | -0.18537 | -0.19146 | -0.18124 | -0.25116 | -0.31631 | -0.31829
21 | -1.5239 | -1.569 | -1.5044 | -1.6049 | -1.5466 | -1.5042 | -1.1977 | -1.0343 | -0.94137 | -0.95652 | -0.93839 | -0.93833 | -0.98455 | -0.98446 | -1.1883 | -1.2207 | -1.2565 | -1.2115 | -1.2452 | -1.3133 | -1.3599 | -1.4382 | -1.4335 | -1.495
22 | -0.019187 | -0.056511 | -0.064598 | -0.081574 | -0.079287 | -0.082156 | -0.13202 | -0.059692 | -0.079469 | -0.044531 | -0.025633 | -0.0093856 | 0.026384 | 0.028498 | 0.016265 | 0.065135 | 0.053346 | 0.044337 | 0.028722 | 0.034895 | 0.052825 | 0.04704 | -0.032006 | -0.035913
23 | -1.7808 | -1.9007 | -2.0154 | -1.917 | -1.9644 | -1.8818 | -1.0715 | -0.40851 | 0.11867 | 0.27527 | -0.10639 | 0.33966 | 0.30851 | 0.19947 | -0.059738 | -0.38225 | -0.44223 | -0.29301 | -0.35521 | -0.3607 | -0.37044 | -0.78897 | -1.3864 | -1.5803
24 | -1.6462 | -1.6883 | -1.8006 | -1.8464 | -1.8452 | -1.6829 | -1.1909 | -1.0455 | -0.84661 | -0.63008 | -0.88708 | -0.92126 | -1.0111 | -1.0358 | -1.1993 | -1.1344 | -1.0631 | -0.77545 | -0.83819 | -0.97304 | -0.93756 | -1.0802 | -1.2474 | -1.2896
25 | -0.19568 | -0.090949 | -0.090015 | -0.074798 | -0.10122 | -0.10257 | -0.24278 | -0.14213 | -0.045115 | -0.065518 | -0.10995 | -0.14387 | 0.23931 | 0.22436 | -0.053761 | 0.12343 | 0.025233 | 0.10125 | 0.16337 | 0.29322 | 0.49147 | 0.5237 | 0.50384 | 0.44198
26 | 0.21136 | 0.19102 | 0.16906 | 0.17224 | 0.16976 | 0.20027 | 0.72126 | 0.93595 | 1.1296 | 1.0678 | 1.0085 | 1.0774 | 1.1587 | 1.0406 | 0.98606 | 0.91981 | 0.88234 | 0.94097 | 0.78459 | 0.6462 | 0.67928 | 0.5246 | 0.24498 | 0.21694
27 | 0.24164 | 0.23686 | 0.22133 | 0.23507 | 0.22186 | 0.23376 | 0.21963 | 0.48957 | 0.56402 | 0.50719 | 0.51693 | 0.52635 | 0.54783 | 0.50433 | 0.35114 | 0.46732 | 0.50016 | 0.44422 | 0.37254 | 0.33512 | 0.33512 | 0.30329 | 0.21538 | 0.21828
28 | -0.15283 | -0.19265 | -0.20013 | -0.20714 | -0.23129 | -0.20182 | -0.1544 | 0.15005 | 0.18134 | 0.26622 | 0.13352 | 0.086813 | 0.023927 | 0.029908 | -0.03955 | -0.050437 | -0.019385 | 0.12571 | 0.17975 | 0.15869 | 0.083527 | 0.014315 | -0.051601 | -0.11194
29 | -4.4584 | -5.7959 | -7.5778 | -7.4101 | -7.0355 | -6.3577 | -0.33126 | 5.5609 | 7.5444 | 6.7863 | 5.0518 | 7.3944 | 6.3284 | 4.8167 | 1.7267 | 0.85626 | 1.3924 | 1.7809 | -0.85064 | 0.96889 | 1.3887 | -0.016722 | -4.2849 | -6.0708
30 | -0.98521 | -1.0542 | -1.0594 | -1.0667 | -1.0346 | -1.0464 | -0.91518 | -0.68782 | -0.60174 | -0.65416 | -0.76848 | -0.83255 | -0.79707 | -0.87296 | -0.81926 | -0.85811 | -0.87244 | -0.65649 | -0.60196 | -0.59782 | -0.63924 | -0.75703 | -0.88593 | -0.88672
31 | -0.96636 | -1.0815 | -1.2287 | -1.2094 | -1.2564 | -1.1602 | -0.93359 | -0.55611 | -0.28437 | -0.045603 | 0.12239 | 0.12576 | -0.0022962 | -0.065177 | -0.15778 | -0.28627 | -0.30066 | -0.087641 | -0.1424 | -0.25452 | -0.087681 | -0.32329 | -0.39904 | -0.5384
32 | 0.5587 | 0.53938 | 0.44358 | 0.52839 | 0.4973 | 0.54376 | 0.58979 | 1.161 | 1.2704 | 1.3455 | 1.2224 | 1.3859 | 1.4304 | 1.3043 | 1.0891 | 1.0369 | 1.1721 | 1.0929 | 0.88683 | 0.86462 | 0.95779 | 0.8126 | 0.5818 | 0.62461

## Qc, Spring, S7
LoadID | 0 | 1 | 2 | 3 | 4 | 5 | 6 | 7 | 8 | 9 | 10 | 11 | 12 | 13 | 14 | 15 | 16 | 17 | 18 | 19 | 20 | 21 | 22 | 23
1 | 0.75261 | 0.74377 | 0.70009 | 0.72642 | 0.69316 | 0.71577 | 0.70779 | 1.4484 | 1.6099 | 1.5883 | 1.5606 | 1.5485 | 1.663 | 1.4775 | 1.0468 | 1.4224 | 1.5233 | 1.3698 | 1.0754 | 0.9932 | 1.0054 | 0.971 | 0.64978 | 0.6885
2 | -0.087411 | -0.10768 | -0.11288 | -0.12276 | -0.1349 | -0.11933 | -0.090507 | 0.077134 | 0.10996 | 0.14446 | 0.082739 | 0.048596 | 0.0102 | 0.019317 | -0.027138 | -0.02818 | -0.013715 | 0.068952 | 0.10269 | 0.090598 | 0.045861 | 0.012579 | -0.033179 | -0.069365
3 | -0.57358 | -0.77746 | -1.0535 | -0.9924 | -1.0255 | -0.85771 | -0.043697 | 0.75387 | 0.96566 | 0.90349 | 0.70993 | 0.9726 | 0.79713 | 0.65321 | 0.23217 | 0.092935 | 0.17097 | 0.2214 | -0.12155 | 0.12709 | 0.17884 | -0.0071465 | -0.56167 | -0.77463
4 | -0.44175 | -0.42082 | -0.45535 | -0.44901 | -0.47019 | -0.43553 | -0.41381 | -0.31558 | -0.27438 | -0.29212 | -0.33491 | -0.3625 | -0.35476 | -0.37606 | -0.34705 | -0.39776 | -0.37705 | -0.27617 | -0.27143 | -0.27586 | -0.27208 | -0.32647 | -0.37568 | -0.37641
5 | -0.18912 | -0.22323 | -0.25617 | -0.24595 | -0.25014 | -0.23944 | -0.19777 | -0.11469 | -0.05522 | -0.010827 | 0.017842 | 0.026633 | 0.0033046 | -0.0093421 | -0.026782 | -0.062773 | -0.052465 | -0.021268 | -0.029592 | -0.049678 | -0.022844 | -0.064598 | -0.080611 | -0.10886
6 | 1.3399 | 1.3509 | 1.0751 | 1.308 | 1.3412 | 1.4346 | 1.5291 | 2.7925 | 3.2218 | 3.4465 | 2.9599 | 3.5006 | 3.4516 | 3.1348 | 2.8231 | 2.495 | 2.8018 | 2.9307 | 2.345 | 2.1609 | 2.3122 | 1.9823 | 1.4486 | 1.5244
7 | -0.98266 | -1.0201 | -1.0817 | -1.0609 | -1.0655 | -1.058 | -0.89054 | -0.42294 | -0.13415 | -0.11942 | 0.0072141 | 0.0057455 | -0.078732 | -0.083823 | -0.23187 | -0.35563 | -0.39675 | -0.46899 | -0.4539 | -0.49462 | -0.45699 | -0.67652 | -0.78657 | -0.77837
8 | -0.78403 | -0.76912 | -0.76038 | -0.78404 | -0.75103 | -0.76403 | -0.61105 | -0.47903 | -0.46677 | -0.5127 | -0.46881 | -0.46909 | -0.48398 | -0.50296 | -0.5815 | -0.58562 | -0.6389 | -0.60162 | -0.66725 | -0.67664 | -0.71688 | -0.72323 | -0.75777 | -0.77326
9 | -0.0085139 | -0.023678 | -0.026526 | -0.030658 | -0.029591 | -0.032558 | -0.054789 | -0.025166 | -0.033314 | -0.017421 | -0.010154 | -0.0038644 | 0.012096 | 0.011319 | 0.0069176 | 0.026031 | 0.020308 | 0.018982 | 0.011994 | 0.01299 | 0.023212 | 0.019974 | -0.012702 | -0.014112
10 | -0.28073 | -0.28556 | -0.28019 | -0.29913 | -0.28955 | -0.29214 | -0.16073 | -0.062685 | 0.017942 | 0.044498 | -0.014391 | 0.050417 | 0.050682 | 0.021584 | -0.0075039 | -0.055935 | -0.065668 | -0.039005 | -0.051679 | -0.058318 | -0.053463 | -0.11561 | -0.20054 | -0.24147
11 | -0.28351 | -0.29954 | -0.31725 | -0.32114 | -0.30967 | -0.28016 | -0.2131 | -0.18888 | -0.14706 | -0.11186 | -0.15629 | -0.14816 | -0.1835 | -0.17845 | -0.20133 | -0.20146 | -0.18774 | -0.1358 | -0.15212 | -0.1781 | -0.1611 | -0.19388 | -0.20536 | -0.23876
12 | -0.26616 | -0.11921 | -0.13452 | -0.10087 | -0.12798 | -0.14309 | -0.32966 | -0.18943 | -0.06784 | -0.078466 | -0.16963 | -0.21913 | 0.31769 | 0.29805 | -0.057721 | 0.1781 | 0.042571 | 0.13227 | 0.21918 | 0.40191 | 0.68068 | 0.75717 | 0.70427 | 0.63019
13 | 0.70294 | 0.63447 | 0.55814 | 0.56719 | 0.52319 | 0.63235 | 2.3464 | 2.8349 | 3.425 | 3.1676 | 3.1911 | 3.1823 | 3.6999 | 3.237 | 3.0065 | 2.9391 | 2.7879 | 2.975 | 2.4099 | 2.0653 | 2.2443 | 1.725 | 0.73643 | 0.68454
14 | 0.12228 | 0.12315 | 0.11743 | 0.1188 | 0.10817 | 0.11766 | 0.1083 | 0.22758 | 0.25942 | 0.252 | 0.25318 | 0.25121 | 0.28035 | 0.26077 | 0.17891 | 0.22721 | 0.25868 | 0.22495 | 0.17799 | 0.17213 | 0.17132 | 0.15876 | 0.10666 | 0.10856
15 | -0.043303 | -0.050412 | -0.054098 | -0.059558 | -0.061778 | -0.055732 | -0.045707 | 0.041796 | 0.051014 | 0.071394 | 0.039955 | 0.022535 | 0.0070603 | 0.0092146 | -0.010903 | -0.014111 | -0.0058731 | 0.036067 | 0.056518 | 0.042484 | 0.024098 | 0.0051103 | -0.016415 | -0.031661
16 | -0.14371 | -0.19245 | -0.25403 | -0.24079 | -0.24523 | -0.22476 | -0.010403 | 0.18106 | 0.24442 | 0.23065 | 0.1802 | 0.24735 | 0.19701 | 0.16576 | 0.062939 | 0.025504 | 0.043717 | 0.054369 | -0.029438 | 0.031494 | 0.050096 | -0.0050408 | -0.14046 | -0.20113
17 | -0.58915 | -0.58666 | -0.5821 | -0.59959 | -0.62941 | -0.59824 | -0.51139 | -0.42077 | -0.35396 | -0.38928 | -0.45561 | -0.4808 | -0.47203 | -0.48326 | -0.46054 | -0.50863 | -0.50281 | -0.37386 | -0.34901 | -0.33962 | -0.37852 | -0.43993 | -0.52335 | -0.50975
18 | -0.37408 | -0.44371 | -0.46946 | -0.49073 | -0.49739 | -0.48393 | -0.38274 | -0.24113 | -0.11692 | -0.033417 | 0.043908 | 0.041979 | 0.023109 | -0.021794 | -0.05273 | -0.13117 | -0.1113 | -0.040888 | -0.057374 | -0.10683 | -0.031567 | -0.1304 | -0.16053 | -0.22075
19 | 0.55553 | 0.55004 | 0.42185 | 0.50494 | 0.50944 | 0.58138 | 0.58547 | 1.161 | 1.2795 | 1.2628 | 1.1958 | 1.3572 | 1.4465 | 1.3325 | 1.1607 | 1.0013 | 1.1484 | 1.1083 | 0.92451 | 0.82757 | 0.90355 | 0.7874 | 0.54587 | 0.64426
20 | -0.40742 | -0.40277 | -0.40576 | -0.42419 | -0.42768 | -0.43033 | -0.37418 | -0.17237 | -0.053462 | -0.047265 | 0.0050132 | 0.0016592 | -0.033745 | -0.035317 | -0.091652 | -0.14824 | -0.14803 | -0.18389 | -0.18654 | -0.19241 | -0.17969 | -0.27336 | -0.31483 | -0.32836
21 | -1.54 | -1.5769 | -1.5493 | -1.5086 | -1.5287 | -1.5157 | -1.2261 | -0.96142 | -0.97854 | -0.9823 | -0.93492 | -0.89918 | -0.9779 | -1.0441 | -1.1642 | -1.2611 | -1.2007 | -1.2231 | -1.2673 | -1.3135 | -1.3356 | -1.4052 | -1.4995 | -1.457
22 | -0.019747 | -0.059041 | -0.067017 | -0.076969 | -0.077347 | -0.0838 | -0.14087 | -0.062563 | -0.080413 | -0.044784 | -0.025637 | -0.008145 | 0.029392 | 0.02495 | 0.014886 | 0.072709 | 0.052765 | 0.042922 | 0.034785 | 0.03652 | 0.061282 | 0.045799 | -0.030776 | -0.037048
23 | -1.7284 | -1.9498 | -1.9539 | -1.9003 | -1.9837 | -1.9105 | -1.0521 | -0.46964 | 0.065304 | 0.29145 | -0.069971 | 0.32344 | 0.28041 | 0.13435 | -0.076367 | -0.32194 | -0.4758 | -0.27694 | -0.33547 | -0.35262 | -0.3293 | -0.80847 | -1.4261 | -1.6181
24 | -1.709 | -1.7336 | -1.8328 | -1.7451 | -1.7049 | -1.6405 | -1.2559 | -1.079 | -0.81007 | -0.60523 | -0.86699 | -0.88382 | -1.0433 | -1.0414 | -1.1394 | -1.1642 | -1.0427 | -0.80642 | -0.8286 | -1.0157 | -0.9464 | -1.0337 | -1.1531 | -1.3169
25 | -0.2065 | -0.091309 | -0.086784 | -0.064207 | -0.095819 | -0.10293 | -0.24042 | -0.13574 | -0.044501 | -0.059397 | -0.11717 | -0.15177 | 0.23773 | 0.21773 | -0.020851 | 0.13138 | 0.031007 | 0.098144 | 0.1617 | 0.29476 | 0.47927 | 0.55359 | 0.48724 | 0.44536
26 | 0.21263 | 0.19882 | 0.16628 | 0.17279 | 0.16305 | 0.19761 | 0.71185 | 0.88344 | 1.1383 | 1.0556 | 0.98378 | 0.99397 | 1.1442 | 1.0623 | 0.98555 | 0.96335 | 0.88768 | 0.90797 | 0.77783 | 0.6599 | 0.71116 | 0.55595 | 0.23411 | 0.21546
27 | 0.24025 | 0.25212 | 0.22662 | 0.22872 | 0.23021 | 0.22823 | 0.22617 | 0.47663 | 0.53921 | 0.50082 | 0.50956 | 0.49107 | 0.53569 | 0.48927 | 0.34654 | 0.46037 | 0.49178 | 0.47355 | 0.35458 | 0.32273 | 0.33568 | 0.30092 | 0.21566 | 0.2206
28 | -0.14814 | -0.18932 | -0.19517 | -0.21859 | -0.22409 | -0.20458 | -0.15804 | 0.14778 | 0.18384 | 0.26009 | 0.1458 | 0.082521 | 0.017714 | 0.041228 | -0.043457 | -0.04724 | -0.023339 | 0.12809 | 0.19203 | 0.15134 | 0.084341 | 0.025757 | -0.053348 | -0.11565
29 | -4.3188 | -5.7762 | -7.5371 | -7.4796 | -7.4099 | -6.8099 | -0.32846 | 5.6886 | 7.5665 | 6.9194 | 5.1531 | 7.6152 | 5.9331 | 4.8167 | 1.8619 | 0.68862 | 1.2408 | 1.6662 | -0.87378 | 1.0877 | 1.5287 | -0.10187 | -4.1063 | -6.2942
30 | -1.0583 | -0.99418 | -1.0627 | -1.0382 | -1.0842 | -1.0203 | -0.94672 | -0.68375 | -0.63413 | -0.65096 | -0.78564 | -0.83699 | -0.84448 | -0.81021 | -0.82204 | -0.9221 | -0.89834 | -0.70438 | -0.58244 | -0.60367 | -0.65802 | -0.76498 | -0.8831 | -0.93141
31 | -0.97772 | -1.1043 | -1.233 | -1.2182 | -1.2057 | -1.2033 | -0.97953 | -0.57493 | -0.28578 | -0.072902 | 0.085063 | 0.15398 | 0.042314 | -0.049868 | -0.15739 | -0.32708 | -0.29235 | -0.11356 | -0.13685 | -0.25621 | -0.10536 | -0.33458 | -0.41978 | -0.53787
32 | 0.53572 | 0.53233 | 0.40583 | 0.51342 | 0.50944 | 0.58278 | 0.60182 | 1.129 | 1.275 | 1.2915 | 1.1638 | 1.3667 | 1.3426 | 1.2774 | 1.0813 | 1.0023 | 1.0853 | 1.1213 | 0.87637 | 0.85859 | 0.92934 | 0.77895 | 0.57186 | 0.59488

## Qc, Spring, S8
LoadID | 0 | 1 | 2 | 3 | 4 | 5 | 6 | 7 | 8 | 9 | 10 | 11 | 12 | 13 | 14 | 15 | 16 | 17 | 18 | 19 | 20 | 21 | 22 | 23
1 | 0.75261 | 0.74377 | 0.70009 | 0.72642 | 0.69316 | 0.71577 | 0.70779 | 1.4484 | 1.6099 | 1.5883 | 1.5606 | 1.5485 | 1.663 | 1.4775 | 1.0468 | 1.4224 | 1.5233 | 1.3698 | 1.0754 | 0.9932 | 1.0054 | 0.971 | 0.64978 | 0.6885
2 | -0.087411 | -0.10768 | -0.11288 | -0.12276 | -0.1349 | -0.11933 | -0.090507 | 0.077134 | 0.10996 | 0.14446 | 0.082739 | 0.048596 | 0.0102 | 0.019317 | -0.027138 | -0.02818 | -0.013715 | 0.068952 | 0.10269 | 0.090598 | 0.045861 | 0.012579 | -0.033179 | -0.069365
3 | -0.57358 | -0.77746 | -1.0535 | -0.9924 | -1.0255 | -0.85771 | -0.043697 | 0.75387 | 0.96566 | 0.90349 | 0.70993 | 0.9726 | 0.79713 | 0.65321 | 0.23217 | 0.092935 | 0.17097 | 0.2214 | -0.12155 | 0.12709 | 0.17884 | -0.0071465 | -0.56167 | -0.77463
4 | -0.44175 | -0.42082 | -0.45535 | -0.44901 | -0.47019 | -0.43553 | -0.41381 | -0.31558 | -0.27438 | -0.29212 | -0.33491 | -0.3625 | -0.35476 | -0.37606 | -0.34705 | -0.39776 | -0.37705 | -0.27617 | -0.27143 | -0.27586 | -0.27208 | -0.32647 | -0.37568 | -0.37641
5 | -0.18912 | -0.22323 | -0.25617 | -0.24595 | -0.25014 | -0.23944 | -0.19777 | -0.11469 | -0.05522 | -0.010827 | 0.017842 | 0.026633 | 0.0033046 | -0.0093421 | -0.026782 | -0.062773 | -0.052465 | -0.021268 | -0.029592 | -0.049678 | -0.022844 | -0.064598 | -0.080611 | -0.10886
6 | 1.3399 | 1.3509 | 1.0751 | 1.308 | 1.3412 | 1.4346 | 1.5291 | 2.7925 | 3.2218 | 3.4465 | 2.9599 | 3.5006 | 3.4516 | 3.1348 | 2.8231 | 2.495 | 2.8018 | 2.9307 | 2.345 | 2.1609 | 2.3122 | 1.9823 | 1.4486 | 1.5244
7 | -0.98266 | -1.0201 | -1.0817 | -1.0609 | -1.0655 | -1.058 | -0.89054 | -0.42294 | -0.13415 | -0.11942 | 0.0072141 | 0.0057455 | -0.078732 | -0.083823 | -0.23187 | -0.35563 | -0.39675 | -0.46899 | -0.4539 | -0.49462 | -0.45699 | -0.67652 | -0.78657 | -0.77837
8 | -0.78403 | -0.76912 | -0.76038 | -0.78404 | -0.75103 | -0.76403 | -0.61105 | -0.47903 | -0.46677 | -0.5127 | -0.46881 | -0.46909 | -0.48398 | -0.50296 | -0.5815 | -0.58562 | -0.6389 | -0.60162 | -0.66725 | -0.67664 | -0.71688 | -0.72323 | -0.75777 | -0.77326
9 | -0.0085139 | -0.023678 | -0.026526 | -0.030658 | -0.029591 | -0.032558 | -0.054789 | -0.025166 | -0.033314 | -0.017421 | -0.010154 | -0.0038644 | 0.012096 | 0.011319 | 0.0069176 | 0.026031 | 0.020308 | 0.018982 | 0.011994 | 0.01299 | 0.023212 | 0.019974 | -0.012702 | -0.014112
10 | -0.28073 | -0.28556 | -0.28019 | -0.29913 | -0.28955 | -0.29214 | -0.16073 | -0.062685 | 0.017942 | 0.044498 | -0.014391 | 0.050417 | 0.050682 | 0.021584 | -0.0075039 | -0.055935 | -0.065668 | -0.039005 | -0.051679 | -0.058318 | -0.053463 | -0.11561 | -0.20054 | -0.24147
11 | -0.28351 | -0.29954 | -0.31725 | -0.32114 | -0.30967 | -0.28016 | -0.2131 | -0.18888 | -0.14706 | -0.11186 | -0.15629 | -0.14816 | -0.1835 | -0.17845 | -0.20133 | -0.20146 | -0.18774 | -0.1358 | -0.15212 | -0.1781 | -0.1611 | -0.19388 | -0.20536 | -0.23876
12 | -0.26616 | -0.11921 | -0.13452 | -0.10087 | -0.12798 | -0.14309 | -0.32966 | -0.18943 | -0.06784 | -0.078466 | -0.16963 | -0.21913 | 0.31769 | 0.29805 | -0.057721 | 0.1781 | 0.042571 | 0.13227 | 0.21918 | 0.40191 | 0.68068 | 0.75717 | 0.70427 | 0.63019
13 | 0.70294 | 0.63447 | 0.55814 | 0.56719 | 0.52319 | 0.63235 | 2.3464 | 2.8349 | 3.425 | 3.1676 | 3.1911 | 3.1823 | 3.6999 | 3.237 | 3.0065 | 2.9391 | 2.7879 | 2.975 | 2.4099 | 2.0653 | 2.2443 | 1.725 | 0.73643 | 0.68454
14 | 0.12228 | 0.12315 | 0.11743 | 0.1188 | 0.10817 | 0.11766 | 0.1083 | 0.22758 | 0.25942 | 0.252 | 0.25318 | 0.25121 | 0.28035 | 0.26077 | 0.17891 | 0.22721 | 0.25868 | 0.22495 | 0.17799 | 0.17213 | 0.17132 | 0.15876 | 0.10666 | 0.10856
15 | -0.043303 | -0.050412 | -0.054098 | -0.059558 | -0.061778 | -0.055732 | -0.045707 | 0.041796 | 0.051014 | 0.071394 | 0.039955 | 0.022535 | 0.0070603 | 0.0092146 | -0.010903 | -0.014111 | -0.0058731 | 0.036067 | 0.056518 | 0.042484 | 0.024098 | 0.0051103 | -0.016415 | -0.031661
16 | -0.14371 | -0.19245 | -0.25403 | -0.24079 | -0.24523 | -0.22476 | -0.010403 | 0.18106 | 0.24442 | 0.23065 | 0.1802 | 0.24735 | 0.19701 | 0.16576 | 0.062939 | 0.025504 | 0.043717 | 0.054369 | -0.029438 | 0.031494 | 0.050096 | -0.0050408 | -0.14046 | -0.20113
17 | -0.58915 | -0.58666 | -0.5821 | -0.59959 | -0.62941 | -0.59824 | -0.51139 | -0.42077 | -0.35396 | -0.38928 | -0.45561 | -0.4808 | -0.47203 | -0.48326 | -0.46054 | -0.50863 | -0.50281 | -0.37386 | -0.34901 | -0.33962 | -0.37852 | -0.43993 | -0.52335 | -0.50975
18 | -0.37408 | -0.44371 | -0.46946 | -0.49073 | -0.49739 | -0.48393 | -0.38274 | -0.24113 | -0.11692 | -0.033417 | 0.043908 | 0.041979 | 0.023109 | -0.021794 | -0.05273 | -0.13117 | -0.1113 | -0.040888 | -0.057374 | -0.10683 | -0.031567 | -0.1304 | -0.16053 | -0.22075
19 | 0.55553 | 0.55004 | 0.42185 | 0.50494 | 0.50944 | 0.58138 | 0.58547 | 1.161 | 1.2795 | 1.2628 | 1.1958 | 1.3572 | 1.4465 | 1.3325 | 1.1607 | 1.0013 | 1.1484 | 1.1083 | 0.92451 | 0.82757 | 0.90355 | 0.7874 | 0.54587 | 0.64426
20 | -0.40742 | -0.40277 | -0.40576 | -0.42419 | -0.42768 | -0.43033 | -0.37418 | -0.17237 | -0.053462 | -0.047265 | 0.0050132 | 0.0016592 | -0.033745 | -0.035317 | -0.091652 | -0.14824 | -0.14803 | -0.18389 | -0.18654 | -0.19241 | -0.17969 | -0.27336 | -0.31483 | -0.32836
21 | -1.54 | -1.5769 | -1.5493 | -1.5086 | -1.5287 | -1.5157 | -1.2261 | -0.96142 | -0.97854 | -0.9823 | -0.93492 | -0.89918 | -0.9779 | -1.0441 | -1.1642 | -1.2611 | -1.2007 | -1.2231 | -1.2673 | -1.3135 | -1.3356 | -1.4052 | -1.4995 | -1.457
22 | -0.019747 | -0.059041 | -0.067017 | -0.076969 | -0.077347 | -0.0838 | -0.14087 | -0.062563 | -0.080413 | -0.044784 | -0.025637 | -0.008145 | 0.029392 | 0.02495 | 0.014886 | 0.072709 | 0.052765 | 0.042922 | 0.034785 | 0.03652 | 0.061282 | 0.045799 | -0.030776 | -0.037048
23 | -1.7284 | -1.9498 | -1.9539 | -1.9003 | -1.9837 | -1.9105 | -1.0521 | -0.46964 | 0.065304 | 0.29145 | -0.069971 | 0.32344 | 0.28041 | 0.13435 | -0.076367 | -0.32194 | -0.4758 | -0.27694 | -0.33547 | -0.35262 | -0.3293 | -0.80847 | -1.4261 | -1.6181
24 | -1.709 | -1.7336 | -1.8328 | -1.7451 | -1.7049 | -1.6405 | -1.2559 | -1.079 | -0.81007 | -0.60523 | -0.86699 | -0.88382 | -1.0433 | -1.0414 | -1.1394 | -1.1642 | -1.0427 | -0.80642 | -0.8286 | -1.0157 | -0.9464 | -1.0337 | -1.1531 | -1.3169
25 | -0.2065 | -0.091309 | -0.086784 | -0.064207 | -0.095819 | -0.10293 | -0.24042 | -0.13574 | -0.044501 | -0.059397 | -0.11717 | -0.15177 | 0.23773 | 0.21773 | -0.020851 | 0.13138 | 0.031007 | 0.098144 | 0.1617 | 0.29476 | 0.47927 | 0.55359 | 0.48724 | 0.44536
26 | 0.21263 | 0.19882 | 0.16628 | 0.17279 | 0.16305 | 0.19761 | 0.71185 | 0.88344 | 1.1383 | 1.0556 | 0.98378 | 0.99397 | 1.1442 | 1.0623 | 0.98555 | 0.96335 | 0.88768 | 0.90797 | 0.77783 | 0.6599 | 0.71116 | 0.55595 | 0.23411 | 0.21546
27 | 0.24025 | 0.25212 | 0.22662 | 0.22872 | 0.23021 | 0.22823 | 0.22617 | 0.47663 | 0.53921 | 0.50082 | 0.50956 | 0.49107 | 0.53569 | 0.48927 | 0.34654 | 0.46037 | 0.49178 | 0.47355 | 0.35458 | 0.32273 | 0.33568 | 0.30092 | 0.21566 | 0.2206
28 | -0.14814 | -0.18932 | -0.19517 | -0.21859 | -0.22409 | -0.20458 | -0.15804 | 0.14778 | 0.18384 | 0.26009 | 0.1458 | 0.082521 | 0.017714 | 0.041228 | -0.043457 | -0.04724 | -0.023339 | 0.12809 | 0.19203 | 0.15134 | 0.084341 | 0.025757 | -0.053348 | -0.11565
29 | -4.3188 | -5.7762 | -7.5371 | -7.4796 | -7.4099 | -6.8099 | -0.32846 | 5.6886 | 7.5665 | 6.9194 | 5.1531 | 7.6152 | 5.9331 | 4.8167 | 1.8619 | 0.68862 | 1.2408 | 1.6662 | -0.87378 | 1.0877 | 1.5287 | -0.10187 | -4.1063 | -6.2942
30 | -1.0583 | -0.99418 | -1.0627 | -1.0382 | -1.0842 | -1.0203 | -0.94672 | -0.68375 | -0.63413 | -0.65096 | -0.78564 | -0.83699 | -0.84448 | -0.81021 | -0.82204 | -0.9221 | -0.89834 | -0.70438 | -0.58244 | -0.60367 | -0.65802 | -0.76498 | -0.8831 | -0.93141
31 | -0.97772 | -1.1043 | -1.233 | -1.2182 | -1.2057 | -1.2033 | -0.97953 | -0.57493 | -0.28578 | -0.072902 | 0.085063 | 0.15398 | 0.042314 | -0.049868 | -0.15739 | -0.32708 | -0.29235 | -0.11356 | -0.13685 | -0.25621 | -0.10536 | -0.33458 | -0.41978 | -0.53787
32 | 0.53572 | 0.53233 | 0.40583 | 0.51342 | 0.50944 | 0.58278 | 0.60182 | 1.129 | 1.275 | 1.2915 | 1.1638 | 1.3667 | 1.3426 | 1.2774 | 1.0813 | 1.0023 | 1.0853 | 1.1213 | 0.87637 | 0.85859 | 0.92934 | 0.77895 | 0.57186 | 0.59488

## Qc, Spring, S9
LoadID | 0 | 1 | 2 | 3 | 4 | 5 | 6 | 7 | 8 | 9 | 10 | 11 | 12 | 13 | 14 | 15 | 16 | 17 | 18 | 19 | 20 | 21 | 22 | 23
1 | 0.75261 | 0.74377 | 0.70009 | 0.72642 | 0.69316 | 0.71577 | 0.70779 | 1.4484 | 1.6099 | 1.5883 | 1.5606 | 1.5485 | 1.663 | 1.4775 | 1.0468 | 1.4224 | 1.5233 | 1.3698 | 1.0754 | 0.9932 | 1.0054 | 0.971 | 0.64978 | 0.6885
2 | -0.087411 | -0.10768 | -0.11288 | -0.12276 | -0.1349 | -0.11933 | -0.090507 | 0.077134 | 0.10996 | 0.14446 | 0.082739 | 0.048596 | 0.0102 | 0.019317 | -0.027138 | -0.02818 | -0.013715 | 0.068952 | 0.10269 | 0.090598 | 0.045861 | 0.012579 | -0.033179 | -0.069365
3 | -0.57358 | -0.77746 | -1.0535 | -0.9924 | -1.0255 | -0.85771 | -0.043697 | 0.75387 | 0.96566 | 0.90349 | 0.70993 | 0.9726 | 0.79713 | 0.65321 | 0.23217 | 0.092935 | 0.17097 | 0.2214 | -0.12155 | 0.12709 | 0.17884 | -0.0071465 | -0.56167 | -0.77463
4 | -0.44175 | -0.42082 | -0.45535 | -0.44901 | -0.47019 | -0.43553 | -0.41381 | -0.31558 | -0.27438 | -0.29212 | -0.33491 | -0.3625 | -0.35476 | -0.37606 | -0.34705 | -0.39776 | -0.37705 | -0.27617 | -0.27143 | -0.27586 | -0.27208 | -0.32647 | -0.37568 | -0.37641
5 | -0.18912 | -0.22323 | -0.25617 | -0.24595 | -0.25014 | -0.23944 | -0.19777 | -0.11469 | -0.05522 | -0.010827 | 0.017842 | 0.026633 | 0.0033046 | -0.0093421 | -0.026782 | -0.062773 | -0.052465 | -0.021268 | -0.029592 | -0.049678 | -0.022844 | -0.064598 | -0.080611 | -0.10886
6 | 1.3399 | 1.3509 | 1.0751 | 1.308 | 1.3412 | 1.4346 | 1.5291 | 2.7925 | 3.2218 | 3.4465 | 2.9599 | 3.5006 | 3.4516 | 3.1348 | 2.8231 | 2.495 | 2.8018 | 2.9307 | 2.345 | 2.1609 | 2.3122 | 1.9823 | 1.4486 | 1.5244
7 | -0.98266 | -1.0201 | -1.0817 | -1.0609 | -1.0655 | -1.058 | -0.89054 | -0.42294 | -0.13415 | -0.11942 | 0.0072141 | 0.0057455 | -0.078732 | -0.083823 | -0.23187 | -0.35563 | -0.39675 | -0.46899 | -0.4539 | -0.49462 | -0.45699 | -0.67652 | -0.78657 | -0.77837
8 | -0.78403 | -0.76912 | -0.76038 | -0.78404 | -0.75103 | -0.76403 | -0.61105 | -0.47903 | -0.46677 | -0.5127 | -0.46881 | -0.46909 | -0.48398 | -0.50296 | -0.5815 | -0.58562 | -0.6389 | -0.60162 | -0.66725 | -0.67664 | -0.71688 | -0.72323 | -0.75777 | -0.77326
9 | -0.0085139 | -0.023678 | -0.026526 | -0.030658 | -0.029591 | -0.032558 | -0.054789 | -0.025166 | -0.033314 | -0.017421 | -0.010154 | -0.0038644 | 0.012096 | 0.011319 | 0.0069176 | 0.026031 | 0.020308 | 0.018982 | 0.011994 | 0.01299 | 0.023212 | 0.019974 | -0.012702 | -0.014112
10 | -0.28073 | -0.28556 | -0.28019 | -0.29913 | -0.28955 | -0.29214 | -0.16073 | -0.062685 | 0.017942 | 0.044498 | -0.014391 | 0.050417 | 0.050682 | 0.021584 | -0.0075039 | -0.055935 | -0.065668 | -0.039005 | -0.051679 | -0.058318 | -0.053463 | -0.11561 | -0.20054 | -0.24147
11 | -0.28351 | -0.29954 | -0.31725 | -0.32114 | -0.30967 | -0.28016 | -0.2131 | -0.18888 | -0.14706 | -0.11186 | -0.15629 | -0.14816 | -0.1835 | -0.17845 | -0.20133 | -0.20146 | -0.18774 | -0.1358 | -0.15212 | -0.1781 | -0.1611 | -0.19388 | -0.20536 | -0.23876
12 | -0.26616 | -0.11921 | -0.13452 | -0.10087 | -0.12798 | -0.14309 | -0.32966 | -0.18943 | -0.06784 | -0.078466 | -0.16963 | -0.21913 | 0.31769 | 0.29805 | -0.057721 | 0.1781 | 0.042571 | 0.13227 | 0.21918 | 0.40191 | 0.68068 | 0.75717 | 0.70427 | 0.63019
13 | 0.70294 | 0.63447 | 0.55814 | 0.56719 | 0.52319 | 0.63235 | 2.3464 | 2.8349 | 3.425 | 3.1676 | 3.1911 | 3.1823 | 3.6999 | 3.237 | 3.0065 | 2.9391 | 2.7879 | 2.975 | 2.4099 | 2.0653 | 2.2443 | 1.725 | 0.73643 | 0.68454
14 | 0.12228 | 0.12315 | 0.11743 | 0.1188 | 0.10817 | 0.11766 | 0.1083 | 0.22758 | 0.25942 | 0.252 | 0.25318 | 0.25121 | 0.28035 | 0.26077 | 0.17891 | 0.22721 | 0.25868 | 0.22495 | 0.17799 | 0.17213 | 0.17132 | 0.15876 | 0.10666 | 0.10856
15 | -0.043303 | -0.050412 | -0.054098 | -0.059558 | -0.061778 | -0.055732 | -0.045707 | 0.041796 | 0.051014 | 0.071394 | 0.039955 | 0.022535 | 0.0070603 | 0.0092146 | -0.010903 | -0.014111 | -0.0058731 | 0.036067 | 0.056518 | 0.042484 | 0.024098 | 0.0051103 | -0.016415 | -0.031661
16 | -0.14371 | -0.19245 | -0.25403 | -0.24079 | -0.24523 | -0.22476 | -0.010403 | 0.18106 | 0.24442 | 0.23065 | 0.1802 | 0.24735 | 0.19701 | 0.16576 | 0.062939 | 0.025504 | 0.043717 | 0.054369 | -0.029438 | 0.031494 | 0.050096 | -0.0050408 | -0.14046 | -0.20113
17 | -0.58915 | -0.58666 | -0.5821 | -0.59959 | -0.62941 | -0.59824 | -0.51139 | -0.42077 | -0.35396 | -0.38928 | -0.45561 | -0.4808 | -0.47203 | -0.48326 | -0.46054 | -0.50863 | -0.50281 | -0.37386 | -0.34901 | -0.33962 | -0.37852 | -0.43993 | -0.52335 | -0.50975
18 | -0.37408 | -0.44371 | -0.46946 | -0.49073 | -0.49739 | -0.48393 | -0.38274 | -0.24113 | -0.11692 | -0.033417 | 0.043908 | 0.041979 | 0.023109 | -0.021794 | -0.05273 | -0.13117 | -0.1113 | -0.040888 | -0.057374 | -0.10683 | -0.031567 | -0.1304 | -0.16053 | -0.22075
19 | 0.55553 | 0.55004 | 0.42185 | 0.50494 | 0.50944 | 0.58138 | 0.58547 | 1.161 | 1.2795 | 1.2628 | 1.1958 | 1.3572 | 1.4465 | 1.3325 | 1.1607 | 1.0013 | 1.1484 | 1.1083 | 0.92451 | 0.82757 | 0.90355 | 0.7874 | 0.54587 | 0.64426
20 | -0.40742 | -0.40277 | -0.40576 | -0.42419 | -0.42768 | -0.43033 | -0.37418 | -0.17237 | -0.053462 | -0.047265 | 0.0050132 | 0.0016592 | -0.033745 | -0.035317 | -0.091652 | -0.14824 | -0.14803 | -0.18389 | -0.18654 | -0.19241 | -0.17969 | -0.27336 | -0.31483 | -0.32836
21 | -1.54 | -1.5769 | -1.5493 | -1.5086 | -1.5287 | -1.5157 | -1.2261 | -0.96142 | -0.97854 | -0.9823 | -0.93492 | -0.89918 | -0.9779 | -1.0441 | -1.1642 | -1.2611 | -1.2007 | -1.2231 | -1.2673 | -1.3135 | -1.3356 | -1.4052 | -1.4995 | -1.457
22 | -0.019747 | -0.059041 | -0.067017 | -0.076969 | -0.077347 | -0.0838 | -0.14087 | -0.062563 | -0.080413 | -0.044784 | -0.025637 | -0.008145 | 0.029392 | 0.02495 | 0.014886 | 0.072709 | 0.052765 | 0.042922 | 0.034785 | 0.03652 | 0.061282 | 0.045799 | -0.030776 | -0.037048
23 | -1.7284 | -1.9498 | -1.9539 | -1.9003 | -1.9837 | -1.9105 | -1.0521 | -0.46964 | 0.065304 | 0.29145 | -0.069971 | 0.32344 | 0.28041 | 0.13435 | -0.076367 | -0.32194 | -0.4758 | -0.27694 | -0.33547 | -0.35262 | -0.3293 | -0.80847 | -1.4261 | -1.6181
24 | -1.709 | -1.7336 | -1.8328 | -1.7451 | -1.7049 | -1.6405 | -1.2559 | -1.079 | -0.81007 | -0.60523 | -0.86699 | -0.88382 | -1.0433 | -1.0414 | -1.1394 | -1.1642 | -1.0427 | -0.80642 | -0.8286 | -1.0157 | -0.9464 | -1.0337 | -1.1531 | -1.3169
25 | -0.2065 | -0.091309 | -0.086784 | -0.064207 | -0.095819 | -0.10293 | -0.24042 | -0.13574 | -0.044501 | -0.059397 | -0.11717 | -0.15177 | 0.23773 | 0.21773 | -0.020851 | 0.13138 | 0.031007 | 0.098144 | 0.1617 | 0.29476 | 0.47927 | 0.55359 | 0.48724 | 0.44536
26 | 0.21263 | 0.19882 | 0.16628 | 0.17279 | 0.16305 | 0.19761 | 0.71185 | 0.88344 | 1.1383 | 1.0556 | 0.98378 | 0.99397 | 1.1442 | 1.0623 | 0.98555 | 0.96335 | 0.88768 | 0.90797 | 0.77783 | 0.6599 | 0.71116 | 0.55595 | 0.23411 | 0.21546
27 | 0.24025 | 0.25212 | 0.22662 | 0.22872 | 0.23021 | 0.22823 | 0.22617 | 0.47663 | 0.53921 | 0.50082 | 0.50956 | 0.49107 | 0.53569 | 0.48927 | 0.34654 | 0.46037 | 0.49178 | 0.47355 | 0.35458 | 0.32273 | 0.33568 | 0.30092 | 0.21566 | 0.2206
28 | -0.14814 | -0.18932 | -0.19517 | -0.21859 | -0.22409 | -0.20458 | -0.15804 | 0.14778 | 0.18384 | 0.26009 | 0.1458 | 0.082521 | 0.017714 | 0.041228 | -0.043457 | -0.04724 | -0.023339 | 0.12809 | 0.19203 | 0.15134 | 0.084341 | 0.025757 | -0.053348 | -0.11565
29 | -4.3188 | -5.7762 | -7.5371 | -7.4796 | -7.4099 | -6.8099 | -0.32846 | 5.6886 | 7.5665 | 6.9194 | 5.1531 | 7.6152 | 5.9331 | 4.8167 | 1.8619 | 0.68862 | 1.2408 | 1.6662 | -0.87378 | 1.0877 | 1.5287 | -0.10187 | -4.1063 | -6.2942
30 | -1.0583 | -0.99418 | -1.0627 | -1.0382 | -1.0842 | -1.0203 | -0.94672 | -0.68375 | -0.63413 | -0.65096 | -0.78564 | -0.83699 | -0.84448 | -0.81021 | -0.82204 | -0.9221 | -0.89834 | -0.70438 | -0.58244 | -0.60367 | -0.65802 | -0.76498 | -0.8831 | -0.93141
31 | -0.97772 | -1.1043 | -1.233 | -1.2182 | -1.2057 | -1.2033 | -0.97953 | -0.57493 | -0.28578 | -0.072902 | 0.085063 | 0.15398 | 0.042314 | -0.049868 | -0.15739 | -0.32708 | -0.29235 | -0.11356 | -0.13685 | -0.25621 | -0.10536 | -0.33458 | -0.41978 | -0.53787
32 | 0.53572 | 0.53233 | 0.40583 | 0.51342 | 0.50944 | 0.58278 | 0.60182 | 1.129 | 1.275 | 1.2915 | 1.1638 | 1.3667 | 1.3426 | 1.2774 | 1.0813 | 1.0023 | 1.0853 | 1.1213 | 0.87637 | 0.85859 | 0.92934 | 0.77895 | 0.57186 | 0.59488

## UpFlex, Spring
LoadID | 0 | 1 | 2 | 3 | 4 | 5 | 6 | 7 | 8 | 9 | 10 | 11 | 12 | 13 | 14 | 15 | 16 | 17 | 18 | 19 | 20 | 21 | 22 | 23
1 | 0.24228 | 0.26672 | 0.34716 | 0.398 | 0.46796 | 0.54701 | 0.48761 | 0.6971 | 0.63951 | 0.72229 | 0.74232 | 0.68856 | 0.64956 | 0.59801 | 0.55083 | 0.49574 | 0.49058 | 0.38869 | 0.3216 | 0.38162 | 0.38883 | 0.44436 | 0.21576 | 0.20715
2 | 0.21805 | 0.24005 | 0.31244 | 0.3582 | 0.42116 | 0.49231 | 0.43885 | 0.62739 | 0.57556 | 0.65006 | 0.66809 | 0.6197 | 0.5846 | 0.53821 | 0.49575 | 0.44617 | 0.44152 | 0.34982 | 0.28944 | 0.34346 | 0.34995 | 0.39992 | 0.19418 | 0.18644
3 | 0.29073 | 0.32006 | 0.41659 | 0.4776 | 0.56155 | 0.65641 | 0.58513 | 0.83651 | 0.76741 | 0.86674 | 0.89078 | 0.82627 | 0.77947 | 0.71761 | 0.661 | 0.59489 | 0.5887 | 0.46643 | 0.38592 | 0.45794 | 0.4666 | 0.53323 | 0.25891 | 0.24858
4 | 0.14537 | 0.16003 | 0.20829 | 0.2388 | 0.28078 | 0.32821 | 0.29257 | 0.41826 | 0.3837 | 0.43337 | 0.44539 | 0.41314 | 0.38973 | 0.35881 | 0.3305 | 0.29745 | 0.29435 | 0.23322 | 0.19296 | 0.22897 | 0.2333 | 0.26661 | 0.12946 | 0.12429
5 | 0.14537 | 0.16003 | 0.20829 | 0.2388 | 0.28078 | 0.32821 | 0.29257 | 0.41826 | 0.3837 | 0.43337 | 0.44539 | 0.41314 | 0.38973 | 0.35881 | 0.3305 | 0.29745 | 0.29435 | 0.23322 | 0.19296 | 0.22897 | 0.2333 | 0.26661 | 0.12946 | 0.12429
6 | 0.48456 | 0.53343 | 0.69432 | 0.79601 | 0.93592 | 1.094 | 0.97522 | 1.3942 | 1.279 | 1.4446 | 1.4846 | 1.3771 | 1.2991 | 1.196 | 1.1017 | 0.99149 | 0.98117 | 0.77739 | 0.6432 | 0.76324 | 0.77766 | 0.88871 | 0.43152 | 0.41431
7 | 0.48456 | 0.53343 | 0.69432 | 0.79601 | 0.93592 | 1.094 | 0.97522 | 1.3942 | 1.279 | 1.4446 | 1.4846 | 1.3771 | 1.2991 | 1.196 | 1.1017 | 0.99149 | 0.98117 | 0.77739 | 0.6432 | 0.76324 | 0.77766 | 0.88871 | 0.43152 | 0.41431
8 | 0.14537 | 0.16003 | 0.20829 | 0.2388 | 0.28078 | 0.32821 | 0.29257 | 0.41826 | 0.3837 | 0.43337 | 0.44539 | 0.41314 | 0.38973 | 0.35881 | 0.3305 | 0.29745 | 0.29435 | 0.23322 | 0.19296 | 0.22897 | 0.2333 | 0.26661 | 0.12946 | 0.12429
9 | 0.14537 | 0.16003 | 0.20829 | 0.2388 | 0.28078 | 0.32821 | 0.29257 | 0.41826 | 0.3837 | 0.43337 | 0.44539 | 0.41314 | 0.38973 | 0.35881 | 0.3305 | 0.29745 | 0.29435 | 0.23322 | 0.19296 | 0.22897 | 0.2333 | 0.26661 | 0.12946 | 0.12429
10 | 0.10903 | 0.12002 | 0.15622 | 0.1791 | 0.21058 | 0.24616 | 0.21943 | 0.31369 | 0.28778 | 0.32503 | 0.33404 | 0.30985 | 0.2923 | 0.26911 | 0.24788 | 0.22308 | 0.22076 | 0.17491 | 0.14472 | 0.17173 | 0.17497 | 0.19996 | 0.097091 | 0.093219
11 | 0.14537 | 0.16003 | 0.20829 | 0.2388 | 0.28078 | 0.32821 | 0.29257 | 0.41826 | 0.3837 | 0.43337 | 0.44539 | 0.41314 | 0.38973 | 0.35881 | 0.3305 | 0.29745 | 0.29435 | 0.23322 | 0.19296 | 0.22897 | 0.2333 | 0.26661 | 0.12946 | 0.12429
12 | 0.14537 | 0.16003 | 0.20829 | 0.2388 | 0.28078 | 0.32821 | 0.29257 | 0.41826 | 0.3837 | 0.43337 | 0.44539 | 0.41314 | 0.38973 | 0.35881 | 0.3305 | 0.29745 | 0.29435 | 0.23322 | 0.19296 | 0.22897 | 0.2333 | 0.26661 | 0.12946 | 0.12429
13 | 0.29073 | 0.32006 | 0.41659 | 0.4776 | 0.56155 | 0.65641 | 0.58513 | 0.83651 | 0.76741 | 0.86674 | 0.89078 | 0.82627 | 0.77947 | 0.71761 | 0.661 | 0.59489 | 0.5887 | 0.46643 | 0.38592 | 0.45794 | 0.4666 | 0.53323 | 0.25891 | 0.24858
14 | 0.14537 | 0.16003 | 0.20829 | 0.2388 | 0.28078 | 0.32821 | 0.29257 | 0.41826 | 0.3837 | 0.43337 | 0.44539 | 0.41314 | 0.38973 | 0.35881 | 0.3305 | 0.29745 | 0.29435 | 0.23322 | 0.19296 | 0.22897 | 0.2333 | 0.26661 | 0.12946 | 0.12429
15 | 0.14537 | 0.16003 | 0.20829 | 0.2388 | 0.28078 | 0.32821 | 0.29257 | 0.41826 | 0.3837 | 0.43337 | 0.44539 | 0.41314 | 0.38973 | 0.35881 | 0.3305 | 0.29745 | 0.29435 | 0.23322 | 0.19296 | 0.22897 | 0.2333 | 0.26661 | 0.12946 | 0.12429
16 | 0.14537 | 0.16003 | 0.20829 | 0.2388 | 0.28078 | 0.32821 | 0.29257 | 0.41826 | 0.3837 | 0.43337 | 0.44539 | 0.41314 | 0.38973 | 0.35881 | 0.3305 | 0.29745 | 0.29435 | 0.23322 | 0.19296 | 0.22897 | 0.2333 | 0.26661 | 0.12946 | 0.12429
17 | 0.21805 | 0.24005 | 0.31244 | 0.3582 | 0.42116 | 0.49231 | 0.43885 | 0.62739 | 0.57556 | 0.65006 | 0.66809 | 0.6197 | 0.5846 | 0.53821 | 0.49575 | 0.44617 | 0.44152 | 0.34982 | 0.28944 | 0.34346 | 0.34995 | 0.39992 | 0.19418 | 0.18644
18 | 0.21805 | 0.24005 | 0.31244 | 0.3582 | 0.42116 | 0.49231 | 0.43885 | 0.62739 | 0.57556 | 0.65006 | 0.66809 | 0.6197 | 0.5846 | 0.53821 | 0.49575 | 0.44617 | 0.44152 | 0.34982 | 0.28944 | 0.34346 | 0.34995 | 0.39992 | 0.19418 | 0.18644
19 | 0.21805 | 0.24005 | 0.31244 | 0.3582 | 0.42116 | 0.49231 | 0.43885 | 0.62739 | 0.57556 | 0.65006 | 0.66809 | 0.6197 | 0.5846 | 0.53821 | 0.49575 | 0.44617 | 0.44152 | 0.34982 | 0.28944 | 0.34346 | 0.34995 | 0.39992 | 0.19418 | 0.18644
20 | 0.21805 | 0.24005 | 0.31244 | 0.3582 | 0.42116 | 0.49231 | 0.43885 | 0.62739 | 0.57556 | 0.65006 | 0.66809 | 0.6197 | 0.5846 | 0.53821 | 0.49575 | 0.44617 | 0.44152 | 0.34982 | 0.28944 | 0.34346 | 0.34995 | 0.39992 | 0.19418 | 0.18644
21 | 0.21805 | 0.24005 | 0.31244 | 0.3582 | 0.42116 | 0.49231 | 0.43885 | 0.62739 | 0.57556 | 0.65006 | 0.66809 | 0.6197 | 0.5846 | 0.53821 | 0.49575 | 0.44617 | 0.44152 | 0.34982 | 0.28944 | 0.34346 | 0.34995 | 0.39992 | 0.19418 | 0.18644
22 | 0.21805 | 0.24005 | 0.31244 | 0.3582 | 0.42116 | 0.49231 | 0.43885 | 0.62739 | 0.57556 | 0.65006 | 0.66809 | 0.6197 | 0.5846 | 0.53821 | 0.49575 | 0.44617 | 0.44152 | 0.34982 | 0.28944 | 0.34346 | 0.34995 | 0.39992 | 0.19418 | 0.18644
23 | 1.0176 | 1.1202 | 1.4581 | 1.6716 | 1.9654 | 2.2975 | 2.048 | 2.9278 | 2.6859 | 3.0336 | 3.1177 | 2.892 | 2.7281 | 2.5116 | 2.3135 | 2.0821 | 2.0604 | 1.6325 | 1.3507 | 1.6028 | 1.6331 | 1.8663 | 0.90619 | 0.87004
24 | 1.0176 | 1.1202 | 1.4581 | 1.6716 | 1.9654 | 2.2975 | 2.048 | 2.9278 | 2.6859 | 3.0336 | 3.1177 | 2.892 | 2.7281 | 2.5116 | 2.3135 | 2.0821 | 2.0604 | 1.6325 | 1.3507 | 1.6028 | 1.6331 | 1.8663 | 0.90619 | 0.87004
25 | 0.14537 | 0.16003 | 0.20829 | 0.2388 | 0.28078 | 0.32821 | 0.29257 | 0.41826 | 0.3837 | 0.43337 | 0.44539 | 0.41314 | 0.38973 | 0.35881 | 0.3305 | 0.29745 | 0.29435 | 0.23322 | 0.19296 | 0.22897 | 0.2333 | 0.26661 | 0.12946 | 0.12429
26 | 0.14537 | 0.16003 | 0.20829 | 0.2388 | 0.28078 | 0.32821 | 0.29257 | 0.41826 | 0.3837 | 0.43337 | 0.44539 | 0.41314 | 0.38973 | 0.35881 | 0.3305 | 0.29745 | 0.29435 | 0.23322 | 0.19296 | 0.22897 | 0.2333 | 0.26661 | 0.12946 | 0.12429
27 | 0.14537 | 0.16003 | 0.20829 | 0.2388 | 0.28078 | 0.32821 | 0.29257 | 0.41826 | 0.3837 | 0.43337 | 0.44539 | 0.41314 | 0.38973 | 0.35881 | 0.3305 | 0.29745 | 0.29435 | 0.23322 | 0.19296 | 0.22897 | 0.2333 | 0.26661 | 0.12946 | 0.12429
28 | 0.29073 | 0.32006 | 0.41659 | 0.4776 | 0.56155 | 0.65641 | 0.58513 | 0.83651 | 0.76741 | 0.86674 | 0.89078 | 0.82627 | 0.77947 | 0.71761 | 0.661 | 0.59489 | 0.5887 | 0.46643 | 0.38592 | 0.45794 | 0.4666 | 0.53323 | 0.25891 | 0.24858
29 | 0.48456 | 0.53343 | 0.69432 | 0.79601 | 0.93592 | 1.094 | 0.97522 | 1.3942 | 1.279 | 1.4446 | 1.4846 | 1.3771 | 1.2991 | 1.196 | 1.1017 | 0.99149 | 0.98117 | 0.77739 | 0.6432 | 0.76324 | 0.77766 | 0.88871 | 0.43152 | 0.41431
30 | 0.36342 | 0.40008 | 0.52074 | 0.597 | 0.70194 | 0.82052 | 0.73142 | 1.0456 | 0.95926 | 1.0834 | 1.1135 | 1.0328 | 0.97434 | 0.89702 | 0.82625 | 0.74361 | 0.73587 | 0.58304 | 0.4824 | 0.57243 | 0.58325 | 0.66653 | 0.32364 | 0.31073
31 | 0.50878 | 0.56011 | 0.72903 | 0.83581 | 0.98272 | 1.1487 | 1.024 | 1.4639 | 1.343 | 1.5168 | 1.5589 | 1.446 | 1.3641 | 1.2558 | 1.1568 | 1.0411 | 1.0302 | 0.81626 | 0.67536 | 0.8014 | 0.81655 | 0.93315 | 0.45309 | 0.43502
32 | 0.14537 | 0.16003 | 0.20829 | 0.2388 | 0.28078 | 0.32821 | 0.29257 | 0.41826 | 0.3837 | 0.43337 | 0.44539 | 0.41314 | 0.38973 | 0.35881 | 0.3305 | 0.29745 | 0.29435 | 0.23322 | 0.19296 | 0.22897 | 0.2333 | 0.26661 | 0.12946 | 0.12429

## DownFlex, Spring
LoadID | 0 | 1 | 2 | 3 | 4 | 5 | 6 | 7 | 8 | 9 | 10 | 11 | 12 | 13 | 14 | 15 | 16 | 17 | 18 | 19 | 20 | 21 | 22 | 23
1 | 0.67168 | 0.71084 | 0.75063 | 0.78475 | 0.79365 | 0.83021 | 0.82596 | 0.78073 | 0.70737 | 1.0388 | 1.0144 | 0.93407 | 0.91137 | 0.91512 | 0.87176 | 0.7991 | 0.71817 | 0.69241 | 0.43525 | 0.46546 | 0.50889 | 0.52104 | 0.54341 | 0.59982
2 | 0.60451 | 0.63975 | 0.67556 | 0.70627 | 0.71429 | 0.74719 | 0.74337 | 0.70265 | 0.63663 | 0.93488 | 0.91295 | 0.84066 | 0.82023 | 0.8236 | 0.78458 | 0.71919 | 0.64636 | 0.62317 | 0.39172 | 0.41891 | 0.458 | 0.46893 | 0.48907 | 0.53984
3 | 0.80602 | 0.853 | 0.90075 | 0.9417 | 0.95238 | 0.99625 | 0.99115 | 0.93687 | 0.84884 | 1.2465 | 1.2173 | 1.1209 | 1.0936 | 1.0981 | 1.0461 | 0.95892 | 0.86181 | 0.83089 | 0.5223 | 0.55855 | 0.61067 | 0.62524 | 0.65209 | 0.71978
4 | 0.40301 | 0.4265 | 0.45038 | 0.47085 | 0.47619 | 0.49812 | 0.49558 | 0.46844 | 0.42442 | 0.62325 | 0.60863 | 0.56044 | 0.54682 | 0.54907 | 0.52306 | 0.47946 | 0.4309 | 0.41545 | 0.26115 | 0.27927 | 0.30534 | 0.31262 | 0.32604 | 0.35989
5 | 0.40301 | 0.4265 | 0.45038 | 0.47085 | 0.47619 | 0.49812 | 0.49558 | 0.46844 | 0.42442 | 0.62325 | 0.60863 | 0.56044 | 0.54682 | 0.54907 | 0.52306 | 0.47946 | 0.4309 | 0.41545 | 0.26115 | 0.27927 | 0.30534 | 0.31262 | 0.32604 | 0.35989
6 | 1.3434 | 1.4217 | 1.5013 | 1.5695 | 1.5873 | 1.6604 | 1.6519 | 1.5615 | 1.4147 | 2.0775 | 2.0288 | 1.8681 | 1.8227 | 1.8302 | 1.7435 | 1.5982 | 1.4363 | 1.3848 | 0.87049 | 0.93091 | 1.0178 | 1.0421 | 1.0868 | 1.1996
7 | 1.3434 | 1.4217 | 1.5013 | 1.5695 | 1.5873 | 1.6604 | 1.6519 | 1.5615 | 1.4147 | 2.0775 | 2.0288 | 1.8681 | 1.8227 | 1.8302 | 1.7435 | 1.5982 | 1.4363 | 1.3848 | 0.87049 | 0.93091 | 1.0178 | 1.0421 | 1.0868 | 1.1996
8 | 0.40301 | 0.4265 | 0.45038 | 0.47085 | 0.47619 | 0.49812 | 0.49558 | 0.46844 | 0.42442 | 0.62325 | 0.60863 | 0.56044 | 0.54682 | 0.54907 | 0.52306 | 0.47946 | 0.4309 | 0.41545 | 0.26115 | 0.27927 | 0.30534 | 0.31262 | 0.32604 | 0.35989
9 | 0.40301 | 0.4265 | 0.45038 | 0.47085 | 0.47619 | 0.49812 | 0.49558 | 0.46844 | 0.42442 | 0.62325 | 0.60863 | 0.56044 | 0.54682 | 0.54907 | 0.52306 | 0.47946 | 0.4309 | 0.41545 | 0.26115 | 0.27927 | 0.30534 | 0.31262 | 0.32604 | 0.35989
10 | 0.30226 | 0.31988 | 0.33778 | 0.35314 | 0.35714 | 0.37359 | 0.37168 | 0.35133 | 0.31832 | 0.46744 | 0.45647 | 0.42033 | 0.41012 | 0.4118 | 0.39229 | 0.35959 | 0.32318 | 0.31158 | 0.19586 | 0.20946 | 0.229 | 0.23447 | 0.24453 | 0.26992
11 | 0.40301 | 0.4265 | 0.45038 | 0.47085 | 0.47619 | 0.49812 | 0.49558 | 0.46844 | 0.42442 | 0.62325 | 0.60863 | 0.56044 | 0.54682 | 0.54907 | 0.52306 | 0.47946 | 0.4309 | 0.41545 | 0.26115 | 0.27927 | 0.30534 | 0.31262 | 0.32604 | 0.35989
12 | 0.40301 | 0.4265 | 0.45038 | 0.47085 | 0.47619 | 0.49812 | 0.49558 | 0.46844 | 0.42442 | 0.62325 | 0.60863 | 0.56044 | 0.54682 | 0.54907 | 0.52306 | 0.47946 | 0.4309 | 0.41545 | 0.26115 | 0.27927 | 0.30534 | 0.31262 | 0.32604 | 0.35989
13 | 0.80602 | 0.853 | 0.90075 | 0.9417 | 0.95238 | 0.99625 | 0.99115 | 0.93687 | 0.84884 | 1.2465 | 1.2173 | 1.1209 | 1.0936 | 1.0981 | 1.0461 | 0.95892 | 0.86181 | 0.83089 | 0.5223 | 0.55855 | 0.61067 | 0.62524 | 0.65209 | 0.71978
14 | 0.40301 | 0.4265 | 0.45038 | 0.47085 | 0.47619 | 0.49812 | 0.49558 | 0.46844 | 0.42442 | 0.62325 | 0.60863 | 0.56044 | 0.54682 | 0.54907 | 0.52306 | 0.47946 | 0.4309 | 0.41545 | 0.26115 | 0.27927 | 0.30534 | 0.31262 | 0.32604 | 0.35989
15 | 0.40301 | 0.4265 | 0.45038 | 0.47085 | 0.47619 | 0.49812 | 0.49558 | 0.46844 | 0.42442 | 0.62325 | 0.60863 | 0.56044 | 0.54682 | 0.54907 | 0.52306 | 0.47946 | 0.4309 | 0.41545 | 0.26115 | 0.27927 | 0.30534 | 0.31262 | 0.32604 | 0.35989
16 | 0.40301 | 0.4265 | 0.45038 | 0.47085 | 0.47619 | 0.49812 | 0.49558 | 0.46844 | 0.42442 | 0.62325 | 0.60863 | 0.56044 | 0.54682 | 0.54907 | 0.52306 | 0.47946 | 0.4309 | 0.41545 | 0.26115 | 0.27927 | 0.30534 | 0.31262 | 0.32604 | 0.35989
17 | 0.60451 | 0.63975 | 0.67556 | 0.70627 | 0.71429 | 0.74719 | 0.74337 | 0.70265 | 0.63663 | 0.93488 | 0.91295 | 0.84066 | 0.82023 | 0.8236 | 0.78458 | 0.71919 | 0.64636 | 0.62317 | 0.39172 | 0.41891 | 0.458 | 0.46893 | 0.48907 | 0.53984
18 | 0.60451 | 0.63975 | 0.67556 | 0.70627 | 0.71429 | 0.74719 | 0.74337 | 0.70265 | 0.63663 | 0.93488 | 0.91295 | 0.84066 | 0.82023 | 0.8236 | 0.78458 | 0.71919 | 0.64636 | 0.62317 | 0.39172 | 0.41891 | 0.458 | 0.46893 | 0.48907 | 0.53984
19 | 0.60451 | 0.63975 | 0.67556 | 0.70627 | 0.71429 | 0.74719 | 0.74337 | 0.70265 | 0.63663 | 0.93488 | 0.91295 | 0.84066 | 0.82023 | 0.8236 | 0.78458 | 0.71919 | 0.64636 | 0.62317 | 0.39172 | 0.41891 | 0.458 | 0.46893 | 0.48907 | 0.53984
20 | 0.60451 | 0.63975 | 0.67556 | 0.70627 | 0.71429 | 0.74719 | 0.74337 | 0.70265 | 0.63663 | 0.93488 | 0.91295 | 0.84066 | 0.82023 | 0.8236 | 0.78458 | 0.71919 | 0.64636 | 0.62317 | 0.39172 | 0.41891 | 0.458 | 0.46893 | 0.48907 | 0.53984
21 | 0.60451 | 0.63975 | 0.67556 | 0.70627 | 0.71429 | 0.74719 | 0.74337 | 0.70265 | 0.63663 | 0.93488 | 0.91295 | 0.84066 | 0.82023 | 0.8236 | 0.78458 | 0.71919 | 0.64636 | 0.62317 | 0.39172 | 0.41891 | 0.458 | 0.46893 | 0.48907 | 0.53984
22 | 0.60451 | 0.63975 | 0.67556 | 0.70627 | 0.71429 | 0.74719 | 0.74337 | 0.70265 | 0.63663 | 0.93488 | 0.91295 | 0.84066 | 0.82023 | 0.8236 | 0.78458 | 0.71919 | 0.64636 | 0.62317 | 0.39172 | 0.41891 | 0.458 | 0.46893 | 0.48907 | 0.53984
23 | 2.8211 | 2.9855 | 3.1526 | 3.2959 | 3.3333 | 3.4869 | 3.469 | 3.2791 | 2.971 | 4.3628 | 4.2604 | 3.9231 | 3.8278 | 3.8435 | 3.6614 | 3.3562 | 3.0163 | 2.9081 | 1.828 | 1.9549 | 2.1374 | 2.1884 | 2.2823 | 2.5192
24 | 2.8211 | 2.9855 | 3.1526 | 3.2959 | 3.3333 | 3.4869 | 3.469 | 3.2791 | 2.971 | 4.3628 | 4.2604 | 3.9231 | 3.8278 | 3.8435 | 3.6614 | 3.3562 | 3.0163 | 2.9081 | 1.828 | 1.9549 | 2.1374 | 2.1884 | 2.2823 | 2.5192
25 | 0.40301 | 0.4265 | 0.45038 | 0.47085 | 0.47619 | 0.49812 | 0.49558 | 0.46844 | 0.42442 | 0.62325 | 0.60863 | 0.56044 | 0.54682 | 0.54907 | 0.52306 | 0.47946 | 0.4309 | 0.41545 | 0.26115 | 0.27927 | 0.30534 | 0.31262 | 0.32604 | 0.35989
26 | 0.40301 | 0.4265 | 0.45038 | 0.47085 | 0.47619 | 0.49812 | 0.49558 | 0.46844 | 0.42442 | 0.62325 | 0.60863 | 0.56044 | 0.54682 | 0.54907 | 0.52306 | 0.47946 | 0.4309 | 0.41545 | 0.26115 | 0.27927 | 0.30534 | 0.31262 | 0.32604 | 0.35989
27 | 0.40301 | 0.4265 | 0.45038 | 0.47085 | 0.47619 | 0.49812 | 0.49558 | 0.46844 | 0.42442 | 0.62325 | 0.60863 | 0.56044 | 0.54682 | 0.54907 | 0.52306 | 0.47946 | 0.4309 | 0.41545 | 0.26115 | 0.27927 | 0.30534 | 0.31262 | 0.32604 | 0.35989
28 | 0.80602 | 0.853 | 0.90075 | 0.9417 | 0.95238 | 0.99625 | 0.99115 | 0.93687 | 0.84884 | 1.2465 | 1.2173 | 1.1209 | 1.0936 | 1.0981 | 1.0461 | 0.95892 | 0.86181 | 0.83089 | 0.5223 | 0.55855 | 0.61067 | 0.62524 | 0.65209 | 0.71978
29 | 1.3434 | 1.4217 | 1.5013 | 1.5695 | 1.5873 | 1.6604 | 1.6519 | 1.5615 | 1.4147 | 2.0775 | 2.0288 | 1.8681 | 1.8227 | 1.8302 | 1.7435 | 1.5982 | 1.4363 | 1.3848 | 0.87049 | 0.93091 | 1.0178 | 1.0421 | 1.0868 | 1.1996
30 | 1.0075 | 1.0663 | 1.1259 | 1.1771 | 1.1905 | 1.2453 | 1.2389 | 1.1711 | 1.0611 | 1.5581 | 1.5216 | 1.4011 | 1.3671 | 1.3727 | 1.3076 | 1.1986 | 1.0773 | 1.0386 | 0.65287 | 0.69818 | 0.76334 | 0.78155 | 0.81511 | 0.89973
31 | 1.4105 | 1.4928 | 1.5763 | 1.648 | 1.6667 | 1.7434 | 1.7345 | 1.6395 | 1.4855 | 2.1814 | 2.1302 | 1.9615 | 1.9139 | 1.9217 | 1.8307 | 1.6781 | 1.5082 | 1.4541 | 0.91402 | 0.97746 | 1.0687 | 1.0942 | 1.1412 | 1.2596
32 | 0.40301 | 0.4265 | 0.45038 | 0.47085 | 0.47619 | 0.49812 | 0.49558 | 0.46844 | 0.42442 | 0.62325 | 0.60863 | 0.56044 | 0.54682 | 0.54907 | 0.52306 | 0.47946 | 0.4309 | 0.41545 | 0.26115 | 0.27927 | 0.30534 | 0.31262 | 0.32604 | 0.35989

## Pg, Spring, S1
GenID | 0 | 1 | 2 | 3 | 4 | 5 | 6 | 7 | 8 | 9 | 10 | 11 | 12 | 13 | 14 | 15 | 16 | 17 | 18 | 19 | 20 | 21 | 22 | 23
1 | 0 | 0 | 0 | 0 | 0 | 0 | 0 | 0 | 0 | 0 | 0 | 0 | 0 | 0 | 0 | 0 | 0 | 0 | 0 | 0 | 0 | 0 | 0 | 0
2 | 2.5813 | 2.3966 | 2.4087 | 2.3123 | 2.2902 | 2.3304 | 2.0915 | 1.678 | 1.3228 | 0.9996 | 0.94942 | 1.1562 | 1.5275 | 2.1116 | 2.7559 | 3.4384 | 4.2814 | 4.7531 | 4.7692 | 4.6447 | 4.2112 | 3.892 | 3.886 | 3.6853
3 | 0 | 0 | 0 | 0 | 0 | 0 | 0 | 0 | 0 | 0 | 0 | 0 | 0 | 0 | 0 | 0 | 0 | 0 | 0 | 0 | 0 | 0 | 0 | 0
4 | 0 | 0 | 0 | 0 | 0 | 0 | 0 | 0 | 0 | 0 | 0 | 0 | 0 | 0 | 0 | 0 | 0 | 0 | 0 | 0 | 0 | 0 | 0 | 0
5 | 0 | 0 | 0 | 0 | 0 | 0.018954 | 0.1903 | 0.53146 | 0.82108 | 0.96058 | 1.0978 | 1.1569 | 1.2479 | 1.2547 | 1.2616 | 1.1539 | 0.91812 | 0.605 | 0.2229 | 0.019712 | 0 | 0 | 0 | 0
6 | 0 | 0 | 0 | 0 | 0 | 0.018954 | 0.1903 | 0.53146 | 0.82108 | 0.96058 | 1.0978 | 1.1569 | 1.2479 | 1.2547 | 1.2616 | 1.1539 | 0.91812 | 0.605 | 0.2229 | 0.019712 | 0 | 0 | 0 | 0
7 | 0 | 0 | 0 | 0 | 0 | 0.018954 | 0.1903 | 0.53146 | 0.82108 | 0.96058 | 1.0978 | 1.1569 | 1.2479 | 1.2547 | 1.2616 | 1.1539 | 0.91812 | 0.605 | 0.2229 | 0.019712 | 0 | 0 | 0 | 0

## Pg, Spring, S2
GenID | 0 | 1 | 2 | 3 | 4 | 5 | 6 | 7 | 8 | 9 | 10 | 11 | 12 | 13 | 14 | 15 | 16 | 17 | 18 | 19 | 20 | 21 | 22 | 23
1 | 0 | 0 | 0 | 0 | 0 | 0 | 0 | 0 | 0 | 0 | 0 | 0 | 0 | 0 | 0 | 0 | 0 | 0 | 0 | 0 | 0 | 0 | 0 | 0
2 | 3.3842 | 3.0711 | 2.6796 | 2.4127 | 2.3585 | 2.3846 | 2.0353 | 1.5315 | 1.395 | 1.4532 | 1.6279 | 1.8667 | 2.4267 | 3.0128 | 3.4223 | 3.7656 | 4.1269 | 3.9482 | 3.4926 | 3.3601 | 3.1253 | 2.9647 | 2.6877 | 2.3966
3 | 0 | 0 | 0 | 0 | 0 | 0 | 0 | 0 | 0 | 0 | 0 | 0 | 0 | 0 | 0 | 0 | 0 | 0 | 0 | 0 | 0 | 0 | 0 | 0
4 | 0 | 0 | 0 | 0 | 0 | 0 | 0 | 0 | 0 | 0 | 0 | 0 | 0 | 0 | 0 | 0 | 0 | 0 | 0 | 0 | 0 | 0 | 0 | 0
5 | 0 | 0 | 0 | 0 | 0 | 0.022745 | 0.19939 | 0.47991 | 0.72403 | 1.0083 | 1.1933 | 1.2214 | 1.2502 | 1.2062 | 1.282 | 1.138 | 0.95451 | 0.62396 | 0.22745 | 0.02047 | 0 | 0 | 0 | 0
6 | 0 | 0 | 0 | 0 | 0 | 0.022745 | 0.19939 | 0.47991 | 0.72403 | 1.0083 | 1.1933 | 1.2214 | 1.2502 | 1.2062 | 1.282 | 1.138 | 0.95451 | 0.62396 | 0.22745 | 0.02047 | 0 | 0 | 0 | 0
7 | 0 | 0 | 0 | 0 | 0 | 0.022745 | 0.19939 | 0.47991 | 0.72403 | 1.0083 | 1.1933 | 1.2214 | 1.2502 | 1.2062 | 1.282 | 1.138 | 0.95451 | 0.62396 | 0.22745 | 0.02047 | 0 | 0 | 0 | 0

## Pg, Spring, S3
GenID | 0 | 1 | 2 | 3 | 4 | 5 | 6 | 7 | 8 | 9 | 10 | 11 | 12 | 13 | 14 | 15 | 16 | 17 | 18 | 19 | 20 | 21 | 22 | 23
1 | 0 | 0 | 0 | 0 | 0 | 0 | 0 | 0 | 0 | 0 | 0 | 0 | 0 | 0 | 0 | 0 | 0 | 0 | 0 | 0 | 0 | 0 | 0 | 0
2 | 2.4769 | 2.3485 | 2.2842 | 2.4047 | 2.4107 | 2.1437 | 1.8246 | 1.3749 | 1.1582 | 1.2585 | 1.4874 | 1.4713 | 1.6901 | 2.1558 | 2.5171 | 2.8362 | 3.1875 | 3.3179 | 3.32 | 2.9687 | 2.8342 | 2.8181 | 2.8643 | 3.0931
3 | 0 | 0 | 0 | 0 | 0 | 0 | 0 | 0 | 0 | 0 | 0 | 0 | 0 | 0 | 0 | 0 | 0 | 0 | 0 | 0 | 0 | 0 | 0 | 0
4 | 0 | 0 | 0 | 0 | 0 | 0 | 0 | 0 | 0 | 0 | 0 | 0 | 0 | 0 | 0 | 0 | 0 | 0 | 0 | 0 | 0 | 0 | 0 | 0
5 | 0 | 0 | 0 | 0 | 0 | 0.021986 | 0.21077 | 0.58529 | 0.93935 | 1.1137 | 1.2312 | 1.3692 | 1.3366 | 1.3298 | 1.3389 | 1.2373 | 1.0061 | 0.65959 | 0.23427 | 0.024261 | 0 | 0 | 0 | 0
6 | 0 | 0 | 0 | 0 | 0 | 0.021986 | 0.21077 | 0.58529 | 0.93935 | 1.1137 | 1.2312 | 1.3692 | 1.3366 | 1.3298 | 1.3389 | 1.2373 | 1.0061 | 0.65959 | 0.23427 | 0.024261 | 0 | 0 | 0 | 0
7 | 0 | 0 | 0 | 0 | 0 | 0.021986 | 0.21077 | 0.58529 | 0.93935 | 1.1137 | 1.2312 | 1.3692 | 1.3366 | 1.3298 | 1.3389 | 1.2373 | 1.0061 | 0.65959 | 0.23427 | 0.024261 | 0 | 0 | 0 | 0

## Pg, Spring, S4
GenID | 0 | 1 | 2 | 3 | 4 | 5 | 6 | 7 | 8 | 9 | 10 | 11 | 12 | 13 | 14 | 15 | 16 | 17 | 18 | 19 | 20 | 21 | 22 | 23
1 | 0 | 0 | 0 | 0 | 0 | 0 | 0 | 0 | 0 | 0 | 0 | 0 | 0 | 0 | 0 | 0 | 0 | 0 | 0 | 0 | 0 | 0 | 0 | 0
2 | 2.5813 | 2.3966 | 2.4087 | 2.3123 | 2.2902 | 2.3304 | 2.0915 | 1.678 | 1.3228 | 0.9996 | 0.94942 | 1.1562 | 1.5275 | 2.1116 | 2.7559 | 3.4384 | 4.2814 | 4.7531 | 4.7692 | 4.6447 | 4.2112 | 3.892 | 3.886 | 3.6853
3 | 0 | 0 | 0 | 0 | 0 | 0 | 0 | 0 | 0 | 0 | 0 | 0 | 0 | 0 | 0 | 0 | 0 | 0 | 0 | 0 | 0 | 0 | 0 | 0
4 | 0 | 0 | 0 | 0 | 0 | 0 | 0 | 0 | 0 | 0 | 0 | 0 | 0 | 0 | 0 | 0 | 0 | 0 | 0 | 0 | 0 | 0 | 0 | 0
5 | 0 | 0 | 0 | 0 | 0 | 0.018954 | 0.1903 | 0.53146 | 0.82108 | 0.96058 | 1.0978 | 1.1569 | 1.2479 | 1.2547 | 1.2616 | 1.1539 | 0.91812 | 0.605 | 0.2229 | 0.019712 | 0 | 0 | 0 | 0
6 | 0 | 0 | 0 | 0 | 0 | 0.018954 | 0.1903 | 0.53146 | 0.82108 | 0.96058 | 1.0978 | 1.1569 | 1.2479 | 1.2547 | 1.2616 | 1.1539 | 0.91812 | 0.605 | 0.2229 | 0.019712 | 0 | 0 | 0 | 0
7 | 0 | 0 | 0 | 0 | 0 | 0.018954 | 0.1903 | 0.53146 | 0.82108 | 0.96058 | 1.0978 | 1.1569 | 1.2479 | 1.2547 | 1.2616 | 1.1539 | 0.91812 | 0.605 | 0.2229 | 0.019712 | 0 | 0 | 0 | 0

## Pg, Spring, S5
GenID | 0 | 1 | 2 | 3 | 4 | 5 | 6 | 7 | 8 | 9 | 10 | 11 | 12 | 13 | 14 | 15 | 16 | 17 | 18 | 19 | 20 | 21 | 22 | 23
1 | 0 | 0 | 0 | 0 | 0 | 0 | 0 | 0 | 0 | 0 | 0 | 0 | 0 | 0 | 0 | 0 | 0 | 0 | 0 | 0 | 0 | 0 | 0 | 0
2 | 3.3842 | 3.0711 | 2.6796 | 2.4127 | 2.3585 | 2.3846 | 2.0353 | 1.5315 | 1.395 | 1.4532 | 1.6279 | 1.8667 | 2.4267 | 3.0128 | 3.4223 | 3.7656 | 4.1269 | 3.9482 | 3.4926 | 3.3601 | 3.1253 | 2.9647 | 2.6877 | 2.3966
3 | 0 | 0 | 0 | 0 | 0 | 0 | 0 | 0 | 0 | 0 | 0 | 0 | 0 | 0 | 0 | 0 | 0 | 0 | 0 | 0 | 0 | 0 | 0 | 0
4 | 0 | 0 | 0 | 0 | 0 | 0 | 0 | 0 | 0 | 0 | 0 | 0 | 0 | 0 | 0 | 0 | 0 | 0 | 0 | 0 | 0 | 0 | 0 | 0
5 | 0 | 0 | 0 | 0 | 0 | 0.022745 | 0.19939 | 0.47991 | 0.72403 | 1.0083 | 1.1933 | 1.2214 | 1.2502 | 1.2062 | 1.282 | 1.138 | 0.95451 | 0.62396 | 0.22745 | 0.02047 | 0 | 0 | 0 | 0
6 | 0 | 0 | 0 | 0 | 0 | 0.022745 | 0.19939 | 0.47991 | 0.72403 | 1.0083 | 1.1933 | 1.2214 | 1.2502 | 1.2062 | 1.282 | 1.138 | 0.95451 | 0.62396 | 0.22745 | 0.02047 | 0 | 0 | 0 | 0
7 | 0 | 0 | 0 | 0 | 0 | 0.022745 | 0.19939 | 0.47991 | 0.72403 | 1.0083 | 1.1933 | 1.2214 | 1.2502 | 1.2062 | 1.282 | 1.138 | 0.95451 | 0.62396 | 0.22745 | 0.02047 | 0 | 0 | 0 | 0

## Pg, Spring, S6
GenID | 0 | 1 | 2 | 3 | 4 | 5 | 6 | 7 | 8 | 9 | 10 | 11 | 12 | 13 | 14 | 15 | 16 | 17 | 18 | 19 | 20 | 21 | 22 | 23
1 | 0 | 0 | 0 | 0 | 0 | 0 | 0 | 0 | 0 | 0 | 0 | 0 | 0 | 0 | 0 | 0 | 0 | 0 | 0 | 0 | 0 | 0 | 0 | 0
2 | 5.0241 | 5.002 | 4.8756 | 4.996 | 4.8555 | 4.8294 | 5.004 | 4.7029 | 4.3296 | 4.0546 | 3.6672 | 3.1594 | 2.8483 | 2.8302 | 3.2116 | 3.324 | 3.6752 | 4.2593 | 4.6327 | 4.9097 | 4.9498 | 4.5624 | 4.2071 | 4.0405
3 | 0 | 0 | 0 | 0 | 0 | 0 | 0 | 0 | 0 | 0 | 0 | 0 | 0 | 0 | 0 | 0 | 0 | 0 | 0 | 0 | 0 | 0 | 0 | 0
4 | 0 | 0 | 0 | 0 | 0 | 0 | 0 | 0 | 0 | 0 | 0 | 0 | 0 | 0 | 0 | 0 | 0 | 0 | 0 | 0 | 0 | 0 | 0 | 0
5 | 0 | 0 | 0 | 0 | 0 | 0 | 0 | 0.00075815 | 0.067475 | 0.28961 | 0.47763 | 0.54284 | 0.51857 | 0.52843 | 0.57165 | 0.52085 | 0.2373 | 0.01213 | 0 | 0 | 0 | 0 | 0 | 0
6 | 0 | 0 | 0 | 0 | 0 | 0 | 0 | 0.00075815 | 0.067475 | 0.28961 | 0.47763 | 0.54284 | 0.51857 | 0.52843 | 0.57165 | 0.52085 | 0.2373 | 0.01213 | 0 | 0 | 0 | 0 | 0 | 0
7 | 0 | 0 | 0 | 0 | 0 | 0 | 0 | 0.00075815 | 0.067475 | 0.28961 | 0.47763 | 0.54284 | 0.51857 | 0.52843 | 0.57165 | 0.52085 | 0.2373 | 0.01213 | 0 | 0 | 0 | 0 | 0 | 0

## Pg, Spring, S7
GenID | 0 | 1 | 2 | 3 | 4 | 5 | 6 | 7 | 8 | 9 | 10 | 11 | 12 | 13 | 14 | 15 | 16 | 17 | 18 | 19 | 20 | 21 | 22 | 23
1 | 0 | 0 | 0 | 0 | 0 | 0 | 0 | 0 | 0 | 0 | 0 | 0 | 0 | 0 | 0 | 0 | 0 | 0 | 0 | 0 | 0 | 0 | 0 | 0
2 | 2.5813 | 2.3966 | 2.4087 | 2.3123 | 2.2902 | 2.3304 | 2.0915 | 1.678 | 1.3228 | 0.9996 | 0.94942 | 1.1562 | 1.5275 | 2.1116 | 2.7559 | 3.4384 | 4.2814 | 4.7531 | 4.7692 | 4.6447 | 4.2112 | 3.892 | 3.886 | 3.6853
3 | 0 | 0 | 0 | 0 | 0 | 0 | 0 | 0 | 0 | 0 | 0 | 0 | 0 | 0 | 0 | 0 | 0 | 0 | 0 | 0 | 0 | 0 | 0 | 0
4 | 0 | 0 | 0 | 0 | 0 | 0 | 0 | 0 | 0 | 0 | 0 | 0 | 0 | 0 | 0 | 0 | 0 | 0 | 0 | 0 | 0 | 0 | 0 | 0
5 | 0 | 0 | 0 | 0 | 0 | 0.018954 | 0.1903 | 0.53146 | 0.82108 | 0.96058 | 1.0978 | 1.1569 | 1.2479 | 1.2547 | 1.2616 | 1.1539 | 0.91812 | 0.605 | 0.2229 | 0.019712 | 0 | 0 | 0 | 0
6 | 0 | 0 | 0 | 0 | 0 | 0.018954 | 0.1903 | 0.53146 | 0.82108 | 0.96058 | 1.0978 | 1.1569 | 1.2479 | 1.2547 | 1.2616 | 1.1539 | 0.91812 | 0.605 | 0.2229 | 0.019712 | 0 | 0 | 0 | 0
7 | 0 | 0 | 0 | 0 | 0 | 0.018954 | 0.1903 | 0.53146 | 0.82108 | 0.96058 | 1.0978 | 1.1569 | 1.2479 | 1.2547 | 1.2616 | 1.1539 | 0.91812 | 0.605 | 0.2229 | 0.019712 | 0 | 0 | 0 | 0

## Pg, Spring, S8
GenID | 0 | 1 | 2 | 3 | 4 | 5 | 6 | 7 | 8 | 9 | 10 | 11 | 12 | 13 | 14 | 15 | 16 | 17 | 18 | 19 | 20 | 21 | 22 | 23
1 | 0 | 0 | 0 | 0 | 0 | 0 | 0 | 0 | 0 | 0 | 0 | 0 | 0 | 0 | 0 | 0 | 0 | 0 | 0 | 0 | 0 | 0 | 0 | 0
2 | 3.3842 | 3.0711 | 2.6796 | 2.4127 | 2.3585 | 2.3846 | 2.0353 | 1.5315 | 1.395 | 1.4532 | 1.6279 | 1.8667 | 2.4267 | 3.0128 | 3.4223 | 3.7656 | 4.1269 | 3.9482 | 3.4926 | 3.3601 | 3.1253 | 2.9647 | 2.6877 | 2.3966
3 | 0 | 0 | 0 | 0 | 0 | 0 | 0 | 0 | 0 | 0 | 0 | 0 | 0 | 0 | 0 | 0 | 0 | 0 | 0 | 0 | 0 | 0 | 0 | 0
4 | 0 | 0 | 0 | 0 | 0 | 0 | 0 | 0 | 0 | 0 | 0 | 0 | 0 | 0 | 0 | 0 | 0 | 0 | 0 | 0 | 0 | 0 | 0 | 0
5 | 0 | 0 | 0 | 0 | 0 | 0.022745 | 0.19939 | 0.47991 | 0.72403 | 1.0083 | 1.1933 | 1.2214 | 1.2502 | 1.2062 | 1.282 | 1.138 | 0.95451 | 0.62396 | 0.22745 | 0.02047 | 0 | 0 | 0 | 0
6 | 0 | 0 | 0 | 0 | 0 | 0.022745 | 0.19939 | 0.47991 | 0.72403 | 1.0083 | 1.1933 | 1.2214 | 1.2502 | 1.2062 | 1.282 | 1.138 | 0.95451 | 0.62396 | 0.22745 | 0.02047 | 0 | 0 | 0 | 0
7 | 0 | 0 | 0 | 0 | 0 | 0.022745 | 0.19939 | 0.47991 | 0.72403 | 1.0083 | 1.1933 | 1.2214 | 1.2502 | 1.2062 | 1.282 | 1.138 | 0.95451 | 0.62396 | 0.22745 | 0.02047 | 0 | 0 | 0 | 0

## Pg, Spring, S9
GenID | 0 | 1 | 2 | 3 | 4 | 5 | 6 | 7 | 8 | 9 | 10 | 11 | 12 | 13 | 14 | 15 | 16 | 17 | 18 | 19 | 20 | 21 | 22 | 23
1 | 0 | 0 | 0 | 0 | 0 | 0 | 0 | 0 | 0 | 0 | 0 | 0 | 0 | 0 | 0 | 0 | 0 | 0 | 0 | 0 | 0 | 0 | 0 | 0
2 | 2.4769 | 2.3485 | 2.2842 | 2.4047 | 2.4107 | 2.1437 | 1.8246 | 1.3749 | 1.1582 | 1.2585 | 1.4874 | 1.4713 | 1.6901 | 2.1558 | 2.5171 | 2.8362 | 3.1875 | 3.3179 | 3.32 | 2.9687 | 2.8342 | 2.8181 | 2.8643 | 3.0931
3 | 0 | 0 | 0 | 0 | 0 | 0 | 0 | 0 | 0 | 0 | 0 | 0 | 0 | 0 | 0 | 0 | 0 | 0 | 0 | 0 | 0 | 0 | 0 | 0
4 | 0 | 0 | 0 | 0 | 0 | 0 | 0 | 0 | 0 | 0 | 0 | 0 | 0 | 0 | 0 | 0 | 0 | 0 | 0 | 0 | 0 | 0 | 0 | 0
5 | 0 | 0 | 0 | 0 | 0 | 0.021986 | 0.21077 | 0.58529 | 0.93935 | 1.1137 | 1.2312 | 1.3692 | 1.3366 | 1.3298 | 1.3389 | 1.2373 | 1.0061 | 0.65959 | 0.23427 | 0.024261 | 0 | 0 | 0 | 0
6 | 0 | 0 | 0 | 0 | 0 | 0.021986 | 0.21077 | 0.58529 | 0.93935 | 1.1137 | 1.2312 | 1.3692 | 1.3366 | 1.3298 | 1.3389 | 1.2373 | 1.0061 | 0.65959 | 0.23427 | 0.024261 | 0 | 0 | 0 | 0
7 | 0 | 0 | 0 | 0 | 0 | 0.021986 | 0.21077 | 0.58529 | 0.93935 | 1.1137 | 1.2312 | 1.3692 | 1.3366 | 1.3298 | 1.3389 | 1.2373 | 1.0061 | 0.65959 | 0.23427 | 0.024261 | 0 | 0 | 0 | 0

## Qg, Spring, S1
GenID | 0 | 1 | 2 | 3 | 4 | 5 | 6 | 7 | 8 | 9 | 10 | 11 | 12 | 13 | 14 | 15 | 16 | 17 | 18 | 19 | 20 | 21 | 22 | 23
1 | 0 | 0 | 0 | 0 | 0 | 0 | 0 | 0 | 0 | 0 | 0 | 0 | 0 | 0 | 0 | 0 | 0 | 0 | 0 | 0 | 0 | 0 | 0 | 0
2 | 0 | 0 | 0 | 0 | 0 | 0 | 0 | 0 | 0 | 0 | 0 | 0 | 0 | 0 | 0 | 0 | 0 | 0 | 0 | 0 | 0 | 0 | 0 | 0
3 | 0 | 0 | 0 | 0 | 0 | 0 | 0 | 0 | 0 | 0 | 0 | 0 | 0 | 0 | 0 | 0 | 0 | 0 | 0 | 0 | 0 | 0 | 0 | 0
4 | 0 | 0 | 0 | 0 | 0 | 0 | 0 | 0 | 0 | 0 | 0 | 0 | 0 | 0 | 0 | 0 | 0 | 0 | 0 | 0 | 0 | 0 | 0 | 0
5 | 0 | 0 | 0 | 0 | 0 | 0 | 0 | 0 | 0 | 0 | 0 | 0 | 0 | 0 | 0 | 0 | 0 | 0 | 0 | 0 | 0 | 0 | 0 | 0
6 | 0 | 0 | 0 | 0 | 0 | 0 | 0 | 0 | 0 | 0 | 0 | 0 | 0 | 0 | 0 | 0 | 0 | 0 | 0 | 0 | 0 | 0 | 0 | 0
7 | 0 | 0 | 0 | 0 | 0 | 0 | 0 | 0 | 0 | 0 | 0 | 0 | 0 | 0 | 0 | 0 | 0 | 0 | 0 | 0 | 0 | 0 | 0 | 0

## Qg, Spring, S2
GenID | 0 | 1 | 2 | 3 | 4 | 5 | 6 | 7 | 8 | 9 | 10 | 11 | 12 | 13 | 14 | 15 | 16 | 17 | 18 | 19 | 20 | 21 | 22 | 23
1 | 0 | 0 | 0 | 0 | 0 | 0 | 0 | 0 | 0 | 0 | 0 | 0 | 0 | 0 | 0 | 0 | 0 | 0 | 0 | 0 | 0 | 0 | 0 | 0
2 | 0 | 0 | 0 | 0 | 0 | 0 | 0 | 0 | 0 | 0 | 0 | 0 | 0 | 0 | 0 | 0 | 0 | 0 | 0 | 0 | 0 | 0 | 0 | 0
3 | 0 | 0 | 0 | 0 | 0 | 0 | 0 | 0 | 0 | 0 | 0 | 0 | 0 | 0 | 0 | 0 | 0 | 0 | 0 | 0 | 0 | 0 | 0 | 0
4 | 0 | 0 | 0 | 0 | 0 | 0 | 0 | 0 | 0 | 0 | 0 | 0 | 0 | 0 | 0 | 0 | 0 | 0 | 0 | 0 | 0 | 0 | 0 | 0
5 | 0 | 0 | 0 | 0 | 0 | 0 | 0 | 0 | 0 | 0 | 0 | 0 | 0 | 0 | 0 | 0 | 0 | 0 | 0 | 0 | 0 | 0 | 0 | 0
6 | 0 | 0 | 0 | 0 | 0 | 0 | 0 | 0 | 0 | 0 | 0 | 0 | 0 | 0 | 0 | 0 | 0 | 0 | 0 | 0 | 0 | 0 | 0 | 0
7 | 0 | 0 | 0 | 0 | 0 | 0 | 0 | 0 | 0 | 0 | 0 | 0 | 0 | 0 | 0 | 0 | 0 | 0 | 0 | 0 | 0 | 0 | 0 | 0

## Qg, Spring, S3
GenID | 0 | 1 | 2 | 3 | 4 | 5 | 6 | 7 | 8 | 9 | 10 | 11 | 12 | 13 | 14 | 15 | 16 | 17 | 18 | 19 | 20 | 21 | 22 | 23
1 | 0 | 0 | 0 | 0 | 0 | 0 | 0 | 0 | 0 | 0 | 0 | 0 | 0 | 0 | 0 | 0 | 0 | 0 | 0 | 0 | 0 | 0 | 0 | 0
2 | 0 | 0 | 0 | 0 | 0 | 0 | 0 | 0 | 0 | 0 | 0 | 0 | 0 | 0 | 0 | 0 | 0 | 0 | 0 | 0 | 0 | 0 | 0 | 0
3 | 0 | 0 | 0 | 0 | 0 | 0 | 0 | 0 | 0 | 0 | 0 | 0 | 0 | 0 | 0 | 0 | 0 | 0 | 0 | 0 | 0 | 0 | 0 | 0
4 | 0 | 0 | 0 | 0 | 0 | 0 | 0 | 0 | 0 | 0 | 0 | 0 | 0 | 0 | 0 | 0 | 0 | 0 | 0 | 0 | 0 | 0 | 0 | 0
5 | 0 | 0 | 0 | 0 | 0 | 0 | 0 | 0 | 0 | 0 | 0 | 0 | 0 | 0 | 0 | 0 | 0 | 0 | 0 | 0 | 0 | 0 | 0 | 0
6 | 0 | 0 | 0 | 0 | 0 | 0 | 0 | 0 | 0 | 0 | 0 | 0 | 0 | 0 | 0 | 0 | 0 | 0 | 0 | 0 | 0 | 0 | 0 | 0
7 | 0 | 0 | 0 | 0 | 0 | 0 | 0 | 0 | 0 | 0 | 0 | 0 | 0 | 0 | 0 | 0 | 0 | 0 | 0 | 0 | 0 | 0 | 0 | 0

## Qg, Spring, S4
GenID | 0 | 1 | 2 | 3 | 4 | 5 | 6 | 7 | 8 | 9 | 10 | 11 | 12 | 13 | 14 | 15 | 16 | 17 | 18 | 19 | 20 | 21 | 22 | 23
1 | 0 | 0 | 0 | 0 | 0 | 0 | 0 | 0 | 0 | 0 | 0 | 0 | 0 | 0 | 0 | 0 | 0 | 0 | 0 | 0 | 0 | 0 | 0 | 0
2 | 0 | 0 | 0 | 0 | 0 | 0 | 0 | 0 | 0 | 0 | 0 | 0 | 0 | 0 | 0 | 0 | 0 | 0 | 0 | 0 | 0 | 0 | 0 | 0
3 | 0 | 0 | 0 | 0 | 0 | 0 | 0 | 0 | 0 | 0 | 0 | 0 | 0 | 0 | 0 | 0 | 0 | 0 | 0 | 0 | 0 | 0 | 0 | 0
4 | 0 | 0 | 0 | 0 | 0 | 0 | 0 | 0 | 0 | 0 | 0 | 0 | 0 | 0 | 0 | 0 | 0 | 0 | 0 | 0 | 0 | 0 | 0 | 0
5 | 0 | 0 | 0 | 0 | 0 | 0 | 0 | 0 | 0 | 0 | 0 | 0 | 0 | 0 | 0 | 0 | 0 | 0 | 0 | 0 | 0 | 0 | 0 | 0
6 | 0 | 0 | 0 | 0 | 0 | 0 | 0 | 0 | 0 | 0 | 0 | 0 | 0 | 0 | 0 | 0 | 0 | 0 | 0 | 0 | 0 | 0 | 0 | 0
7 | 0 | 0 | 0 | 0 | 0 | 0 | 0 | 0 | 0 | 0 | 0 | 0 | 0 | 0 | 0 | 0 | 0 | 0 | 0 | 0 | 0 | 0 | 0 | 0

## Qg, Spring, S5
GenID | 0 | 1 | 2 | 3 | 4 | 5 | 6 | 7 | 8 | 9 | 10 | 11 | 12 | 13 | 14 | 15 | 16 | 17 | 18 | 19 | 20 | 21 | 22 | 23
1 | 0 | 0 | 0 | 0 | 0 | 0 | 0 | 0 | 0 | 0 | 0 | 0 | 0 | 0 | 0 | 0 | 0 | 0 | 0 | 0 | 0 | 0 | 0 | 0
2 | 0 | 0 | 0 | 0 | 0 | 0 | 0 | 0 | 0 | 0 | 0 | 0 | 0 | 0 | 0 | 0 | 0 | 0 | 0 | 0 | 0 | 0 | 0 | 0
3 | 0 | 0 | 0 | 0 | 0 | 0 | 0 | 0 | 0 | 0 | 0 | 0 | 0 | 0 | 0 | 0 | 0 | 0 | 0 | 0 | 0 | 0 | 0 | 0
4 | 0 | 0 | 0 | 0 | 0 | 0 | 0 | 0 | 0 | 0 | 0 | 0 | 0 | 0 | 0 | 0 | 0 | 0 | 0 | 0 | 0 | 0 | 0 | 0
5 | 0 | 0 | 0 | 0 | 0 | 0 | 0 | 0 | 0 | 0 | 0 | 0 | 0 | 0 | 0 | 0 | 0 | 0 | 0 | 0 | 0 | 0 | 0 | 0
6 | 0 | 0 | 0 | 0 | 0 | 0 | 0 | 0 | 0 | 0 | 0 | 0 | 0 | 0 | 0 | 0 | 0 | 0 | 0 | 0 | 0 | 0 | 0 | 0
7 | 0 | 0 | 0 | 0 | 0 | 0 | 0 | 0 | 0 | 0 | 0 | 0 | 0 | 0 | 0 | 0 | 0 | 0 | 0 | 0 | 0 | 0 | 0 | 0

## Qg, Spring, S6
GenID | 0 | 1 | 2 | 3 | 4 | 5 | 6 | 7 | 8 | 9 | 10 | 11 | 12 | 13 | 14 | 15 | 16 | 17 | 18 | 19 | 20 | 21 | 22 | 23
1 | 0 | 0 | 0 | 0 | 0 | 0 | 0 | 0 | 0 | 0 | 0 | 0 | 0 | 0 | 0 | 0 | 0 | 0 | 0 | 0 | 0 | 0 | 0 | 0
2 | 0 | 0 | 0 | 0 | 0 | 0 | 0 | 0 | 0 | 0 | 0 | 0 | 0 | 0 | 0 | 0 | 0 | 0 | 0 | 0 | 0 | 0 | 0 | 0
3 | 0 | 0 | 0 | 0 | 0 | 0 | 0 | 0 | 0 | 0 | 0 | 0 | 0 | 0 | 0 | 0 | 0 | 0 | 0 | 0 | 0 | 0 | 0 | 0
4 | 0 | 0 | 0 | 0 | 0 | 0 | 0 | 0 | 0 | 0 | 0 | 0 | 0 | 0 | 0 | 0 | 0 | 0 | 0 | 0 | 0 | 0 | 0 | 0
5 | 0 | 0 | 0 | 0 | 0 | 0 | 0 | 0 | 0 | 0 | 0 | 0 | 0 | 0 | 0 | 0 | 0 | 0 | 0 | 0 | 0 | 0 | 0 | 0
6 | 0 | 0 | 0 | 0 | 0 | 0 | 0 | 0 | 0 | 0 | 0 | 0 | 0 | 0 | 0 | 0 | 0 | 0 | 0 | 0 | 0 | 0 | 0 | 0
7 | 0 | 0 | 0 | 0 | 0 | 0 | 0 | 0 | 0 | 0 | 0 | 0 | 0 | 0 | 0 | 0 | 0 | 0 | 0 | 0 | 0 | 0 | 0 | 0

## Qg, Spring, S7
GenID | 0 | 1 | 2 | 3 | 4 | 5 | 6 | 7 | 8 | 9 | 10 | 11 | 12 | 13 | 14 | 15 | 16 | 17 | 18 | 19 | 20 | 21 | 22 | 23
1 | 0 | 0 | 0 | 0 | 0 | 0 | 0 | 0 | 0 | 0 | 0 | 0 | 0 | 0 | 0 | 0 | 0 | 0 | 0 | 0 | 0 | 0 | 0 | 0
2 | 0 | 0 | 0 | 0 | 0 | 0 | 0 | 0 | 0 | 0 | 0 | 0 | 0 | 0 | 0 | 0 | 0 | 0 | 0 | 0 | 0 | 0 | 0 | 0
3 | 0 | 0 | 0 | 0 | 0 | 0 | 0 | 0 | 0 | 0 | 0 | 0 | 0 | 0 | 0 | 0 | 0 | 0 | 0 | 0 | 0 | 0 | 0 | 0
4 | 0 | 0 | 0 | 0 | 0 | 0 | 0 | 0 | 0 | 0 | 0 | 0 | 0 | 0 | 0 | 0 | 0 | 0 | 0 | 0 | 0 | 0 | 0 | 0
5 | 0 | 0 | 0 | 0 | 0 | 0 | 0 | 0 | 0 | 0 | 0 | 0 | 0 | 0 | 0 | 0 | 0 | 0 | 0 | 0 | 0 | 0 | 0 | 0
6 | 0 | 0 | 0 | 0 | 0 | 0 | 0 | 0 | 0 | 0 | 0 | 0 | 0 | 0 | 0 | 0 | 0 | 0 | 0 | 0 | 0 | 0 | 0 | 0
7 | 0 | 0 | 0 | 0 | 0 | 0 | 0 | 0 | 0 | 0 | 0 | 0 | 0 | 0 | 0 | 0 | 0 | 0 | 0 | 0 | 0 | 0 | 0 | 0

## Qg, Spring, S8
GenID | 0 | 1 | 2 | 3 | 4 | 5 | 6 | 7 | 8 | 9 | 10 | 11 | 12 | 13 | 14 | 15 | 16 | 17 | 18 | 19 | 20 | 21 | 22 | 23
1 | 0 | 0 | 0 | 0 | 0 | 0 | 0 | 0 | 0 | 0 | 0 | 0 | 0 | 0 | 0 | 0 | 0 | 0 | 0 | 0 | 0 | 0 | 0 | 0
2 | 0 | 0 | 0 | 0 | 0 | 0 | 0 | 0 | 0 | 0 | 0 | 0 | 0 | 0 | 0 | 0 | 0 | 0 | 0 | 0 | 0 | 0 | 0 | 0
3 | 0 | 0 | 0 | 0 | 0 | 0 | 0 | 0 | 0 | 0 | 0 | 0 | 0 | 0 | 0 | 0 | 0 | 0 | 0 | 0 | 0 | 0 | 0 | 0
4 | 0 | 0 | 0 | 0 | 0 | 0 | 0 | 0 | 0 | 0 | 0 | 0 | 0 | 0 | 0 | 0 | 0 | 0 | 0 | 0 | 0 | 0 | 0 | 0
5 | 0 | 0 | 0 | 0 | 0 | 0 | 0 | 0 | 0 | 0 | 0 | 0 | 0 | 0 | 0 | 0 | 0 | 0 | 0 | 0 | 0 | 0 | 0 | 0
6 | 0 | 0 | 0 | 0 | 0 | 0 | 0 | 0 | 0 | 0 | 0 | 0 | 0 | 0 | 0 | 0 | 0 | 0 | 0 | 0 | 0 | 0 | 0 | 0
7 | 0 | 0 | 0 | 0 | 0 | 0 | 0 | 0 | 0 | 0 | 0 | 0 | 0 | 0 | 0 | 0 | 0 | 0 | 0 | 0 | 0 | 0 | 0 | 0

## Qg, Spring, S9
GenID | 0 | 1 | 2 | 3 | 4 | 5 | 6 | 7 | 8 | 9 | 10 | 11 | 12 | 13 | 14 | 15 | 16 | 17 | 18 | 19 | 20 | 21 | 22 | 23
1 | 0 | 0 | 0 | 0 | 0 | 0 | 0 | 0 | 0 | 0 | 0 | 0 | 0 | 0 | 0 | 0 | 0 | 0 | 0 | 0 | 0 | 0 | 0 | 0
2 | 0 | 0 | 0 | 0 | 0 | 0 | 0 | 0 | 0 | 0 | 0 | 0 | 0 | 0 | 0 | 0 | 0 | 0 | 0 | 0 | 0 | 0 | 0 | 0
3 | 0 | 0 | 0 | 0 | 0 | 0 | 0 | 0 | 0 | 0 | 0 | 0 | 0 | 0 | 0 | 0 | 0 | 0 | 0 | 0 | 0 | 0 | 0 | 0
4 | 0 | 0 | 0 | 0 | 0 | 0 | 0 | 0 | 0 | 0 | 0 | 0 | 0 | 0 | 0 | 0 | 0 | 0 | 0 | 0 | 0 | 0 | 0 | 0
5 | 0 | 0 | 0 | 0 | 0 | 0 | 0 | 0 | 0 | 0 | 0 | 0 | 0 | 0 | 0 | 0 | 0 | 0 | 0 | 0 | 0 | 0 | 0 | 0
6 | 0 | 0 | 0 | 0 | 0 | 0 | 0 | 0 | 0 | 0 | 0 | 0 | 0 | 0 | 0 | 0 | 0 | 0 | 0 | 0 | 0 | 0 | 0 | 0
7 | 0 | 0 | 0 | 0 | 0 | 0 | 0 | 0 | 0 | 0 | 0 | 0 | 0 | 0 | 0 | 0 | 0 | 0 | 0 | 0 | 0 | 0 | 0 | 0

## GenStatus, Spring
GenID | 0 | 1 | 2 | 3 | 4 | 5 | 6 | 7 | 8 | 9 | 10 | 11 | 12 | 13 | 14 | 15 | 16 | 17 | 18 | 19 | 20 | 21 | 22 | 23
1 | 1 | 1 | 1 | 1 | 1 | 1 | 1 | 1 | 1 | 1 | 1 | 1 | 1 | 1 | 1 | 1 | 1 | 1 | 1 | 1 | 1 | 1 | 1 | 1
2 | 1 | 1 | 1 | 1 | 1 | 1 | 1 | 1 | 1 | 1 | 1 | 1 | 1 | 1 | 1 | 1 | 1 | 1 | 1 | 1 | 1 | 1 | 1 | 1
3 | 1 | 1 | 1 | 1 | 1 | 1 | 1 | 1 | 1 | 1 | 1 | 1 | 1 | 1 | 1 | 1 | 1 | 1 | 1 | 1 | 1 | 1 | 1 | 1
4 | 1 | 1 | 1 | 1 | 1 | 1 | 1 | 1 | 1 | 1 | 1 | 1 | 1 | 1 | 1 | 1 | 1 | 1 | 1 | 1 | 1 | 1 | 1 | 1
5 | 1 | 1 | 1 | 1 | 1 | 1 | 1 | 1 | 1 | 1 | 1 | 1 | 1 | 1 | 1 | 1 | 1 | 1 | 1 | 1 | 1 | 1 | 1 | 1
6 | 1 | 1 | 1 | 1 | 1 | 1 | 1 | 1 | 1 | 1 | 1 | 1 | 1 | 1 | 1 | 1 | 1 | 1 | 1 | 1 | 1 | 1 | 1 | 1
7 | 1 | 1 | 1 | 1 | 1 | 1 | 1 | 1 | 1 | 1 | 1 | 1 | 1 | 1 | 1 | 1 | 1 | 1 | 1 | 1 | 1 | 1 | 1 | 1

## Pc, Summer, S1
LoadID | 0 | 1 | 2 | 3 | 4 | 5 | 6 | 7 | 8 | 9 | 10 | 11 | 12 | 13 | 14 | 15 | 16 | 17 | 18 | 19 | 20 | 21 | 22 | 23
1 | 2.7623 | 2.7339 | 2.6349 | 2.5868 | 2.5697 | 2.6065 | 2.5851 | 3.16 | 3.3999 | 3.3557 | 3.3 | 3.3406 | 3.4643 | 3.3978 | 3.1348 | 3.2314 | 3.2686 | 3.1604 | 3 | 2.9623 | 2.9533 | 2.92 | 2.6986 | 2.6093
2 | 0.75889 | 0.73169 | 0.69093 | 0.63488 | 0.58826 | 0.59163 | 0.64729 | 0.70743 | 0.76771 | 0.82682 | 0.74336 | 0.78423 | 0.79843 | 0.8103 | 0.71113 | 0.7371 | 0.74552 | 0.78199 | 0.78024 | 0.80491 | 0.85809 | 0.77277 | 0.77774 | 0.7577
3 | 1.9824 | 1.8861 | 1.7302 | 1.781 | 1.7121 | 1.7171 | 2.4035 | 2.8728 | 3.0073 | 2.834 | 2.7571 | 2.9676 | 3.1213 | 2.9415 | 2.6954 | 2.5601 | 2.5728 | 2.5435 | 2.4426 | 2.6367 | 2.7834 | 2.5769 | 2.41 | 2.0772
4 | 0.21287 | 0.1977 | 0.16842 | 0.1625 | 0.13903 | 0.12264 | 0.19893 | 0.20815 | 0.24748 | 0.2588 | 0.24672 | 0.22502 | 0.26222 | 0.2695 | 0.25262 | 0.23525 | 0.19741 | 0.20556 | 0.22531 | 0.24896 | 0.29429 | 0.26942 | 0.28034 | 0.24628
5 | 0.92589 | 0.84853 | 0.78132 | 0.75946 | 0.77056 | 0.75921 | 0.84933 | 0.89778 | 0.98771 | 1.0237 | 1.0876 | 1.1523 | 1.1906 | 1.1557 | 1.1181 | 1.1046 | 1.0877 | 1.1033 | 1.0994 | 1.1077 | 1.2262 | 1.158 | 1.1704 | 1.0594
6 | 4.5906 | 4.4372 | 4.1104 | 4.2497 | 4.2882 | 4.2546 | 4.6651 | 5.5311 | 5.7689 | 5.7576 | 5.7435 | 6.0678 | 6.0218 | 5.8297 | 5.5014 | 5.3096 | 5.4993 | 5.4244 | 5.0472 | 5.0728 | 5.3238 | 4.8339 | 4.6869 | 4.723
7 | 2.5552 | 2.3485 | 2.2656 | 2.2876 | 2.1674 | 2.2919 | 2.9423 | 3.0575 | 3.5111 | 3.7191 | 3.6745 | 3.8422 | 3.7659 | 3.9123 | 3.8608 | 3.6057 | 3.5898 | 3.5461 | 3.4571 | 3.454 | 3.5296 | 2.9497 | 3.0556 | 2.7302
8 | 0.53596 | 0.51263 | 0.48666 | 0.4773 | 0.47301 | 0.4926 | 0.787 | 0.86418 | 0.92591 | 0.91912 | 0.95177 | 1.0117 | 1.0129 | 0.96281 | 0.84648 | 0.81022 | 0.75208 | 0.75968 | 0.72982 | 0.74216 | 0.72642 | 0.6305 | 0.59342 | 0.56024
9 | 0.51985 | 0.49216 | 0.46884 | 0.44017 | 0.42995 | 0.41018 | 0.42473 | 0.39429 | 0.34203 | 0.36045 | 0.3915 | 0.43915 | 0.46626 | 0.48031 | 0.46978 | 0.48679 | 0.47099 | 0.4831 | 0.46187 | 0.48207 | 0.51519 | 0.47233 | 0.46901 | 0.51024
10 | 0.54321 | 0.51152 | 0.48753 | 0.48712 | 0.47357 | 0.47456 | 0.56543 | 0.59653 | 0.63604 | 0.66523 | 0.64542 | 0.67072 | 0.70532 | 0.69872 | 0.68287 | 0.63474 | 0.60395 | 0.62046 | 0.6171 | 0.64962 | 0.70793 | 0.6378 | 0.63104 | 0.57176
11 | 0.32003 | 0.30469 | 0.28055 | 0.26932 | 0.25222 | 0.25425 | 0.30584 | 0.26744 | 0.28781 | 0.30847 | 0.31704 | 0.32736 | 0.33166 | 0.34124 | 0.32631 | 0.30999 | 0.29084 | 0.33488 | 0.32852 | 0.32812 | 0.37343 | 0.32397 | 0.36992 | 0.34861
12 | 1.3637 | 1.386 | 1.4636 | 1.3358 | 1.2996 | 1.2458 | 1.2825 | 1.3059 | 1.1605 | 0.89795 | 1.2305 | 1.3583 | 1.3647 | 1.435 | 1.1503 | 1.5207 | 1.3737 | 1.3616 | 1.3546 | 1.4733 | 1.6262 | 1.6016 | 1.6603 | 1.6951
13 | 4.7814 | 4.7358 | 4.6406 | 4.6016 | 4.5351 | 4.6043 | 5.32 | 5.4566 | 5.8114 | 5.5444 | 5.563 | 5.6107 | 5.8112 | 5.7934 | 5.6741 | 5.6297 | 5.6595 | 5.7674 | 5.4819 | 5.5279 | 5.5963 | 5.2465 | 4.7876 | 4.8302
14 | 1.7811 | 1.7682 | 1.6954 | 1.6606 | 1.6307 | 1.6393 | 1.6434 | 1.912 | 2.054 | 2.034 | 1.9921 | 2.0195 | 2.1027 | 2.0831 | 1.9283 | 1.9854 | 1.9873 | 1.9494 | 1.8312 | 1.7993 | 1.8053 | 1.7726 | 1.7132 | 1.679
15 | 0.50593 | 0.4878 | 0.46062 | 0.42325 | 0.39217 | 0.39442 | 0.43153 | 0.47162 | 0.51181 | 0.55121 | 0.49557 | 0.52282 | 0.53228 | 0.5402 | 0.47409 | 0.4914 | 0.49701 | 0.52132 | 0.52016 | 0.5366 | 0.57206 | 0.51518 | 0.51849 | 0.50513
16 | 0.99121 | 0.94304 | 0.8651 | 0.89051 | 0.85605 | 0.85853 | 1.2018 | 1.4364 | 1.5037 | 1.417 | 1.3785 | 1.4838 | 1.5607 | 1.4708 | 1.3477 | 1.28 | 1.2864 | 1.2718 | 1.2213 | 1.3183 | 1.3917 | 1.2884 | 1.205 | 1.0386
17 | 0.31931 | 0.29656 | 0.25263 | 0.24375 | 0.20854 | 0.18396 | 0.29839 | 0.31222 | 0.37122 | 0.3882 | 0.37007 | 0.33753 | 0.39333 | 0.40424 | 0.37893 | 0.35287 | 0.29611 | 0.30834 | 0.33797 | 0.37345 | 0.44144 | 0.40413 | 0.42051 | 0.36942
18 | 1.3888 | 1.2728 | 1.172 | 1.1392 | 1.1558 | 1.1388 | 1.274 | 1.3467 | 1.4816 | 1.5355 | 1.6313 | 1.7284 | 1.7859 | 1.7336 | 1.6771 | 1.657 | 1.6316 | 1.655 | 1.6491 | 1.6616 | 1.8392 | 1.7369 | 1.7556 | 1.5891
19 | 2.0658 | 1.9967 | 1.8497 | 1.9124 | 1.9297 | 1.9146 | 2.0993 | 2.489 | 2.596 | 2.5909 | 2.5846 | 2.7305 | 2.7098 | 2.6234 | 2.4756 | 2.3893 | 2.4747 | 2.441 | 2.2712 | 2.2827 | 2.3957 | 2.1752 | 2.1091 | 2.1254
20 | 1.1499 | 1.0568 | 1.0195 | 1.0294 | 0.97535 | 1.0313 | 1.324 | 1.3759 | 1.58 | 1.6736 | 1.6535 | 1.729 | 1.6946 | 1.7605 | 1.7374 | 1.6225 | 1.6154 | 1.5957 | 1.5557 | 1.5543 | 1.5883 | 1.3274 | 1.375 | 1.2286
21 | 0.80394 | 0.76895 | 0.72999 | 0.71594 | 0.70951 | 0.7389 | 1.1805 | 1.2963 | 1.3889 | 1.3787 | 1.4277 | 1.5176 | 1.5193 | 1.4442 | 1.2697 | 1.2153 | 1.1281 | 1.1395 | 1.0947 | 1.1132 | 1.0896 | 0.94574 | 0.89013 | 0.84036
22 | 0.77978 | 0.73824 | 0.70326 | 0.66026 | 0.64493 | 0.61526 | 0.63709 | 0.59144 | 0.51304 | 0.54067 | 0.58725 | 0.65873 | 0.69939 | 0.72047 | 0.70467 | 0.73019 | 0.70649 | 0.72465 | 0.6928 | 0.7231 | 0.77279 | 0.70849 | 0.70352 | 0.76536
23 | 5.0699 | 4.7742 | 4.5503 | 4.5464 | 4.42 | 4.4292 | 5.2774 | 5.5676 | 5.9364 | 6.2089 | 6.0239 | 6.2601 | 6.583 | 6.5213 | 6.3735 | 5.9243 | 5.6369 | 5.791 | 5.7596 | 6.0631 | 6.6073 | 5.9528 | 5.8897 | 5.3364
24 | 2.2402 | 2.1329 | 1.9638 | 1.8853 | 1.7655 | 1.7797 | 2.1409 | 1.8721 | 2.0147 | 2.1593 | 2.2193 | 2.2915 | 2.3216 | 2.3887 | 2.2842 | 2.1699 | 2.0359 | 2.3442 | 2.2996 | 2.2969 | 2.614 | 2.2678 | 2.5894 | 2.4403
25 | 1.3637 | 1.386 | 1.4636 | 1.3358 | 1.2996 | 1.2458 | 1.2825 | 1.3059 | 1.1605 | 0.89795 | 1.2305 | 1.3583 | 1.3647 | 1.435 | 1.1503 | 1.5207 | 1.3737 | 1.3616 | 1.3546 | 1.4733 | 1.6262 | 1.6016 | 1.6603 | 1.6951
26 | 2.3907 | 2.3679 | 2.3203 | 2.3008 | 2.2676 | 2.3022 | 2.66 | 2.7283 | 2.9057 | 2.7722 | 2.7815 | 2.8053 | 2.9056 | 2.8967 | 2.837 | 2.8148 | 2.8298 | 2.8837 | 2.7409 | 2.764 | 2.7981 | 2.6233 | 2.3938 | 2.4151
27 | 1.7811 | 1.7682 | 1.6954 | 1.6606 | 1.6307 | 1.6393 | 1.6434 | 1.912 | 2.054 | 2.034 | 1.9921 | 2.0195 | 2.1027 | 2.0831 | 1.9283 | 1.9854 | 1.9873 | 1.9494 | 1.8312 | 1.7993 | 1.8053 | 1.7726 | 1.7132 | 1.679
28 | 1.0119 | 0.97559 | 0.92124 | 0.84651 | 0.78435 | 0.78885 | 0.86305 | 0.94324 | 1.0236 | 1.1024 | 0.99115 | 1.0456 | 1.0646 | 1.0804 | 0.94818 | 0.9828 | 0.99402 | 1.0426 | 1.0403 | 1.0732 | 1.1441 | 1.0304 | 1.037 | 1.0103
29 | 3.304 | 3.1435 | 2.8837 | 2.9684 | 2.8535 | 2.8618 | 4.0059 | 4.788 | 5.0122 | 4.7233 | 4.5951 | 4.9459 | 5.2022 | 4.9026 | 4.4923 | 4.2668 | 4.288 | 4.2392 | 4.071 | 4.3944 | 4.639 | 4.2948 | 4.0166 | 3.462
30 | 0.53219 | 0.49426 | 0.42105 | 0.40626 | 0.34757 | 0.30661 | 0.49732 | 0.52037 | 0.61869 | 0.64701 | 0.61679 | 0.56255 | 0.65555 | 0.67374 | 0.63154 | 0.58811 | 0.49352 | 0.51391 | 0.56328 | 0.62241 | 0.73573 | 0.67354 | 0.70084 | 0.61569
31 | 3.2406 | 2.9699 | 2.7346 | 2.6581 | 2.697 | 2.6572 | 2.9727 | 3.1422 | 3.457 | 3.5828 | 3.8064 | 4.033 | 4.167 | 4.045 | 3.9133 | 3.8663 | 3.807 | 3.8616 | 3.8478 | 3.877 | 4.2915 | 4.0529 | 4.0964 | 3.708
32 | 1.3772 | 1.3312 | 1.2331 | 1.2749 | 1.2865 | 1.2764 | 1.3995 | 1.6593 | 1.7307 | 1.7273 | 1.723 | 1.8203 | 1.8065 | 1.7489 | 1.6504 | 1.5929 | 1.6498 | 1.6273 | 1.5142 | 1.5218 | 1.5971 | 1.4502 | 1.4061 | 1.4169

## Pc, Summer, S2
LoadID | 0 | 1 | 2 | 3 | 4 | 5 | 6 | 7 | 8 | 9 | 10 | 11 | 12 | 13 | 14 | 15 | 16 | 17 | 18 | 19 | 20 | 21 | 22 | 23
1 | 2.7623 | 2.7339 | 2.6349 | 2.5868 | 2.5697 | 2.6065 | 2.5851 | 3.16 | 3.3999 | 3.3557 | 3.3 | 3.3406 | 3.4643 | 3.3978 | 3.1348 | 3.2314 | 3.2686 | 3.1604 | 3 | 2.9623 | 2.9533 | 2.92 | 2.6986 | 2.6093
2 | 0.75889 | 0.73169 | 0.69093 | 0.63488 | 0.58826 | 0.59163 | 0.64729 | 0.70743 | 0.76771 | 0.82682 | 0.74336 | 0.78423 | 0.79843 | 0.8103 | 0.71113 | 0.7371 | 0.74552 | 0.78199 | 0.78024 | 0.80491 | 0.85809 | 0.77277 | 0.77774 | 0.7577
3 | 1.9824 | 1.8861 | 1.7302 | 1.781 | 1.7121 | 1.7171 | 2.4035 | 2.8728 | 3.0073 | 2.834 | 2.7571 | 2.9676 | 3.1213 | 2.9415 | 2.6954 | 2.5601 | 2.5728 | 2.5435 | 2.4426 | 2.6367 | 2.7834 | 2.5769 | 2.41 | 2.0772
4 | 0.21287 | 0.1977 | 0.16842 | 0.1625 | 0.13903 | 0.12264 | 0.19893 | 0.20815 | 0.24748 | 0.2588 | 0.24672 | 0.22502 | 0.26222 | 0.2695 | 0.25262 | 0.23525 | 0.19741 | 0.20556 | 0.22531 | 0.24896 | 0.29429 | 0.26942 | 0.28034 | 0.24628
5 | 0.92589 | 0.84853 | 0.78132 | 0.75946 | 0.77056 | 0.75921 | 0.84933 | 0.89778 | 0.98771 | 1.0237 | 1.0876 | 1.1523 | 1.1906 | 1.1557 | 1.1181 | 1.1046 | 1.0877 | 1.1033 | 1.0994 | 1.1077 | 1.2262 | 1.158 | 1.1704 | 1.0594
6 | 4.5906 | 4.4372 | 4.1104 | 4.2497 | 4.2882 | 4.2546 | 4.6651 | 5.5311 | 5.7689 | 5.7576 | 5.7435 | 6.0678 | 6.0218 | 5.8297 | 5.5014 | 5.3096 | 5.4993 | 5.4244 | 5.0472 | 5.0728 | 5.3238 | 4.8339 | 4.6869 | 4.723
7 | 2.5552 | 2.3485 | 2.2656 | 2.2876 | 2.1674 | 2.2919 | 2.9423 | 3.0575 | 3.5111 | 3.7191 | 3.6745 | 3.8422 | 3.7659 | 3.9123 | 3.8608 | 3.6057 | 3.5898 | 3.5461 | 3.4571 | 3.454 | 3.5296 | 2.9497 | 3.0556 | 2.7302
8 | 0.53596 | 0.51263 | 0.48666 | 0.4773 | 0.47301 | 0.4926 | 0.787 | 0.86418 | 0.92591 | 0.91912 | 0.95177 | 1.0117 | 1.0129 | 0.96281 | 0.84648 | 0.81022 | 0.75208 | 0.75968 | 0.72982 | 0.74216 | 0.72642 | 0.6305 | 0.59342 | 0.56024
9 | 0.51985 | 0.49216 | 0.46884 | 0.44017 | 0.42995 | 0.41018 | 0.42473 | 0.39429 | 0.34203 | 0.36045 | 0.3915 | 0.43915 | 0.46626 | 0.48031 | 0.46978 | 0.48679 | 0.47099 | 0.4831 | 0.46187 | 0.48207 | 0.51519 | 0.47233 | 0.46901 | 0.51024
10 | 0.54321 | 0.51152 | 0.48753 | 0.48712 | 0.47357 | 0.47456 | 0.56543 | 0.59653 | 0.63604 | 0.66523 | 0.64542 | 0.67072 | 0.70532 | 0.69872 | 0.68287 | 0.63474 | 0.60395 | 0.62046 | 0.6171 | 0.64962 | 0.70793 | 0.6378 | 0.63104 | 0.57176
11 | 0.32003 | 0.30469 | 0.28055 | 0.26932 | 0.25222 | 0.25425 | 0.30584 | 0.26744 | 0.28781 | 0.30847 | 0.31704 | 0.32736 | 0.33166 | 0.34124 | 0.32631 | 0.30999 | 0.29084 | 0.33488 | 0.32852 | 0.32812 | 0.37343 | 0.32397 | 0.36992 | 0.34861
12 | 1.3637 | 1.386 | 1.4636 | 1.3358 | 1.2996 | 1.2458 | 1.2825 | 1.3059 | 1.1605 | 0.89795 | 1.2305 | 1.3583 | 1.3647 | 1.435 | 1.1503 | 1.5207 | 1.3737 | 1.3616 | 1.3546 | 1.4733 | 1.6262 | 1.6016 | 1.6603 | 1.6951
13 | 4.7814 | 4.7358 | 4.6406 | 4.6016 | 4.5351 | 4.6043 | 5.32 | 5.4566 | 5.8114 | 5.5444 | 5.563 | 5.6107 | 5.8112 | 5.7934 | 5.6741 | 5.6297 | 5.6595 | 5.7674 | 5.4819 | 5.5279 | 5.5963 | 5.2465 | 4.7876 | 4.8302
14 | 1.7811 | 1.7682 | 1.6954 | 1.6606 | 1.6307 | 1.6393 | 1.6434 | 1.912 | 2.054 | 2.034 | 1.9921 | 2.0195 | 2.1027 | 2.0831 | 1.9283 | 1.9854 | 1.9873 | 1.9494 | 1.8312 | 1.7993 | 1.8053 | 1.7726 | 1.7132 | 1.679
15 | 0.50593 | 0.4878 | 0.46062 | 0.42325 | 0.39217 | 0.39442 | 0.43153 | 0.47162 | 0.51181 | 0.55121 | 0.49557 | 0.52282 | 0.53228 | 0.5402 | 0.47409 | 0.4914 | 0.49701 | 0.52132 | 0.52016 | 0.5366 | 0.57206 | 0.51518 | 0.51849 | 0.50513
16 | 0.99121 | 0.94304 | 0.8651 | 0.89051 | 0.85605 | 0.85853 | 1.2018 | 1.4364 | 1.5037 | 1.417 | 1.3785 | 1.4838 | 1.5607 | 1.4708 | 1.3477 | 1.28 | 1.2864 | 1.2718 | 1.2213 | 1.3183 | 1.3917 | 1.2884 | 1.205 | 1.0386
17 | 0.31931 | 0.29656 | 0.25263 | 0.24375 | 0.20854 | 0.18396 | 0.29839 | 0.31222 | 0.37122 | 0.3882 | 0.37007 | 0.33753 | 0.39333 | 0.40424 | 0.37893 | 0.35287 | 0.29611 | 0.30834 | 0.33797 | 0.37345 | 0.44144 | 0.40413 | 0.42051 | 0.36942
18 | 1.3888 | 1.2728 | 1.172 | 1.1392 | 1.1558 | 1.1388 | 1.274 | 1.3467 | 1.4816 | 1.5355 | 1.6313 | 1.7284 | 1.7859 | 1.7336 | 1.6771 | 1.657 | 1.6316 | 1.655 | 1.6491 | 1.6616 | 1.8392 | 1.7369 | 1.7556 | 1.5891
19 | 2.0658 | 1.9967 | 1.8497 | 1.9124 | 1.9297 | 1.9146 | 2.0993 | 2.489 | 2.596 | 2.5909 | 2.5846 | 2.7305 | 2.7098 | 2.6234 | 2.4756 | 2.3893 | 2.4747 | 2.441 | 2.2712 | 2.2827 | 2.3957 | 2.1752 | 2.1091 | 2.1254
20 | 1.1499 | 1.0568 | 1.0195 | 1.0294 | 0.97535 | 1.0313 | 1.324 | 1.3759 | 1.58 | 1.6736 | 1.6535 | 1.729 | 1.6946 | 1.7605 | 1.7374 | 1.6225 | 1.6154 | 1.5957 | 1.5557 | 1.5543 | 1.5883 | 1.3274 | 1.375 | 1.2286
21 | 0.80394 | 0.76895 | 0.72999 | 0.71594 | 0.70951 | 0.7389 | 1.1805 | 1.2963 | 1.3889 | 1.3787 | 1.4277 | 1.5176 | 1.5193 | 1.4442 | 1.2697 | 1.2153 | 1.1281 | 1.1395 | 1.0947 | 1.1132 | 1.0896 | 0.94574 | 0.89013 | 0.84036
22 | 0.77978 | 0.73824 | 0.70326 | 0.66026 | 0.64493 | 0.61526 | 0.63709 | 0.59144 | 0.51304 | 0.54067 | 0.58725 | 0.65873 | 0.69939 | 0.72047 | 0.70467 | 0.73019 | 0.70649 | 0.72465 | 0.6928 | 0.7231 | 0.77279 | 0.70849 | 0.70352 | 0.76536
23 | 5.0699 | 4.7742 | 4.5503 | 4.5464 | 4.42 | 4.4292 | 5.2774 | 5.5676 | 5.9364 | 6.2089 | 6.0239 | 6.2601 | 6.583 | 6.5213 | 6.3735 | 5.9243 | 5.6369 | 5.791 | 5.7596 | 6.0631 | 6.6073 | 5.9528 | 5.8897 | 5.3364
24 | 2.2402 | 2.1329 | 1.9638 | 1.8853 | 1.7655 | 1.7797 | 2.1409 | 1.8721 | 2.0147 | 2.1593 | 2.2193 | 2.2915 | 2.3216 | 2.3887 | 2.2842 | 2.1699 | 2.0359 | 2.3442 | 2.2996 | 2.2969 | 2.614 | 2.2678 | 2.5894 | 2.4403
25 | 1.3637 | 1.386 | 1.4636 | 1.3358 | 1.2996 | 1.2458 | 1.2825 | 1.3059 | 1.1605 | 0.89795 | 1.2305 | 1.3583 | 1.3647 | 1.435 | 1.1503 | 1.5207 | 1.3737 | 1.3616 | 1.3546 | 1.4733 | 1.6262 | 1.6016 | 1.6603 | 1.6951
26 | 2.3907 | 2.3679 | 2.3203 | 2.3008 | 2.2676 | 2.3022 | 2.66 | 2.7283 | 2.9057 | 2.7722 | 2.7815 | 2.8053 | 2.9056 | 2.8967 | 2.837 | 2.8148 | 2.8298 | 2.8837 | 2.7409 | 2.764 | 2.7981 | 2.6233 | 2.3938 | 2.4151
27 | 1.7811 | 1.7682 | 1.6954 | 1.6606 | 1.6307 | 1.6393 | 1.6434 | 1.912 | 2.054 | 2.034 | 1.9921 | 2.0195 | 2.1027 | 2.0831 | 1.9283 | 1.9854 | 1.9873 | 1.9494 | 1.8312 | 1.7993 | 1.8053 | 1.7726 | 1.7132 | 1.679
28 | 1.0119 | 0.97559 | 0.92124 | 0.84651 | 0.78435 | 0.78885 | 0.86305 | 0.94324 | 1.0236 | 1.1024 | 0.99115 | 1.0456 | 1.0646 | 1.0804 | 0.94818 | 0.9828 | 0.99402 | 1.0426 | 1.0403 | 1.0732 | 1.1441 | 1.0304 | 1.037 | 1.0103
29 | 3.304 | 3.1435 | 2.8837 | 2.9684 | 2.8535 | 2.8618 | 4.0059 | 4.788 | 5.0122 | 4.7233 | 4.5951 | 4.9459 | 5.2022 | 4.9026 | 4.4923 | 4.2668 | 4.288 | 4.2392 | 4.071 | 4.3944 | 4.639 | 4.2948 | 4.0166 | 3.462
30 | 0.53219 | 0.49426 | 0.42105 | 0.40626 | 0.34757 | 0.30661 | 0.49732 | 0.52037 | 0.61869 | 0.64701 | 0.61679 | 0.56255 | 0.65555 | 0.67374 | 0.63154 | 0.58811 | 0.49352 | 0.51391 | 0.56328 | 0.62241 | 0.73573 | 0.67354 | 0.70084 | 0.61569
31 | 3.2406 | 2.9699 | 2.7346 | 2.6581 | 2.697 | 2.6572 | 2.9727 | 3.1422 | 3.457 | 3.5828 | 3.8064 | 4.033 | 4.167 | 4.045 | 3.9133 | 3.8663 | 3.807 | 3.8616 | 3.8478 | 3.877 | 4.2915 | 4.0529 | 4.0964 | 3.708
32 | 1.3772 | 1.3312 | 1.2331 | 1.2749 | 1.2865 | 1.2764 | 1.3995 | 1.6593 | 1.7307 | 1.7273 | 1.723 | 1.8203 | 1.8065 | 1.7489 | 1.6504 | 1.5929 | 1.6498 | 1.6273 | 1.5142 | 1.5218 | 1.5971 | 1.4502 | 1.4061 | 1.4169

## Pc, Summer, S3
LoadID | 0 | 1 | 2 | 3 | 4 | 5 | 6 | 7 | 8 | 9 | 10 | 11 | 12 | 13 | 14 | 15 | 16 | 17 | 18 | 19 | 20 | 21 | 22 | 23
1 | 2.7623 | 2.7339 | 2.6349 | 2.5868 | 2.5697 | 2.6065 | 2.5851 | 3.16 | 3.3999 | 3.3557 | 3.3 | 3.3406 | 3.4643 | 3.3978 | 3.1348 | 3.2314 | 3.2686 | 3.1604 | 3 | 2.9623 | 2.9533 | 2.92 | 2.6986 | 2.6093
2 | 0.75889 | 0.73169 | 0.69093 | 0.63488 | 0.58826 | 0.59163 | 0.64729 | 0.70743 | 0.76771 | 0.82682 | 0.74336 | 0.78423 | 0.79843 | 0.8103 | 0.71113 | 0.7371 | 0.74552 | 0.78199 | 0.78024 | 0.80491 | 0.85809 | 0.77277 | 0.77774 | 0.7577
3 | 1.9824 | 1.8861 | 1.7302 | 1.781 | 1.7121 | 1.7171 | 2.4035 | 2.8728 | 3.0073 | 2.834 | 2.7571 | 2.9676 | 3.1213 | 2.9415 | 2.6954 | 2.5601 | 2.5728 | 2.5435 | 2.4426 | 2.6367 | 2.7834 | 2.5769 | 2.41 | 2.0772
4 | 0.21287 | 0.1977 | 0.16842 | 0.1625 | 0.13903 | 0.12264 | 0.19893 | 0.20815 | 0.24748 | 0.2588 | 0.24672 | 0.22502 | 0.26222 | 0.2695 | 0.25262 | 0.23525 | 0.19741 | 0.20556 | 0.22531 | 0.24896 | 0.29429 | 0.26942 | 0.28034 | 0.24628
5 | 0.92589 | 0.84853 | 0.78132 | 0.75946 | 0.77056 | 0.75921 | 0.84933 | 0.89778 | 0.98771 | 1.0237 | 1.0876 | 1.1523 | 1.1906 | 1.1557 | 1.1181 | 1.1046 | 1.0877 | 1.1033 | 1.0994 | 1.1077 | 1.2262 | 1.158 | 1.1704 | 1.0594
6 | 4.5906 | 4.4372 | 4.1104 | 4.2497 | 4.2882 | 4.2546 | 4.6651 | 5.5311 | 5.7689 | 5.7576 | 5.7435 | 6.0678 | 6.0218 | 5.8297 | 5.5014 | 5.3096 | 5.4993 | 5.4244 | 5.0472 | 5.0728 | 5.3238 | 4.8339 | 4.6869 | 4.723
7 | 2.5552 | 2.3485 | 2.2656 | 2.2876 | 2.1674 | 2.2919 | 2.9423 | 3.0575 | 3.5111 | 3.7191 | 3.6745 | 3.8422 | 3.7659 | 3.9123 | 3.8608 | 3.6057 | 3.5898 | 3.5461 | 3.4571 | 3.454 | 3.5296 | 2.9497 | 3.0556 | 2.7302
8 | 0.53596 | 0.51263 | 0.48666 | 0.4773 | 0.47301 | 0.4926 | 0.787 | 0.86418 | 0.92591 | 0.91912 | 0.95177 | 1.0117 | 1.0129 | 0.96281 | 0.84648 | 0.81022 | 0.75208 | 0.75968 | 0.72982 | 0.74216 | 0.72642 | 0.6305 | 0.59342 | 0.56024
9 | 0.51985 | 0.49216 | 0.46884 | 0.44017 | 0.42995 | 0.41018 | 0.42473 | 0.39429 | 0.34203 | 0.36045 | 0.3915 | 0.43915 | 0.46626 | 0.48031 | 0.46978 | 0.48679 | 0.47099 | 0.4831 | 0.46187 | 0.48207 | 0.51519 | 0.47233 | 0.46901 | 0.51024
10 | 0.54321 | 0.51152 | 0.48753 | 0.48712 | 0.47357 | 0.47456 | 0.56543 | 0.59653 | 0.63604 | 0.66523 | 0.64542 | 0.67072 | 0.70532 | 0.69872 | 0.68287 | 0.63474 | 0.60395 | 0.62046 | 0.6171 | 0.64962 | 0.70793 | 0.6378 | 0.63104 | 0.57176
11 | 0.32003 | 0.30469 | 0.28055 | 0.26932 | 0.25222 | 0.25425 | 0.30584 | 0.26744 | 0.28781 | 0.30847 | 0.31704 | 0.32736 | 0.33166 | 0.34124 | 0.32631 | 0.30999 | 0.29084 | 0.33488 | 0.32852 | 0.32812 | 0.37343 | 0.32397 | 0.36992 | 0.34861
12 | 1.3637 | 1.386 | 1.4636 | 1.3358 | 1.2996 | 1.2458 | 1.2825 | 1.3059 | 1.1605 | 0.89795 | 1.2305 | 1.3583 | 1.3647 | 1.435 | 1.1503 | 1.5207 | 1.3737 | 1.3616 | 1.3546 | 1.4733 | 1.6262 | 1.6016 | 1.6603 | 1.6951
13 | 4.7814 | 4.7358 | 4.6406 | 4.6016 | 4.5351 | 4.6043 | 5.32 | 5.4566 | 5.8114 | 5.5444 | 5.563 | 5.6107 | 5.8112 | 5.7934 | 5.6741 | 5.6297 | 5.6595 | 5.7674 | 5.4819 | 5.5279 | 5.5963 | 5.2465 | 4.7876 | 4.8302
14 | 1.7811 | 1.7682 | 1.6954 | 1.6606 | 1.6307 | 1.6393 | 1.6434 | 1.912 | 2.054 | 2.034 | 1.9921 | 2.0195 | 2.1027 | 2.0831 | 1.9283 | 1.9854 | 1.9873 | 1.9494 | 1.8312 | 1.7993 | 1.8053 | 1.7726 | 1.7132 | 1.679
15 | 0.50593 | 0.4878 | 0.46062 | 0.42325 | 0.39217 | 0.39442 | 0.43153 | 0.47162 | 0.51181 | 0.55121 | 0.49557 | 0.52282 | 0.53228 | 0.5402 | 0.47409 | 0.4914 | 0.49701 | 0.52132 | 0.52016 | 0.5366 | 0.57206 | 0.51518 | 0.51849 | 0.50513
16 | 0.99121 | 0.94304 | 0.8651 | 0.89051 | 0.85605 | 0.85853 | 1.2018 | 1.4364 | 1.5037 | 1.417 | 1.3785 | 1.4838 | 1.5607 | 1.4708 | 1.3477 | 1.28 | 1.2864 | 1.2718 | 1.2213 | 1.3183 | 1.3917 | 1.2884 | 1.205 | 1.0386
17 | 0.31931 | 0.29656 | 0.25263 | 0.24375 | 0.20854 | 0.18396 | 0.29839 | 0.31222 | 0.37122 | 0.3882 | 0.37007 | 0.33753 | 0.39333 | 0.40424 | 0.37893 | 0.35287 | 0.29611 | 0.30834 | 0.33797 | 0.37345 | 0.44144 | 0.40413 | 0.42051 | 0.36942
18 | 1.3888 | 1.2728 | 1.172 | 1.1392 | 1.1558 | 1.1388 | 1.274 | 1.3467 | 1.4816 | 1.5355 | 1.6313 | 1.7284 | 1.7859 | 1.7336 | 1.6771 | 1.657 | 1.6316 | 1.655 | 1.6491 | 1.6616 | 1.8392 | 1.7369 | 1.7556 | 1.5891
19 | 2.0658 | 1.9967 | 1.8497 | 1.9124 | 1.9297 | 1.9146 | 2.0993 | 2.489 | 2.596 | 2.5909 | 2.5846 | 2.7305 | 2.7098 | 2.6234 | 2.4756 | 2.3893 | 2.4747 | 2.441 | 2.2712 | 2.2827 | 2.3957 | 2.1752 | 2.1091 | 2.1254
20 | 1.1499 | 1.0568 | 1.0195 | 1.0294 | 0.97535 | 1.0313 | 1.324 | 1.3759 | 1.58 | 1.6736 | 1.6535 | 1.729 | 1.6946 | 1.7605 | 1.7374 | 1.6225 | 1.6154 | 1.5957 | 1.5557 | 1.5543 | 1.5883 | 1.3274 | 1.375 | 1.2286
21 | 0.80394 | 0.76895 | 0.72999 | 0.71594 | 0.70951 | 0.7389 | 1.1805 | 1.2963 | 1.3889 | 1.3787 | 1.4277 | 1.5176 | 1.5193 | 1.4442 | 1.2697 | 1.2153 | 1.1281 | 1.1395 | 1.0947 | 1.1132 | 1.0896 | 0.94574 | 0.89013 | 0.84036
22 | 0.77978 | 0.73824 | 0.70326 | 0.66026 | 0.64493 | 0.61526 | 0.63709 | 0.59144 | 0.51304 | 0.54067 | 0.58725 | 0.65873 | 0.69939 | 0.72047 | 0.70467 | 0.73019 | 0.70649 | 0.72465 | 0.6928 | 0.7231 | 0.77279 | 0.70849 | 0.70352 | 0.76536
23 | 5.0699 | 4.7742 | 4.5503 | 4.5464 | 4.42 | 4.4292 | 5.2774 | 5.5676 | 5.9364 | 6.2089 | 6.0239 | 6.2601 | 6.583 | 6.5213 | 6.3735 | 5.9243 | 5.6369 | 5.791 | 5.7596 | 6.0631 | 6.6073 | 5.9528 | 5.8897 | 5.3364
24 | 2.2402 | 2.1329 | 1.9638 | 1.8853 | 1.7655 | 1.7797 | 2.1409 | 1.8721 | 2.0147 | 2.1593 | 2.2193 | 2.2915 | 2.3216 | 2.3887 | 2.2842 | 2.1699 | 2.0359 | 2.3442 | 2.2996 | 2.2969 | 2.614 | 2.2678 | 2.5894 | 2.4403
25 | 1.3637 | 1.386 | 1.4636 | 1.3358 | 1.2996 | 1.2458 | 1.2825 | 1.3059 | 1.1605 | 0.89795 | 1.2305 | 1.3583 | 1.3647 | 1.435 | 1.1503 | 1.5207 | 1.3737 | 1.3616 | 1.3546 | 1.4733 | 1.6262 | 1.6016 | 1.6603 | 1.6951
26 | 2.3907 | 2.3679 | 2.3203 | 2.3008 | 2.2676 | 2.3022 | 2.66 | 2.7283 | 2.9057 | 2.7722 | 2.7815 | 2.8053 | 2.9056 | 2.8967 | 2.837 | 2.8148 | 2.8298 | 2.8837 | 2.7409 | 2.764 | 2.7981 | 2.6233 | 2.3938 | 2.4151
27 | 1.7811 | 1.7682 | 1.6954 | 1.6606 | 1.6307 | 1.6393 | 1.6434 | 1.912 | 2.054 | 2.034 | 1.9921 | 2.0195 | 2.1027 | 2.0831 | 1.9283 | 1.9854 | 1.9873 | 1.9494 | 1.8312 | 1.7993 | 1.8053 | 1.7726 | 1.7132 | 1.679
28 | 1.0119 | 0.97559 | 0.92124 | 0.84651 | 0.78435 | 0.78885 | 0.86305 | 0.94324 | 1.0236 | 1.1024 | 0.99115 | 1.0456 | 1.0646 | 1.0804 | 0.94818 | 0.9828 | 0.99402 | 1.0426 | 1.0403 | 1.0732 | 1.1441 | 1.0304 | 1.037 | 1.0103
29 | 3.304 | 3.1435 | 2.8837 | 2.9684 | 2.8535 | 2.8618 | 4.0059 | 4.788 | 5.0122 | 4.7233 | 4.5951 | 4.9459 | 5.2022 | 4.9026 | 4.4923 | 4.2668 | 4.288 | 4.2392 | 4.071 | 4.3944 | 4.639 | 4.2948 | 4.0166 | 3.462
30 | 0.53219 | 0.49426 | 0.42105 | 0.40626 | 0.34757 | 0.30661 | 0.49732 | 0.52037 | 0.61869 | 0.64701 | 0.61679 | 0.56255 | 0.65555 | 0.67374 | 0.63154 | 0.58811 | 0.49352 | 0.51391 | 0.56328 | 0.62241 | 0.73573 | 0.67354 | 0.70084 | 0.61569
31 | 3.2406 | 2.9699 | 2.7346 | 2.6581 | 2.697 | 2.6572 | 2.9727 | 3.1422 | 3.457 | 3.5828 | 3.8064 | 4.033 | 4.167 | 4.045 | 3.9133 | 3.8663 | 3.807 | 3.8616 | 3.8478 | 3.877 | 4.2915 | 4.0529 | 4.0964 | 3.708
32 | 1.3772 | 1.3312 | 1.2331 | 1.2749 | 1.2865 | 1.2764 | 1.3995 | 1.6593 | 1.7307 | 1.7273 | 1.723 | 1.8203 | 1.8065 | 1.7489 | 1.6504 | 1.5929 | 1.6498 | 1.6273 | 1.5142 | 1.5218 | 1.5971 | 1.4502 | 1.4061 | 1.4169

## Pc, Summer, S4
LoadID | 0 | 1 | 2 | 3 | 4 | 5 | 6 | 7 | 8 | 9 | 10 | 11 | 12 | 13 | 14 | 15 | 16 | 17 | 18 | 19 | 20 | 21 | 22 | 23
1 | 2.8452 | 2.816 | 2.714 | 2.6644 | 2.6468 | 2.6847 | 2.6627 | 3.2548 | 3.5019 | 3.4564 | 3.399 | 3.4408 | 3.5682 | 3.4998 | 3.2289 | 3.3284 | 3.3667 | 3.2552 | 3.09 | 3.0512 | 3.0419 | 3.0076 | 2.7795 | 2.6876
2 | 0.77609 | 0.74789 | 0.7065 | 0.64905 | 0.60191 | 0.60599 | 0.66256 | 0.72793 | 0.79011 | 0.8507 | 0.76512 | 0.80708 | 0.8213 | 0.83261 | 0.73034 | 0.75712 | 0.76671 | 0.80305 | 0.80224 | 0.82807 | 0.88233 | 0.79503 | 0.79684 | 0.77533
3 | 2.0345 | 1.935 | 1.7752 | 1.8279 | 1.7581 | 1.764 | 2.4701 | 2.9581 | 3.0967 | 2.9178 | 2.8391 | 3.0557 | 3.2135 | 3.0271 | 2.7734 | 2.6341 | 2.6484 | 2.6166 | 2.514 | 2.7144 | 2.8649 | 2.6529 | 2.4766 | 2.1327
4 | 0.21555 | 0.1998 | 0.17004 | 0.16412 | 0.14053 | 0.12406 | 0.20213 | 0.21391 | 0.25448 | 0.26595 | 0.25375 | 0.23132 | 0.26936 | 0.27625 | 0.25878 | 0.24091 | 0.20255 | 0.21013 | 0.23113 | 0.25578 | 0.30212 | 0.27688 | 0.28593 | 0.25026
5 | 0.94995 | 0.87015 | 0.80132 | 0.77899 | 0.79101 | 0.77973 | 0.87204 | 0.92424 | 1.0169 | 1.0538 | 1.1198 | 1.1864 | 1.2256 | 1.1891 | 1.1502 | 1.1364 | 1.1196 | 1.1348 | 1.1314 | 1.1403 | 1.2619 | 1.1921 | 1.2027 | 1.0878
6 | 4.7159 | 4.5575 | 4.2223 | 4.3664 | 4.408 | 4.3747 | 4.7958 | 5.6954 | 5.9406 | 5.9283 | 5.9146 | 6.2483 | 6.2001 | 6.0002 | 5.6617 | 5.4643 | 5.6616 | 5.5818 | 5.1955 | 5.2228 | 5.4801 | 4.9768 | 4.8181 | 4.8534
7 | 2.6195 | 2.4062 | 2.3221 | 2.3454 | 2.2236 | 2.3531 | 3.0213 | 3.1476 | 3.615 | 3.8287 | 3.7835 | 3.956 | 3.8764 | 4.0252 | 3.9719 | 3.7092 | 3.6948 | 3.6471 | 3.5577 | 3.5554 | 3.6322 | 3.0362 | 3.1379 | 2.8008
8 | 0.54833 | 0.52417 | 0.49782 | 0.48836 | 0.48453 | 0.50511 | 0.80784 | 0.88963 | 0.95326 | 0.94608 | 0.97996 | 1.0416 | 1.0425 | 0.99037 | 0.87045 | 0.83313 | 0.77386 | 0.78087 | 0.75078 | 0.76377 | 0.74722 | 0.64879 | 0.6084 | 0.57365
9 | 0.53174 | 0.50309 | 0.47947 | 0.45012 | 0.44018 | 0.42022 | 0.4347 | 0.40564 | 0.35187 | 0.37065 | 0.40288 | 0.45187 | 0.47952 | 0.49339 | 0.48246 | 0.5 | 0.48434 | 0.496 | 0.47479 | 0.49587 | 0.52965 | 0.48588 | 0.48026 | 0.52215
10 | 0.55672 | 0.52399 | 0.49958 | 0.49929 | 0.48578 | 0.4871 | 0.58032 | 0.61407 | 0.65481 | 0.68473 | 0.66451 | 0.69051 | 0.72594 | 0.71868 | 0.7023 | 0.65274 | 0.62148 | 0.63788 | 0.63491 | 0.66861 | 0.72842 | 0.65647 | 0.64786 | 0.58636
11 | 0.32592 | 0.31 | 0.28553 | 0.27415 | 0.25711 | 0.25961 | 0.31225 | 0.27498 | 0.29602 | 0.3171 | 0.32619 | 0.33673 | 0.34088 | 0.35014 | 0.33468 | 0.31789 | 0.29878 | 0.34333 | 0.33744 | 0.33731 | 0.38363 | 0.33307 | 0.37819 | 0.35567
12 | 1.4009 | 1.4238 | 1.5041 | 1.3726 | 1.3359 | 1.2809 | 1.3182 | 1.3446 | 1.1949 | 0.92427 | 1.2671 | 1.3986 | 1.405 | 1.4767 | 1.1834 | 1.5649 | 1.4141 | 1.4009 | 1.3943 | 1.5168 | 1.674 | 1.649 | 1.7073 | 1.7425
13 | 4.9174 | 4.8702 | 4.7729 | 4.7331 | 4.6658 | 4.7379 | 5.474 | 5.6194 | 5.9849 | 5.7095 | 5.7291 | 5.7781 | 5.9841 | 5.9645 | 5.8415 | 5.7958 | 5.8278 | 5.9372 | 5.6444 | 5.6924 | 5.7621 | 5.4027 | 4.9256 | 4.9683
14 | 1.8308 | 1.8174 | 1.7429 | 1.7072 | 1.677 | 1.6863 | 1.6899 | 1.9689 | 2.1152 | 2.0944 | 2.0515 | 2.0796 | 2.165 | 2.1442 | 1.9847 | 2.0436 | 2.0461 | 2.0063 | 1.8852 | 1.8527 | 1.8585 | 1.8252 | 1.7617 | 1.7259
15 | 0.51739 | 0.49859 | 0.471 | 0.4327 | 0.40127 | 0.40399 | 0.4417 | 0.48529 | 0.52674 | 0.56713 | 0.51008 | 0.53805 | 0.54753 | 0.55507 | 0.48689 | 0.50475 | 0.51114 | 0.53537 | 0.53483 | 0.55204 | 0.58822 | 0.53002 | 0.53123 | 0.51688
16 | 1.0172 | 0.9675 | 0.88762 | 0.91397 | 0.87906 | 0.88202 | 1.235 | 1.479 | 1.5484 | 1.4589 | 1.4195 | 1.5278 | 1.6068 | 1.5136 | 1.3867 | 1.317 | 1.3242 | 1.3083 | 1.257 | 1.3572 | 1.4324 | 1.3265 | 1.2383 | 1.0663
17 | 0.32332 | 0.2997 | 0.25506 | 0.24618 | 0.2108 | 0.18609 | 0.30319 | 0.32087 | 0.38172 | 0.39893 | 0.38063 | 0.34697 | 0.40405 | 0.41437 | 0.38816 | 0.36136 | 0.30382 | 0.3152 | 0.3467 | 0.38366 | 0.45318 | 0.41532 | 0.42889 | 0.3754
18 | 1.4249 | 1.3052 | 1.202 | 1.1685 | 1.1865 | 1.1696 | 1.3081 | 1.3864 | 1.5254 | 1.5806 | 1.6797 | 1.7796 | 1.8384 | 1.7836 | 1.7253 | 1.7046 | 1.6793 | 1.7022 | 1.6971 | 1.7105 | 1.8929 | 1.7881 | 1.804 | 1.6317
19 | 2.1222 | 2.0509 | 1.9 | 1.9649 | 1.9836 | 1.9686 | 2.1581 | 2.5629 | 2.6733 | 2.6677 | 2.6616 | 2.8117 | 2.79 | 2.7001 | 2.5478 | 2.4589 | 2.5477 | 2.5118 | 2.338 | 2.3502 | 2.4661 | 2.2396 | 2.1681 | 2.184
20 | 1.1788 | 1.0828 | 1.045 | 1.0554 | 1.0006 | 1.0589 | 1.3596 | 1.4164 | 1.6268 | 1.7229 | 1.7026 | 1.7802 | 1.7444 | 1.8113 | 1.7873 | 1.6691 | 1.6627 | 1.6412 | 1.6009 | 1.5999 | 1.6345 | 1.3663 | 1.412 | 1.2603
21 | 0.82249 | 0.78626 | 0.74674 | 0.73254 | 0.7268 | 0.75767 | 1.2118 | 1.3344 | 1.4299 | 1.4191 | 1.4699 | 1.5625 | 1.5638 | 1.4855 | 1.3057 | 1.2497 | 1.1608 | 1.1713 | 1.1262 | 1.1457 | 1.1208 | 0.97319 | 0.91261 | 0.86047
22 | 0.7976 | 0.75464 | 0.7192 | 0.67519 | 0.66027 | 0.63033 | 0.65205 | 0.60846 | 0.5278 | 0.55597 | 0.60432 | 0.67781 | 0.71928 | 0.74008 | 0.72368 | 0.75 | 0.7265 | 0.744 | 0.71218 | 0.74381 | 0.79447 | 0.72882 | 0.72039 | 0.78322
23 | 5.1961 | 4.8906 | 4.6628 | 4.66 | 4.5339 | 4.5462 | 5.4163 | 5.7313 | 6.1115 | 6.3908 | 6.2021 | 6.4447 | 6.7754 | 6.7077 | 6.5548 | 6.0922 | 5.8005 | 5.9535 | 5.9259 | 6.2404 | 6.7986 | 6.1271 | 6.0467 | 5.4727
24 | 2.2815 | 2.17 | 1.9987 | 1.919 | 1.7998 | 1.8173 | 2.1857 | 1.9249 | 2.0722 | 2.2197 | 2.2833 | 2.3571 | 2.3862 | 2.451 | 2.3427 | 2.2252 | 2.0914 | 2.4033 | 2.3621 | 2.3612 | 2.6854 | 2.3315 | 2.6474 | 2.4897
25 | 1.4009 | 1.4238 | 1.5041 | 1.3726 | 1.3359 | 1.2809 | 1.3182 | 1.3446 | 1.1949 | 0.92427 | 1.2671 | 1.3986 | 1.405 | 1.4767 | 1.1834 | 1.5649 | 1.4141 | 1.4009 | 1.3943 | 1.5168 | 1.674 | 1.649 | 1.7073 | 1.7425
26 | 2.4587 | 2.4351 | 2.3865 | 2.3666 | 2.3329 | 2.369 | 2.737 | 2.8097 | 2.9924 | 2.8547 | 2.8646 | 2.889 | 2.992 | 2.9823 | 2.9207 | 2.8979 | 2.9139 | 2.9686 | 2.8222 | 2.8462 | 2.8811 | 2.7014 | 2.4628 | 2.4842
27 | 1.8308 | 1.8174 | 1.7429 | 1.7072 | 1.677 | 1.6863 | 1.6899 | 1.9689 | 2.1152 | 2.0944 | 2.0515 | 2.0796 | 2.165 | 2.1442 | 1.9847 | 2.0436 | 2.0461 | 2.0063 | 1.8852 | 1.8527 | 1.8585 | 1.8252 | 1.7617 | 1.7259
28 | 1.0348 | 0.99719 | 0.94201 | 0.86539 | 0.80254 | 0.80798 | 0.88341 | 0.97058 | 1.0535 | 1.1343 | 1.0202 | 1.0761 | 1.0951 | 1.1101 | 0.97378 | 1.0095 | 1.0223 | 1.0707 | 1.0697 | 1.1041 | 1.1764 | 1.06 | 1.0625 | 1.0338
29 | 3.3908 | 3.225 | 2.9587 | 3.0466 | 2.9302 | 2.9401 | 4.1168 | 4.9301 | 5.1612 | 4.863 | 4.7318 | 5.0928 | 5.3559 | 5.0452 | 4.6223 | 4.3901 | 4.414 | 4.361 | 4.19 | 4.5241 | 4.7748 | 4.4216 | 4.1277 | 3.5545
30 | 0.53887 | 0.4995 | 0.42509 | 0.41031 | 0.35133 | 0.31015 | 0.50532 | 0.53478 | 0.6362 | 0.66488 | 0.63439 | 0.57829 | 0.67341 | 0.69062 | 0.64694 | 0.60226 | 0.50637 | 0.52533 | 0.57784 | 0.63944 | 0.7553 | 0.6922 | 0.71482 | 0.62566
31 | 3.3248 | 3.0455 | 2.8046 | 2.7264 | 2.7685 | 2.729 | 3.0522 | 3.2348 | 3.5592 | 3.6882 | 3.9194 | 4.1524 | 4.2895 | 4.1617 | 4.0258 | 3.9774 | 3.9185 | 3.9718 | 3.96 | 3.9911 | 4.4168 | 4.1723 | 4.2094 | 3.8073
32 | 1.4148 | 1.3673 | 1.2667 | 1.3099 | 1.3224 | 1.3124 | 1.4387 | 1.7086 | 1.7822 | 1.7785 | 1.7744 | 1.8745 | 1.86 | 1.8 | 1.6985 | 1.6393 | 1.6985 | 1.6745 | 1.5586 | 1.5668 | 1.644 | 1.493 | 1.4454 | 1.456

## Pc, Summer, S5
LoadID | 0 | 1 | 2 | 3 | 4 | 5 | 6 | 7 | 8 | 9 | 10 | 11 | 12 | 13 | 14 | 15 | 16 | 17 | 18 | 19 | 20 | 21 | 22 | 23
1 | 2.8452 | 2.816 | 2.714 | 2.6644 | 2.6468 | 2.6847 | 2.6627 | 3.2548 | 3.5019 | 3.4564 | 3.399 | 3.4408 | 3.5682 | 3.4998 | 3.2289 | 3.3284 | 3.3667 | 3.2552 | 3.09 | 3.0512 | 3.0419 | 3.0076 | 2.7795 | 2.6876
2 | 0.77609 | 0.74789 | 0.7065 | 0.64905 | 0.60191 | 0.60599 | 0.66256 | 0.72793 | 0.79011 | 0.8507 | 0.76512 | 0.80708 | 0.8213 | 0.83261 | 0.73034 | 0.75712 | 0.76671 | 0.80305 | 0.80224 | 0.82807 | 0.88233 | 0.79503 | 0.79684 | 0.77533
3 | 2.0345 | 1.935 | 1.7752 | 1.8279 | 1.7581 | 1.764 | 2.4701 | 2.9581 | 3.0967 | 2.9178 | 2.8391 | 3.0557 | 3.2135 | 3.0271 | 2.7734 | 2.6341 | 2.6484 | 2.6166 | 2.514 | 2.7144 | 2.8649 | 2.6529 | 2.4766 | 2.1327
4 | 0.21555 | 0.1998 | 0.17004 | 0.16412 | 0.14053 | 0.12406 | 0.20213 | 0.21391 | 0.25448 | 0.26595 | 0.25375 | 0.23132 | 0.26936 | 0.27625 | 0.25878 | 0.24091 | 0.20255 | 0.21013 | 0.23113 | 0.25578 | 0.30212 | 0.27688 | 0.28593 | 0.25026
5 | 0.94995 | 0.87015 | 0.80132 | 0.77899 | 0.79101 | 0.77973 | 0.87204 | 0.92424 | 1.0169 | 1.0538 | 1.1198 | 1.1864 | 1.2256 | 1.1891 | 1.1502 | 1.1364 | 1.1196 | 1.1348 | 1.1314 | 1.1403 | 1.2619 | 1.1921 | 1.2027 | 1.0878
6 | 4.7159 | 4.5575 | 4.2223 | 4.3664 | 4.408 | 4.3747 | 4.7958 | 5.6954 | 5.9406 | 5.9283 | 5.9146 | 6.2483 | 6.2001 | 6.0002 | 5.6617 | 5.4643 | 5.6616 | 5.5818 | 5.1955 | 5.2228 | 5.4801 | 4.9768 | 4.8181 | 4.8534
7 | 2.6195 | 2.4062 | 2.3221 | 2.3454 | 2.2236 | 2.3531 | 3.0213 | 3.1476 | 3.615 | 3.8287 | 3.7835 | 3.956 | 3.8764 | 4.0252 | 3.9719 | 3.7092 | 3.6948 | 3.6471 | 3.5577 | 3.5554 | 3.6322 | 3.0362 | 3.1379 | 2.8008
8 | 0.54833 | 0.52417 | 0.49782 | 0.48836 | 0.48453 | 0.50511 | 0.80784 | 0.88963 | 0.95326 | 0.94608 | 0.97996 | 1.0416 | 1.0425 | 0.99037 | 0.87045 | 0.83313 | 0.77386 | 0.78087 | 0.75078 | 0.76377 | 0.74722 | 0.64879 | 0.6084 | 0.57365
9 | 0.53174 | 0.50309 | 0.47947 | 0.45012 | 0.44018 | 0.42022 | 0.4347 | 0.40564 | 0.35187 | 0.37065 | 0.40288 | 0.45187 | 0.47952 | 0.49339 | 0.48246 | 0.5 | 0.48434 | 0.496 | 0.47479 | 0.49587 | 0.52965 | 0.48588 | 0.48026 | 0.52215
10 | 0.55672 | 0.52399 | 0.49958 | 0.49929 | 0.48578 | 0.4871 | 0.58032 | 0.61407 | 0.65481 | 0.68473 | 0.66451 | 0.69051 | 0.72594 | 0.71868 | 0.7023 | 0.65274 | 0.62148 | 0.63788 | 0.63491 | 0.66861 | 0.72842 | 0.65647 | 0.64786 | 0.58636
11 | 0.32592 | 0.31 | 0.28553 | 0.27415 | 0.25711 | 0.25961 | 0.31225 | 0.27498 | 0.29602 | 0.3171 | 0.32619 | 0.33673 | 0.34088 | 0.35014 | 0.33468 | 0.31789 | 0.29878 | 0.34333 | 0.33744 | 0.33731 | 0.38363 | 0.33307 | 0.37819 | 0.35567
12 | 1.4009 | 1.4238 | 1.5041 | 1.3726 | 1.3359 | 1.2809 | 1.3182 | 1.3446 | 1.1949 | 0.92427 | 1.2671 | 1.3986 | 1.405 | 1.4767 | 1.1834 | 1.5649 | 1.4141 | 1.4009 | 1.3943 | 1.5168 | 1.674 | 1.649 | 1.7073 | 1.7425
13 | 4.9174 | 4.8702 | 4.7729 | 4.7331 | 4.6658 | 4.7379 | 5.474 | 5.6194 | 5.9849 | 5.7095 | 5.7291 | 5.7781 | 5.9841 | 5.9645 | 5.8415 | 5.7958 | 5.8278 | 5.9372 | 5.6444 | 5.6924 | 5.7621 | 5.4027 | 4.9256 | 4.9683
14 | 1.8308 | 1.8174 | 1.7429 | 1.7072 | 1.677 | 1.6863 | 1.6899 | 1.9689 | 2.1152 | 2.0944 | 2.0515 | 2.0796 | 2.165 | 2.1442 | 1.9847 | 2.0436 | 2.0461 | 2.0063 | 1.8852 | 1.8527 | 1.8585 | 1.8252 | 1.7617 | 1.7259
15 | 0.51739 | 0.49859 | 0.471 | 0.4327 | 0.40127 | 0.40399 | 0.4417 | 0.48529 | 0.52674 | 0.56713 | 0.51008 | 0.53805 | 0.54753 | 0.55507 | 0.48689 | 0.50475 | 0.51114 | 0.53537 | 0.53483 | 0.55204 | 0.58822 | 0.53002 | 0.53123 | 0.51688
16 | 1.0172 | 0.9675 | 0.88762 | 0.91397 | 0.87906 | 0.88202 | 1.235 | 1.479 | 1.5484 | 1.4589 | 1.4195 | 1.5278 | 1.6068 | 1.5136 | 1.3867 | 1.317 | 1.3242 | 1.3083 | 1.257 | 1.3572 | 1.4324 | 1.3265 | 1.2383 | 1.0663
17 | 0.32332 | 0.2997 | 0.25506 | 0.24618 | 0.2108 | 0.18609 | 0.30319 | 0.32087 | 0.38172 | 0.39893 | 0.38063 | 0.34697 | 0.40405 | 0.41437 | 0.38816 | 0.36136 | 0.30382 | 0.3152 | 0.3467 | 0.38366 | 0.45318 | 0.41532 | 0.42889 | 0.3754
18 | 1.4249 | 1.3052 | 1.202 | 1.1685 | 1.1865 | 1.1696 | 1.3081 | 1.3864 | 1.5254 | 1.5806 | 1.6797 | 1.7796 | 1.8384 | 1.7836 | 1.7253 | 1.7046 | 1.6793 | 1.7022 | 1.6971 | 1.7105 | 1.8929 | 1.7881 | 1.804 | 1.6317
19 | 2.1222 | 2.0509 | 1.9 | 1.9649 | 1.9836 | 1.9686 | 2.1581 | 2.5629 | 2.6733 | 2.6677 | 2.6616 | 2.8117 | 2.79 | 2.7001 | 2.5478 | 2.4589 | 2.5477 | 2.5118 | 2.338 | 2.3502 | 2.4661 | 2.2396 | 2.1681 | 2.184
20 | 1.1788 | 1.0828 | 1.045 | 1.0554 | 1.0006 | 1.0589 | 1.3596 | 1.4164 | 1.6268 | 1.7229 | 1.7026 | 1.7802 | 1.7444 | 1.8113 | 1.7873 | 1.6691 | 1.6627 | 1.6412 | 1.6009 | 1.5999 | 1.6345 | 1.3663 | 1.412 | 1.2603
21 | 0.82249 | 0.78626 | 0.74674 | 0.73254 | 0.7268 | 0.75767 | 1.2118 | 1.3344 | 1.4299 | 1.4191 | 1.4699 | 1.5625 | 1.5638 | 1.4855 | 1.3057 | 1.2497 | 1.1608 | 1.1713 | 1.1262 | 1.1457 | 1.1208 | 0.97319 | 0.91261 | 0.86047
22 | 0.7976 | 0.75464 | 0.7192 | 0.67519 | 0.66027 | 0.63033 | 0.65205 | 0.60846 | 0.5278 | 0.55597 | 0.60432 | 0.67781 | 0.71928 | 0.74008 | 0.72368 | 0.75 | 0.7265 | 0.744 | 0.71218 | 0.74381 | 0.79447 | 0.72882 | 0.72039 | 0.78322
23 | 5.1961 | 4.8906 | 4.6628 | 4.66 | 4.5339 | 4.5462 | 5.4163 | 5.7313 | 6.1115 | 6.3908 | 6.2021 | 6.4447 | 6.7754 | 6.7077 | 6.5548 | 6.0922 | 5.8005 | 5.9535 | 5.9259 | 6.2404 | 6.7986 | 6.1271 | 6.0467 | 5.4727
24 | 2.2815 | 2.17 | 1.9987 | 1.919 | 1.7998 | 1.8173 | 2.1857 | 1.9249 | 2.0722 | 2.2197 | 2.2833 | 2.3571 | 2.3862 | 2.451 | 2.3427 | 2.2252 | 2.0914 | 2.4033 | 2.3621 | 2.3612 | 2.6854 | 2.3315 | 2.6474 | 2.4897
25 | 1.4009 | 1.4238 | 1.5041 | 1.3726 | 1.3359 | 1.2809 | 1.3182 | 1.3446 | 1.1949 | 0.92427 | 1.2671 | 1.3986 | 1.405 | 1.4767 | 1.1834 | 1.5649 | 1.4141 | 1.4009 | 1.3943 | 1.5168 | 1.674 | 1.649 | 1.7073 | 1.7425
26 | 2.4587 | 2.4351 | 2.3865 | 2.3666 | 2.3329 | 2.369 | 2.737 | 2.8097 | 2.9924 | 2.8547 | 2.8646 | 2.889 | 2.992 | 2.9823 | 2.9207 | 2.8979 | 2.9139 | 2.9686 | 2.8222 | 2.8462 | 2.8811 | 2.7014 | 2.4628 | 2.4842
27 | 1.8308 | 1.8174 | 1.7429 | 1.7072 | 1.677 | 1.6863 | 1.6899 | 1.9689 | 2.1152 | 2.0944 | 2.0515 | 2.0796 | 2.165 | 2.1442 | 1.9847 | 2.0436 | 2.0461 | 2.0063 | 1.8852 | 1.8527 | 1.8585 | 1.8252 | 1.7617 | 1.7259
28 | 1.0348 | 0.99719 | 0.94201 | 0.86539 | 0.80254 | 0.80798 | 0.88341 | 0.97058 | 1.0535 | 1.1343 | 1.0202 | 1.0761 | 1.0951 | 1.1101 | 0.97378 | 1.0095 | 1.0223 | 1.0707 | 1.0697 | 1.1041 | 1.1764 | 1.06 | 1.0625 | 1.0338
29 | 3.3908 | 3.225 | 2.9587 | 3.0466 | 2.9302 | 2.9401 | 4.1168 | 4.9301 | 5.1612 | 4.863 | 4.7318 | 5.0928 | 5.3559 | 5.0452 | 4.6223 | 4.3901 | 4.414 | 4.361 | 4.19 | 4.5241 | 4.7748 | 4.4216 | 4.1277 | 3.5545
30 | 0.53887 | 0.4995 | 0.42509 | 0.41031 | 0.35133 | 0.31015 | 0.50532 | 0.53478 | 0.6362 | 0.66488 | 0.63439 | 0.57829 | 0.67341 | 0.69062 | 0.64694 | 0.60226 | 0.50637 | 0.52533 | 0.57784 | 0.63944 | 0.7553 | 0.6922 | 0.71482 | 0.62566
31 | 3.3248 | 3.0455 | 2.8046 | 2.7264 | 2.7685 | 2.729 | 3.0522 | 3.2348 | 3.5592 | 3.6882 | 3.9194 | 4.1524 | 4.2895 | 4.1617 | 4.0258 | 3.9774 | 3.9185 | 3.9718 | 3.96 | 3.9911 | 4.4168 | 4.1723 | 4.2094 | 3.8073
32 | 1.4148 | 1.3673 | 1.2667 | 1.3099 | 1.3224 | 1.3124 | 1.4387 | 1.7086 | 1.7822 | 1.7785 | 1.7744 | 1.8745 | 1.86 | 1.8 | 1.6985 | 1.6393 | 1.6985 | 1.6745 | 1.5586 | 1.5668 | 1.644 | 1.493 | 1.4454 | 1.456

## Pc, Summer, S6
LoadID | 0 | 1 | 2 | 3 | 4 | 5 | 6 | 7 | 8 | 9 | 10 | 11 | 12 | 13 | 14 | 15 | 16 | 17 | 18 | 19 | 20 | 21 | 22 | 23
1 | 2.8452 | 2.816 | 2.714 | 2.6644 | 2.6468 | 2.6847 | 2.6627 | 3.2548 | 3.5019 | 3.4564 | 3.399 | 3.4408 | 3.5682 | 3.4998 | 3.2289 | 3.3284 | 3.3667 | 3.2552 | 3.09 | 3.0512 | 3.0419 | 3.0076 | 2.7795 | 2.6876
2 | 0.77609 | 0.74789 | 0.7065 | 0.64905 | 0.60191 | 0.60599 | 0.66256 | 0.72793 | 0.79011 | 0.8507 | 0.76512 | 0.80708 | 0.8213 | 0.83261 | 0.73034 | 0.75712 | 0.76671 | 0.80305 | 0.80224 | 0.82807 | 0.88233 | 0.79503 | 0.79684 | 0.77533
3 | 2.0345 | 1.935 | 1.7752 | 1.8279 | 1.7581 | 1.764 | 2.4701 | 2.9581 | 3.0967 | 2.9178 | 2.8391 | 3.0557 | 3.2135 | 3.0271 | 2.7734 | 2.6341 | 2.6484 | 2.6166 | 2.514 | 2.7144 | 2.8649 | 2.6529 | 2.4766 | 2.1327
4 | 0.21555 | 0.1998 | 0.17004 | 0.16412 | 0.14053 | 0.12406 | 0.20213 | 0.21391 | 0.25448 | 0.26595 | 0.25375 | 0.23132 | 0.26936 | 0.27625 | 0.25878 | 0.24091 | 0.20255 | 0.21013 | 0.23113 | 0.25578 | 0.30212 | 0.27688 | 0.28593 | 0.25026
5 | 0.94995 | 0.87015 | 0.80132 | 0.77899 | 0.79101 | 0.77973 | 0.87204 | 0.92424 | 1.0169 | 1.0538 | 1.1198 | 1.1864 | 1.2256 | 1.1891 | 1.1502 | 1.1364 | 1.1196 | 1.1348 | 1.1314 | 1.1403 | 1.2619 | 1.1921 | 1.2027 | 1.0878
6 | 4.7159 | 4.5575 | 4.2223 | 4.3664 | 4.408 | 4.3747 | 4.7958 | 5.6954 | 5.9406 | 5.9283 | 5.9146 | 6.2483 | 6.2001 | 6.0002 | 5.6617 | 5.4643 | 5.6616 | 5.5818 | 5.1955 | 5.2228 | 5.4801 | 4.9768 | 4.8181 | 4.8534
7 | 2.6195 | 2.4062 | 2.3221 | 2.3454 | 2.2236 | 2.3531 | 3.0213 | 3.1476 | 3.615 | 3.8287 | 3.7835 | 3.956 | 3.8764 | 4.0252 | 3.9719 | 3.7092 | 3.6948 | 3.6471 | 3.5577 | 3.5554 | 3.6322 | 3.0362 | 3.1379 | 2.8008
8 | 0.54833 | 0.52417 | 0.49782 | 0.48836 | 0.48453 | 0.50511 | 0.80784 | 0.88963 | 0.95326 | 0.94608 | 0.97996 | 1.0416 | 1.0425 | 0.99037 | 0.87045 | 0.83313 | 0.77386 | 0.78087 | 0.75078 | 0.76377 | 0.74722 | 0.64879 | 0.6084 | 0.57365
9 | 0.53174 | 0.50309 | 0.47947 | 0.45012 | 0.44018 | 0.42022 | 0.4347 | 0.40564 | 0.35187 | 0.37065 | 0.40288 | 0.45187 | 0.47952 | 0.49339 | 0.48246 | 0.5 | 0.48434 | 0.496 | 0.47479 | 0.49587 | 0.52965 | 0.48588 | 0.48026 | 0.52215
10 | 0.55672 | 0.52399 | 0.49958 | 0.49929 | 0.48578 | 0.4871 | 0.58032 | 0.61407 | 0.65481 | 0.68473 | 0.66451 | 0.69051 | 0.72594 | 0.71868 | 0.7023 | 0.65274 | 0.62148 | 0.63788 | 0.63491 | 0.66861 | 0.72842 | 0.65647 | 0.64786 | 0.58636
11 | 0.32592 | 0.31 | 0.28553 | 0.27415 | 0.25711 | 0.25961 | 0.31225 | 0.27498 | 0.29602 | 0.3171 | 0.32619 | 0.33673 | 0.34088 | 0.35014 | 0.33468 | 0.31789 | 0.29878 | 0.34333 | 0.33744 | 0.33731 | 0.38363 | 0.33307 | 0.37819 | 0.35567
12 | 1.4009 | 1.4238 | 1.5041 | 1.3726 | 1.3359 | 1.2809 | 1.3182 | 1.3446 | 1.1949 | 0.92427 | 1.2671 | 1.3986 | 1.405 | 1.4767 | 1.1834 | 1.5649 | 1.4141 | 1.4009 | 1.3943 | 1.5168 | 1.674 | 1.649 | 1.7073 | 1.7425
13 | 4.9174 | 4.8702 | 4.7729 | 4.7331 | 4.6658 | 4.7379 | 5.474 | 5.6194 | 5.9849 | 5.7095 | 5.7291 | 5.7781 | 5.9841 | 5.9645 | 5.8415 | 5.7958 | 5.8278 | 5.9372 | 5.6444 | 5.6924 | 5.7621 | 5.4027 | 4.9256 | 4.9683
14 | 1.8308 | 1.8174 | 1.7429 | 1.7072 | 1.677 | 1.6863 | 1.6899 | 1.9689 | 2.1152 | 2.0944 | 2.0515 | 2.0796 | 2.165 | 2.1442 | 1.9847 | 2.0436 | 2.0461 | 2.0063 | 1.8852 | 1.8527 | 1.8585 | 1.8252 | 1.7617 | 1.7259
15 | 0.51739 | 0.49859 | 0.471 | 0.4327 | 0.40127 | 0.40399 | 0.4417 | 0.48529 | 0.52674 | 0.56713 | 0.51008 | 0.53805 | 0.54753 | 0.55507 | 0.48689 | 0.50475 | 0.51114 | 0.53537 | 0.53483 | 0.55204 | 0.58822 | 0.53002 | 0.53123 | 0.51688
16 | 1.0172 | 0.9675 | 0.88762 | 0.91397 | 0.87906 | 0.88202 | 1.235 | 1.479 | 1.5484 | 1.4589 | 1.4195 | 1.5278 | 1.6068 | 1.5136 | 1.3867 | 1.317 | 1.3242 | 1.3083 | 1.257 | 1.3572 | 1.4324 | 1.3265 | 1.2383 | 1.0663
17 | 0.32332 | 0.2997 | 0.25506 | 0.24618 | 0.2108 | 0.18609 | 0.30319 | 0.32087 | 0.38172 | 0.39893 | 0.38063 | 0.34697 | 0.40405 | 0.41437 | 0.38816 | 0.36136 | 0.30382 | 0.3152 | 0.3467 | 0.38366 | 0.45318 | 0.41532 | 0.42889 | 0.3754
18 | 1.4249 | 1.3052 | 1.202 | 1.1685 | 1.1865 | 1.1696 | 1.3081 | 1.3864 | 1.5254 | 1.5806 | 1.6797 | 1.7796 | 1.8384 | 1.7836 | 1.7253 | 1.7046 | 1.6793 | 1.7022 | 1.6971 | 1.7105 | 1.8929 | 1.7881 | 1.804 | 1.6317
19 | 2.1222 | 2.0509 | 1.9 | 1.9649 | 1.9836 | 1.9686 | 2.1581 | 2.5629 | 2.6733 | 2.6677 | 2.6616 | 2.8117 | 2.79 | 2.7001 | 2.5478 | 2.4589 | 2.5477 | 2.5118 | 2.338 | 2.3502 | 2.4661 | 2.2396 | 2.1681 | 2.184
20 | 1.1788 | 1.0828 | 1.045 | 1.0554 | 1.0006 | 1.0589 | 1.3596 | 1.4164 | 1.6268 | 1.7229 | 1.7026 | 1.7802 | 1.7444 | 1.8113 | 1.7873 | 1.6691 | 1.6627 | 1.6412 | 1.6009 | 1.5999 | 1.6345 | 1.3663 | 1.412 | 1.2603
21 | 0.82249 | 0.78626 | 0.74674 | 0.73254 | 0.7268 | 0.75767 | 1.2118 | 1.3344 | 1.4299 | 1.4191 | 1.4699 | 1.5625 | 1.5638 | 1.4855 | 1.3057 | 1.2497 | 1.1608 | 1.1713 | 1.1262 | 1.1457 | 1.1208 | 0.97319 | 0.91261 | 0.86047
22 | 0.7976 | 0.75464 | 0.7192 | 0.67519 | 0.66027 | 0.63033 | 0.65205 | 0.60846 | 0.5278 | 0.55597 | 0.60432 | 0.67781 | 0.71928 | 0.74008 | 0.72368 | 0.75 | 0.7265 | 0.744 | 0.71218 | 0.74381 | 0.79447 | 0.72882 | 0.72039 | 0.78322
23 | 5.1961 | 4.8906 | 4.6628 | 4.66 | 4.5339 | 4.5462 | 5.4163 | 5.7313 | 6.1115 | 6.3908 | 6.2021 | 6.4447 | 6.7754 | 6.7077 | 6.5548 | 6.0922 | 5.8005 | 5.9535 | 5.9259 | 6.2404 | 6.7986 | 6.1271 | 6.0467 | 5.4727
24 | 2.2815 | 2.17 | 1.9987 | 1.919 | 1.7998 | 1.8173 | 2.1857 | 1.9249 | 2.0722 | 2.2197 | 2.2833 | 2.3571 | 2.3862 | 2.451 | 2.3427 | 2.2252 | 2.0914 | 2.4033 | 2.3621 | 2.3612 | 2.6854 | 2.3315 | 2.6474 | 2.4897
25 | 1.4009 | 1.4238 | 1.5041 | 1.3726 | 1.3359 | 1.2809 | 1.3182 | 1.3446 | 1.1949 | 0.92427 | 1.2671 | 1.3986 | 1.405 | 1.4767 | 1.1834 | 1.5649 | 1.4141 | 1.4009 | 1.3943 | 1.5168 | 1.674 | 1.649 | 1.7073 | 1.7425
26 | 2.4587 | 2.4351 | 2.3865 | 2.3666 | 2.3329 | 2.369 | 2.737 | 2.8097 | 2.9924 | 2.8547 | 2.8646 | 2.889 | 2.992 | 2.9823 | 2.9207 | 2.8979 | 2.9139 | 2.9686 | 2.8222 | 2.8462 | 2.8811 | 2.7014 | 2.4628 | 2.4842
27 | 1.8308 | 1.8174 | 1.7429 | 1.7072 | 1.677 | 1.6863 | 1.6899 | 1.9689 | 2.1152 | 2.0944 | 2.0515 | 2.0796 | 2.165 | 2.1442 | 1.9847 | 2.0436 | 2.0461 | 2.0063 | 1.8852 | 1.8527 | 1.8585 | 1.8252 | 1.7617 | 1.7259
28 | 1.0348 | 0.99719 | 0.94201 | 0.86539 | 0.80254 | 0.80798 | 0.88341 | 0.97058 | 1.0535 | 1.1343 | 1.0202 | 1.0761 | 1.0951 | 1.1101 | 0.97378 | 1.0095 | 1.0223 | 1.0707 | 1.0697 | 1.1041 | 1.1764 | 1.06 | 1.0625 | 1.0338
29 | 3.3908 | 3.225 | 2.9587 | 3.0466 | 2.9302 | 2.9401 | 4.1168 | 4.9301 | 5.1612 | 4.863 | 4.7318 | 5.0928 | 5.3559 | 5.0452 | 4.6223 | 4.3901 | 4.414 | 4.361 | 4.19 | 4.5241 | 4.7748 | 4.4216 | 4.1277 | 3.5545
30 | 0.53887 | 0.4995 | 0.42509 | 0.41031 | 0.35133 | 0.31015 | 0.50532 | 0.53478 | 0.6362 | 0.66488 | 0.63439 | 0.57829 | 0.67341 | 0.69062 | 0.64694 | 0.60226 | 0.50637 | 0.52533 | 0.57784 | 0.63944 | 0.7553 | 0.6922 | 0.71482 | 0.62566
31 | 3.3248 | 3.0455 | 2.8046 | 2.7264 | 2.7685 | 2.729 | 3.0522 | 3.2348 | 3.5592 | 3.6882 | 3.9194 | 4.1524 | 4.2895 | 4.1617 | 4.0258 | 3.9774 | 3.9185 | 3.9718 | 3.96 | 3.9911 | 4.4168 | 4.1723 | 4.2094 | 3.8073
32 | 1.4148 | 1.3673 | 1.2667 | 1.3099 | 1.3224 | 1.3124 | 1.4387 | 1.7086 | 1.7822 | 1.7785 | 1.7744 | 1.8745 | 1.86 | 1.8 | 1.6985 | 1.6393 | 1.6985 | 1.6745 | 1.5586 | 1.5668 | 1.644 | 1.493 | 1.4454 | 1.456

## Pc, Summer, S7
LoadID | 0 | 1 | 2 | 3 | 4 | 5 | 6 | 7 | 8 | 9 | 10 | 11 | 12 | 13 | 14 | 15 | 16 | 17 | 18 | 19 | 20 | 21 | 22 | 23
1 | 2.7347 | 2.7066 | 2.6086 | 2.561 | 2.544 | 2.5804 | 2.5593 | 3.1284 | 3.3659 | 3.3222 | 3.267 | 3.3072 | 3.4296 | 3.3639 | 3.1035 | 3.1991 | 3.2359 | 3.1288 | 2.97 | 2.9327 | 2.9238 | 2.8908 | 2.6716 | 2.5832
2 | 0.75316 | 0.72629 | 0.68574 | 0.63016 | 0.58371 | 0.58685 | 0.6422 | 0.7006 | 0.76025 | 0.81886 | 0.73611 | 0.77661 | 0.7908 | 0.80286 | 0.70473 | 0.73043 | 0.73845 | 0.77496 | 0.77291 | 0.79719 | 0.85001 | 0.76535 | 0.77138 | 0.75182
3 | 1.9651 | 1.8698 | 1.7152 | 1.7654 | 1.6967 | 1.7014 | 2.3813 | 2.8444 | 2.9775 | 2.8061 | 2.7297 | 2.9382 | 3.0906 | 2.913 | 2.6693 | 2.5354 | 2.5476 | 2.5191 | 2.4188 | 2.6107 | 2.7562 | 2.5515 | 2.3877 | 2.0587
4 | 0.21198 | 0.19701 | 0.16788 | 0.16196 | 0.13853 | 0.12217 | 0.19786 | 0.20623 | 0.24514 | 0.25642 | 0.24437 | 0.22292 | 0.25984 | 0.26725 | 0.25056 | 0.23336 | 0.1957 | 0.20404 | 0.22337 | 0.24669 | 0.29168 | 0.26693 | 0.27847 | 0.24495
5 | 0.91786 | 0.84132 | 0.77465 | 0.75295 | 0.76374 | 0.75238 | 0.84176 | 0.88897 | 0.97797 | 1.0136 | 1.0768 | 1.1409 | 1.1789 | 1.1446 | 1.1074 | 1.0941 | 1.0771 | 1.0928 | 1.0887 | 1.0969 | 1.2142 | 1.1466 | 1.1596 | 1.05
6 | 4.5488 | 4.3971 | 4.0731 | 4.2108 | 4.2483 | 4.2146 | 4.6215 | 5.4763 | 5.7117 | 5.7007 | 5.6864 | 6.0076 | 5.9624 | 5.7729 | 5.4479 | 5.2581 | 5.4452 | 5.3719 | 4.9977 | 5.0228 | 5.2716 | 4.7862 | 4.6432 | 4.6796
7 | 2.5338 | 2.3293 | 2.2468 | 2.2683 | 2.1487 | 2.2715 | 2.9159 | 3.0275 | 3.4765 | 3.6826 | 3.6382 | 3.8043 | 3.729 | 3.8746 | 3.8238 | 3.5712 | 3.5547 | 3.5124 | 3.4235 | 3.4202 | 3.4955 | 2.9209 | 3.0282 | 2.7067
8 | 0.53184 | 0.50878 | 0.48294 | 0.47361 | 0.46917 | 0.48843 | 0.78006 | 0.8557 | 0.91679 | 0.91013 | 0.94237 | 1.0018 | 1.003 | 0.95363 | 0.83849 | 0.80258 | 0.74482 | 0.75261 | 0.72283 | 0.73496 | 0.71949 | 0.6244 | 0.58843 | 0.55577
9 | 0.51589 | 0.48852 | 0.46529 | 0.43686 | 0.42654 | 0.40683 | 0.4214 | 0.39051 | 0.33875 | 0.35705 | 0.38771 | 0.43491 | 0.46184 | 0.47595 | 0.46556 | 0.48239 | 0.46654 | 0.4788 | 0.45756 | 0.47747 | 0.51037 | 0.46781 | 0.46526 | 0.50627
10 | 0.5387 | 0.50736 | 0.48351 | 0.48306 | 0.4695 | 0.47038 | 0.56047 | 0.59069 | 0.62979 | 0.65874 | 0.63906 | 0.66413 | 0.69845 | 0.69206 | 0.6764 | 0.62874 | 0.5981 | 0.61465 | 0.61117 | 0.64329 | 0.7011 | 0.63158 | 0.62544 | 0.56689
11 | 0.31807 | 0.30293 | 0.27889 | 0.26771 | 0.25058 | 0.25246 | 0.3037 | 0.26493 | 0.28507 | 0.30559 | 0.31399 | 0.32424 | 0.32858 | 0.33827 | 0.32352 | 0.30735 | 0.28819 | 0.33206 | 0.32555 | 0.32506 | 0.37003 | 0.32093 | 0.36716 | 0.34626
12 | 1.3513 | 1.3734 | 1.4501 | 1.3235 | 1.2875 | 1.2341 | 1.2706 | 1.293 | 1.149 | 0.88918 | 1.2184 | 1.3449 | 1.3513 | 1.4211 | 1.1392 | 1.5059 | 1.3602 | 1.3485 | 1.3413 | 1.4588 | 1.6103 | 1.5858 | 1.6447 | 1.6793
13 | 4.736 | 4.691 | 4.5964 | 4.5578 | 4.4915 | 4.5598 | 5.2686 | 5.4024 | 5.7535 | 5.4893 | 5.5076 | 5.5549 | 5.7535 | 5.7363 | 5.6183 | 5.5743 | 5.6035 | 5.7108 | 5.4277 | 5.4731 | 5.541 | 5.1945 | 4.7416 | 4.7842
14 | 1.7645 | 1.7518 | 1.6796 | 1.6451 | 1.6153 | 1.6237 | 1.6278 | 1.8931 | 2.0336 | 2.0138 | 1.9723 | 1.9994 | 2.0819 | 2.0627 | 1.9094 | 1.966 | 1.9677 | 1.9305 | 1.8132 | 1.7816 | 1.7876 | 1.7551 | 1.697 | 1.6633
15 | 0.5021 | 0.4842 | 0.45716 | 0.42011 | 0.38914 | 0.39123 | 0.42813 | 0.46707 | 0.50683 | 0.5459 | 0.49074 | 0.51774 | 0.5272 | 0.53524 | 0.46982 | 0.48695 | 0.4923 | 0.51664 | 0.51527 | 0.53146 | 0.56667 | 0.51023 | 0.51425 | 0.50121
16 | 0.98254 | 0.93489 | 0.85759 | 0.88269 | 0.84837 | 0.8507 | 1.1907 | 1.4222 | 1.4888 | 1.403 | 1.3649 | 1.4691 | 1.5453 | 1.4565 | 1.3347 | 1.2677 | 1.2738 | 1.2596 | 1.2094 | 1.3054 | 1.3781 | 1.2758 | 1.1939 | 1.0293
17 | 0.31797 | 0.29551 | 0.25182 | 0.24294 | 0.20779 | 0.18326 | 0.29679 | 0.30934 | 0.36772 | 0.38463 | 0.36655 | 0.33438 | 0.38976 | 0.40087 | 0.37585 | 0.35004 | 0.29355 | 0.30606 | 0.33506 | 0.37004 | 0.43752 | 0.40039 | 0.41771 | 0.36742
18 | 1.3768 | 1.262 | 1.162 | 1.1294 | 1.1456 | 1.1286 | 1.2626 | 1.3334 | 1.467 | 1.5205 | 1.6152 | 1.7114 | 1.7684 | 1.7169 | 1.6611 | 1.6411 | 1.6157 | 1.6392 | 1.633 | 1.6453 | 1.8213 | 1.7199 | 1.7394 | 1.5749
19 | 2.047 | 1.9787 | 1.8329 | 1.8949 | 1.9117 | 1.8966 | 2.0797 | 2.4643 | 2.5703 | 2.5653 | 2.5589 | 2.7034 | 2.6831 | 2.5978 | 2.4516 | 2.3661 | 2.4503 | 2.4174 | 2.249 | 2.2602 | 2.3722 | 2.1538 | 2.0894 | 2.1058
20 | 1.1402 | 1.0482 | 1.0111 | 1.0208 | 0.96693 | 1.0222 | 1.3122 | 1.3624 | 1.5644 | 1.6572 | 1.6372 | 1.7119 | 1.6781 | 1.7436 | 1.7207 | 1.607 | 1.5996 | 1.5806 | 1.5406 | 1.5391 | 1.573 | 1.3144 | 1.3627 | 1.218
21 | 0.79776 | 0.76317 | 0.72441 | 0.71041 | 0.70375 | 0.73264 | 1.1701 | 1.2836 | 1.3752 | 1.3652 | 1.4136 | 1.5027 | 1.5045 | 1.4304 | 1.2577 | 1.2039 | 1.1172 | 1.1289 | 1.0843 | 1.1024 | 1.0792 | 0.9366 | 0.88264 | 0.83366
22 | 0.77384 | 0.73278 | 0.69794 | 0.65529 | 0.63981 | 0.61024 | 0.63211 | 0.58577 | 0.50812 | 0.53558 | 0.58156 | 0.65237 | 0.69275 | 0.71393 | 0.69834 | 0.72358 | 0.69981 | 0.7182 | 0.68634 | 0.7162 | 0.76556 | 0.70172 | 0.69789 | 0.75941
23 | 5.0279 | 4.7354 | 4.5128 | 4.5085 | 4.382 | 4.3902 | 5.2311 | 5.5131 | 5.878 | 6.1482 | 5.9645 | 6.1985 | 6.5188 | 6.4592 | 6.3131 | 5.8683 | 5.5823 | 5.7368 | 5.7042 | 6.004 | 6.5436 | 5.8948 | 5.8374 | 5.291
24 | 2.2265 | 2.1205 | 1.9522 | 1.874 | 1.7541 | 1.7672 | 2.1259 | 1.8545 | 1.9955 | 2.1391 | 2.1979 | 2.2697 | 2.3001 | 2.3679 | 2.2646 | 2.1515 | 2.0173 | 2.3244 | 2.2788 | 2.2754 | 2.5902 | 2.2465 | 2.5701 | 2.4238
25 | 1.3513 | 1.3734 | 1.4501 | 1.3235 | 1.2875 | 1.2341 | 1.2706 | 1.293 | 1.149 | 0.88918 | 1.2184 | 1.3449 | 1.3513 | 1.4211 | 1.1392 | 1.5059 | 1.3602 | 1.3485 | 1.3413 | 1.4588 | 1.6103 | 1.5858 | 1.6447 | 1.6793
26 | 2.368 | 2.3455 | 2.2982 | 2.2789 | 2.2458 | 2.2799 | 2.6343 | 2.7012 | 2.8768 | 2.7447 | 2.7538 | 2.7774 | 2.8768 | 2.8682 | 2.8091 | 2.7872 | 2.8017 | 2.8554 | 2.7138 | 2.7365 | 2.7705 | 2.5972 | 2.3708 | 2.3921
27 | 1.7645 | 1.7518 | 1.6796 | 1.6451 | 1.6153 | 1.6237 | 1.6278 | 1.8931 | 2.0336 | 2.0138 | 1.9723 | 1.9994 | 2.0819 | 2.0627 | 1.9094 | 1.966 | 1.9677 | 1.9305 | 1.8132 | 1.7816 | 1.7876 | 1.7551 | 1.697 | 1.6633
28 | 1.0042 | 0.96839 | 0.91431 | 0.84021 | 0.77828 | 0.78247 | 0.85627 | 0.93413 | 1.0137 | 1.0918 | 0.98148 | 1.0355 | 1.0544 | 1.0705 | 0.93964 | 0.9739 | 0.9846 | 1.0333 | 1.0305 | 1.0629 | 1.1333 | 1.0205 | 1.0285 | 1.0024
29 | 3.2751 | 3.1163 | 2.8586 | 2.9423 | 2.8279 | 2.8357 | 3.9689 | 4.7407 | 4.9626 | 4.6768 | 4.5496 | 4.897 | 5.151 | 4.855 | 4.4489 | 4.2256 | 4.246 | 4.1986 | 4.0313 | 4.3512 | 4.5937 | 4.2525 | 3.9796 | 3.4311
30 | 0.52996 | 0.49251 | 0.4197 | 0.40491 | 0.34632 | 0.30543 | 0.49466 | 0.51557 | 0.61286 | 0.64105 | 0.61092 | 0.5573 | 0.6496 | 0.66811 | 0.62641 | 0.5834 | 0.48924 | 0.5101 | 0.55843 | 0.61674 | 0.7292 | 0.66732 | 0.69619 | 0.61237
31 | 3.2125 | 2.9446 | 2.7113 | 2.6353 | 2.6731 | 2.6333 | 2.9462 | 3.1114 | 3.4229 | 3.5477 | 3.7688 | 3.9932 | 4.1262 | 4.0061 | 3.8759 | 3.8292 | 3.7699 | 3.8248 | 3.8104 | 3.839 | 4.2498 | 4.0131 | 4.0587 | 3.6749
32 | 1.3646 | 1.3191 | 1.2219 | 1.2633 | 1.2745 | 1.2644 | 1.3864 | 1.6429 | 1.7135 | 1.7102 | 1.7059 | 1.8023 | 1.7887 | 1.7319 | 1.6344 | 1.5774 | 1.6335 | 1.6116 | 1.4993 | 1.5068 | 1.5815 | 1.4359 | 1.3929 | 1.4039

## Pc, Summer, S8
LoadID | 0 | 1 | 2 | 3 | 4 | 5 | 6 | 7 | 8 | 9 | 10 | 11 | 12 | 13 | 14 | 15 | 16 | 17 | 18 | 19 | 20 | 21 | 22 | 23
1 | 2.7347 | 2.7066 | 2.6086 | 2.561 | 2.544 | 2.5804 | 2.5593 | 3.1284 | 3.3659 | 3.3222 | 3.267 | 3.3072 | 3.4296 | 3.3639 | 3.1035 | 3.1991 | 3.2359 | 3.1288 | 2.97 | 2.9327 | 2.9238 | 2.8908 | 2.6716 | 2.5832
2 | 0.75316 | 0.72629 | 0.68574 | 0.63016 | 0.58371 | 0.58685 | 0.6422 | 0.7006 | 0.76025 | 0.81886 | 0.73611 | 0.77661 | 0.7908 | 0.80286 | 0.70473 | 0.73043 | 0.73845 | 0.77496 | 0.77291 | 0.79719 | 0.85001 | 0.76535 | 0.77138 | 0.75182
3 | 1.9651 | 1.8698 | 1.7152 | 1.7654 | 1.6967 | 1.7014 | 2.3813 | 2.8444 | 2.9775 | 2.8061 | 2.7297 | 2.9382 | 3.0906 | 2.913 | 2.6693 | 2.5354 | 2.5476 | 2.5191 | 2.4188 | 2.6107 | 2.7562 | 2.5515 | 2.3877 | 2.0587
4 | 0.21198 | 0.19701 | 0.16788 | 0.16196 | 0.13853 | 0.12217 | 0.19786 | 0.20623 | 0.24514 | 0.25642 | 0.24437 | 0.22292 | 0.25984 | 0.26725 | 0.25056 | 0.23336 | 0.1957 | 0.20404 | 0.22337 | 0.24669 | 0.29168 | 0.26693 | 0.27847 | 0.24495
5 | 0.91786 | 0.84132 | 0.77465 | 0.75295 | 0.76374 | 0.75238 | 0.84176 | 0.88897 | 0.97797 | 1.0136 | 1.0768 | 1.1409 | 1.1789 | 1.1446 | 1.1074 | 1.0941 | 1.0771 | 1.0928 | 1.0887 | 1.0969 | 1.2142 | 1.1466 | 1.1596 | 1.05
6 | 4.5488 | 4.3971 | 4.0731 | 4.2108 | 4.2483 | 4.2146 | 4.6215 | 5.4763 | 5.7117 | 5.7007 | 5.6864 | 6.0076 | 5.9624 | 5.7729 | 5.4479 | 5.2581 | 5.4452 | 5.3719 | 4.9977 | 5.0228 | 5.2716 | 4.7862 | 4.6432 | 4.6796
7 | 2.5338 | 2.3293 | 2.2468 | 2.2683 | 2.1487 | 2.2715 | 2.9159 | 3.0275 | 3.4765 | 3.6826 | 3.6382 | 3.8043 | 3.729 | 3.8746 | 3.8238 | 3.5712 | 3.5547 | 3.5124 | 3.4235 | 3.4202 | 3.4955 | 2.9209 | 3.0282 | 2.7067
8 | 0.53184 | 0.50878 | 0.48294 | 0.47361 | 0.46917 | 0.48843 | 0.78006 | 0.8557 | 0.91679 | 0.91013 | 0.94237 | 1.0018 | 1.003 | 0.95363 | 0.83849 | 0.80258 | 0.74482 | 0.75261 | 0.72283 | 0.73496 | 0.71949 | 0.6244 | 0.58843 | 0.55577
9 | 0.51589 | 0.48852 | 0.46529 | 0.43686 | 0.42654 | 0.40683 | 0.4214 | 0.39051 | 0.33875 | 0.35705 | 0.38771 | 0.43491 | 0.46184 | 0.47595 | 0.46556 | 0.48239 | 0.46654 | 0.4788 | 0.45756 | 0.47747 | 0.51037 | 0.46781 | 0.46526 | 0.50627
10 | 0.5387 | 0.50736 | 0.48351 | 0.48306 | 0.4695 | 0.47038 | 0.56047 | 0.59069 | 0.62979 | 0.65874 | 0.63906 | 0.66413 | 0.69845 | 0.69206 | 0.6764 | 0.62874 | 0.5981 | 0.61465 | 0.61117 | 0.64329 | 0.7011 | 0.63158 | 0.62544 | 0.56689
11 | 0.31807 | 0.30293 | 0.27889 | 0.26771 | 0.25058 | 0.25246 | 0.3037 | 0.26493 | 0.28507 | 0.30559 | 0.31399 | 0.32424 | 0.32858 | 0.33827 | 0.32352 | 0.30735 | 0.28819 | 0.33206 | 0.32555 | 0.32506 | 0.37003 | 0.32093 | 0.36716 | 0.34626
12 | 1.3513 | 1.3734 | 1.4501 | 1.3235 | 1.2875 | 1.2341 | 1.2706 | 1.293 | 1.149 | 0.88918 | 1.2184 | 1.3449 | 1.3513 | 1.4211 | 1.1392 | 1.5059 | 1.3602 | 1.3485 | 1.3413 | 1.4588 | 1.6103 | 1.5858 | 1.6447 | 1.6793
13 | 4.736 | 4.691 | 4.5964 | 4.5578 | 4.4915 | 4.5598 | 5.2686 | 5.4024 | 5.7535 | 5.4893 | 5.5076 | 5.5549 | 5.7535 | 5.7363 | 5.6183 | 5.5743 | 5.6035 | 5.7108 | 5.4277 | 5.4731 | 5.541 | 5.1945 | 4.7416 | 4.7842
14 | 1.7645 | 1.7518 | 1.6796 | 1.6451 | 1.6153 | 1.6237 | 1.6278 | 1.8931 | 2.0336 | 2.0138 | 1.9723 | 1.9994 | 2.0819 | 2.0627 | 1.9094 | 1.966 | 1.9677 | 1.9305 | 1.8132 | 1.7816 | 1.7876 | 1.7551 | 1.697 | 1.6633
15 | 0.5021 | 0.4842 | 0.45716 | 0.42011 | 0.38914 | 0.39123 | 0.42813 | 0.46707 | 0.50683 | 0.5459 | 0.49074 | 0.51774 | 0.5272 | 0.53524 | 0.46982 | 0.48695 | 0.4923 | 0.51664 | 0.51527 | 0.53146 | 0.56667 | 0.51023 | 0.51425 | 0.50121
16 | 0.98254 | 0.93489 | 0.85759 | 0.88269 | 0.84837 | 0.8507 | 1.1907 | 1.4222 | 1.4888 | 1.403 | 1.3649 | 1.4691 | 1.5453 | 1.4565 | 1.3347 | 1.2677 | 1.2738 | 1.2596 | 1.2094 | 1.3054 | 1.3781 | 1.2758 | 1.1939 | 1.0293
17 | 0.31797 | 0.29551 | 0.25182 | 0.24294 | 0.20779 | 0.18326 | 0.29679 | 0.30934 | 0.36772 | 0.38463 | 0.36655 | 0.33438 | 0.38976 | 0.40087 | 0.37585 | 0.35004 | 0.29355 | 0.30606 | 0.33506 | 0.37004 | 0.43752 | 0.40039 | 0.41771 | 0.36742
18 | 1.3768 | 1.262 | 1.162 | 1.1294 | 1.1456 | 1.1286 | 1.2626 | 1.3334 | 1.467 | 1.5205 | 1.6152 | 1.7114 | 1.7684 | 1.7169 | 1.6611 | 1.6411 | 1.6157 | 1.6392 | 1.633 | 1.6453 | 1.8213 | 1.7199 | 1.7394 | 1.5749
19 | 2.047 | 1.9787 | 1.8329 | 1.8949 | 1.9117 | 1.8966 | 2.0797 | 2.4643 | 2.5703 | 2.5653 | 2.5589 | 2.7034 | 2.6831 | 2.5978 | 2.4516 | 2.3661 | 2.4503 | 2.4174 | 2.249 | 2.2602 | 2.3722 | 2.1538 | 2.0894 | 2.1058
20 | 1.1402 | 1.0482 | 1.0111 | 1.0208 | 0.96693 | 1.0222 | 1.3122 | 1.3624 | 1.5644 | 1.6572 | 1.6372 | 1.7119 | 1.6781 | 1.7436 | 1.7207 | 1.607 | 1.5996 | 1.5806 | 1.5406 | 1.5391 | 1.573 | 1.3144 | 1.3627 | 1.218
21 | 0.79776 | 0.76317 | 0.72441 | 0.71041 | 0.70375 | 0.73264 | 1.1701 | 1.2836 | 1.3752 | 1.3652 | 1.4136 | 1.5027 | 1.5045 | 1.4304 | 1.2577 | 1.2039 | 1.1172 | 1.1289 | 1.0843 | 1.1024 | 1.0792 | 0.9366 | 0.88264 | 0.83366
22 | 0.77384 | 0.73278 | 0.69794 | 0.65529 | 0.63981 | 0.61024 | 0.63211 | 0.58577 | 0.50812 | 0.53558 | 0.58156 | 0.65237 | 0.69275 | 0.71393 | 0.69834 | 0.72358 | 0.69981 | 0.7182 | 0.68634 | 0.7162 | 0.76556 | 0.70172 | 0.69789 | 0.75941
23 | 5.0279 | 4.7354 | 4.5128 | 4.5085 | 4.382 | 4.3902 | 5.2311 | 5.5131 | 5.878 | 6.1482 | 5.9645 | 6.1985 | 6.5188 | 6.4592 | 6.3131 | 5.8683 | 5.5823 | 5.7368 | 5.7042 | 6.004 | 6.5436 | 5.8948 | 5.8374 | 5.291
24 | 2.2265 | 2.1205 | 1.9522 | 1.874 | 1.7541 | 1.7672 | 2.1259 | 1.8545 | 1.9955 | 2.1391 | 2.1979 | 2.2697 | 2.3001 | 2.3679 | 2.2646 | 2.1515 | 2.0173 | 2.3244 | 2.2788 | 2.2754 | 2.5902 | 2.2465 | 2.5701 | 2.4238
25 | 1.3513 | 1.3734 | 1.4501 | 1.3235 | 1.2875 | 1.2341 | 1.2706 | 1.293 | 1.149 | 0.88918 | 1.2184 | 1.3449 | 1.3513 | 1.4211 | 1.1392 | 1.5059 | 1.3602 | 1.3485 | 1.3413 | 1.4588 | 1.6103 | 1.5858 | 1.6447 | 1.6793
26 | 2.368 | 2.3455 | 2.2982 | 2.2789 | 2.2458 | 2.2799 | 2.6343 | 2.7012 | 2.8768 | 2.7447 | 2.7538 | 2.7774 | 2.8768 | 2.8682 | 2.8091 | 2.7872 | 2.8017 | 2.8554 | 2.7138 | 2.7365 | 2.7705 | 2.5972 | 2.3708 | 2.3921
27 | 1.7645 | 1.7518 | 1.6796 | 1.6451 | 1.6153 | 1.6237 | 1.6278 | 1.8931 | 2.0336 | 2.0138 | 1.9723 | 1.9994 | 2.0819 | 2.0627 | 1.9094 | 1.966 | 1.9677 | 1.9305 | 1.8132 | 1.7816 | 1.7876 | 1.7551 | 1.697 | 1.6633
28 | 1.0042 | 0.96839 | 0.91431 | 0.84021 | 0.77828 | 0.78247 | 0.85627 | 0.93413 | 1.0137 | 1.0918 | 0.98148 | 1.0355 | 1.0544 | 1.0705 | 0.93964 | 0.9739 | 0.9846 | 1.0333 | 1.0305 | 1.0629 | 1.1333 | 1.0205 | 1.0285 | 1.0024
29 | 3.2751 | 3.1163 | 2.8586 | 2.9423 | 2.8279 | 2.8357 | 3.9689 | 4.7407 | 4.9626 | 4.6768 | 4.5496 | 4.897 | 5.151 | 4.855 | 4.4489 | 4.2256 | 4.246 | 4.1986 | 4.0313 | 4.3512 | 4.5937 | 4.2525 | 3.9796 | 3.4311
30 | 0.52996 | 0.49251 | 0.4197 | 0.40491 | 0.34632 | 0.30543 | 0.49466 | 0.51557 | 0.61286 | 0.64105 | 0.61092 | 0.5573 | 0.6496 | 0.66811 | 0.62641 | 0.5834 | 0.48924 | 0.5101 | 0.55843 | 0.61674 | 0.7292 | 0.66732 | 0.69619 | 0.61237
31 | 3.2125 | 2.9446 | 2.7113 | 2.6353 | 2.6731 | 2.6333 | 2.9462 | 3.1114 | 3.4229 | 3.5477 | 3.7688 | 3.9932 | 4.1262 | 4.0061 | 3.8759 | 3.8292 | 3.7699 | 3.8248 | 3.8104 | 3.839 | 4.2498 | 4.0131 | 4.0587 | 3.6749
32 | 1.3646 | 1.3191 | 1.2219 | 1.2633 | 1.2745 | 1.2644 | 1.3864 | 1.6429 | 1.7135 | 1.7102 | 1.7059 | 1.8023 | 1.7887 | 1.7319 | 1.6344 | 1.5774 | 1.6335 | 1.6116 | 1.4993 | 1.5068 | 1.5815 | 1.4359 | 1.3929 | 1.4039

## Pc, Summer, S9
LoadID | 0 | 1 | 2 | 3 | 4 | 5 | 6 | 7 | 8 | 9 | 10 | 11 | 12 | 13 | 14 | 15 | 16 | 17 | 18 | 19 | 20 | 21 | 22 | 23
1 | 2.7347 | 2.7066 | 2.6086 | 2.561 | 2.544 | 2.5804 | 2.5593 | 3.1284 | 3.3659 | 3.3222 | 3.267 | 3.3072 | 3.4296 | 3.3639 | 3.1035 | 3.1991 | 3.2359 | 3.1288 | 2.97 | 2.9327 | 2.9238 | 2.8908 | 2.6716 | 2.5832
2 | 0.75316 | 0.72629 | 0.68574 | 0.63016 | 0.58371 | 0.58685 | 0.6422 | 0.7006 | 0.76025 | 0.81886 | 0.73611 | 0.77661 | 0.7908 | 0.80286 | 0.70473 | 0.73043 | 0.73845 | 0.77496 | 0.77291 | 0.79719 | 0.85001 | 0.76535 | 0.77138 | 0.75182
3 | 1.9651 | 1.8698 | 1.7152 | 1.7654 | 1.6967 | 1.7014 | 2.3813 | 2.8444 | 2.9775 | 2.8061 | 2.7297 | 2.9382 | 3.0906 | 2.913 | 2.6693 | 2.5354 | 2.5476 | 2.5191 | 2.4188 | 2.6107 | 2.7562 | 2.5515 | 2.3877 | 2.0587
4 | 0.21198 | 0.19701 | 0.16788 | 0.16196 | 0.13853 | 0.12217 | 0.19786 | 0.20623 | 0.24514 | 0.25642 | 0.24437 | 0.22292 | 0.25984 | 0.26725 | 0.25056 | 0.23336 | 0.1957 | 0.20404 | 0.22337 | 0.24669 | 0.29168 | 0.26693 | 0.27847 | 0.24495
5 | 0.91786 | 0.84132 | 0.77465 | 0.75295 | 0.76374 | 0.75238 | 0.84176 | 0.88897 | 0.97797 | 1.0136 | 1.0768 | 1.1409 | 1.1789 | 1.1446 | 1.1074 | 1.0941 | 1.0771 | 1.0928 | 1.0887 | 1.0969 | 1.2142 | 1.1466 | 1.1596 | 1.05
6 | 4.5488 | 4.3971 | 4.0731 | 4.2108 | 4.2483 | 4.2146 | 4.6215 | 5.4763 | 5.7117 | 5.7007 | 5.6864 | 6.0076 | 5.9624 | 5.7729 | 5.4479 | 5.2581 | 5.4452 | 5.3719 | 4.9977 | 5.0228 | 5.2716 | 4.7862 | 4.6432 | 4.6796
7 | 2.5338 | 2.3293 | 2.2468 | 2.2683 | 2.1487 | 2.2715 | 2.9159 | 3.0275 | 3.4765 | 3.6826 | 3.6382 | 3.8043 | 3.729 | 3.8746 | 3.8238 | 3.5712 | 3.5547 | 3.5124 | 3.4235 | 3.4202 | 3.4955 | 2.9209 | 3.0282 | 2.7067
8 | 0.53184 | 0.50878 | 0.48294 | 0.47361 | 0.46917 | 0.48843 | 0.78006 | 0.8557 | 0.91679 | 0.91013 | 0.94237 | 1.0018 | 1.003 | 0.95363 | 0.83849 | 0.80258 | 0.74482 | 0.75261 | 0.72283 | 0.73496 | 0.71949 | 0.6244 | 0.58843 | 0.55577
9 | 0.51589 | 0.48852 | 0.46529 | 0.43686 | 0.42654 | 0.40683 | 0.4214 | 0.39051 | 0.33875 | 0.35705 | 0.38771 | 0.43491 | 0.46184 | 0.47595 | 0.46556 | 0.48239 | 0.46654 | 0.4788 | 0.45756 | 0.47747 | 0.51037 | 0.46781 | 0.46526 | 0.50627
10 | 0.5387 | 0.50736 | 0.48351 | 0.48306 | 0.4695 | 0.47038 | 0.56047 | 0.59069 | 0.62979 | 0.65874 | 0.63906 | 0.66413 | 0.69845 | 0.69206 | 0.6764 | 0.62874 | 0.5981 | 0.61465 | 0.61117 | 0.64329 | 0.7011 | 0.63158 | 0.62544 | 0.56689
11 | 0.31807 | 0.30293 | 0.27889 | 0.26771 | 0.25058 | 0.25246 | 0.3037 | 0.26493 | 0.28507 | 0.30559 | 0.31399 | 0.32424 | 0.32858 | 0.33827 | 0.32352 | 0.30735 | 0.28819 | 0.33206 | 0.32555 | 0.32506 | 0.37003 | 0.32093 | 0.36716 | 0.34626
12 | 1.3513 | 1.3734 | 1.4501 | 1.3235 | 1.2875 | 1.2341 | 1.2706 | 1.293 | 1.149 | 0.88918 | 1.2184 | 1.3449 | 1.3513 | 1.4211 | 1.1392 | 1.5059 | 1.3602 | 1.3485 | 1.3413 | 1.4588 | 1.6103 | 1.5858 | 1.6447 | 1.6793
13 | 4.736 | 4.691 | 4.5964 | 4.5578 | 4.4915 | 4.5598 | 5.2686 | 5.4024 | 5.7535 | 5.4893 | 5.5076 | 5.5549 | 5.7535 | 5.7363 | 5.6183 | 5.5743 | 5.6035 | 5.7108 | 5.4277 | 5.4731 | 5.541 | 5.1945 | 4.7416 | 4.7842
14 | 1.7645 | 1.7518 | 1.6796 | 1.6451 | 1.6153 | 1.6237 | 1.6278 | 1.8931 | 2.0336 | 2.0138 | 1.9723 | 1.9994 | 2.0819 | 2.0627 | 1.9094 | 1.966 | 1.9677 | 1.9305 | 1.8132 | 1.7816 | 1.7876 | 1.7551 | 1.697 | 1.6633
15 | 0.5021 | 0.4842 | 0.45716 | 0.42011 | 0.38914 | 0.39123 | 0.42813 | 0.46707 | 0.50683 | 0.5459 | 0.49074 | 0.51774 | 0.5272 | 0.53524 | 0.46982 | 0.48695 | 0.4923 | 0.51664 | 0.51527 | 0.53146 | 0.56667 | 0.51023 | 0.51425 | 0.50121
16 | 0.98254 | 0.93489 | 0.85759 | 0.88269 | 0.84837 | 0.8507 | 1.1907 | 1.4222 | 1.4888 | 1.403 | 1.3649 | 1.4691 | 1.5453 | 1.4565 | 1.3347 | 1.2677 | 1.2738 | 1.2596 | 1.2094 | 1.3054 | 1.3781 | 1.2758 | 1.1939 | 1.0293
17 | 0.31797 | 0.29551 | 0.25182 | 0.24294 | 0.20779 | 0.18326 | 0.29679 | 0.30934 | 0.36772 | 0.38463 | 0.36655 | 0.33438 | 0.38976 | 0.40087 | 0.37585 | 0.35004 | 0.29355 | 0.30606 | 0.33506 | 0.37004 | 0.43752 | 0.40039 | 0.41771 | 0.36742
18 | 1.3768 | 1.262 | 1.162 | 1.1294 | 1.1456 | 1.1286 | 1.2626 | 1.3334 | 1.467 | 1.5205 | 1.6152 | 1.7114 | 1.7684 | 1.7169 | 1.6611 | 1.6411 | 1.6157 | 1.6392 | 1.633 | 1.6453 | 1.8213 | 1.7199 | 1.7394 | 1.5749
19 | 2.047 | 1.9787 | 1.8329 | 1.8949 | 1.9117 | 1.8966 | 2.0797 | 2.4643 | 2.5703 | 2.5653 | 2.5589 | 2.7034 | 2.6831 | 2.5978 | 2.4516 | 2.3661 | 2.4503 | 2.4174 | 2.249 | 2.2602 | 2.3722 | 2.1538 | 2.0894 | 2.1058
20 | 1.1402 | 1.0482 | 1.0111 | 1.0208 | 0.96693 | 1.0222 | 1.3122 | 1.3624 | 1.5644 | 1.6572 | 1.6372 | 1.7119 | 1.6781 | 1.7436 | 1.7207 | 1.607 | 1.5996 | 1.5806 | 1.5406 | 1.5391 | 1.573 | 1.3144 | 1.3627 | 1.218
21 | 0.79776 | 0.76317 | 0.72441 | 0.71041 | 0.70375 | 0.73264 | 1.1701 | 1.2836 | 1.3752 | 1.3652 | 1.4136 | 1.5027 | 1.5045 | 1.4304 | 1.2577 | 1.2039 | 1.1172 | 1.1289 | 1.0843 | 1.1024 | 1.0792 | 0.9366 | 0.88264 | 0.83366
22 | 0.77384 | 0.73278 | 0.69794 | 0.65529 | 0.63981 | 0.61024 | 0.63211 | 0.58577 | 0.50812 | 0.53558 | 0.58156 | 0.65237 | 0.69275 | 0.71393 | 0.69834 | 0.72358 | 0.69981 | 0.7182 | 0.68634 | 0.7162 | 0.76556 | 0.70172 | 0.69789 | 0.75941
23 | 5.0279 | 4.7354 | 4.5128 | 4.5085 | 4.382 | 4.3902 | 5.2311 | 5.5131 | 5.878 | 6.1482 | 5.9645 | 6.1985 | 6.5188 | 6.4592 | 6.3131 | 5.8683 | 5.5823 | 5.7368 | 5.7042 | 6.004 | 6.5436 | 5.8948 | 5.8374 | 5.291
24 | 2.2265 | 2.1205 | 1.9522 | 1.874 | 1.7541 | 1.7672 | 2.1259 | 1.8545 | 1.9955 | 2.1391 | 2.1979 | 2.2697 | 2.3001 | 2.3679 | 2.2646 | 2.1515 | 2.0173 | 2.3244 | 2.2788 | 2.2754 | 2.5902 | 2.2465 | 2.5701 | 2.4238
25 | 1.3513 | 1.3734 | 1.4501 | 1.3235 | 1.2875 | 1.2341 | 1.2706 | 1.293 | 1.149 | 0.88918 | 1.2184 | 1.3449 | 1.3513 | 1.4211 | 1.1392 | 1.5059 | 1.3602 | 1.3485 | 1.3413 | 1.4588 | 1.6103 | 1.5858 | 1.6447 | 1.6793
26 | 2.368 | 2.3455 | 2.2982 | 2.2789 | 2.2458 | 2.2799 | 2.6343 | 2.7012 | 2.8768 | 2.7447 | 2.7538 | 2.7774 | 2.8768 | 2.8682 | 2.8091 | 2.7872 | 2.8017 | 2.8554 | 2.7138 | 2.7365 | 2.7705 | 2.5972 | 2.3708 | 2.3921
27 | 1.7645 | 1.7518 | 1.6796 | 1.6451 | 1.6153 | 1.6237 | 1.6278 | 1.8931 | 2.0336 | 2.0138 | 1.9723 | 1.9994 | 2.0819 | 2.0627 | 1.9094 | 1.966 | 1.9677 | 1.9305 | 1.8132 | 1.7816 | 1.7876 | 1.7551 | 1.697 | 1.6633
28 | 1.0042 | 0.96839 | 0.91431 | 0.84021 | 0.77828 | 0.78247 | 0.85627 | 0.93413 | 1.0137 | 1.0918 | 0.98148 | 1.0355 | 1.0544 | 1.0705 | 0.93964 | 0.9739 | 0.9846 | 1.0333 | 1.0305 | 1.0629 | 1.1333 | 1.0205 | 1.0285 | 1.0024
29 | 3.2751 | 3.1163 | 2.8586 | 2.9423 | 2.8279 | 2.8357 | 3.9689 | 4.7407 | 4.9626 | 4.6768 | 4.5496 | 4.897 | 5.151 | 4.855 | 4.4489 | 4.2256 | 4.246 | 4.1986 | 4.0313 | 4.3512 | 4.5937 | 4.2525 | 3.9796 | 3.4311
30 | 0.52996 | 0.49251 | 0.4197 | 0.40491 | 0.34632 | 0.30543 | 0.49466 | 0.51557 | 0.61286 | 0.64105 | 0.61092 | 0.5573 | 0.6496 | 0.66811 | 0.62641 | 0.5834 | 0.48924 | 0.5101 | 0.55843 | 0.61674 | 0.7292 | 0.66732 | 0.69619 | 0.61237
31 | 3.2125 | 2.9446 | 2.7113 | 2.6353 | 2.6731 | 2.6333 | 2.9462 | 3.1114 | 3.4229 | 3.5477 | 3.7688 | 3.9932 | 4.1262 | 4.0061 | 3.8759 | 3.8292 | 3.7699 | 3.8248 | 3.8104 | 3.839 | 4.2498 | 4.0131 | 4.0587 | 3.6749
32 | 1.3646 | 1.3191 | 1.2219 | 1.2633 | 1.2745 | 1.2644 | 1.3864 | 1.6429 | 1.7135 | 1.7102 | 1.7059 | 1.8023 | 1.7887 | 1.7319 | 1.6344 | 1.5774 | 1.6335 | 1.6116 | 1.4993 | 1.5068 | 1.5815 | 1.4359 | 1.3929 | 1.4039

## Qc, Summer, S1
LoadID | 0 | 1 | 2 | 3 | 4 | 5 | 6 | 7 | 8 | 9 | 10 | 11 | 12 | 13 | 14 | 15 | 16 | 17 | 18 | 19 | 20 | 21 | 22 | 23
1 | 0.92341 | 1.0123 | 0.96026 | 0.95856 | 0.93947 | 0.99376 | 1.019 | 1.9117 | 2.2229 | 2.1436 | 2.0878 | 2.0924 | 2.224 | 2.1509 | 1.5108 | 1.9756 | 2 | 1.8781 | 1.4839 | 1.3459 | 1.4112 | 1.4195 | 0.97978 | 0.96754
2 | 0.0064205 | -0.031726 | -0.037676 | -0.051062 | -0.064938 | -0.05268 | -0.061493 | 0.16113 | 0.20712 | 0.26589 | 0.15338 | 0.13797 | 0.095196 | 0.12636 | 0.054055 | 0.047676 | 0.055737 | 0.10105 | 0.19195 | 0.19607 | 0.15582 | 0.11888 | 0.058231 | 0.010699
3 | -0.21137 | -0.49886 | -0.87873 | -0.81225 | -0.82523 | -0.79013 | -0.048986 | 0.94629 | 1.2356 | 1.2498 | 1.0436 | 1.3097 | 1.183 | 1.0302 | 0.74587 | 0.46567 | 0.57421 | 0.51145 | 0.098786 | 0.41112 | 0.57419 | 0.37361 | -0.35207 | -0.72524
4 | -0.43434 | -0.43814 | -0.4512 | -0.45121 | -0.46138 | -0.47528 | -0.42867 | -0.29103 | -0.21707 | -0.22888 | -0.28845 | -0.31627 | -0.29231 | -0.31694 | -0.30006 | -0.35356 | -0.3958 | -0.35215 | -0.24899 | -0.22247 | -0.22316 | -0.29478 | -0.3675 | -0.38127
5 | -0.12616 | -0.16488 | -0.19359 | -0.19311 | -0.19432 | -0.21008 | -0.18896 | -0.075434 | 0.023564 | 0.083803 | 0.13825 | 0.14677 | 0.12883 | 0.10526 | 0.069539 | 0.046172 | 0.03857 | 0.033944 | 0.034332 | 0.0093827 | 0.073026 | 0.03331 | 0.019095 | -0.030589
6 | 1.7828 | 1.9814 | 1.5005 | 1.768 | 1.8099 | 1.8583 | 1.8001 | 3.3284 | 3.8226 | 3.8141 | 3.3332 | 3.9809 | 4.148 | 3.8284 | 3.325 | 2.9241 | 3.565 | 3.4568 | 2.7127 | 2.5159 | 2.9639 | 2.3318 | 1.7806 | 1.9828
7 | -0.98837 | -1.0211 | -1.0746 | -1.1106 | -1.0391 | -1.1206 | -0.97191 | -0.44306 | -0.079633 | -0.05931 | 0.13564 | 0.045546 | 0.011589 | 0.0079158 | -0.11434 | -0.19876 | -0.29309 | -0.37225 | -0.3234 | -0.39861 | -0.28367 | -0.52395 | -0.65802 | -0.71419
8 | -0.83553 | -0.84132 | -0.84919 | -0.85379 | -0.84234 | -0.82229 | -0.69891 | -0.57672 | -0.56586 | -0.55684 | -0.54763 | -0.54158 | -0.55436 | -0.57573 | -0.63296 | -0.66133 | -0.68467 | -0.68689 | -0.69987 | -0.72339 | -0.7693 | -0.80199 | -0.81325 | -0.82898
9 | 0.0025627 | -0.02363 | -0.030257 | -0.038381 | -0.036548 | -0.04223 | -0.079455 | -0.025875 | -0.039876 | -0.013685 | -0.00025487 | 0.010725 | 0.036729 | 0.037197 | 0.02849 | 0.065466 | 0.055574 | 0.048289 | 0.039992 | 0.040926 | 0.057845 | 0.052063 | -0.005123 | -0.0083569
10 | -0.17857 | -0.19954 | -0.20466 | -0.20212 | -0.2089 | -0.21472 | -0.067884 | 0.059914 | 0.1363 | 0.14412 | 0.061104 | 0.1485 | 0.15964 | 0.15339 | 0.12139 | 0.052049 | 0.026125 | 0.026039 | 0.026574 | 0.053079 | 0.07615 | 0.010421 | -0.078644 | -0.13222
11 | -0.25924 | -0.27879 | -0.29121 | -0.29563 | -0.28795 | -0.28891 | -0.22786 | -0.18916 | -0.15917 | -0.12296 | -0.1236 | -0.13227 | -0.15532 | -0.15987 | -0.17933 | -0.1795 | -0.18218 | -0.14093 | -0.12713 | -0.14483 | -0.12002 | -0.15252 | -0.17463 | -0.19727
12 | -0.45611 | -0.27587 | -0.34867 | -0.2746 | -0.315 | -0.16903 | -0.56967 | -0.44792 | -0.33214 | -0.39084 | -0.40477 | -0.36859 | 0.18462 | 0.093687 | -0.52416 | -0.17654 | -0.2034 | -0.11839 | 0.0054682 | 0.35978 | 0.80261 | 0.7994 | 0.75866 | 0.79686
13 | 0.9381 | 0.87365 | 0.65674 | 0.59198 | 0.54426 | 0.68339 | 2.2504 | 3.0055 | 3.8555 | 3.6757 | 3.5853 | 3.5403 | 3.8263 | 3.5124 | 3.2261 | 2.9975 | 2.9671 | 3.0058 | 2.5001 | 2.2913 | 2.4288 | 1.6997 | 0.74598 | 0.79928
14 | 0.1539 | 0.16871 | 0.16004 | 0.15976 | 0.15658 | 0.16563 | 0.16983 | 0.31861 | 0.37048 | 0.35727 | 0.34797 | 0.34874 | 0.37066 | 0.35849 | 0.25181 | 0.32927 | 0.33333 | 0.31302 | 0.24732 | 0.22431 | 0.2352 | 0.23659 | 0.1633 | 0.16126
15 | 0.0032103 | -0.015863 | -0.018838 | -0.025531 | -0.032469 | -0.02634 | -0.030746 | 0.080563 | 0.10356 | 0.13294 | 0.076688 | 0.068983 | 0.047598 | 0.063178 | 0.027027 | 0.023838 | 0.027868 | 0.050525 | 0.095975 | 0.098033 | 0.07791 | 0.059441 | 0.029116 | 0.0053493
16 | -0.052842 | -0.12471 | -0.21968 | -0.20306 | -0.20631 | -0.19753 | -0.012246 | 0.23657 | 0.30891 | 0.31244 | 0.2609 | 0.32742 | 0.29575 | 0.25754 | 0.18647 | 0.11642 | 0.14355 | 0.12786 | 0.024696 | 0.10278 | 0.14355 | 0.093403 | -0.088017 | -0.18131
17 | -0.57912 | -0.58419 | -0.6016 | -0.60162 | -0.61517 | -0.6337 | -0.57157 | -0.38803 | -0.28943 | -0.30517 | -0.3846 | -0.4217 | -0.38974 | -0.42259 | -0.40008 | -0.47142 | -0.52773 | -0.46953 | -0.33198 | -0.29663 | -0.29755 | -0.39304 | -0.48999 | -0.50836
18 | -0.25232 | -0.32977 | -0.38717 | -0.38622 | -0.38864 | -0.42015 | -0.37792 | -0.15087 | 0.047128 | 0.16761 | 0.27649 | 0.29354 | 0.25766 | 0.21051 | 0.13908 | 0.092344 | 0.07714 | 0.067889 | 0.068664 | 0.018765 | 0.14605 | 0.066619 | 0.038191 | -0.061179
19 | 0.71313 | 0.79257 | 0.60019 | 0.7072 | 0.72396 | 0.74332 | 0.72002 | 1.3314 | 1.529 | 1.5256 | 1.3333 | 1.5923 | 1.6592 | 1.5314 | 1.33 | 1.1697 | 1.426 | 1.3827 | 1.0851 | 1.0064 | 1.1855 | 0.9327 | 0.71223 | 0.79312
20 | -0.39535 | -0.40844 | -0.42984 | -0.44423 | -0.41565 | -0.44825 | -0.38876 | -0.17722 | -0.031853 | -0.023724 | 0.054257 | 0.018218 | 0.0046357 | 0.0031663 | -0.045738 | -0.079502 | -0.11724 | -0.1489 | -0.12936 | -0.15944 | -0.11347 | -0.20958 | -0.26321 | -0.28568
21 | -1.6711 | -1.6826 | -1.6984 | -1.7076 | -1.6847 | -1.6446 | -1.3978 | -1.1534 | -1.1317 | -1.1137 | -1.0953 | -1.0832 | -1.1087 | -1.1515 | -1.2659 | -1.3227 | -1.3693 | -1.3738 | -1.3997 | -1.4468 | -1.5386 | -1.604 | -1.6265 | -1.658
22 | 0.0064067 | -0.059075 | -0.075643 | -0.095952 | -0.091369 | -0.10558 | -0.19864 | -0.064688 | -0.099689 | -0.034213 | -0.00063719 | 0.026813 | 0.091822 | 0.092993 | 0.071225 | 0.16367 | 0.13894 | 0.12072 | 0.099979 | 0.10232 | 0.14461 | 0.13016 | -0.012807 | -0.020892
23 | -1.1904 | -1.3302 | -1.3644 | -1.3475 | -1.3927 | -1.4314 | -0.45256 | 0.39942 | 0.9087 | 0.96083 | 0.40736 | 0.99002 | 1.0643 | 1.0226 | 0.80929 | 0.347 | 0.17417 | 0.17359 | 0.17716 | 0.35386 | 0.50767 | 0.069476 | -0.52429 | -0.8815
24 | -1.4814 | -1.5931 | -1.6641 | -1.6893 | -1.6454 | -1.6509 | -1.302 | -1.0809 | -0.90955 | -0.70265 | -0.7063 | -0.7558 | -0.88754 | -0.91351 | -1.0247 | -1.0257 | -1.041 | -0.80532 | -0.72644 | -0.82758 | -0.68581 | -0.87153 | -0.99789 | -1.1272
25 | -0.32579 | -0.19705 | -0.24905 | -0.19614 | -0.225 | -0.12074 | -0.40691 | -0.31994 | -0.23724 | -0.27917 | -0.28912 | -0.26328 | 0.13187 | 0.066919 | -0.3744 | -0.1261 | -0.14529 | -0.084564 | 0.0039059 | 0.25699 | 0.57329 | 0.571 | 0.5419 | 0.56919
26 | 0.29316 | 0.27302 | 0.20523 | 0.18499 | 0.17008 | 0.21356 | 0.70324 | 0.93922 | 1.2048 | 1.1487 | 1.1204 | 1.1064 | 1.1957 | 1.0976 | 1.0082 | 0.93671 | 0.92721 | 0.93932 | 0.78129 | 0.71602 | 0.75901 | 0.53117 | 0.23312 | 0.24977
27 | 0.3078 | 0.33742 | 0.32009 | 0.31952 | 0.31316 | 0.33125 | 0.33966 | 0.63722 | 0.74096 | 0.71453 | 0.69594 | 0.69748 | 0.74132 | 0.71698 | 0.50361 | 0.65854 | 0.66665 | 0.62604 | 0.49464 | 0.44863 | 0.4704 | 0.47318 | 0.32659 | 0.32251
28 | 0.011236 | -0.05552 | -0.065934 | -0.089358 | -0.11364 | -0.09219 | -0.10761 | 0.28197 | 0.36247 | 0.46531 | 0.26841 | 0.24144 | 0.16659 | 0.22112 | 0.094596 | 0.083432 | 0.09754 | 0.17684 | 0.33591 | 0.34311 | 0.27269 | 0.20804 | 0.10191 | 0.018723
29 | -1.5853 | -3.7414 | -6.5905 | -6.0919 | -6.1892 | -5.926 | -0.36739 | 7.0972 | 9.2672 | 9.3732 | 7.8271 | 9.8227 | 8.8725 | 7.7263 | 5.5941 | 3.4925 | 4.3066 | 3.8359 | 0.74089 | 3.0834 | 4.3064 | 2.8021 | -2.6405 | -5.4393
30 | -1.0135 | -1.0223 | -1.0528 | -1.0528 | -1.0765 | -1.109 | -1.0002 | -0.67906 | -0.5065 | -0.53405 | -0.67306 | -0.73797 | -0.68205 | -0.73953 | -0.70014 | -0.82498 | -0.92354 | -0.82167 | -0.58097 | -0.5191 | -0.52072 | -0.68783 | -0.85749 | -0.88963
31 | -0.63079 | -0.82442 | -0.96793 | -0.96554 | -0.9716 | -1.0504 | -0.9448 | -0.37717 | 0.11782 | 0.41902 | 0.69123 | 0.73386 | 0.64415 | 0.52628 | 0.34769 | 0.23086 | 0.19285 | 0.16972 | 0.17166 | 0.046914 | 0.36513 | 0.16655 | 0.095476 | -0.15295
32 | 0.71313 | 0.79257 | 0.60019 | 0.7072 | 0.72396 | 0.74332 | 0.72002 | 1.3314 | 1.529 | 1.5256 | 1.3333 | 1.5923 | 1.6592 | 1.5314 | 1.33 | 1.1697 | 1.426 | 1.3827 | 1.0851 | 1.0064 | 1.1855 | 0.9327 | 0.71223 | 0.79312

## Qc, Summer, S2
LoadID | 0 | 1 | 2 | 3 | 4 | 5 | 6 | 7 | 8 | 9 | 10 | 11 | 12 | 13 | 14 | 15 | 16 | 17 | 18 | 19 | 20 | 21 | 22 | 23
1 | 0.92341 | 1.0123 | 0.96026 | 0.95856 | 0.93947 | 0.99376 | 1.019 | 1.9117 | 2.2229 | 2.1436 | 2.0878 | 2.0924 | 2.224 | 2.1509 | 1.5108 | 1.9756 | 2 | 1.8781 | 1.4839 | 1.3459 | 1.4112 | 1.4195 | 0.97978 | 0.96754
2 | 0.0064205 | -0.031726 | -0.037676 | -0.051062 | -0.064938 | -0.05268 | -0.061493 | 0.16113 | 0.20712 | 0.26589 | 0.15338 | 0.13797 | 0.095196 | 0.12636 | 0.054055 | 0.047676 | 0.055737 | 0.10105 | 0.19195 | 0.19607 | 0.15582 | 0.11888 | 0.058231 | 0.010699
3 | -0.21137 | -0.49886 | -0.87873 | -0.81225 | -0.82523 | -0.79013 | -0.048986 | 0.94629 | 1.2356 | 1.2498 | 1.0436 | 1.3097 | 1.183 | 1.0302 | 0.74587 | 0.46567 | 0.57421 | 0.51145 | 0.098786 | 0.41112 | 0.57419 | 0.37361 | -0.35207 | -0.72524
4 | -0.43434 | -0.43814 | -0.4512 | -0.45121 | -0.46138 | -0.47528 | -0.42867 | -0.29103 | -0.21707 | -0.22888 | -0.28845 | -0.31627 | -0.29231 | -0.31694 | -0.30006 | -0.35356 | -0.3958 | -0.35215 | -0.24899 | -0.22247 | -0.22316 | -0.29478 | -0.3675 | -0.38127
5 | -0.12616 | -0.16488 | -0.19359 | -0.19311 | -0.19432 | -0.21008 | -0.18896 | -0.075434 | 0.023564 | 0.083803 | 0.13825 | 0.14677 | 0.12883 | 0.10526 | 0.069539 | 0.046172 | 0.03857 | 0.033944 | 0.034332 | 0.0093827 | 0.073026 | 0.03331 | 0.019095 | -0.030589
6 | 1.7828 | 1.9814 | 1.5005 | 1.768 | 1.8099 | 1.8583 | 1.8001 | 3.3284 | 3.8226 | 3.8141 | 3.3332 | 3.9809 | 4.148 | 3.8284 | 3.325 | 2.9241 | 3.565 | 3.4568 | 2.7127 | 2.5159 | 2.9639 | 2.3318 | 1.7806 | 1.9828
7 | -0.98837 | -1.0211 | -1.0746 | -1.1106 | -1.0391 | -1.1206 | -0.97191 | -0.44306 | -0.079633 | -0.05931 | 0.13564 | 0.045546 | 0.011589 | 0.0079158 | -0.11434 | -0.19876 | -0.29309 | -0.37225 | -0.3234 | -0.39861 | -0.28367 | -0.52395 | -0.65802 | -0.71419
8 | -0.83553 | -0.84132 | -0.84919 | -0.85379 | -0.84234 | -0.82229 | -0.69891 | -0.57672 | -0.56586 | -0.55684 | -0.54763 | -0.54158 | -0.55436 | -0.57573 | -0.63296 | -0.66133 | -0.68467 | -0.68689 | -0.69987 | -0.72339 | -0.7693 | -0.80199 | -0.81325 | -0.82898
9 | 0.0025627 | -0.02363 | -0.030257 | -0.038381 | -0.036548 | -0.04223 | -0.079455 | -0.025875 | -0.039876 | -0.013685 | -0.00025487 | 0.010725 | 0.036729 | 0.037197 | 0.02849 | 0.065466 | 0.055574 | 0.048289 | 0.039992 | 0.040926 | 0.057845 | 0.052063 | -0.005123 | -0.0083569
10 | -0.17857 | -0.19954 | -0.20466 | -0.20212 | -0.2089 | -0.21472 | -0.067884 | 0.059914 | 0.1363 | 0.14412 | 0.061104 | 0.1485 | 0.15964 | 0.15339 | 0.12139 | 0.052049 | 0.026125 | 0.026039 | 0.026574 | 0.053079 | 0.07615 | 0.010421 | -0.078644 | -0.13222
11 | -0.25924 | -0.27879 | -0.29121 | -0.29563 | -0.28795 | -0.28891 | -0.22786 | -0.18916 | -0.15917 | -0.12296 | -0.1236 | -0.13227 | -0.15532 | -0.15987 | -0.17933 | -0.1795 | -0.18218 | -0.14093 | -0.12713 | -0.14483 | -0.12002 | -0.15252 | -0.17463 | -0.19727
12 | -0.45611 | -0.27587 | -0.34867 | -0.2746 | -0.315 | -0.16903 | -0.56967 | -0.44792 | -0.33214 | -0.39084 | -0.40477 | -0.36859 | 0.18462 | 0.093687 | -0.52416 | -0.17654 | -0.2034 | -0.11839 | 0.0054682 | 0.35978 | 0.80261 | 0.7994 | 0.75866 | 0.79686
13 | 0.9381 | 0.87365 | 0.65674 | 0.59198 | 0.54426 | 0.68339 | 2.2504 | 3.0055 | 3.8555 | 3.6757 | 3.5853 | 3.5403 | 3.8263 | 3.5124 | 3.2261 | 2.9975 | 2.9671 | 3.0058 | 2.5001 | 2.2913 | 2.4288 | 1.6997 | 0.74598 | 0.79928
14 | 0.1539 | 0.16871 | 0.16004 | 0.15976 | 0.15658 | 0.16563 | 0.16983 | 0.31861 | 0.37048 | 0.35727 | 0.34797 | 0.34874 | 0.37066 | 0.35849 | 0.25181 | 0.32927 | 0.33333 | 0.31302 | 0.24732 | 0.22431 | 0.2352 | 0.23659 | 0.1633 | 0.16126
15 | 0.0032103 | -0.015863 | -0.018838 | -0.025531 | -0.032469 | -0.02634 | -0.030746 | 0.080563 | 0.10356 | 0.13294 | 0.076688 | 0.068983 | 0.047598 | 0.063178 | 0.027027 | 0.023838 | 0.027868 | 0.050525 | 0.095975 | 0.098033 | 0.07791 | 0.059441 | 0.029116 | 0.0053493
16 | -0.052842 | -0.12471 | -0.21968 | -0.20306 | -0.20631 | -0.19753 | -0.012246 | 0.23657 | 0.30891 | 0.31244 | 0.2609 | 0.32742 | 0.29575 | 0.25754 | 0.18647 | 0.11642 | 0.14355 | 0.12786 | 0.024696 | 0.10278 | 0.14355 | 0.093403 | -0.088017 | -0.18131
17 | -0.57912 | -0.58419 | -0.6016 | -0.60162 | -0.61517 | -0.6337 | -0.57157 | -0.38803 | -0.28943 | -0.30517 | -0.3846 | -0.4217 | -0.38974 | -0.42259 | -0.40008 | -0.47142 | -0.52773 | -0.46953 | -0.33198 | -0.29663 | -0.29755 | -0.39304 | -0.48999 | -0.50836
18 | -0.25232 | -0.32977 | -0.38717 | -0.38622 | -0.38864 | -0.42015 | -0.37792 | -0.15087 | 0.047128 | 0.16761 | 0.27649 | 0.29354 | 0.25766 | 0.21051 | 0.13908 | 0.092344 | 0.07714 | 0.067889 | 0.068664 | 0.018765 | 0.14605 | 0.066619 | 0.038191 | -0.061179
19 | 0.71313 | 0.79257 | 0.60019 | 0.7072 | 0.72396 | 0.74332 | 0.72002 | 1.3314 | 1.529 | 1.5256 | 1.3333 | 1.5923 | 1.6592 | 1.5314 | 1.33 | 1.1697 | 1.426 | 1.3827 | 1.0851 | 1.0064 | 1.1855 | 0.9327 | 0.71223 | 0.79312
20 | -0.39535 | -0.40844 | -0.42984 | -0.44423 | -0.41565 | -0.44825 | -0.38876 | -0.17722 | -0.031853 | -0.023724 | 0.054257 | 0.018218 | 0.0046357 | 0.0031663 | -0.045738 | -0.079502 | -0.11724 | -0.1489 | -0.12936 | -0.15944 | -0.11347 | -0.20958 | -0.26321 | -0.28568
21 | -1.6711 | -1.6826 | -1.6984 | -1.7076 | -1.6847 | -1.6446 | -1.3978 | -1.1534 | -1.1317 | -1.1137 | -1.0953 | -1.0832 | -1.1087 | -1.1515 | -1.2659 | -1.3227 | -1.3693 | -1.3738 | -1.3997 | -1.4468 | -1.5386 | -1.604 | -1.6265 | -1.658
22 | 0.0064067 | -0.059075 | -0.075643 | -0.095952 | -0.091369 | -0.10558 | -0.19864 | -0.064688 | -0.099689 | -0.034213 | -0.00063719 | 0.026813 | 0.091822 | 0.092993 | 0.071225 | 0.16367 | 0.13894 | 0.12072 | 0.099979 | 0.10232 | 0.14461 | 0.13016 | -0.012807 | -0.020892
23 | -1.1904 | -1.3302 | -1.3644 | -1.3475 | -1.3927 | -1.4314 | -0.45256 | 0.39942 | 0.9087 | 0.96083 | 0.40736 | 0.99002 | 1.0643 | 1.0226 | 0.80929 | 0.347 | 0.17417 | 0.17359 | 0.17716 | 0.35386 | 0.50767 | 0.069476 | -0.52429 | -0.8815
24 | -1.4814 | -1.5931 | -1.6641 | -1.6893 | -1.6454 | -1.6509 | -1.302 | -1.0809 | -0.90955 | -0.70265 | -0.7063 | -0.7558 | -0.88754 | -0.91351 | -1.0247 | -1.0257 | -1.041 | -0.80532 | -0.72644 | -0.82758 | -0.68581 | -0.87153 | -0.99789 | -1.1272
25 | -0.32579 | -0.19705 | -0.24905 | -0.19614 | -0.225 | -0.12074 | -0.40691 | -0.31994 | -0.23724 | -0.27917 | -0.28912 | -0.26328 | 0.13187 | 0.066919 | -0.3744 | -0.1261 | -0.14529 | -0.084564 | 0.0039059 | 0.25699 | 0.57329 | 0.571 | 0.5419 | 0.56919
26 | 0.29316 | 0.27302 | 0.20523 | 0.18499 | 0.17008 | 0.21356 | 0.70324 | 0.93922 | 1.2048 | 1.1487 | 1.1204 | 1.1064 | 1.1957 | 1.0976 | 1.0082 | 0.93671 | 0.92721 | 0.93932 | 0.78129 | 0.71602 | 0.75901 | 0.53117 | 0.23312 | 0.24977
27 | 0.3078 | 0.33742 | 0.32009 | 0.31952 | 0.31316 | 0.33125 | 0.33966 | 0.63722 | 0.74096 | 0.71453 | 0.69594 | 0.69748 | 0.74132 | 0.71698 | 0.50361 | 0.65854 | 0.66665 | 0.62604 | 0.49464 | 0.44863 | 0.4704 | 0.47318 | 0.32659 | 0.32251
28 | 0.011236 | -0.05552 | -0.065934 | -0.089358 | -0.11364 | -0.09219 | -0.10761 | 0.28197 | 0.36247 | 0.46531 | 0.26841 | 0.24144 | 0.16659 | 0.22112 | 0.094596 | 0.083432 | 0.09754 | 0.17684 | 0.33591 | 0.34311 | 0.27269 | 0.20804 | 0.10191 | 0.018723
29 | -1.5853 | -3.7414 | -6.5905 | -6.0919 | -6.1892 | -5.926 | -0.36739 | 7.0972 | 9.2672 | 9.3732 | 7.8271 | 9.8227 | 8.8725 | 7.7263 | 5.5941 | 3.4925 | 4.3066 | 3.8359 | 0.74089 | 3.0834 | 4.3064 | 2.8021 | -2.6405 | -5.4393
30 | -1.0135 | -1.0223 | -1.0528 | -1.0528 | -1.0765 | -1.109 | -1.0002 | -0.67906 | -0.5065 | -0.53405 | -0.67306 | -0.73797 | -0.68205 | -0.73953 | -0.70014 | -0.82498 | -0.92354 | -0.82167 | -0.58097 | -0.5191 | -0.52072 | -0.68783 | -0.85749 | -0.88963
31 | -0.63079 | -0.82442 | -0.96793 | -0.96554 | -0.9716 | -1.0504 | -0.9448 | -0.37717 | 0.11782 | 0.41902 | 0.69123 | 0.73386 | 0.64415 | 0.52628 | 0.34769 | 0.23086 | 0.19285 | 0.16972 | 0.17166 | 0.046914 | 0.36513 | 0.16655 | 0.095476 | -0.15295
32 | 0.71313 | 0.79257 | 0.60019 | 0.7072 | 0.72396 | 0.74332 | 0.72002 | 1.3314 | 1.529 | 1.5256 | 1.3333 | 1.5923 | 1.6592 | 1.5314 | 1.33 | 1.1697 | 1.426 | 1.3827 | 1.0851 | 1.0064 | 1.1855 | 0.9327 | 0.71223 | 0.79312

## Qc, Summer, S3
LoadID | 0 | 1 | 2 | 3 | 4 | 5 | 6 | 7 | 8 | 9 | 10 | 11 | 12 | 13 | 14 | 15 | 16 | 17 | 18 | 19 | 20 | 21 | 22 | 23
1 | 0.92341 | 1.0123 | 0.96026 | 0.95856 | 0.93947 | 0.99376 | 1.019 | 1.9117 | 2.2229 | 2.1436 | 2.0878 | 2.0924 | 2.224 | 2.1509 | 1.5108 | 1.9756 | 2 | 1.8781 | 1.4839 | 1.3459 | 1.4112 | 1.4195 | 0.97978 | 0.96754
2 | 0.0064205 | -0.031726 | -0.037676 | -0.051062 | -0.064938 | -0.05268 | -0.061493 | 0.16113 | 0.20712 | 0.26589 | 0.15338 | 0.13797 | 0.095196 | 0.12636 | 0.054055 | 0.047676 | 0.055737 | 0.10105 | 0.19195 | 0.19607 | 0.15582 | 0.11888 | 0.058231 | 0.010699
3 | -0.21137 | -0.49886 | -0.87873 | -0.81225 | -0.82523 | -0.79013 | -0.048986 | 0.94629 | 1.2356 | 1.2498 | 1.0436 | 1.3097 | 1.183 | 1.0302 | 0.74587 | 0.46567 | 0.57421 | 0.51145 | 0.098786 | 0.41112 | 0.57419 | 0.37361 | -0.35207 | -0.72524
4 | -0.43434 | -0.43814 | -0.4512 | -0.45121 | -0.46138 | -0.47528 | -0.42867 | -0.29103 | -0.21707 | -0.22888 | -0.28845 | -0.31627 | -0.29231 | -0.31694 | -0.30006 | -0.35356 | -0.3958 | -0.35215 | -0.24899 | -0.22247 | -0.22316 | -0.29478 | -0.3675 | -0.38127
5 | -0.12616 | -0.16488 | -0.19359 | -0.19311 | -0.19432 | -0.21008 | -0.18896 | -0.075434 | 0.023564 | 0.083803 | 0.13825 | 0.14677 | 0.12883 | 0.10526 | 0.069539 | 0.046172 | 0.03857 | 0.033944 | 0.034332 | 0.0093827 | 0.073026 | 0.03331 | 0.019095 | -0.030589
6 | 1.7828 | 1.9814 | 1.5005 | 1.768 | 1.8099 | 1.8583 | 1.8001 | 3.3284 | 3.8226 | 3.8141 | 3.3332 | 3.9809 | 4.148 | 3.8284 | 3.325 | 2.9241 | 3.565 | 3.4568 | 2.7127 | 2.5159 | 2.9639 | 2.3318 | 1.7806 | 1.9828
7 | -0.98837 | -1.0211 | -1.0746 | -1.1106 | -1.0391 | -1.1206 | -0.97191 | -0.44306 | -0.079633 | -0.05931 | 0.13564 | 0.045546 | 0.011589 | 0.0079158 | -0.11434 | -0.19876 | -0.29309 | -0.37225 | -0.3234 | -0.39861 | -0.28367 | -0.52395 | -0.65802 | -0.71419
8 | -0.83553 | -0.84132 | -0.84919 | -0.85379 | -0.84234 | -0.82229 | -0.69891 | -0.57672 | -0.56586 | -0.55684 | -0.54763 | -0.54158 | -0.55436 | -0.57573 | -0.63296 | -0.66133 | -0.68467 | -0.68689 | -0.69987 | -0.72339 | -0.7693 | -0.80199 | -0.81325 | -0.82898
9 | 0.0025627 | -0.02363 | -0.030257 | -0.038381 | -0.036548 | -0.04223 | -0.079455 | -0.025875 | -0.039876 | -0.013685 | -0.00025487 | 0.010725 | 0.036729 | 0.037197 | 0.02849 | 0.065466 | 0.055574 | 0.048289 | 0.039992 | 0.040926 | 0.057845 | 0.052063 | -0.005123 | -0.0083569
10 | -0.17857 | -0.19954 | -0.20466 | -0.20212 | -0.2089 | -0.21472 | -0.067884 | 0.059914 | 0.1363 | 0.14412 | 0.061104 | 0.1485 | 0.15964 | 0.15339 | 0.12139 | 0.052049 | 0.026125 | 0.026039 | 0.026574 | 0.053079 | 0.07615 | 0.010421 | -0.078644 | -0.13222
11 | -0.25924 | -0.27879 | -0.29121 | -0.29563 | -0.28795 | -0.28891 | -0.22786 | -0.18916 | -0.15917 | -0.12296 | -0.1236 | -0.13227 | -0.15532 | -0.15987 | -0.17933 | -0.1795 | -0.18218 | -0.14093 | -0.12713 | -0.14483 | -0.12002 | -0.15252 | -0.17463 | -0.19727
12 | -0.45611 | -0.27587 | -0.34867 | -0.2746 | -0.315 | -0.16903 | -0.56967 | -0.44792 | -0.33214 | -0.39084 | -0.40477 | -0.36859 | 0.18462 | 0.093687 | -0.52416 | -0.17654 | -0.2034 | -0.11839 | 0.0054682 | 0.35978 | 0.80261 | 0.7994 | 0.75866 | 0.79686
13 | 0.9381 | 0.87365 | 0.65674 | 0.59198 | 0.54426 | 0.68339 | 2.2504 | 3.0055 | 3.8555 | 3.6757 | 3.5853 | 3.5403 | 3.8263 | 3.5124 | 3.2261 | 2.9975 | 2.9671 | 3.0058 | 2.5001 | 2.2913 | 2.4288 | 1.6997 | 0.74598 | 0.79928
14 | 0.1539 | 0.16871 | 0.16004 | 0.15976 | 0.15658 | 0.16563 | 0.16983 | 0.31861 | 0.37048 | 0.35727 | 0.34797 | 0.34874 | 0.37066 | 0.35849 | 0.25181 | 0.32927 | 0.33333 | 0.31302 | 0.24732 | 0.22431 | 0.2352 | 0.23659 | 0.1633 | 0.16126
15 | 0.0032103 | -0.015863 | -0.018838 | -0.025531 | -0.032469 | -0.02634 | -0.030746 | 0.080563 | 0.10356 | 0.13294 | 0.076688 | 0.068983 | 0.047598 | 0.063178 | 0.027027 | 0.023838 | 0.027868 | 0.050525 | 0.095975 | 0.098033 | 0.07791 | 0.059441 | 0.029116 | 0.0053493
16 | -0.052842 | -0.12471 | -0.21968 | -0.20306 | -0.20631 | -0.19753 | -0.012246 | 0.23657 | 0.30891 | 0.31244 | 0.2609 | 0.32742 | 0.29575 | 0.25754 | 0.18647 | 0.11642 | 0.14355 | 0.12786 | 0.024696 | 0.10278 | 0.14355 | 0.093403 | -0.088017 | -0.18131
17 | -0.57912 | -0.58419 | -0.6016 | -0.60162 | -0.61517 | -0.6337 | -0.57157 | -0.38803 | -0.28943 | -0.30517 | -0.3846 | -0.4217 | -0.38974 | -0.42259 | -0.40008 | -0.47142 | -0.52773 | -0.46953 | -0.33198 | -0.29663 | -0.29755 | -0.39304 | -0.48999 | -0.50836
18 | -0.25232 | -0.32977 | -0.38717 | -0.38622 | -0.38864 | -0.42015 | -0.37792 | -0.15087 | 0.047128 | 0.16761 | 0.27649 | 0.29354 | 0.25766 | 0.21051 | 0.13908 | 0.092344 | 0.07714 | 0.067889 | 0.068664 | 0.018765 | 0.14605 | 0.066619 | 0.038191 | -0.061179
19 | 0.71313 | 0.79257 | 0.60019 | 0.7072 | 0.72396 | 0.74332 | 0.72002 | 1.3314 | 1.529 | 1.5256 | 1.3333 | 1.5923 | 1.6592 | 1.5314 | 1.33 | 1.1697 | 1.426 | 1.3827 | 1.0851 | 1.0064 | 1.1855 | 0.9327 | 0.71223 | 0.79312
20 | -0.39535 | -0.40844 | -0.42984 | -0.44423 | -0.41565 | -0.44825 | -0.38876 | -0.17722 | -0.031853 | -0.023724 | 0.054257 | 0.018218 | 0.0046357 | 0.0031663 | -0.045738 | -0.079502 | -0.11724 | -0.1489 | -0.12936 | -0.15944 | -0.11347 | -0.20958 | -0.26321 | -0.28568
21 | -1.6711 | -1.6826 | -1.6984 | -1.7076 | -1.6847 | -1.6446 | -1.3978 | -1.1534 | -1.1317 | -1.1137 | -1.0953 | -1.0832 | -1.1087 | -1.1515 | -1.2659 | -1.3227 | -1.3693 | -1.3738 | -1.3997 | -1.4468 | -1.5386 | -1.604 | -1.6265 | -1.658
22 | 0.0064067 | -0.059075 | -0.075643 | -0.095952 | -0.091369 | -0.10558 | -0.19864 | -0.064688 | -0.099689 | -0.034213 | -0.00063719 | 0.026813 | 0.091822 | 0.092993 | 0.071225 | 0.16367 | 0.13894 | 0.12072 | 0.099979 | 0.10232 | 0.14461 | 0.13016 | -0.012807 | -0.020892
23 | -1.1904 | -1.3302 | -1.3644 | -1.3475 | -1.3927 | -1.4314 | -0.45256 | 0.39942 | 0.9087 | 0.96083 | 0.40736 | 0.99002 | 1.0643 | 1.0226 | 0.80929 | 0.347 | 0.17417 | 0.17359 | 0.17716 | 0.35386 | 0.50767 | 0.069476 | -0.52429 | -0.8815
24 | -1.4814 | -1.5931 | -1.6641 | -1.6893 | -1.6454 | -1.6509 | -1.302 | -1.0809 | -0.90955 | -0.70265 | -0.7063 | -0.7558 | -0.88754 | -0.91351 | -1.0247 | -1.0257 | -1.041 | -0.80532 | -0.72644 | -0.82758 | -0.68581 | -0.87153 | -0.99789 | -1.1272
25 | -0.32579 | -0.19705 | -0.24905 | -0.19614 | -0.225 | -0.12074 | -0.40691 | -0.31994 | -0.23724 | -0.27917 | -0.28912 | -0.26328 | 0.13187 | 0.066919 | -0.3744 | -0.1261 | -0.14529 | -0.084564 | 0.0039059 | 0.25699 | 0.57329 | 0.571 | 0.5419 | 0.56919
26 | 0.29316 | 0.27302 | 0.20523 | 0.18499 | 0.17008 | 0.21356 | 0.70324 | 0.93922 | 1.2048 | 1.1487 | 1.1204 | 1.1064 | 1.1957 | 1.0976 | 1.0082 | 0.93671 | 0.92721 | 0.93932 | 0.78129 | 0.71602 | 0.75901 | 0.53117 | 0.23312 | 0.24977
27 | 0.3078 | 0.33742 | 0.32009 | 0.31952 | 0.31316 | 0.33125 | 0.33966 | 0.63722 | 0.74096 | 0.71453 | 0.69594 | 0.69748 | 0.74132 | 0.71698 | 0.50361 | 0.65854 | 0.66665 | 0.62604 | 0.49464 | 0.44863 | 0.4704 | 0.47318 | 0.32659 | 0.32251
28 | 0.011236 | -0.05552 | -0.065934 | -0.089358 | -0.11364 | -0.09219 | -0.10761 | 0.28197 | 0.36247 | 0.46531 | 0.26841 | 0.24144 | 0.16659 | 0.22112 | 0.094596 | 0.083432 | 0.09754 | 0.17684 | 0.33591 | 0.34311 | 0.27269 | 0.20804 | 0.10191 | 0.018723
29 | -1.5853 | -3.7414 | -6.5905 | -6.0919 | -6.1892 | -5.926 | -0.36739 | 7.0972 | 9.2672 | 9.3732 | 7.8271 | 9.8227 | 8.8725 | 7.7263 | 5.5941 | 3.4925 | 4.3066 | 3.8359 | 0.74089 | 3.0834 | 4.3064 | 2.8021 | -2.6405 | -5.4393
30 | -1.0135 | -1.0223 | -1.0528 | -1.0528 | -1.0765 | -1.109 | -1.0002 | -0.67906 | -0.5065 | -0.53405 | -0.67306 | -0.73797 | -0.68205 | -0.73953 | -0.70014 | -0.82498 | -0.92354 | -0.82167 | -0.58097 | -0.5191 | -0.52072 | -0.68783 | -0.85749 | -0.88963
31 | -0.63079 | -0.82442 | -0.96793 | -0.96554 | -0.9716 | -1.0504 | -0.9448 | -0.37717 | 0.11782 | 0.41902 | 0.69123 | 0.73386 | 0.64415 | 0.52628 | 0.34769 | 0.23086 | 0.19285 | 0.16972 | 0.17166 | 0.046914 | 0.36513 | 0.16655 | 0.095476 | -0.15295
32 | 0.71313 | 0.79257 | 0.60019 | 0.7072 | 0.72396 | 0.74332 | 0.72002 | 1.3314 | 1.529 | 1.5256 | 1.3333 | 1.5923 | 1.6592 | 1.5314 | 1.33 | 1.1697 | 1.426 | 1.3827 | 1.0851 | 1.0064 | 1.1855 | 0.9327 | 0.71223 | 0.79312

## Qc, Summer, S4
LoadID | 0 | 1 | 2 | 3 | 4 | 5 | 6 | 7 | 8 | 9 | 10 | 11 | 12 | 13 | 14 | 15 | 16 | 17 | 18 | 19 | 20 | 21 | 22 | 23
1 | 0.95111 | 1.0426 | 0.98907 | 0.98732 | 0.96765 | 1.0236 | 1.0495 | 1.969 | 2.2896 | 2.2079 | 2.1505 | 2.1552 | 2.2907 | 2.2155 | 1.5562 | 2.0349 | 2.06 | 1.9345 | 1.5284 | 1.3863 | 1.4535 | 1.4621 | 1.0092 | 0.99656
2 | 0.0066131 | -0.032677 | -0.038807 | -0.052594 | -0.066886 | -0.05426 | -0.063337 | 0.16596 | 0.21334 | 0.27387 | 0.15798 | 0.14211 | 0.098052 | 0.13015 | 0.055676 | 0.049106 | 0.057409 | 0.10408 | 0.19771 | 0.20195 | 0.1605 | 0.12245 | 0.059978 | 0.01102
3 | -0.21771 | -0.51382 | -0.90509 | -0.83662 | -0.84999 | -0.81383 | -0.050455 | 0.97468 | 1.2727 | 1.2873 | 1.0749 | 1.349 | 1.2185 | 1.0611 | 0.76825 | 0.47964 | 0.59144 | 0.52679 | 0.10175 | 0.42346 | 0.59142 | 0.38482 | -0.36263 | -0.747
4 | -0.44737 | -0.45129 | -0.46474 | -0.46475 | -0.47522 | -0.48953 | -0.44153 | -0.29976 | -0.22358 | -0.23575 | -0.29711 | -0.32576 | -0.30108 | -0.32645 | -0.30906 | -0.36417 | -0.40767 | -0.36271 | -0.25646 | -0.22915 | -0.22986 | -0.30363 | -0.37852 | -0.39271
5 | -0.12994 | -0.16983 | -0.19939 | -0.1989 | -0.20015 | -0.21638 | -0.19463 | -0.077697 | 0.024271 | 0.086317 | 0.14239 | 0.15117 | 0.13269 | 0.10841 | 0.071625 | 0.047557 | 0.039727 | 0.034963 | 0.035362 | 0.0096642 | 0.075217 | 0.034309 | 0.019668 | -0.031507
6 | 1.8363 | 2.0409 | 1.5455 | 1.821 | 1.8642 | 1.914 | 1.8541 | 3.4283 | 3.9373 | 3.9285 | 3.4332 | 4.1003 | 4.2724 | 3.9433 | 3.4248 | 3.0119 | 3.672 | 3.5605 | 2.794 | 2.5914 | 3.0528 | 2.4017 | 1.834 | 2.0423
7 | -1.018 | -1.0517 | -1.1068 | -1.1439 | -1.0703 | -1.1542 | -1.0011 | -0.45635 | -0.082022 | -0.061089 | 0.13971 | 0.046912 | 0.011937 | 0.0081532 | -0.11777 | -0.20472 | -0.30188 | -0.38342 | -0.33311 | -0.41057 | -0.29218 | -0.53967 | -0.67776 | -0.73562
8 | -0.8606 | -0.86656 | -0.87466 | -0.8794 | -0.86761 | -0.84696 | -0.71987 | -0.59402 | -0.58283 | -0.57355 | -0.56406 | -0.55783 | -0.57099 | -0.59301 | -0.65195 | -0.68117 | -0.70521 | -0.7075 | -0.72087 | -0.7451 | -0.79238 | -0.82605 | -0.83765 | -0.85385
9 | 0.0026396 | -0.024339 | -0.031165 | -0.039532 | -0.037644 | -0.043497 | -0.081838 | -0.026651 | -0.041072 | -0.014096 | -0.00026252 | 0.011047 | 0.037831 | 0.038313 | 0.029345 | 0.06743 | 0.057241 | 0.049738 | 0.041191 | 0.042154 | 0.05958 | 0.053625 | -0.0052767 | -0.0086076
10 | -0.18392 | -0.20552 | -0.2108 | -0.20819 | -0.21517 | -0.22116 | -0.06992 | 0.061711 | 0.14039 | 0.14845 | 0.062937 | 0.15296 | 0.16443 | 0.15799 | 0.12504 | 0.053611 | 0.026909 | 0.02682 | 0.027371 | 0.054671 | 0.078434 | 0.010734 | -0.081003 | -0.13619
11 | -0.26702 | -0.28716 | -0.29995 | -0.3045 | -0.29658 | -0.29758 | -0.23469 | -0.19483 | -0.16395 | -0.12665 | -0.12731 | -0.13623 | -0.15998 | -0.16466 | -0.18471 | -0.18488 | -0.18765 | -0.14516 | -0.13094 | -0.14917 | -0.12362 | -0.15709 | -0.17987 | -0.20319
12 | -0.4698 | -0.28414 | -0.35913 | -0.28283 | -0.32445 | -0.17411 | -0.58676 | -0.46135 | -0.3421 | -0.40256 | -0.41692 | -0.37964 | 0.19016 | 0.096498 | -0.53988 | -0.18183 | -0.20951 | -0.12194 | 0.0056323 | 0.37058 | 0.82668 | 0.82339 | 0.78142 | 0.82077
13 | 0.96625 | 0.89986 | 0.67645 | 0.60974 | 0.56059 | 0.70389 | 2.3179 | 3.0957 | 3.9711 | 3.786 | 3.6928 | 3.6465 | 3.9411 | 3.6178 | 3.3229 | 3.0874 | 3.0561 | 3.096 | 2.5751 | 2.36 | 2.5017 | 1.7507 | 0.76836 | 0.82325
14 | 0.15852 | 0.17377 | 0.16484 | 0.16455 | 0.16127 | 0.1706 | 0.17492 | 0.32817 | 0.3816 | 0.36798 | 0.35841 | 0.3592 | 0.38178 | 0.36924 | 0.25936 | 0.33915 | 0.34333 | 0.32241 | 0.25474 | 0.23104 | 0.24225 | 0.24369 | 0.16819 | 0.16609
15 | 0.0033066 | -0.016339 | -0.019403 | -0.026297 | -0.033443 | -0.02713 | -0.031669 | 0.082979 | 0.10667 | 0.13693 | 0.078989 | 0.071053 | 0.049026 | 0.065073 | 0.027838 | 0.024553 | 0.028705 | 0.05204 | 0.098854 | 0.10097 | 0.080248 | 0.061224 | 0.029989 | 0.0055098
16 | -0.054427 | -0.12846 | -0.22627 | -0.20915 | -0.2125 | -0.20346 | -0.012614 | 0.24367 | 0.31818 | 0.32181 | 0.26873 | 0.33724 | 0.30462 | 0.26527 | 0.19206 | 0.11991 | 0.14786 | 0.1317 | 0.025437 | 0.10586 | 0.14785 | 0.096205 | -0.090657 | -0.18675
17 | -0.5965 | -0.60172 | -0.61965 | -0.61967 | -0.63362 | -0.65271 | -0.58871 | -0.39968 | -0.29811 | -0.31433 | -0.39614 | -0.43435 | -0.40144 | -0.43527 | -0.41208 | -0.48556 | -0.54357 | -0.48361 | -0.34194 | -0.30553 | -0.30648 | -0.40484 | -0.50469 | -0.52361
18 | -0.25989 | -0.33966 | -0.39879 | -0.3978 | -0.4003 | -0.43276 | -0.38926 | -0.15539 | 0.048542 | 0.17263 | 0.28479 | 0.30235 | 0.26539 | 0.21683 | 0.14325 | 0.095115 | 0.079454 | 0.069926 | 0.070724 | 0.019328 | 0.15043 | 0.068618 | 0.039336 | -0.063014
19 | 0.73453 | 0.81634 | 0.61819 | 0.72842 | 0.74568 | 0.76562 | 0.74162 | 1.3713 | 1.5749 | 1.5714 | 1.3733 | 1.6401 | 1.709 | 1.5773 | 1.3699 | 1.2047 | 1.4688 | 1.4242 | 1.1176 | 1.0365 | 1.2211 | 0.96069 | 0.7336 | 0.81692
20 | -0.40721 | -0.42069 | -0.44273 | -0.45755 | -0.42812 | -0.4617 | -0.40043 | -0.18254 | -0.032809 | -0.024436 | 0.055885 | 0.018765 | 0.0047748 | 0.0032613 | -0.04711 | -0.081887 | -0.12075 | -0.15337 | -0.13324 | -0.16423 | -0.11687 | -0.21587 | -0.2711 | -0.29425
21 | -1.7212 | -1.7331 | -1.7493 | -1.7588 | -1.7352 | -1.6939 | -1.4397 | -1.188 | -1.1657 | -1.1471 | -1.1281 | -1.1157 | -1.142 | -1.186 | -1.3039 | -1.3623 | -1.4104 | -1.415 | -1.4417 | -1.4902 | -1.5848 | -1.6521 | -1.6753 | -1.7077
22 | 0.0065989 | -0.060847 | -0.077912 | -0.098831 | -0.09411 | -0.10874 | -0.2046 | -0.066628 | -0.10268 | -0.03524 | -0.0006563 | 0.027618 | 0.094576 | 0.095783 | 0.073361 | 0.16858 | 0.1431 | 0.12434 | 0.10298 | 0.10538 | 0.14895 | 0.13406 | -0.013192 | -0.021519
23 | -1.2261 | -1.3701 | -1.4053 | -1.3879 | -1.4344 | -1.4744 | -0.46614 | 0.41141 | 0.93596 | 0.98965 | 0.41958 | 1.0197 | 1.0962 | 1.0532 | 0.83357 | 0.35741 | 0.17939 | 0.1788 | 0.18247 | 0.36448 | 0.5229 | 0.07156 | -0.54002 | -0.90794
24 | -1.5258 | -1.6409 | -1.714 | -1.74 | -1.6948 | -1.7004 | -1.3411 | -1.1133 | -0.93684 | -0.72373 | -0.72749 | -0.77848 | -0.91417 | -0.94092 | -1.0555 | -1.0565 | -1.0723 | -0.82948 | -0.74824 | -0.85241 | -0.70639 | -0.89768 | -1.0278 | -1.1611
25 | -0.33557 | -0.20296 | -0.25652 | -0.20202 | -0.23175 | -0.12436 | -0.41911 | -0.32954 | -0.24436 | -0.28754 | -0.2978 | -0.27117 | 0.13583 | 0.068927 | -0.38563 | -0.12988 | -0.14965 | -0.087101 | 0.004023 | 0.2647 | 0.59049 | 0.58813 | 0.55815 | 0.58626
26 | 0.30195 | 0.28121 | 0.21139 | 0.19054 | 0.17518 | 0.21997 | 0.72434 | 0.9674 | 1.241 | 1.1831 | 1.154 | 1.1395 | 1.2316 | 1.1306 | 1.0384 | 0.96481 | 0.95503 | 0.9675 | 0.80472 | 0.7375 | 0.78179 | 0.54711 | 0.24011 | 0.25727
27 | 0.31704 | 0.34754 | 0.32969 | 0.32911 | 0.32255 | 0.34119 | 0.34985 | 0.65634 | 0.76319 | 0.73597 | 0.71682 | 0.7184 | 0.76356 | 0.73848 | 0.51872 | 0.67829 | 0.68665 | 0.64482 | 0.50948 | 0.46209 | 0.48451 | 0.48737 | 0.33639 | 0.33219
28 | 0.011573 | -0.057186 | -0.067912 | -0.092039 | -0.11705 | -0.094955 | -0.11084 | 0.29043 | 0.37334 | 0.47927 | 0.27646 | 0.24869 | 0.17159 | 0.22776 | 0.097433 | 0.085935 | 0.10047 | 0.18214 | 0.34599 | 0.35341 | 0.28087 | 0.21429 | 0.10496 | 0.019284
29 | -1.6328 | -3.8537 | -6.7882 | -6.2746 | -6.3749 | -6.1038 | -0.37841 | 7.3101 | 9.5453 | 9.6544 | 8.0619 | 10.1173 | 9.1387 | 7.958 | 5.7619 | 3.5973 | 4.4358 | 3.9509 | 0.76312 | 3.1759 | 4.4356 | 2.8861 | -2.7197 | -5.6025
30 | -1.0439 | -1.053 | -1.0844 | -1.0844 | -1.1088 | -1.1422 | -1.0302 | -0.69943 | -0.5217 | -0.55007 | -0.69325 | -0.76011 | -0.70251 | -0.76172 | -0.72115 | -0.84973 | -0.95124 | -0.84632 | -0.5984 | -0.53468 | -0.53634 | -0.70846 | -0.88321 | -0.91631
31 | -0.64971 | -0.84916 | -0.99697 | -0.99451 | -1.0007 | -1.0819 | -0.97315 | -0.38849 | 0.12136 | 0.43159 | 0.71197 | 0.75587 | 0.66347 | 0.54207 | 0.35813 | 0.23779 | 0.19864 | 0.17481 | 0.17681 | 0.048321 | 0.37609 | 0.17154 | 0.098341 | -0.15754
32 | 0.73453 | 0.81634 | 0.61819 | 0.72842 | 0.74568 | 0.76562 | 0.74162 | 1.3713 | 1.5749 | 1.5714 | 1.3733 | 1.6401 | 1.709 | 1.5773 | 1.3699 | 1.2047 | 1.4688 | 1.4242 | 1.1176 | 1.0365 | 1.2211 | 0.96069 | 0.7336 | 0.81692

## Qc, Summer, S5
LoadID | 0 | 1 | 2 | 3 | 4 | 5 | 6 | 7 | 8 | 9 | 10 | 11 | 12 | 13 | 14 | 15 | 16 | 17 | 18 | 19 | 20 | 21 | 22 | 23
1 | 0.95111 | 1.0426 | 0.98907 | 0.98732 | 0.96765 | 1.0236 | 1.0495 | 1.969 | 2.2896 | 2.2079 | 2.1505 | 2.1552 | 2.2907 | 2.2155 | 1.5562 | 2.0349 | 2.06 | 1.9345 | 1.5284 | 1.3863 | 1.4535 | 1.4621 | 1.0092 | 0.99656
2 | 0.0066131 | -0.032677 | -0.038807 | -0.052594 | -0.066886 | -0.05426 | -0.063337 | 0.16596 | 0.21334 | 0.27387 | 0.15798 | 0.14211 | 0.098052 | 0.13015 | 0.055676 | 0.049106 | 0.057409 | 0.10408 | 0.19771 | 0.20195 | 0.1605 | 0.12245 | 0.059978 | 0.01102
3 | -0.21771 | -0.51382 | -0.90509 | -0.83662 | -0.84999 | -0.81383 | -0.050455 | 0.97468 | 1.2727 | 1.2873 | 1.0749 | 1.349 | 1.2185 | 1.0611 | 0.76825 | 0.47964 | 0.59144 | 0.52679 | 0.10175 | 0.42346 | 0.59142 | 0.38482 | -0.36263 | -0.747
4 | -0.44737 | -0.45129 | -0.46474 | -0.46475 | -0.47522 | -0.48953 | -0.44153 | -0.29976 | -0.22358 | -0.23575 | -0.29711 | -0.32576 | -0.30108 | -0.32645 | -0.30906 | -0.36417 | -0.40767 | -0.36271 | -0.25646 | -0.22915 | -0.22986 | -0.30363 | -0.37852 | -0.39271
5 | -0.12994 | -0.16983 | -0.19939 | -0.1989 | -0.20015 | -0.21638 | -0.19463 | -0.077697 | 0.024271 | 0.086317 | 0.14239 | 0.15117 | 0.13269 | 0.10841 | 0.071625 | 0.047557 | 0.039727 | 0.034963 | 0.035362 | 0.0096642 | 0.075217 | 0.034309 | 0.019668 | -0.031507
6 | 1.8363 | 2.0409 | 1.5455 | 1.821 | 1.8642 | 1.914 | 1.8541 | 3.4283 | 3.9373 | 3.9285 | 3.4332 | 4.1003 | 4.2724 | 3.9433 | 3.4248 | 3.0119 | 3.672 | 3.5605 | 2.794 | 2.5914 | 3.0528 | 2.4017 | 1.834 | 2.0423
7 | -1.018 | -1.0517 | -1.1068 | -1.1439 | -1.0703 | -1.1542 | -1.0011 | -0.45635 | -0.082022 | -0.061089 | 0.13971 | 0.046912 | 0.011937 | 0.0081532 | -0.11777 | -0.20472 | -0.30188 | -0.38342 | -0.33311 | -0.41057 | -0.29218 | -0.53967 | -0.67776 | -0.73562
8 | -0.8606 | -0.86656 | -0.87466 | -0.8794 | -0.86761 | -0.84696 | -0.71987 | -0.59402 | -0.58283 | -0.57355 | -0.56406 | -0.55783 | -0.57099 | -0.59301 | -0.65195 | -0.68117 | -0.70521 | -0.7075 | -0.72087 | -0.7451 | -0.79238 | -0.82605 | -0.83765 | -0.85385
9 | 0.0026396 | -0.024339 | -0.031165 | -0.039532 | -0.037644 | -0.043497 | -0.081838 | -0.026651 | -0.041072 | -0.014096 | -0.00026252 | 0.011047 | 0.037831 | 0.038313 | 0.029345 | 0.06743 | 0.057241 | 0.049738 | 0.041191 | 0.042154 | 0.05958 | 0.053625 | -0.0052767 | -0.0086076
10 | -0.18392 | -0.20552 | -0.2108 | -0.20819 | -0.21517 | -0.22116 | -0.06992 | 0.061711 | 0.14039 | 0.14845 | 0.062937 | 0.15296 | 0.16443 | 0.15799 | 0.12504 | 0.053611 | 0.026909 | 0.02682 | 0.027371 | 0.054671 | 0.078434 | 0.010734 | -0.081003 | -0.13619
11 | -0.26702 | -0.28716 | -0.29995 | -0.3045 | -0.29658 | -0.29758 | -0.23469 | -0.19483 | -0.16395 | -0.12665 | -0.12731 | -0.13623 | -0.15998 | -0.16466 | -0.18471 | -0.18488 | -0.18765 | -0.14516 | -0.13094 | -0.14917 | -0.12362 | -0.15709 | -0.17987 | -0.20319
12 | -0.4698 | -0.28414 | -0.35913 | -0.28283 | -0.32445 | -0.17411 | -0.58676 | -0.46135 | -0.3421 | -0.40256 | -0.41692 | -0.37964 | 0.19016 | 0.096498 | -0.53988 | -0.18183 | -0.20951 | -0.12194 | 0.0056323 | 0.37058 | 0.82668 | 0.82339 | 0.78142 | 0.82077
13 | 0.96625 | 0.89986 | 0.67645 | 0.60974 | 0.56059 | 0.70389 | 2.3179 | 3.0957 | 3.9711 | 3.786 | 3.6928 | 3.6465 | 3.9411 | 3.6178 | 3.3229 | 3.0874 | 3.0561 | 3.096 | 2.5751 | 2.36 | 2.5017 | 1.7507 | 0.76836 | 0.82325
14 | 0.15852 | 0.17377 | 0.16484 | 0.16455 | 0.16127 | 0.1706 | 0.17492 | 0.32817 | 0.3816 | 0.36798 | 0.35841 | 0.3592 | 0.38178 | 0.36924 | 0.25936 | 0.33915 | 0.34333 | 0.32241 | 0.25474 | 0.23104 | 0.24225 | 0.24369 | 0.16819 | 0.16609
15 | 0.0033066 | -0.016339 | -0.019403 | -0.026297 | -0.033443 | -0.02713 | -0.031669 | 0.082979 | 0.10667 | 0.13693 | 0.078989 | 0.071053 | 0.049026 | 0.065073 | 0.027838 | 0.024553 | 0.028705 | 0.05204 | 0.098854 | 0.10097 | 0.080248 | 0.061224 | 0.029989 | 0.0055098
16 | -0.054427 | -0.12846 | -0.22627 | -0.20915 | -0.2125 | -0.20346 | -0.012614 | 0.24367 | 0.31818 | 0.32181 | 0.26873 | 0.33724 | 0.30462 | 0.26527 | 0.19206 | 0.11991 | 0.14786 | 0.1317 | 0.025437 | 0.10586 | 0.14785 | 0.096205 | -0.090657 | -0.18675
17 | -0.5965 | -0.60172 | -0.61965 | -0.61967 | -0.63362 | -0.65271 | -0.58871 | -0.39968 | -0.29811 | -0.31433 | -0.39614 | -0.43435 | -0.40144 | -0.43527 | -0.41208 | -0.48556 | -0.54357 | -0.48361 | -0.34194 | -0.30553 | -0.30648 | -0.40484 | -0.50469 | -0.52361
18 | -0.25989 | -0.33966 | -0.39879 | -0.3978 | -0.4003 | -0.43276 | -0.38926 | -0.15539 | 0.048542 | 0.17263 | 0.28479 | 0.30235 | 0.26539 | 0.21683 | 0.14325 | 0.095115 | 0.079454 | 0.069926 | 0.070724 | 0.019328 | 0.15043 | 0.068618 | 0.039336 | -0.063014
19 | 0.73453 | 0.81634 | 0.61819 | 0.72842 | 0.74568 | 0.76562 | 0.74162 | 1.3713 | 1.5749 | 1.5714 | 1.3733 | 1.6401 | 1.709 | 1.5773 | 1.3699 | 1.2047 | 1.4688 | 1.4242 | 1.1176 | 1.0365 | 1.2211 | 0.96069 | 0.7336 | 0.81692
20 | -0.40721 | -0.42069 | -0.44273 | -0.45755 | -0.42812 | -0.4617 | -0.40043 | -0.18254 | -0.032809 | -0.024436 | 0.055885 | 0.018765 | 0.0047748 | 0.0032613 | -0.04711 | -0.081887 | -0.12075 | -0.15337 | -0.13324 | -0.16423 | -0.11687 | -0.21587 | -0.2711 | -0.29425
21 | -1.7212 | -1.7331 | -1.7493 | -1.7588 | -1.7352 | -1.6939 | -1.4397 | -1.188 | -1.1657 | -1.1471 | -1.1281 | -1.1157 | -1.142 | -1.186 | -1.3039 | -1.3623 | -1.4104 | -1.415 | -1.4417 | -1.4902 | -1.5848 | -1.6521 | -1.6753 | -1.7077
22 | 0.0065989 | -0.060847 | -0.077912 | -0.098831 | -0.09411 | -0.10874 | -0.2046 | -0.066628 | -0.10268 | -0.03524 | -0.0006563 | 0.027618 | 0.094576 | 0.095783 | 0.073361 | 0.16858 | 0.1431 | 0.12434 | 0.10298 | 0.10538 | 0.14895 | 0.13406 | -0.013192 | -0.021519
23 | -1.2261 | -1.3701 | -1.4053 | -1.3879 | -1.4344 | -1.4744 | -0.46614 | 0.41141 | 0.93596 | 0.98965 | 0.41958 | 1.0197 | 1.0962 | 1.0532 | 0.83357 | 0.35741 | 0.17939 | 0.1788 | 0.18247 | 0.36448 | 0.5229 | 0.07156 | -0.54002 | -0.90794
24 | -1.5258 | -1.6409 | -1.714 | -1.74 | -1.6948 | -1.7004 | -1.3411 | -1.1133 | -0.93684 | -0.72373 | -0.72749 | -0.77848 | -0.91417 | -0.94092 | -1.0555 | -1.0565 | -1.0723 | -0.82948 | -0.74824 | -0.85241 | -0.70639 | -0.89768 | -1.0278 | -1.1611
25 | -0.33557 | -0.20296 | -0.25652 | -0.20202 | -0.23175 | -0.12436 | -0.41911 | -0.32954 | -0.24436 | -0.28754 | -0.2978 | -0.27117 | 0.13583 | 0.068927 | -0.38563 | -0.12988 | -0.14965 | -0.087101 | 0.004023 | 0.2647 | 0.59049 | 0.58813 | 0.55815 | 0.58626
26 | 0.30195 | 0.28121 | 0.21139 | 0.19054 | 0.17518 | 0.21997 | 0.72434 | 0.9674 | 1.241 | 1.1831 | 1.154 | 1.1395 | 1.2316 | 1.1306 | 1.0384 | 0.96481 | 0.95503 | 0.9675 | 0.80472 | 0.7375 | 0.78179 | 0.54711 | 0.24011 | 0.25727
27 | 0.31704 | 0.34754 | 0.32969 | 0.32911 | 0.32255 | 0.34119 | 0.34985 | 0.65634 | 0.76319 | 0.73597 | 0.71682 | 0.7184 | 0.76356 | 0.73848 | 0.51872 | 0.67829 | 0.68665 | 0.64482 | 0.50948 | 0.46209 | 0.48451 | 0.48737 | 0.33639 | 0.33219
28 | 0.011573 | -0.057186 | -0.067912 | -0.092039 | -0.11705 | -0.094955 | -0.11084 | 0.29043 | 0.37334 | 0.47927 | 0.27646 | 0.24869 | 0.17159 | 0.22776 | 0.097433 | 0.085935 | 0.10047 | 0.18214 | 0.34599 | 0.35341 | 0.28087 | 0.21429 | 0.10496 | 0.019284
29 | -1.6328 | -3.8537 | -6.7882 | -6.2746 | -6.3749 | -6.1038 | -0.37841 | 7.3101 | 9.5453 | 9.6544 | 8.0619 | 10.1173 | 9.1387 | 7.958 | 5.7619 | 3.5973 | 4.4358 | 3.9509 | 0.76312 | 3.1759 | 4.4356 | 2.8861 | -2.7197 | -5.6025
30 | -1.0439 | -1.053 | -1.0844 | -1.0844 | -1.1088 | -1.1422 | -1.0302 | -0.69943 | -0.5217 | -0.55007 | -0.69325 | -0.76011 | -0.70251 | -0.76172 | -0.72115 | -0.84973 | -0.95124 | -0.84632 | -0.5984 | -0.53468 | -0.53634 | -0.70846 | -0.88321 | -0.91631
31 | -0.64971 | -0.84916 | -0.99697 | -0.99451 | -1.0007 | -1.0819 | -0.97315 | -0.38849 | 0.12136 | 0.43159 | 0.71197 | 0.75587 | 0.66347 | 0.54207 | 0.35813 | 0.23779 | 0.19864 | 0.17481 | 0.17681 | 0.048321 | 0.37609 | 0.17154 | 0.098341 | -0.15754
32 | 0.73453 | 0.81634 | 0.61819 | 0.72842 | 0.74568 | 0.76562 | 0.74162 | 1.3713 | 1.5749 | 1.5714 | 1.3733 | 1.6401 | 1.709 | 1.5773 | 1.3699 | 1.2047 | 1.4688 | 1.4242 | 1.1176 | 1.0365 | 1.2211 | 0.96069 | 0.7336 | 0.81692

## Qc, Summer, S6
LoadID | 0 | 1 | 2 | 3 | 4 | 5 | 6 | 7 | 8 | 9 | 10 | 11 | 12 | 13 | 14 | 15 | 16 | 17 | 18 | 19 | 20 | 21 | 22 | 23
1 | 0.95111 | 1.0426 | 0.98907 | 0.98732 | 0.96765 | 1.0236 | 1.0495 | 1.969 | 2.2896 | 2.2079 | 2.1505 | 2.1552 | 2.2907 | 2.2155 | 1.5562 | 2.0349 | 2.06 | 1.9345 | 1.5284 | 1.3863 | 1.4535 | 1.4621 | 1.0092 | 0.99656
2 | 0.0066131 | -0.032677 | -0.038807 | -0.052594 | -0.066886 | -0.05426 | -0.063337 | 0.16596 | 0.21334 | 0.27387 | 0.15798 | 0.14211 | 0.098052 | 0.13015 | 0.055676 | 0.049106 | 0.057409 | 0.10408 | 0.19771 | 0.20195 | 0.1605 | 0.12245 | 0.059978 | 0.01102
3 | -0.21771 | -0.51382 | -0.90509 | -0.83662 | -0.84999 | -0.81383 | -0.050455 | 0.97468 | 1.2727 | 1.2873 | 1.0749 | 1.349 | 1.2185 | 1.0611 | 0.76825 | 0.47964 | 0.59144 | 0.52679 | 0.10175 | 0.42346 | 0.59142 | 0.38482 | -0.36263 | -0.747
4 | -0.44737 | -0.45129 | -0.46474 | -0.46475 | -0.47522 | -0.48953 | -0.44153 | -0.29976 | -0.22358 | -0.23575 | -0.29711 | -0.32576 | -0.30108 | -0.32645 | -0.30906 | -0.36417 | -0.40767 | -0.36271 | -0.25646 | -0.22915 | -0.22986 | -0.30363 | -0.37852 | -0.39271
5 | -0.12994 | -0.16983 | -0.19939 | -0.1989 | -0.20015 | -0.21638 | -0.19463 | -0.077697 | 0.024271 | 0.086317 | 0.14239 | 0.15117 | 0.13269 | 0.10841 | 0.071625 | 0.047557 | 0.039727 | 0.034963 | 0.035362 | 0.0096642 | 0.075217 | 0.034309 | 0.019668 | -0.031507
6 | 1.8363 | 2.0409 | 1.5455 | 1.821 | 1.8642 | 1.914 | 1.8541 | 3.4283 | 3.9373 | 3.9285 | 3.4332 | 4.1003 | 4.2724 | 3.9433 | 3.4248 | 3.0119 | 3.672 | 3.5605 | 2.794 | 2.5914 | 3.0528 | 2.4017 | 1.834 | 2.0423
7 | -1.018 | -1.0517 | -1.1068 | -1.1439 | -1.0703 | -1.1542 | -1.0011 | -0.45635 | -0.082022 | -0.061089 | 0.13971 | 0.046912 | 0.011937 | 0.0081532 | -0.11777 | -0.20472 | -0.30188 | -0.38342 | -0.33311 | -0.41057 | -0.29218 | -0.53967 | -0.67776 | -0.73562
8 | -0.8606 | -0.86656 | -0.87466 | -0.8794 | -0.86761 | -0.84696 | -0.71987 | -0.59402 | -0.58283 | -0.57355 | -0.56406 | -0.55783 | -0.57099 | -0.59301 | -0.65195 | -0.68117 | -0.70521 | -0.7075 | -0.72087 | -0.7451 | -0.79238 | -0.82605 | -0.83765 | -0.85385
9 | 0.0026396 | -0.024339 | -0.031165 | -0.039532 | -0.037644 | -0.043497 | -0.081838 | -0.026651 | -0.041072 | -0.014096 | -0.00026252 | 0.011047 | 0.037831 | 0.038313 | 0.029345 | 0.06743 | 0.057241 | 0.049738 | 0.041191 | 0.042154 | 0.05958 | 0.053625 | -0.0052767 | -0.0086076
10 | -0.18392 | -0.20552 | -0.2108 | -0.20819 | -0.21517 | -0.22116 | -0.06992 | 0.061711 | 0.14039 | 0.14845 | 0.062937 | 0.15296 | 0.16443 | 0.15799 | 0.12504 | 0.053611 | 0.026909 | 0.02682 | 0.027371 | 0.054671 | 0.078434 | 0.010734 | -0.081003 | -0.13619
11 | -0.26702 | -0.28716 | -0.29995 | -0.3045 | -0.29658 | -0.29758 | -0.23469 | -0.19483 | -0.16395 | -0.12665 | -0.12731 | -0.13623 | -0.15998 | -0.16466 | -0.18471 | -0.18488 | -0.18765 | -0.14516 | -0.13094 | -0.14917 | -0.12362 | -0.15709 | -0.17987 | -0.20319
12 | -0.4698 | -0.28414 | -0.35913 | -0.28283 | -0.32445 | -0.17411 | -0.58676 | -0.46135 | -0.3421 | -0.40256 | -0.41692 | -0.37964 | 0.19016 | 0.096498 | -0.53988 | -0.18183 | -0.20951 | -0.12194 | 0.0056323 | 0.37058 | 0.82668 | 0.82339 | 0.78142 | 0.82077
13 | 0.96625 | 0.89986 | 0.67645 | 0.60974 | 0.56059 | 0.70389 | 2.3179 | 3.0957 | 3.9711 | 3.786 | 3.6928 | 3.6465 | 3.9411 | 3.6178 | 3.3229 | 3.0874 | 3.0561 | 3.096 | 2.5751 | 2.36 | 2.5017 | 1.7507 | 0.76836 | 0.82325
14 | 0.15852 | 0.17377 | 0.16484 | 0.16455 | 0.16127 | 0.1706 | 0.17492 | 0.32817 | 0.3816 | 0.36798 | 0.35841 | 0.3592 | 0.38178 | 0.36924 | 0.25936 | 0.33915 | 0.34333 | 0.32241 | 0.25474 | 0.23104 | 0.24225 | 0.24369 | 0.16819 | 0.16609
15 | 0.0033066 | -0.016339 | -0.019403 | -0.026297 | -0.033443 | -0.02713 | -0.031669 | 0.082979 | 0.10667 | 0.13693 | 0.078989 | 0.071053 | 0.049026 | 0.065073 | 0.027838 | 0.024553 | 0.028705 | 0.05204 | 0.098854 | 0.10097 | 0.080248 | 0.061224 | 0.029989 | 0.0055098
16 | -0.054427 | -0.12846 | -0.22627 | -0.20915 | -0.2125 | -0.20346 | -0.012614 | 0.24367 | 0.31818 | 0.32181 | 0.26873 | 0.33724 | 0.30462 | 0.26527 | 0.19206 | 0.11991 | 0.14786 | 0.1317 | 0.025437 | 0.10586 | 0.14785 | 0.096205 | -0.090657 | -0.18675
17 | -0.5965 | -0.60172 | -0.61965 | -0.61967 | -0.63362 | -0.65271 | -0.58871 | -0.39968 | -0.29811 | -0.31433 | -0.39614 | -0.43435 | -0.40144 | -0.43527 | -0.41208 | -0.48556 | -0.54357 | -0.48361 | -0.34194 | -0.30553 | -0.30648 | -0.40484 | -0.50469 | -0.52361
18 | -0.25989 | -0.33966 | -0.39879 | -0.3978 | -0.4003 | -0.43276 | -0.38926 | -0.15539 | 0.048542 | 0.17263 | 0.28479 | 0.30235 | 0.26539 | 0.21683 | 0.14325 | 0.095115 | 0.079454 | 0.069926 | 0.070724 | 0.019328 | 0.15043 | 0.068618 | 0.039336 | -0.063014
19 | 0.73453 | 0.81634 | 0.61819 | 0.72842 | 0.74568 | 0.76562 | 0.74162 | 1.3713 | 1.5749 | 1.5714 | 1.3733 | 1.6401 | 1.709 | 1.5773 | 1.3699 | 1.2047 | 1.4688 | 1.4242 | 1.1176 | 1.0365 | 1.2211 | 0.96069 | 0.7336 | 0.81692
20 | -0.40721 | -0.42069 | -0.44273 | -0.45755 | -0.42812 | -0.4617 | -0.40043 | -0.18254 | -0.032809 | -0.024436 | 0.055885 | 0.018765 | 0.0047748 | 0.0032613 | -0.04711 | -0.081887 | -0.12075 | -0.15337 | -0.13324 | -0.16423 | -0.11687 | -0.21587 | -0.2711 | -0.29425
21 | -1.7212 | -1.7331 | -1.7493 | -1.7588 | -1.7352 | -1.6939 | -1.4397 | -1.188 | -1.1657 | -1.1471 | -1.1281 | -1.1157 | -1.142 | -1.186 | -1.3039 | -1.3623 | -1.4104 | -1.415 | -1.4417 | -1.4902 | -1.5848 | -1.6521 | -1.6753 | -1.7077
22 | 0.0065989 | -0.060847 | -0.077912 | -0.098831 | -0.09411 | -0.10874 | -0.2046 | -0.066628 | -0.10268 | -0.03524 | -0.0006563 | 0.027618 | 0.094576 | 0.095783 | 0.073361 | 0.16858 | 0.1431 | 0.12434 | 0.10298 | 0.10538 | 0.14895 | 0.13406 | -0.013192 | -0.021519
23 | -1.2261 | -1.3701 | -1.4053 | -1.3879 | -1.4344 | -1.4744 | -0.46614 | 0.41141 | 0.93596 | 0.98965 | 0.41958 | 1.0197 | 1.0962 | 1.0532 | 0.83357 | 0.35741 | 0.17939 | 0.1788 | 0.18247 | 0.36448 | 0.5229 | 0.07156 | -0.54002 | -0.90794
24 | -1.5258 | -1.6409 | -1.714 | -1.74 | -1.6948 | -1.7004 | -1.3411 | -1.1133 | -0.93684 | -0.72373 | -0.72749 | -0.77848 | -0.91417 | -0.94092 | -1.0555 | -1.0565 | -1.0723 | -0.82948 | -0.74824 | -0.85241 | -0.70639 | -0.89768 | -1.0278 | -1.1611
25 | -0.33557 | -0.20296 | -0.25652 | -0.20202 | -0.23175 | -0.12436 | -0.41911 | -0.32954 | -0.24436 | -0.28754 | -0.2978 | -0.27117 | 0.13583 | 0.068927 | -0.38563 | -0.12988 | -0.14965 | -0.087101 | 0.004023 | 0.2647 | 0.59049 | 0.58813 | 0.55815 | 0.58626
26 | 0.30195 | 0.28121 | 0.21139 | 0.19054 | 0.17518 | 0.21997 | 0.72434 | 0.9674 | 1.241 | 1.1831 | 1.154 | 1.1395 | 1.2316 | 1.1306 | 1.0384 | 0.96481 | 0.95503 | 0.9675 | 0.80472 | 0.7375 | 0.78179 | 0.54711 | 0.24011 | 0.25727
27 | 0.31704 | 0.34754 | 0.32969 | 0.32911 | 0.32255 | 0.34119 | 0.34985 | 0.65634 | 0.76319 | 0.73597 | 0.71682 | 0.7184 | 0.76356 | 0.73848 | 0.51872 | 0.67829 | 0.68665 | 0.64482 | 0.50948 | 0.46209 | 0.48451 | 0.48737 | 0.33639 | 0.33219
28 | 0.011573 | -0.057186 | -0.067912 | -0.092039 | -0.11705 | -0.094955 | -0.11084 | 0.29043 | 0.37334 | 0.47927 | 0.27646 | 0.24869 | 0.17159 | 0.22776 | 0.097433 | 0.085935 | 0.10047 | 0.18214 | 0.34599 | 0.35341 | 0.28087 | 0.21429 | 0.10496 | 0.019284
29 | -1.6328 | -3.8537 | -6.7882 | -6.2746 | -6.3749 | -6.1038 | -0.37841 | 7.3101 | 9.5453 | 9.6544 | 8.0619 | 10.1173 | 9.1387 | 7.958 | 5.7619 | 3.5973 | 4.4358 | 3.9509 | 0.76312 | 3.1759 | 4.4356 | 2.8861 | -2.7197 | -5.6025
30 | -1.0439 | -1.053 | -1.0844 | -1.0844 | -1.1088 | -1.1422 | -1.0302 | -0.69943 | -0.5217 | -0.55007 | -0.69325 | -0.76011 | -0.70251 | -0.76172 | -0.72115 | -0.84973 | -0.95124 | -0.84632 | -0.5984 | -0.53468 | -0.53634 | -0.70846 | -0.88321 | -0.91631
31 | -0.64971 | -0.84916 | -0.99697 | -0.99451 | -1.0007 | -1.0819 | -0.97315 | -0.38849 | 0.12136 | 0.43159 | 0.71197 | 0.75587 | 0.66347 | 0.54207 | 0.35813 | 0.23779 | 0.19864 | 0.17481 | 0.17681 | 0.048321 | 0.37609 | 0.17154 | 0.098341 | -0.15754
32 | 0.73453 | 0.81634 | 0.61819 | 0.72842 | 0.74568 | 0.76562 | 0.74162 | 1.3713 | 1.5749 | 1.5714 | 1.3733 | 1.6401 | 1.709 | 1.5773 | 1.3699 | 1.2047 | 1.4688 | 1.4242 | 1.1176 | 1.0365 | 1.2211 | 0.96069 | 0.7336 | 0.81692

## Qc, Summer, S7
LoadID | 0 | 1 | 2 | 3 | 4 | 5 | 6 | 7 | 8 | 9 | 10 | 11 | 12 | 13 | 14 | 15 | 16 | 17 | 18 | 19 | 20 | 21 | 22 | 23
1 | 0.91417 | 1.0123 | 0.96026 | 0.96815 | 0.93007 | 0.98383 | 1.0292 | 1.8734 | 2.2229 | 2.1436 | 2.0461 | 2.1343 | 2.1795 | 2.1939 | 1.4806 | 1.9756 | 2.04 | 1.8593 | 1.4542 | 1.3324 | 1.4253 | 1.4337 | 0.98957 | 0.95786
2 | 0.0062921 | -0.031726 | -0.038053 | -0.052083 | -0.065588 | -0.051626 | -0.060263 | 0.16113 | 0.21127 | 0.26855 | 0.15491 | 0.13659 | 0.096148 | 0.12509 | 0.054595 | 0.047199 | 0.056852 | 0.10206 | 0.19387 | 0.19803 | 0.15738 | 0.11769 | 0.058814 | 0.010592
3 | -0.2156 | -0.48888 | -0.87873 | -0.82849 | -0.84174 | -0.79803 | -0.048006 | 0.93683 | 1.2603 | 1.2498 | 1.0541 | 1.3097 | 1.2067 | 1.0199 | 0.73842 | 0.46567 | 0.56273 | 0.51656 | 0.098786 | 0.41935 | 0.56271 | 0.38108 | -0.35911 | -0.71074
4 | -0.43 | -0.43814 | -0.44218 | -0.46024 | -0.45215 | -0.46577 | -0.42867 | -0.28521 | -0.2149 | -0.23346 | -0.29134 | -0.31944 | -0.29231 | -0.32328 | -0.30606 | -0.35003 | -0.39976 | -0.34862 | -0.24899 | -0.22025 | -0.2187 | -0.29478 | -0.36382 | -0.38508
5 | -0.12363 | -0.16818 | -0.19359 | -0.18925 | -0.19626 | -0.21008 | -0.19274 | -0.076943 | 0.023564 | 0.082965 | 0.14101 | 0.1453 | 0.12625 | 0.1042 | 0.07093 | 0.046634 | 0.037799 | 0.033944 | 0.033645 | 0.0093827 | 0.071566 | 0.033643 | 0.018904 | -0.029978
6 | 1.7472 | 1.9616 | 1.5305 | 1.7857 | 1.828 | 1.8955 | 1.7641 | 3.2951 | 3.8226 | 3.7378 | 3.2999 | 3.9013 | 4.2309 | 3.8667 | 3.2585 | 2.8949 | 3.4937 | 3.4914 | 2.7398 | 2.5662 | 2.9342 | 2.3551 | 1.7806 | 1.9432
7 | -1.0081 | -1.0211 | -1.0531 | -1.0995 | -1.0599 | -1.1318 | -0.96219 | -0.45192 | -0.081226 | -0.058717 | 0.13564 | 0.044635 | 0.011705 | 0.0078366 | -0.11206 | -0.19677 | -0.29016 | -0.37598 | -0.32987 | -0.39861 | -0.28083 | -0.52395 | -0.65802 | -0.72847
8 | -0.84389 | -0.8245 | -0.85768 | -0.83671 | -0.85918 | -0.81407 | -0.69192 | -0.57672 | -0.57152 | -0.55684 | -0.54763 | -0.55241 | -0.54882 | -0.56998 | -0.63296 | -0.6481 | -0.69837 | -0.68002 | -0.69987 | -0.72339 | -0.75392 | -0.81803 | -0.82139 | -0.82069
9 | 0.0025627 | -0.024103 | -0.030257 | -0.038381 | -0.036913 | -0.04223 | -0.079455 | -0.025875 | -0.040673 | -0.013549 | -0.00025487 | 0.01094 | 0.037463 | 0.036825 | 0.02849 | 0.066776 | 0.055018 | 0.047806 | 0.040392 | 0.040517 | 0.056688 | 0.053104 | -0.0050205 | -0.0082733
10 | -0.18214 | -0.20353 | -0.20466 | -0.19808 | -0.21308 | -0.21042 | -0.067884 | 0.059914 | 0.13767 | 0.14557 | 0.061104 | 0.14702 | 0.15645 | 0.15032 | 0.12261 | 0.051529 | 0.026125 | 0.025518 | 0.02684 | 0.052017 | 0.075388 | 0.010526 | -0.077071 | -0.13222
11 | -0.26183 | -0.27322 | -0.29704 | -0.29268 | -0.28507 | -0.28891 | -0.22558 | -0.18916 | -0.15758 | -0.12296 | -0.12484 | -0.12962 | -0.15221 | -0.16146 | -0.18292 | -0.17591 | -0.184 | -0.14234 | -0.12459 | -0.14483 | -0.12122 | -0.15557 | -0.17812 | -0.19332
12 | -0.44699 | -0.27862 | -0.34519 | -0.27734 | -0.3213 | -0.17242 | -0.57536 | -0.44792 | -0.33546 | -0.38693 | -0.39668 | -0.36121 | 0.18462 | 0.093687 | -0.5294 | -0.1783 | -0.20137 | -0.11602 | 0.0053588 | 0.35259 | 0.79458 | 0.79141 | 0.77383 | 0.8128
13 | 0.92872 | 0.87365 | 0.65674 | 0.59198 | 0.53882 | 0.66972 | 2.2054 | 3.0055 | 3.7783 | 3.6757 | 3.657 | 3.6111 | 3.9029 | 3.5124 | 3.2261 | 3.0274 | 2.9671 | 3.0058 | 2.5501 | 2.3142 | 2.4774 | 1.6657 | 0.73852 | 0.78329
14 | 0.15544 | 0.16702 | 0.16164 | 0.15657 | 0.15971 | 0.16728 | 0.17323 | 0.31543 | 0.36307 | 0.35369 | 0.34797 | 0.34525 | 0.36695 | 0.35849 | 0.25432 | 0.33585 | 0.32666 | 0.30989 | 0.24979 | 0.22656 | 0.2399 | 0.23422 | 0.16003 | 0.16448
15 | 0.0032745 | -0.015546 | -0.018838 | -0.025276 | -0.032469 | -0.026867 | -0.031054 | 0.081368 | 0.10253 | 0.1356 | 0.076688 | 0.068983 | 0.046646 | 0.061914 | 0.027027 | 0.023599 | 0.027311 | 0.050525 | 0.095015 | 0.096072 | 0.076352 | 0.058252 | 0.028533 | 0.0053493
16 | -0.052842 | -0.12721 | -0.21749 | -0.20103 | -0.20631 | -0.19753 | -0.012246 | 0.23657 | 0.30273 | 0.31244 | 0.25569 | 0.32087 | 0.28983 | 0.25754 | 0.18833 | 0.11875 | 0.14642 | 0.13042 | 0.024203 | 0.10073 | 0.14355 | 0.094337 | -0.088017 | -0.1795
17 | -0.5907 | -0.57251 | -0.59559 | -0.60162 | -0.62747 | -0.64004 | -0.56013 | -0.39579 | -0.28943 | -0.29907 | -0.3846 | -0.4217 | -0.38974 | -0.42259 | -0.40008 | -0.48084 | -0.52773 | -0.46953 | -0.33862 | -0.29663 | -0.29458 | -0.39304 | -0.48019 | -0.50327
18 | -0.25736 | -0.32317 | -0.38717 | -0.39394 | -0.38087 | -0.41175 | -0.38548 | -0.14785 | 0.046657 | 0.16761 | 0.27096 | 0.29354 | 0.25251 | 0.21262 | 0.14047 | 0.090497 | 0.077911 | 0.067889 | 0.06935 | 0.018765 | 0.14751 | 0.065953 | 0.038191 | -0.062402
19 | 0.706 | 0.80842 | 0.59419 | 0.69306 | 0.71672 | 0.74332 | 0.73442 | 1.358 | 1.5596 | 1.5561 | 1.32 | 1.5923 | 1.626 | 1.5467 | 1.3167 | 1.1463 | 1.4118 | 1.3827 | 1.0634 | 0.99629 | 1.1737 | 0.9327 | 0.70511 | 0.80105
20 | -0.39139 | -0.41252 | -0.42984 | -0.43534 | -0.41981 | -0.44377 | -0.38876 | -0.17722 | -0.031216 | -0.023724 | 0.055342 | 0.018036 | 0.0046821 | 0.003198 | -0.044823 | -0.080297 | -0.11841 | -0.15188 | -0.13066 | -0.15625 | -0.1146 | -0.21377 | -0.26847 | -0.29139
21 | -1.6544 | -1.649 | -1.6814 | -1.7247 | -1.6678 | -1.6775 | -1.3838 | -1.1534 | -1.1204 | -1.1025 | -1.0734 | -1.094 | -1.1087 | -1.1515 | -1.2406 | -1.3227 | -1.342 | -1.4013 | -1.3857 | -1.4323 | -1.5694 | -1.5879 | -1.6265 | -1.6911
22 | 0.0063426 | -0.057894 | -0.077156 | -0.094993 | -0.091369 | -0.10452 | -0.20062 | -0.065335 | -0.098692 | -0.034213 | -0.00063719 | 0.026277 | 0.089985 | 0.091134 | 0.070512 | 0.16367 | 0.14032 | 0.12314 | 0.10098 | 0.10027 | 0.14461 | 0.12886 | -0.012551 | -0.02131
23 | -1.2023 | -1.3169 | -1.3644 | -1.334 | -1.3787 | -1.4171 | -0.45256 | 0.40741 | 0.89052 | 0.96083 | 0.41143 | 0.98012 | 1.0749 | 1.0123 | 0.82548 | 0.34006 | 0.17417 | 0.17359 | 0.17539 | 0.3574 | 0.50767 | 0.068781 | -0.53478 | -0.8815
24 | -1.4962 | -1.5612 | -1.6807 | -1.6893 | -1.6783 | -1.6509 | -1.289 | -1.1025 | -0.91865 | -0.70968 | -0.69218 | -0.74824 | -0.88754 | -0.91351 | -1.0452 | -1.0257 | -1.0306 | -0.78922 | -0.73371 | -0.83585 | -0.68581 | -0.88025 | -0.99789 | -1.1272
25 | -0.32254 | -0.19508 | -0.24407 | -0.19222 | -0.22725 | -0.11953 | -0.40284 | -0.32314 | -0.2325 | -0.27917 | -0.29491 | -0.26854 | 0.13319 | 0.06625 | -0.37065 | -0.12862 | -0.14819 | -0.083718 | 0.003984 | 0.26213 | 0.57329 | 0.57671 | 0.53106 | 0.57488
26 | 0.29609 | 0.27029 | 0.20728 | 0.18869 | 0.17008 | 0.21356 | 0.7173 | 0.92983 | 1.1928 | 1.1602 | 1.1092 | 1.1285 | 1.1957 | 1.0867 | 0.99808 | 0.94607 | 0.93649 | 0.95811 | 0.7891 | 0.7017 | 0.75901 | 0.53117 | 0.23778 | 0.24728
27 | 0.31396 | 0.33067 | 0.31689 | 0.32272 | 0.30689 | 0.33125 | 0.33286 | 0.6436 | 0.73355 | 0.72882 | 0.68898 | 0.68353 | 0.74873 | 0.70264 | 0.50865 | 0.67171 | 0.66665 | 0.62604 | 0.48475 | 0.44414 | 0.4704 | 0.46371 | 0.32333 | 0.32251
28 | 0.011011 | -0.05663 | -0.065934 | -0.087571 | -0.11137 | -0.09219 | -0.10869 | 0.28761 | 0.36609 | 0.46996 | 0.26572 | 0.23903 | 0.16659 | 0.22112 | 0.095541 | 0.085101 | 0.098515 | 0.18037 | 0.33591 | 0.34655 | 0.27541 | 0.20596 | 0.099867 | 0.019097
29 | -1.6011 | -3.7414 | -6.6564 | -5.97 | -6.313 | -5.8075 | -0.36372 | 7.1682 | 9.1746 | 9.2795 | 7.9054 | 9.7244 | 8.7838 | 7.649 | 5.5941 | 3.5624 | 4.3927 | 3.8742 | 0.72608 | 3.1143 | 4.3926 | 2.746 | -2.6933 | -5.3305
30 | -1.0033 | -1.0019 | -1.0739 | -1.0634 | -1.0658 | -1.1312 | -1.0202 | -0.67227 | -0.51663 | -0.54473 | -0.67306 | -0.7306 | -0.66841 | -0.72474 | -0.70014 | -0.81673 | -0.94201 | -0.82989 | -0.59259 | -0.50872 | -0.52592 | -0.68783 | -0.87464 | -0.90742
31 | -0.61817 | -0.81618 | -0.94857 | -0.96554 | -0.96188 | -1.0504 | -0.93536 | -0.37717 | 0.119 | 0.41902 | 0.69814 | 0.74853 | 0.65703 | 0.53155 | 0.34422 | 0.22624 | 0.19092 | 0.16803 | 0.17166 | 0.047383 | 0.35783 | 0.16322 | 0.093567 | -0.15448
32 | 0.706 | 0.79257 | 0.61219 | 0.71428 | 0.7312 | 0.73588 | 0.72722 | 1.3314 | 1.5443 | 1.5104 | 1.3466 | 1.5605 | 1.6758 | 1.516 | 1.3034 | 1.1463 | 1.426 | 1.3689 | 1.1068 | 0.98623 | 1.1618 | 0.9327 | 0.70511 | 0.80105

## Qc, Summer, S8
LoadID | 0 | 1 | 2 | 3 | 4 | 5 | 6 | 7 | 8 | 9 | 10 | 11 | 12 | 13 | 14 | 15 | 16 | 17 | 18 | 19 | 20 | 21 | 22 | 23
1 | 0.91417 | 1.0123 | 0.96026 | 0.96815 | 0.93007 | 0.98383 | 1.0292 | 1.8734 | 2.2229 | 2.1436 | 2.0461 | 2.1343 | 2.1795 | 2.1939 | 1.4806 | 1.9756 | 2.04 | 1.8593 | 1.4542 | 1.3324 | 1.4253 | 1.4337 | 0.98957 | 0.95786
2 | 0.0062921 | -0.031726 | -0.038053 | -0.052083 | -0.065588 | -0.051626 | -0.060263 | 0.16113 | 0.21127 | 0.26855 | 0.15491 | 0.13659 | 0.096148 | 0.12509 | 0.054595 | 0.047199 | 0.056852 | 0.10206 | 0.19387 | 0.19803 | 0.15738 | 0.11769 | 0.058814 | 0.010592
3 | -0.2156 | -0.48888 | -0.87873 | -0.82849 | -0.84174 | -0.79803 | -0.048006 | 0.93683 | 1.2603 | 1.2498 | 1.0541 | 1.3097 | 1.2067 | 1.0199 | 0.73842 | 0.46567 | 0.56273 | 0.51656 | 0.098786 | 0.41935 | 0.56271 | 0.38108 | -0.35911 | -0.71074
4 | -0.43 | -0.43814 | -0.44218 | -0.46024 | -0.45215 | -0.46577 | -0.42867 | -0.28521 | -0.2149 | -0.23346 | -0.29134 | -0.31944 | -0.29231 | -0.32328 | -0.30606 | -0.35003 | -0.39976 | -0.34862 | -0.24899 | -0.22025 | -0.2187 | -0.29478 | -0.36382 | -0.38508
5 | -0.12363 | -0.16818 | -0.19359 | -0.18925 | -0.19626 | -0.21008 | -0.19274 | -0.076943 | 0.023564 | 0.082965 | 0.14101 | 0.1453 | 0.12625 | 0.1042 | 0.07093 | 0.046634 | 0.037799 | 0.033944 | 0.033645 | 0.0093827 | 0.071566 | 0.033643 | 0.018904 | -0.029978
6 | 1.7472 | 1.9616 | 1.5305 | 1.7857 | 1.828 | 1.8955 | 1.7641 | 3.2951 | 3.8226 | 3.7378 | 3.2999 | 3.9013 | 4.2309 | 3.8667 | 3.2585 | 2.8949 | 3.4937 | 3.4914 | 2.7398 | 2.5662 | 2.9342 | 2.3551 | 1.7806 | 1.9432
7 | -1.0081 | -1.0211 | -1.0531 | -1.0995 | -1.0599 | -1.1318 | -0.96219 | -0.45192 | -0.081226 | -0.058717 | 0.13564 | 0.044635 | 0.011705 | 0.0078366 | -0.11206 | -0.19677 | -0.29016 | -0.37598 | -0.32987 | -0.39861 | -0.28083 | -0.52395 | -0.65802 | -0.72847
8 | -0.84389 | -0.8245 | -0.85768 | -0.83671 | -0.85918 | -0.81407 | -0.69192 | -0.57672 | -0.57152 | -0.55684 | -0.54763 | -0.55241 | -0.54882 | -0.56998 | -0.63296 | -0.6481 | -0.69837 | -0.68002 | -0.69987 | -0.72339 | -0.75392 | -0.81803 | -0.82139 | -0.82069
9 | 0.0025627 | -0.024103 | -0.030257 | -0.038381 | -0.036913 | -0.04223 | -0.079455 | -0.025875 | -0.040673 | -0.013549 | -0.00025487 | 0.01094 | 0.037463 | 0.036825 | 0.02849 | 0.066776 | 0.055018 | 0.047806 | 0.040392 | 0.040517 | 0.056688 | 0.053104 | -0.0050205 | -0.0082733
10 | -0.18214 | -0.20353 | -0.20466 | -0.19808 | -0.21308 | -0.21042 | -0.067884 | 0.059914 | 0.13767 | 0.14557 | 0.061104 | 0.14702 | 0.15645 | 0.15032 | 0.12261 | 0.051529 | 0.026125 | 0.025518 | 0.02684 | 0.052017 | 0.075388 | 0.010526 | -0.077071 | -0.13222
11 | -0.26183 | -0.27322 | -0.29704 | -0.29268 | -0.28507 | -0.28891 | -0.22558 | -0.18916 | -0.15758 | -0.12296 | -0.12484 | -0.12962 | -0.15221 | -0.16146 | -0.18292 | -0.17591 | -0.184 | -0.14234 | -0.12459 | -0.14483 | -0.12122 | -0.15557 | -0.17812 | -0.19332
12 | -0.44699 | -0.27862 | -0.34519 | -0.27734 | -0.3213 | -0.17242 | -0.57536 | -0.44792 | -0.33546 | -0.38693 | -0.39668 | -0.36121 | 0.18462 | 0.093687 | -0.5294 | -0.1783 | -0.20137 | -0.11602 | 0.0053588 | 0.35259 | 0.79458 | 0.79141 | 0.77383 | 0.8128
13 | 0.92872 | 0.87365 | 0.65674 | 0.59198 | 0.53882 | 0.66972 | 2.2054 | 3.0055 | 3.7783 | 3.6757 | 3.657 | 3.6111 | 3.9029 | 3.5124 | 3.2261 | 3.0274 | 2.9671 | 3.0058 | 2.5501 | 2.3142 | 2.4774 | 1.6657 | 0.73852 | 0.78329
14 | 0.15544 | 0.16702 | 0.16164 | 0.15657 | 0.15971 | 0.16728 | 0.17323 | 0.31543 | 0.36307 | 0.35369 | 0.34797 | 0.34525 | 0.36695 | 0.35849 | 0.25432 | 0.33585 | 0.32666 | 0.30989 | 0.24979 | 0.22656 | 0.2399 | 0.23422 | 0.16003 | 0.16448
15 | 0.0032745 | -0.015546 | -0.018838 | -0.025276 | -0.032469 | -0.026867 | -0.031054 | 0.081368 | 0.10253 | 0.1356 | 0.076688 | 0.068983 | 0.046646 | 0.061914 | 0.027027 | 0.023599 | 0.027311 | 0.050525 | 0.095015 | 0.096072 | 0.076352 | 0.058252 | 0.028533 | 0.0053493
16 | -0.052842 | -0.12721 | -0.21749 | -0.20103 | -0.20631 | -0.19753 | -0.012246 | 0.23657 | 0.30273 | 0.31244 | 0.25569 | 0.32087 | 0.28983 | 0.25754 | 0.18833 | 0.11875 | 0.14642 | 0.13042 | 0.024203 | 0.10073 | 0.14355 | 0.094337 | -0.088017 | -0.1795
17 | -0.5907 | -0.57251 | -0.59559 | -0.60162 | -0.62747 | -0.64004 | -0.56013 | -0.39579 | -0.28943 | -0.29907 | -0.3846 | -0.4217 | -0.38974 | -0.42259 | -0.40008 | -0.48084 | -0.52773 | -0.46953 | -0.33862 | -0.29663 | -0.29458 | -0.39304 | -0.48019 | -0.50327
18 | -0.25736 | -0.32317 | -0.38717 | -0.39394 | -0.38087 | -0.41175 | -0.38548 | -0.14785 | 0.046657 | 0.16761 | 0.27096 | 0.29354 | 0.25251 | 0.21262 | 0.14047 | 0.090497 | 0.077911 | 0.067889 | 0.06935 | 0.018765 | 0.14751 | 0.065953 | 0.038191 | -0.062402
19 | 0.706 | 0.80842 | 0.59419 | 0.69306 | 0.71672 | 0.74332 | 0.73442 | 1.358 | 1.5596 | 1.5561 | 1.32 | 1.5923 | 1.626 | 1.5467 | 1.3167 | 1.1463 | 1.4118 | 1.3827 | 1.0634 | 0.99629 | 1.1737 | 0.9327 | 0.70511 | 0.80105
20 | -0.39139 | -0.41252 | -0.42984 | -0.43534 | -0.41981 | -0.44377 | -0.38876 | -0.17722 | -0.031216 | -0.023724 | 0.055342 | 0.018036 | 0.0046821 | 0.003198 | -0.044823 | -0.080297 | -0.11841 | -0.15188 | -0.13066 | -0.15625 | -0.1146 | -0.21377 | -0.26847 | -0.29139
21 | -1.6544 | -1.649 | -1.6814 | -1.7247 | -1.6678 | -1.6775 | -1.3838 | -1.1534 | -1.1204 | -1.1025 | -1.0734 | -1.094 | -1.1087 | -1.1515 | -1.2406 | -1.3227 | -1.342 | -1.4013 | -1.3857 | -1.4323 | -1.5694 | -1.5879 | -1.6265 | -1.6911
22 | 0.0063426 | -0.057894 | -0.077156 | -0.094993 | -0.091369 | -0.10452 | -0.20062 | -0.065335 | -0.098692 | -0.034213 | -0.00063719 | 0.026277 | 0.089985 | 0.091134 | 0.070512 | 0.16367 | 0.14032 | 0.12314 | 0.10098 | 0.10027 | 0.14461 | 0.12886 | -0.012551 | -0.02131
23 | -1.2023 | -1.3169 | -1.3644 | -1.334 | -1.3787 | -1.4171 | -0.45256 | 0.40741 | 0.89052 | 0.96083 | 0.41143 | 0.98012 | 1.0749 | 1.0123 | 0.82548 | 0.34006 | 0.17417 | 0.17359 | 0.17539 | 0.3574 | 0.50767 | 0.068781 | -0.53478 | -0.8815
24 | -1.4962 | -1.5612 | -1.6807 | -1.6893 | -1.6783 | -1.6509 | -1.289 | -1.1025 | -0.91865 | -0.70968 | -0.69218 | -0.74824 | -0.88754 | -0.91351 | -1.0452 | -1.0257 | -1.0306 | -0.78922 | -0.73371 | -0.83585 | -0.68581 | -0.88025 | -0.99789 | -1.1272
25 | -0.32254 | -0.19508 | -0.24407 | -0.19222 | -0.22725 | -0.11953 | -0.40284 | -0.32314 | -0.2325 | -0.27917 | -0.29491 | -0.26854 | 0.13319 | 0.06625 | -0.37065 | -0.12862 | -0.14819 | -0.083718 | 0.003984 | 0.26213 | 0.57329 | 0.57671 | 0.53106 | 0.57488
26 | 0.29609 | 0.27029 | 0.20728 | 0.18869 | 0.17008 | 0.21356 | 0.7173 | 0.92983 | 1.1928 | 1.1602 | 1.1092 | 1.1285 | 1.1957 | 1.0867 | 0.99808 | 0.94607 | 0.93649 | 0.95811 | 0.7891 | 0.7017 | 0.75901 | 0.53117 | 0.23778 | 0.24728
27 | 0.31396 | 0.33067 | 0.31689 | 0.32272 | 0.30689 | 0.33125 | 0.33286 | 0.6436 | 0.73355 | 0.72882 | 0.68898 | 0.68353 | 0.74873 | 0.70264 | 0.50865 | 0.67171 | 0.66665 | 0.62604 | 0.48475 | 0.44414 | 0.4704 | 0.46371 | 0.32333 | 0.32251
28 | 0.011011 | -0.05663 | -0.065934 | -0.087571 | -0.11137 | -0.09219 | -0.10869 | 0.28761 | 0.36609 | 0.46996 | 0.26572 | 0.23903 | 0.16659 | 0.22112 | 0.095541 | 0.085101 | 0.098515 | 0.18037 | 0.33591 | 0.34655 | 0.27541 | 0.20596 | 0.099867 | 0.019097
29 | -1.6011 | -3.7414 | -6.6564 | -5.97 | -6.313 | -5.8075 | -0.36372 | 7.1682 | 9.1746 | 9.2795 | 7.9054 | 9.7244 | 8.7838 | 7.649 | 5.5941 | 3.5624 | 4.3927 | 3.8742 | 0.72608 | 3.1143 | 4.3926 | 2.746 | -2.6933 | -5.3305
30 | -1.0033 | -1.0019 | -1.0739 | -1.0634 | -1.0658 | -1.1312 | -1.0202 | -0.67227 | -0.51663 | -0.54473 | -0.67306 | -0.7306 | -0.66841 | -0.72474 | -0.70014 | -0.81673 | -0.94201 | -0.82989 | -0.59259 | -0.50872 | -0.52592 | -0.68783 | -0.87464 | -0.90742
31 | -0.61817 | -0.81618 | -0.94857 | -0.96554 | -0.96188 | -1.0504 | -0.93536 | -0.37717 | 0.119 | 0.41902 | 0.69814 | 0.74853 | 0.65703 | 0.53155 | 0.34422 | 0.22624 | 0.19092 | 0.16803 | 0.17166 | 0.047383 | 0.35783 | 0.16322 | 0.093567 | -0.15448
32 | 0.706 | 0.79257 | 0.61219 | 0.71428 | 0.7312 | 0.73588 | 0.72722 | 1.3314 | 1.5443 | 1.5104 | 1.3466 | 1.5605 | 1.6758 | 1.516 | 1.3034 | 1.1463 | 1.426 | 1.3689 | 1.1068 | 0.98623 | 1.1618 | 0.9327 | 0.70511 | 0.80105

## Qc, Summer, S9
LoadID | 0 | 1 | 2 | 3 | 4 | 5 | 6 | 7 | 8 | 9 | 10 | 11 | 12 | 13 | 14 | 15 | 16 | 17 | 18 | 19 | 20 | 21 | 22 | 23
1 | 0.91417 | 1.0123 | 0.96026 | 0.96815 | 0.93007 | 0.98383 | 1.0292 | 1.8734 | 2.2229 | 2.1436 | 2.0461 | 2.1343 | 2.1795 | 2.1939 | 1.4806 | 1.9756 | 2.04 | 1.8593 | 1.4542 | 1.3324 | 1.4253 | 1.4337 | 0.98957 | 0.95786
2 | 0.0062921 | -0.031726 | -0.038053 | -0.052083 | -0.065588 | -0.051626 | -0.060263 | 0.16113 | 0.21127 | 0.26855 | 0.15491 | 0.13659 | 0.096148 | 0.12509 | 0.054595 | 0.047199 | 0.056852 | 0.10206 | 0.19387 | 0.19803 | 0.15738 | 0.11769 | 0.058814 | 0.010592
3 | -0.2156 | -0.48888 | -0.87873 | -0.82849 | -0.84174 | -0.79803 | -0.048006 | 0.93683 | 1.2603 | 1.2498 | 1.0541 | 1.3097 | 1.2067 | 1.0199 | 0.73842 | 0.46567 | 0.56273 | 0.51656 | 0.098786 | 0.41935 | 0.56271 | 0.38108 | -0.35911 | -0.71074
4 | -0.43 | -0.43814 | -0.44218 | -0.46024 | -0.45215 | -0.46577 | -0.42867 | -0.28521 | -0.2149 | -0.23346 | -0.29134 | -0.31944 | -0.29231 | -0.32328 | -0.30606 | -0.35003 | -0.39976 | -0.34862 | -0.24899 | -0.22025 | -0.2187 | -0.29478 | -0.36382 | -0.38508
5 | -0.12363 | -0.16818 | -0.19359 | -0.18925 | -0.19626 | -0.21008 | -0.19274 | -0.076943 | 0.023564 | 0.082965 | 0.14101 | 0.1453 | 0.12625 | 0.1042 | 0.07093 | 0.046634 | 0.037799 | 0.033944 | 0.033645 | 0.0093827 | 0.071566 | 0.033643 | 0.018904 | -0.029978
6 | 1.7472 | 1.9616 | 1.5305 | 1.7857 | 1.828 | 1.8955 | 1.7641 | 3.2951 | 3.8226 | 3.7378 | 3.2999 | 3.9013 | 4.2309 | 3.8667 | 3.2585 | 2.8949 | 3.4937 | 3.4914 | 2.7398 | 2.5662 | 2.9342 | 2.3551 | 1.7806 | 1.9432
7 | -1.0081 | -1.0211 | -1.0531 | -1.0995 | -1.0599 | -1.1318 | -0.96219 | -0.45192 | -0.081226 | -0.058717 | 0.13564 | 0.044635 | 0.011705 | 0.0078366 | -0.11206 | -0.19677 | -0.29016 | -0.37598 | -0.32987 | -0.39861 | -0.28083 | -0.52395 | -0.65802 | -0.72847
8 | -0.84389 | -0.8245 | -0.85768 | -0.83671 | -0.85918 | -0.81407 | -0.69192 | -0.57672 | -0.57152 | -0.55684 | -0.54763 | -0.55241 | -0.54882 | -0.56998 | -0.63296 | -0.6481 | -0.69837 | -0.68002 | -0.69987 | -0.72339 | -0.75392 | -0.81803 | -0.82139 | -0.82069
9 | 0.0025627 | -0.024103 | -0.030257 | -0.038381 | -0.036913 | -0.04223 | -0.079455 | -0.025875 | -0.040673 | -0.013549 | -0.00025487 | 0.01094 | 0.037463 | 0.036825 | 0.02849 | 0.066776 | 0.055018 | 0.047806 | 0.040392 | 0.040517 | 0.056688 | 0.053104 | -0.0050205 | -0.0082733
10 | -0.18214 | -0.20353 | -0.20466 | -0.19808 | -0.21308 | -0.21042 | -0.067884 | 0.059914 | 0.13767 | 0.14557 | 0.061104 | 0.14702 | 0.15645 | 0.15032 | 0.12261 | 0.051529 | 0.026125 | 0.025518 | 0.02684 | 0.052017 | 0.075388 | 0.010526 | -0.077071 | -0.13222
11 | -0.26183 | -0.27322 | -0.29704 | -0.29268 | -0.28507 | -0.28891 | -0.22558 | -0.18916 | -0.15758 | -0.12296 | -0.12484 | -0.12962 | -0.15221 | -0.16146 | -0.18292 | -0.17591 | -0.184 | -0.14234 | -0.12459 | -0.14483 | -0.12122 | -0.15557 | -0.17812 | -0.19332
12 | -0.44699 | -0.27862 | -0.34519 | -0.27734 | -0.3213 | -0.17242 | -0.57536 | -0.44792 | -0.33546 | -0.38693 | -0.39668 | -0.36121 | 0.18462 | 0.093687 | -0.5294 | -0.1783 | -0.20137 | -0.11602 | 0.0053588 | 0.35259 | 0.79458 | 0.79141 | 0.77383 | 0.8128
13 | 0.92872 | 0.87365 | 0.65674 | 0.59198 | 0.53882 | 0.66972 | 2.2054 | 3.0055 | 3.7783 | 3.6757 | 3.657 | 3.6111 | 3.9029 | 3.5124 | 3.2261 | 3.0274 | 2.9671 | 3.0058 | 2.5501 | 2.3142 | 2.4774 | 1.6657 | 0.73852 | 0.78329
14 | 0.15544 | 0.16702 | 0.16164 | 0.15657 | 0.15971 | 0.16728 | 0.17323 | 0.31543 | 0.36307 | 0.35369 | 0.34797 | 0.34525 | 0.36695 | 0.35849 | 0.25432 | 0.33585 | 0.32666 | 0.30989 | 0.24979 | 0.22656 | 0.2399 | 0.23422 | 0.16003 | 0.16448
15 | 0.0032745 | -0.015546 | -0.018838 | -0.025276 | -0.032469 | -0.026867 | -0.031054 | 0.081368 | 0.10253 | 0.1356 | 0.076688 | 0.068983 | 0.046646 | 0.061914 | 0.027027 | 0.023599 | 0.027311 | 0.050525 | 0.095015 | 0.096072 | 0.076352 | 0.058252 | 0.028533 | 0.0053493
16 | -0.052842 | -0.12721 | -0.21749 | -0.20103 | -0.20631 | -0.19753 | -0.012246 | 0.23657 | 0.30273 | 0.31244 | 0.25569 | 0.32087 | 0.28983 | 0.25754 | 0.18833 | 0.11875 | 0.14642 | 0.13042 | 0.024203 | 0.10073 | 0.14355 | 0.094337 | -0.088017 | -0.1795
17 | -0.5907 | -0.57251 | -0.59559 | -0.60162 | -0.62747 | -0.64004 | -0.56013 | -0.39579 | -0.28943 | -0.29907 | -0.3846 | -0.4217 | -0.38974 | -0.42259 | -0.40008 | -0.48084 | -0.52773 | -0.46953 | -0.33862 | -0.29663 | -0.29458 | -0.39304 | -0.48019 | -0.50327
18 | -0.25736 | -0.32317 | -0.38717 | -0.39394 | -0.38087 | -0.41175 | -0.38548 | -0.14785 | 0.046657 | 0.16761 | 0.27096 | 0.29354 | 0.25251 | 0.21262 | 0.14047 | 0.090497 | 0.077911 | 0.067889 | 0.06935 | 0.018765 | 0.14751 | 0.065953 | 0.038191 | -0.062402
19 | 0.706 | 0.80842 | 0.59419 | 0.69306 | 0.71672 | 0.74332 | 0.73442 | 1.358 | 1.5596 | 1.5561 | 1.32 | 1.5923 | 1.626 | 1.5467 | 1.3167 | 1.1463 | 1.4118 | 1.3827 | 1.0634 | 0.99629 | 1.1737 | 0.9327 | 0.70511 | 0.80105
20 | -0.39139 | -0.41252 | -0.42984 | -0.43534 | -0.41981 | -0.44377 | -0.38876 | -0.17722 | -0.031216 | -0.023724 | 0.055342 | 0.018036 | 0.0046821 | 0.003198 | -0.044823 | -0.080297 | -0.11841 | -0.15188 | -0.13066 | -0.15625 | -0.1146 | -0.21377 | -0.26847 | -0.29139
21 | -1.6544 | -1.649 | -1.6814 | -1.7247 | -1.6678 | -1.6775 | -1.3838 | -1.1534 | -1.1204 | -1.1025 | -1.0734 | -1.094 | -1.1087 | -1.1515 | -1.2406 | -1.3227 | -1.342 | -1.4013 | -1.3857 | -1.4323 | -1.5694 | -1.5879 | -1.6265 | -1.6911
22 | 0.0063426 | -0.057894 | -0.077156 | -0.094993 | -0.091369 | -0.10452 | -0.20062 | -0.065335 | -0.098692 | -0.034213 | -0.00063719 | 0.026277 | 0.089985 | 0.091134 | 0.070512 | 0.16367 | 0.14032 | 0.12314 | 0.10098 | 0.10027 | 0.14461 | 0.12886 | -0.012551 | -0.02131
23 | -1.2023 | -1.3169 | -1.3644 | -1.334 | -1.3787 | -1.4171 | -0.45256 | 0.40741 | 0.89052 | 0.96083 | 0.41143 | 0.98012 | 1.0749 | 1.0123 | 0.82548 | 0.34006 | 0.17417 | 0.17359 | 0.17539 | 0.3574 | 0.50767 | 0.068781 | -0.53478 | -0.8815
24 | -1.4962 | -1.5612 | -1.6807 | -1.6893 | -1.6783 | -1.6509 | -1.289 | -1.1025 | -0.91865 | -0.70968 | -0.69218 | -0.74824 | -0.88754 | -0.91351 | -1.0452 | -1.0257 | -1.0306 | -0.78922 | -0.73371 | -0.83585 | -0.68581 | -0.88025 | -0.99789 | -1.1272
25 | -0.32254 | -0.19508 | -0.24407 | -0.19222 | -0.22725 | -0.11953 | -0.40284 | -0.32314 | -0.2325 | -0.27917 | -0.29491 | -0.26854 | 0.13319 | 0.06625 | -0.37065 | -0.12862 | -0.14819 | -0.083718 | 0.003984 | 0.26213 | 0.57329 | 0.57671 | 0.53106 | 0.57488
26 | 0.29609 | 0.27029 | 0.20728 | 0.18869 | 0.17008 | 0.21356 | 0.7173 | 0.92983 | 1.1928 | 1.1602 | 1.1092 | 1.1285 | 1.1957 | 1.0867 | 0.99808 | 0.94607 | 0.93649 | 0.95811 | 0.7891 | 0.7017 | 0.75901 | 0.53117 | 0.23778 | 0.24728
27 | 0.31396 | 0.33067 | 0.31689 | 0.32272 | 0.30689 | 0.33125 | 0.33286 | 0.6436 | 0.73355 | 0.72882 | 0.68898 | 0.68353 | 0.74873 | 0.70264 | 0.50865 | 0.67171 | 0.66665 | 0.62604 | 0.48475 | 0.44414 | 0.4704 | 0.46371 | 0.32333 | 0.32251
28 | 0.011011 | -0.05663 | -0.065934 | -0.087571 | -0.11137 | -0.09219 | -0.10869 | 0.28761 | 0.36609 | 0.46996 | 0.26572 | 0.23903 | 0.16659 | 0.22112 | 0.095541 | 0.085101 | 0.098515 | 0.18037 | 0.33591 | 0.34655 | 0.27541 | 0.20596 | 0.099867 | 0.019097
29 | -1.6011 | -3.7414 | -6.6564 | -5.97 | -6.313 | -5.8075 | -0.36372 | 7.1682 | 9.1746 | 9.2795 | 7.9054 | 9.7244 | 8.7838 | 7.649 | 5.5941 | 3.5624 | 4.3927 | 3.8742 | 0.72608 | 3.1143 | 4.3926 | 2.746 | -2.6933 | -5.3305
30 | -1.0033 | -1.0019 | -1.0739 | -1.0634 | -1.0658 | -1.1312 | -1.0202 | -0.67227 | -0.51663 | -0.54473 | -0.67306 | -0.7306 | -0.66841 | -0.72474 | -0.70014 | -0.81673 | -0.94201 | -0.82989 | -0.59259 | -0.50872 | -0.52592 | -0.68783 | -0.87464 | -0.90742
31 | -0.61817 | -0.81618 | -0.94857 | -0.96554 | -0.96188 | -1.0504 | -0.93536 | -0.37717 | 0.119 | 0.41902 | 0.69814 | 0.74853 | 0.65703 | 0.53155 | 0.34422 | 0.22624 | 0.19092 | 0.16803 | 0.17166 | 0.047383 | 0.35783 | 0.16322 | 0.093567 | -0.15448
32 | 0.706 | 0.79257 | 0.61219 | 0.71428 | 0.7312 | 0.73588 | 0.72722 | 1.3314 | 1.5443 | 1.5104 | 1.3466 | 1.5605 | 1.6758 | 1.516 | 1.3034 | 1.1463 | 1.426 | 1.3689 | 1.1068 | 0.98623 | 1.1618 | 0.9327 | 0.70511 | 0.80105

## UpFlex, Summer
LoadID | 0 | 1 | 2 | 3 | 4 | 5 | 6 | 7 | 8 | 9 | 10 | 11 | 12 | 13 | 14 | 15 | 16 | 17 | 18 | 19 | 20 | 21 | 22 | 23
1 | 0.24228 | 0.26672 | 0.34716 | 0.398 | 0.46796 | 0.54701 | 0.48761 | 0.6971 | 0.63951 | 0.72229 | 0.74232 | 0.68856 | 0.64956 | 0.59801 | 0.55083 | 0.49574 | 0.49058 | 0.38869 | 0.3216 | 0.38162 | 0.38883 | 0.44436 | 0.21576 | 0.20715
2 | 0.21805 | 0.24005 | 0.31244 | 0.3582 | 0.42116 | 0.49231 | 0.43885 | 0.62739 | 0.57556 | 0.65006 | 0.66809 | 0.6197 | 0.5846 | 0.53821 | 0.49575 | 0.44617 | 0.44152 | 0.34982 | 0.28944 | 0.34346 | 0.34995 | 0.39992 | 0.19418 | 0.18644
3 | 0.29073 | 0.32006 | 0.41659 | 0.4776 | 0.56155 | 0.65641 | 0.58513 | 0.83651 | 0.76741 | 0.86674 | 0.89078 | 0.82627 | 0.77947 | 0.71761 | 0.661 | 0.59489 | 0.5887 | 0.46643 | 0.38592 | 0.45794 | 0.4666 | 0.53323 | 0.25891 | 0.24858
4 | 0.14537 | 0.16003 | 0.20829 | 0.2388 | 0.28078 | 0.32821 | 0.29257 | 0.41826 | 0.3837 | 0.43337 | 0.44539 | 0.41314 | 0.38973 | 0.35881 | 0.3305 | 0.29745 | 0.29435 | 0.23322 | 0.19296 | 0.22897 | 0.2333 | 0.26661 | 0.12946 | 0.12429
5 | 0.14537 | 0.16003 | 0.20829 | 0.2388 | 0.28078 | 0.32821 | 0.29257 | 0.41826 | 0.3837 | 0.43337 | 0.44539 | 0.41314 | 0.38973 | 0.35881 | 0.3305 | 0.29745 | 0.29435 | 0.23322 | 0.19296 | 0.22897 | 0.2333 | 0.26661 | 0.12946 | 0.12429
6 | 0.48456 | 0.53343 | 0.69432 | 0.79601 | 0.93592 | 1.094 | 0.97522 | 1.3942 | 1.279 | 1.4446 | 1.4846 | 1.3771 | 1.2991 | 1.196 | 1.1017 | 0.99149 | 0.98117 | 0.77739 | 0.6432 | 0.76324 | 0.77766 | 0.88871 | 0.43152 | 0.41431
7 | 0.48456 | 0.53343 | 0.69432 | 0.79601 | 0.93592 | 1.094 | 0.97522 | 1.3942 | 1.279 | 1.4446 | 1.4846 | 1.3771 | 1.2991 | 1.196 | 1.1017 | 0.99149 | 0.98117 | 0.77739 | 0.6432 | 0.76324 | 0.77766 | 0.88871 | 0.43152 | 0.41431
8 | 0.14537 | 0.16003 | 0.20829 | 0.2388 | 0.28078 | 0.32821 | 0.29257 | 0.41826 | 0.3837 | 0.43337 | 0.44539 | 0.41314 | 0.38973 | 0.35881 | 0.3305 | 0.29745 | 0.29435 | 0.23322 | 0.19296 | 0.22897 | 0.2333 | 0.26661 | 0.12946 | 0.12429
9 | 0.14537 | 0.16003 | 0.20829 | 0.2388 | 0.28078 | 0.32821 | 0.29257 | 0.41826 | 0.3837 | 0.43337 | 0.44539 | 0.41314 | 0.38973 | 0.35881 | 0.3305 | 0.29745 | 0.29435 | 0.23322 | 0.19296 | 0.22897 | 0.2333 | 0.26661 | 0.12946 | 0.12429
10 | 0.10903 | 0.12002 | 0.15622 | 0.1791 | 0.21058 | 0.24616 | 0.21943 | 0.31369 | 0.28778 | 0.32503 | 0.33404 | 0.30985 | 0.2923 | 0.26911 | 0.24788 | 0.22308 | 0.22076 | 0.17491 | 0.14472 | 0.17173 | 0.17497 | 0.19996 | 0.097091 | 0.093219
11 | 0.14537 | 0.16003 | 0.20829 | 0.2388 | 0.28078 | 0.32821 | 0.29257 | 0.41826 | 0.3837 | 0.43337 | 0.44539 | 0.41314 | 0.38973 | 0.35881 | 0.3305 | 0.29745 | 0.29435 | 0.23322 | 0.19296 | 0.22897 | 0.2333 | 0.26661 | 0.12946 | 0.12429
12 | 0.14537 | 0.16003 | 0.20829 | 0.2388 | 0.28078 | 0.32821 | 0.29257 | 0.41826 | 0.3837 | 0.43337 | 0.44539 | 0.41314 | 0.38973 | 0.35881 | 0.3305 | 0.29745 | 0.29435 | 0.23322 | 0.19296 | 0.22897 | 0.2333 | 0.26661 | 0.12946 | 0.12429
13 | 0.29073 | 0.32006 | 0.41659 | 0.4776 | 0.56155 | 0.65641 | 0.58513 | 0.83651 | 0.76741 | 0.86674 | 0.89078 | 0.82627 | 0.77947 | 0.71761 | 0.661 | 0.59489 | 0.5887 | 0.46643 | 0.38592 | 0.45794 | 0.4666 | 0.53323 | 0.25891 | 0.24858
14 | 0.14537 | 0.16003 | 0.20829 | 0.2388 | 0.28078 | 0.32821 | 0.29257 | 0.41826 | 0.3837 | 0.43337 | 0.44539 | 0.41314 | 0.38973 | 0.35881 | 0.3305 | 0.29745 | 0.29435 | 0.23322 | 0.19296 | 0.22897 | 0.2333 | 0.26661 | 0.12946 | 0.12429
15 | 0.14537 | 0.16003 | 0.20829 | 0.2388 | 0.28078 | 0.32821 | 0.29257 | 0.41826 | 0.3837 | 0.43337 | 0.44539 | 0.41314 | 0.38973 | 0.35881 | 0.3305 | 0.29745 | 0.29435 | 0.23322 | 0.19296 | 0.22897 | 0.2333 | 0.26661 | 0.12946 | 0.12429
16 | 0.14537 | 0.16003 | 0.20829 | 0.2388 | 0.28078 | 0.32821 | 0.29257 | 0.41826 | 0.3837 | 0.43337 | 0.44539 | 0.41314 | 0.38973 | 0.35881 | 0.3305 | 0.29745 | 0.29435 | 0.23322 | 0.19296 | 0.22897 | 0.2333 | 0.26661 | 0.12946 | 0.12429
17 | 0.21805 | 0.24005 | 0.31244 | 0.3582 | 0.42116 | 0.49231 | 0.43885 | 0.62739 | 0.57556 | 0.65006 | 0.66809 | 0.6197 | 0.5846 | 0.53821 | 0.49575 | 0.44617 | 0.44152 | 0.34982 | 0.28944 | 0.34346 | 0.34995 | 0.39992 | 0.19418 | 0.18644
18 | 0.21805 | 0.24005 | 0.31244 | 0.3582 | 0.42116 | 0.49231 | 0.43885 | 0.62739 | 0.57556 | 0.65006 | 0.66809 | 0.6197 | 0.5846 | 0.53821 | 0.49575 | 0.44617 | 0.44152 | 0.34982 | 0.28944 | 0.34346 | 0.34995 | 0.39992 | 0.19418 | 0.18644
19 | 0.21805 | 0.24005 | 0.31244 | 0.3582 | 0.42116 | 0.49231 | 0.43885 | 0.62739 | 0.57556 | 0.65006 | 0.66809 | 0.6197 | 0.5846 | 0.53821 | 0.49575 | 0.44617 | 0.44152 | 0.34982 | 0.28944 | 0.34346 | 0.34995 | 0.39992 | 0.19418 | 0.18644
20 | 0.21805 | 0.24005 | 0.31244 | 0.3582 | 0.42116 | 0.49231 | 0.43885 | 0.62739 | 0.57556 | 0.65006 | 0.66809 | 0.6197 | 0.5846 | 0.53821 | 0.49575 | 0.44617 | 0.44152 | 0.34982 | 0.28944 | 0.34346 | 0.34995 | 0.39992 | 0.19418 | 0.18644
21 | 0.21805 | 0.24005 | 0.31244 | 0.3582 | 0.42116 | 0.49231 | 0.43885 | 0.62739 | 0.57556 | 0.65006 | 0.66809 | 0.6197 | 0.5846 | 0.53821 | 0.49575 | 0.44617 | 0.44152 | 0.34982 | 0.28944 | 0.34346 | 0.34995 | 0.39992 | 0.19418 | 0.18644
22 | 0.21805 | 0.24005 | 0.31244 | 0.3582 | 0.42116 | 0.49231 | 0.43885 | 0.62739 | 0.57556 | 0.65006 | 0.66809 | 0.6197 | 0.5846 | 0.53821 | 0.49575 | 0.44617 | 0.44152 | 0.34982 | 0.28944 | 0.34346 | 0.34995 | 0.39992 | 0.19418 | 0.18644
23 | 1.0176 | 1.1202 | 1.4581 | 1.6716 | 1.9654 | 2.2975 | 2.048 | 2.9278 | 2.6859 | 3.0336 | 3.1177 | 2.892 | 2.7281 | 2.5116 | 2.3135 | 2.0821 | 2.0604 | 1.6325 | 1.3507 | 1.6028 | 1.6331 | 1.8663 | 0.90619 | 0.87004
24 | 1.0176 | 1.1202 | 1.4581 | 1.6716 | 1.9654 | 2.2975 | 2.048 | 2.9278 | 2.6859 | 3.0336 | 3.1177 | 2.892 | 2.7281 | 2.5116 | 2.3135 | 2.0821 | 2.0604 | 1.6325 | 1.3507 | 1.6028 | 1.6331 | 1.8663 | 0.90619 | 0.87004
25 | 0.14537 | 0.16003 | 0.20829 | 0.2388 | 0.28078 | 0.32821 | 0.29257 | 0.41826 | 0.3837 | 0.43337 | 0.44539 | 0.41314 | 0.38973 | 0.35881 | 0.3305 | 0.29745 | 0.29435 | 0.23322 | 0.19296 | 0.22897 | 0.2333 | 0.26661 | 0.12946 | 0.12429
26 | 0.14537 | 0.16003 | 0.20829 | 0.2388 | 0.28078 | 0.32821 | 0.29257 | 0.41826 | 0.3837 | 0.43337 | 0.44539 | 0.41314 | 0.38973 | 0.35881 | 0.3305 | 0.29745 | 0.29435 | 0.23322 | 0.19296 | 0.22897 | 0.2333 | 0.26661 | 0.12946 | 0.12429
27 | 0.14537 | 0.16003 | 0.20829 | 0.2388 | 0.28078 | 0.32821 | 0.29257 | 0.41826 | 0.3837 | 0.43337 | 0.44539 | 0.41314 | 0.38973 | 0.35881 | 0.3305 | 0.29745 | 0.29435 | 0.23322 | 0.19296 | 0.22897 | 0.2333 | 0.26661 | 0.12946 | 0.12429
28 | 0.29073 | 0.32006 | 0.41659 | 0.4776 | 0.56155 | 0.65641 | 0.58513 | 0.83651 | 0.76741 | 0.86674 | 0.89078 | 0.82627 | 0.77947 | 0.71761 | 0.661 | 0.59489 | 0.5887 | 0.46643 | 0.38592 | 0.45794 | 0.4666 | 0.53323 | 0.25891 | 0.24858
29 | 0.48456 | 0.53343 | 0.69432 | 0.79601 | 0.93592 | 1.094 | 0.97522 | 1.3942 | 1.279 | 1.4446 | 1.4846 | 1.3771 | 1.2991 | 1.196 | 1.1017 | 0.99149 | 0.98117 | 0.77739 | 0.6432 | 0.76324 | 0.77766 | 0.88871 | 0.43152 | 0.41431
30 | 0.36342 | 0.40008 | 0.52074 | 0.597 | 0.70194 | 0.82052 | 0.73142 | 1.0456 | 0.95926 | 1.0834 | 1.1135 | 1.0328 | 0.97434 | 0.89702 | 0.82625 | 0.74361 | 0.73587 | 0.58304 | 0.4824 | 0.57243 | 0.58325 | 0.66653 | 0.32364 | 0.31073
31 | 0.50878 | 0.56011 | 0.72903 | 0.83581 | 0.98272 | 1.1487 | 1.024 | 1.4639 | 1.343 | 1.5168 | 1.5589 | 1.446 | 1.3641 | 1.2558 | 1.1568 | 1.0411 | 1.0302 | 0.81626 | 0.67536 | 0.8014 | 0.81655 | 0.93315 | 0.45309 | 0.43502
32 | 0.14537 | 0.16003 | 0.20829 | 0.2388 | 0.28078 | 0.32821 | 0.29257 | 0.41826 | 0.3837 | 0.43337 | 0.44539 | 0.41314 | 0.38973 | 0.35881 | 0.3305 | 0.29745 | 0.29435 | 0.23322 | 0.19296 | 0.22897 | 0.2333 | 0.26661 | 0.12946 | 0.12429

## DownFlex, Summer
LoadID | 0 | 1 | 2 | 3 | 4 | 5 | 6 | 7 | 8 | 9 | 10 | 11 | 12 | 13 | 14 | 15 | 16 | 17 | 18 | 19 | 20 | 21 | 22 | 23
1 | 0.67168 | 0.71084 | 0.75063 | 0.78475 | 0.79365 | 0.83021 | 0.82596 | 0.78073 | 0.70737 | 1.0388 | 1.0144 | 0.93407 | 0.91137 | 0.91512 | 0.87176 | 0.7991 | 0.71817 | 0.69241 | 0.43525 | 0.46546 | 0.50889 | 0.52104 | 0.54341 | 0.59982
2 | 0.60451 | 0.63975 | 0.67556 | 0.70627 | 0.71429 | 0.74719 | 0.74337 | 0.70265 | 0.63663 | 0.93488 | 0.91295 | 0.84066 | 0.82023 | 0.8236 | 0.78458 | 0.71919 | 0.64636 | 0.62317 | 0.39172 | 0.41891 | 0.458 | 0.46893 | 0.48907 | 0.53984
3 | 0.80602 | 0.853 | 0.90075 | 0.9417 | 0.95238 | 0.99625 | 0.99115 | 0.93687 | 0.84884 | 1.2465 | 1.2173 | 1.1209 | 1.0936 | 1.0981 | 1.0461 | 0.95892 | 0.86181 | 0.83089 | 0.5223 | 0.55855 | 0.61067 | 0.62524 | 0.65209 | 0.71978
4 | 0.40301 | 0.4265 | 0.45038 | 0.47085 | 0.47619 | 0.49812 | 0.49558 | 0.46844 | 0.42442 | 0.62325 | 0.60863 | 0.56044 | 0.54682 | 0.54907 | 0.52306 | 0.47946 | 0.4309 | 0.41545 | 0.26115 | 0.27927 | 0.30534 | 0.31262 | 0.32604 | 0.35989
5 | 0.40301 | 0.4265 | 0.45038 | 0.47085 | 0.47619 | 0.49812 | 0.49558 | 0.46844 | 0.42442 | 0.62325 | 0.60863 | 0.56044 | 0.54682 | 0.54907 | 0.52306 | 0.47946 | 0.4309 | 0.41545 | 0.26115 | 0.27927 | 0.30534 | 0.31262 | 0.32604 | 0.35989
6 | 1.3434 | 1.4217 | 1.5013 | 1.5695 | 1.5873 | 1.6604 | 1.6519 | 1.5615 | 1.4147 | 2.0775 | 2.0288 | 1.8681 | 1.8227 | 1.8302 | 1.7435 | 1.5982 | 1.4363 | 1.3848 | 0.87049 | 0.93091 | 1.0178 | 1.0421 | 1.0868 | 1.1996
7 | 1.3434 | 1.4217 | 1.5013 | 1.5695 | 1.5873 | 1.6604 | 1.6519 | 1.5615 | 1.4147 | 2.0775 | 2.0288 | 1.8681 | 1.8227 | 1.8302 | 1.7435 | 1.5982 | 1.4363 | 1.3848 | 0.87049 | 0.93091 | 1.0178 | 1.0421 | 1.0868 | 1.1996
8 | 0.40301 | 0.4265 | 0.45038 | 0.47085 | 0.47619 | 0.49812 | 0.49558 | 0.46844 | 0.42442 | 0.62325 | 0.60863 | 0.56044 | 0.54682 | 0.54907 | 0.52306 | 0.47946 | 0.4309 | 0.41545 | 0.26115 | 0.27927 | 0.30534 | 0.31262 | 0.32604 | 0.35989
9 | 0.40301 | 0.4265 | 0.45038 | 0.47085 | 0.47619 | 0.49812 | 0.49558 | 0.46844 | 0.42442 | 0.62325 | 0.60863 | 0.56044 | 0.54682 | 0.54907 | 0.52306 | 0.47946 | 0.4309 | 0.41545 | 0.26115 | 0.27927 | 0.30534 | 0.31262 | 0.32604 | 0.35989
10 | 0.30226 | 0.31988 | 0.33778 | 0.35314 | 0.35714 | 0.37359 | 0.37168 | 0.35133 | 0.31832 | 0.46744 | 0.45647 | 0.42033 | 0.41012 | 0.4118 | 0.39229 | 0.35959 | 0.32318 | 0.31158 | 0.19586 | 0.20946 | 0.229 | 0.23447 | 0.24453 | 0.26992
11 | 0.40301 | 0.4265 | 0.45038 | 0.47085 | 0.47619 | 0.49812 | 0.49558 | 0.46844 | 0.42442 | 0.62325 | 0.60863 | 0.56044 | 0.54682 | 0.54907 | 0.52306 | 0.47946 | 0.4309 | 0.41545 | 0.26115 | 0.27927 | 0.30534 | 0.31262 | 0.32604 | 0.35989
12 | 0.40301 | 0.4265 | 0.45038 | 0.47085 | 0.47619 | 0.49812 | 0.49558 | 0.46844 | 0.42442 | 0.62325 | 0.60863 | 0.56044 | 0.54682 | 0.54907 | 0.52306 | 0.47946 | 0.4309 | 0.41545 | 0.26115 | 0.27927 | 0.30534 | 0.31262 | 0.32604 | 0.35989
13 | 0.80602 | 0.853 | 0.90075 | 0.9417 | 0.95238 | 0.99625 | 0.99115 | 0.93687 | 0.84884 | 1.2465 | 1.2173 | 1.1209 | 1.0936 | 1.0981 | 1.0461 | 0.95892 | 0.86181 | 0.83089 | 0.5223 | 0.55855 | 0.61067 | 0.62524 | 0.65209 | 0.71978
14 | 0.40301 | 0.4265 | 0.45038 | 0.47085 | 0.47619 | 0.49812 | 0.49558 | 0.46844 | 0.42442 | 0.62325 | 0.60863 | 0.56044 | 0.54682 | 0.54907 | 0.52306 | 0.47946 | 0.4309 | 0.41545 | 0.26115 | 0.27927 | 0.30534 | 0.31262 | 0.32604 | 0.35989
15 | 0.40301 | 0.4265 | 0.45038 | 0.47085 | 0.47619 | 0.49812 | 0.49558 | 0.46844 | 0.42442 | 0.62325 | 0.60863 | 0.56044 | 0.54682 | 0.54907 | 0.52306 | 0.47946 | 0.4309 | 0.41545 | 0.26115 | 0.27927 | 0.30534 | 0.31262 | 0.32604 | 0.35989
16 | 0.40301 | 0.4265 | 0.45038 | 0.47085 | 0.47619 | 0.49812 | 0.49558 | 0.46844 | 0.42442 | 0.62325 | 0.60863 | 0.56044 | 0.54682 | 0.54907 | 0.52306 | 0.47946 | 0.4309 | 0.41545 | 0.26115 | 0.27927 | 0.30534 | 0.31262 | 0.32604 | 0.35989
17 | 0.60451 | 0.63975 | 0.67556 | 0.70627 | 0.71429 | 0.74719 | 0.74337 | 0.70265 | 0.63663 | 0.93488 | 0.91295 | 0.84066 | 0.82023 | 0.8236 | 0.78458 | 0.71919 | 0.64636 | 0.62317 | 0.39172 | 0.41891 | 0.458 | 0.46893 | 0.48907 | 0.53984
18 | 0.60451 | 0.63975 | 0.67556 | 0.70627 | 0.71429 | 0.74719 | 0.74337 | 0.70265 | 0.63663 | 0.93488 | 0.91295 | 0.84066 | 0.82023 | 0.8236 | 0.78458 | 0.71919 | 0.64636 | 0.62317 | 0.39172 | 0.41891 | 0.458 | 0.46893 | 0.48907 | 0.53984
19 | 0.60451 | 0.63975 | 0.67556 | 0.70627 | 0.71429 | 0.74719 | 0.74337 | 0.70265 | 0.63663 | 0.93488 | 0.91295 | 0.84066 | 0.82023 | 0.8236 | 0.78458 | 0.71919 | 0.64636 | 0.62317 | 0.39172 | 0.41891 | 0.458 | 0.46893 | 0.48907 | 0.53984
20 | 0.60451 | 0.63975 | 0.67556 | 0.70627 | 0.71429 | 0.74719 | 0.74337 | 0.70265 | 0.63663 | 0.93488 | 0.91295 | 0.84066 | 0.82023 | 0.8236 | 0.78458 | 0.71919 | 0.64636 | 0.62317 | 0.39172 | 0.41891 | 0.458 | 0.46893 | 0.48907 | 0.53984
21 | 0.60451 | 0.63975 | 0.67556 | 0.70627 | 0.71429 | 0.74719 | 0.74337 | 0.70265 | 0.63663 | 0.93488 | 0.91295 | 0.84066 | 0.82023 | 0.8236 | 0.78458 | 0.71919 | 0.64636 | 0.62317 | 0.39172 | 0.41891 | 0.458 | 0.46893 | 0.48907 | 0.53984
22 | 0.60451 | 0.63975 | 0.67556 | 0.70627 | 0.71429 | 0.74719 | 0.74337 | 0.70265 | 0.63663 | 0.93488 | 0.91295 | 0.84066 | 0.82023 | 0.8236 | 0.78458 | 0.71919 | 0.64636 | 0.62317 | 0.39172 | 0.41891 | 0.458 | 0.46893 | 0.48907 | 0.53984
23 | 2.8211 | 2.9855 | 3.1526 | 3.2959 | 3.3333 | 3.4869 | 3.469 | 3.2791 | 2.971 | 4.3628 | 4.2604 | 3.9231 | 3.8278 | 3.8435 | 3.6614 | 3.3562 | 3.0163 | 2.9081 | 1.828 | 1.9549 | 2.1374 | 2.1884 | 2.2823 | 2.5192
24 | 2.8211 | 2.9855 | 3.1526 | 3.2959 | 3.3333 | 3.4869 | 3.469 | 3.2791 | 2.971 | 4.3628 | 4.2604 | 3.9231 | 3.8278 | 3.8435 | 3.6614 | 3.3562 | 3.0163 | 2.9081 | 1.828 | 1.9549 | 2.1374 | 2.1884 | 2.2823 | 2.5192
25 | 0.40301 | 0.4265 | 0.45038 | 0.47085 | 0.47619 | 0.49812 | 0.49558 | 0.46844 | 0.42442 | 0.62325 | 0.60863 | 0.56044 | 0.54682 | 0.54907 | 0.52306 | 0.47946 | 0.4309 | 0.41545 | 0.26115 | 0.27927 | 0.30534 | 0.31262 | 0.32604 | 0.35989
26 | 0.40301 | 0.4265 | 0.45038 | 0.47085 | 0.47619 | 0.49812 | 0.49558 | 0.46844 | 0.42442 | 0.62325 | 0.60863 | 0.56044 | 0.54682 | 0.54907 | 0.52306 | 0.47946 | 0.4309 | 0.41545 | 0.26115 | 0.27927 | 0.30534 | 0.31262 | 0.32604 | 0.35989
27 | 0.40301 | 0.4265 | 0.45038 | 0.47085 | 0.47619 | 0.49812 | 0.49558 | 0.46844 | 0.42442 | 0.62325 | 0.60863 | 0.56044 | 0.54682 | 0.54907 | 0.52306 | 0.47946 | 0.4309 | 0.41545 | 0.26115 | 0.27927 | 0.30534 | 0.31262 | 0.32604 | 0.35989
28 | 0.80602 | 0.853 | 0.90075 | 0.9417 | 0.95238 | 0.99625 | 0.99115 | 0.93687 | 0.84884 | 1.2465 | 1.2173 | 1.1209 | 1.0936 | 1.0981 | 1.0461 | 0.95892 | 0.86181 | 0.83089 | 0.5223 | 0.55855 | 0.61067 | 0.62524 | 0.65209 | 0.71978
29 | 1.3434 | 1.4217 | 1.5013 | 1.5695 | 1.5873 | 1.6604 | 1.6519 | 1.5615 | 1.4147 | 2.0775 | 2.0288 | 1.8681 | 1.8227 | 1.8302 | 1.7435 | 1.5982 | 1.4363 | 1.3848 | 0.87049 | 0.93091 | 1.0178 | 1.0421 | 1.0868 | 1.1996
30 | 1.0075 | 1.0663 | 1.1259 | 1.1771 | 1.1905 | 1.2453 | 1.2389 | 1.1711 | 1.0611 | 1.5581 | 1.5216 | 1.4011 | 1.3671 | 1.3727 | 1.3076 | 1.1986 | 1.0773 | 1.0386 | 0.65287 | 0.69818 | 0.76334 | 0.78155 | 0.81511 | 0.89973
31 | 1.4105 | 1.4928 | 1.5763 | 1.648 | 1.6667 | 1.7434 | 1.7345 | 1.6395 | 1.4855 | 2.1814 | 2.1302 | 1.9615 | 1.9139 | 1.9217 | 1.8307 | 1.6781 | 1.5082 | 1.4541 | 0.91402 | 0.97746 | 1.0687 | 1.0942 | 1.1412 | 1.2596
32 | 0.40301 | 0.4265 | 0.45038 | 0.47085 | 0.47619 | 0.49812 | 0.49558 | 0.46844 | 0.42442 | 0.62325 | 0.60863 | 0.56044 | 0.54682 | 0.54907 | 0.52306 | 0.47946 | 0.4309 | 0.41545 | 0.26115 | 0.27927 | 0.30534 | 0.31262 | 0.32604 | 0.35989

## Pg, Summer, S1
GenID | 0 | 1 | 2 | 3 | 4 | 5 | 6 | 7 | 8 | 9 | 10 | 11 | 12 | 13 | 14 | 15 | 16 | 17 | 18 | 19 | 20 | 21 | 22 | 23
1 | 0 | 0 | 0 | 0 | 0 | 0 | 0 | 0 | 0 | 0 | 0 | 0 | 0 | 0 | 0 | 0 | 0 | 0 | 0 | 0 | 0 | 0 | 0 | 0
2 | 2.7017 | 2.4709 | 2.1618 | 2.1538 | 2.0393 | 1.8788 | 1.6519 | 1.2987 | 1.0799 | 1.0096 | 0.92935 | 1.0458 | 1.3147 | 1.6319 | 2.1778 | 2.78 | 3.2858 | 3.5066 | 3.7736 | 4.2031 | 4.6347 | 4.8274 | 4.8495 | 4.6768
3 | 0 | 0 | 0 | 0 | 0 | 0 | 0 | 0 | 0 | 0 | 0 | 0 | 0 | 0 | 0 | 0 | 0 | 0 | 0 | 0 | 0 | 0 | 0 | 0
4 | 0 | 0 | 0 | 0 | 0 | 0 | 0 | 0 | 0 | 0 | 0 | 0 | 0 | 0 | 0 | 0 | 0 | 0 | 0 | 0 | 0 | 0 | 0 | 0
5 | 0 | 0 | 0 | 0 | 0 | 0.0045489 | 0.13343 | 0.55497 | 1.1494 | 1.5125 | 1.7377 | 1.8393 | 1.8802 | 1.881 | 1.8165 | 1.6156 | 1.2949 | 0.83776 | 0.29189 | 0.024261 | 0 | 0 | 0 | 0
6 | 0 | 0 | 0 | 0 | 0 | 0.0045489 | 0.13343 | 0.55497 | 1.1494 | 1.5125 | 1.7377 | 1.8393 | 1.8802 | 1.881 | 1.8165 | 1.6156 | 1.2949 | 0.83776 | 0.29189 | 0.024261 | 0 | 0 | 0 | 0
7 | 0 | 0 | 0 | 0 | 0 | 0.0045489 | 0.13343 | 0.55497 | 1.1494 | 1.5125 | 1.7377 | 1.8393 | 1.8802 | 1.881 | 1.8165 | 1.6156 | 1.2949 | 0.83776 | 0.29189 | 0.024261 | 0 | 0 | 0 | 0

## Pg, Summer, S2
GenID | 0 | 1 | 2 | 3 | 4 | 5 | 6 | 7 | 8 | 9 | 10 | 11 | 12 | 13 | 14 | 15 | 16 | 17 | 18 | 19 | 20 | 21 | 22 | 23
1 | 0 | 0 | 0 | 0 | 0 | 0 | 0 | 0 | 0 | 0 | 0 | 0 | 0 | 0 | 0 | 0 | 0 | 0 | 0 | 0 | 0 | 0 | 0 | 0
2 | 2.8503 | 2.6475 | 2.6917 | 2.4328 | 2.2762 | 2.4167 | 2.3906 | 1.7623 | 1.1281 | 0.82096 | 0.62023 | 0.5821 | 0.72862 | 0.9454 | 1.3468 | 1.7001 | 2.0353 | 2.1738 | 2.0674 | 2.0052 | 2.0112 | 1.8487 | 1.7142 | 1.7443
3 | 0 | 0 | 0 | 0 | 0 | 0 | 0 | 0 | 0 | 0 | 0 | 0 | 0 | 0 | 0 | 0 | 0 | 0 | 0 | 0 | 0 | 0 | 0 | 0
4 | 0 | 0 | 0 | 0 | 0 | 0 | 0 | 0 | 0 | 0 | 0 | 0 | 0 | 0 | 0 | 0 | 0 | 0 | 0 | 0 | 0 | 0 | 0 | 0
5 | 0 | 0 | 0 | 0 | 0 | 0.0037908 | 0.15997 | 0.64367 | 1.1766 | 1.5474 | 1.7998 | 1.8931 | 1.8984 | 1.8582 | 1.7991 | 1.605 | 1.2889 | 0.80819 | 0.26308 | 0.017437 | 0 | 0 | 0 | 0
6 | 0 | 0 | 0 | 0 | 0 | 0.0037908 | 0.15997 | 0.64367 | 1.1766 | 1.5474 | 1.7998 | 1.8931 | 1.8984 | 1.8582 | 1.7991 | 1.605 | 1.2889 | 0.80819 | 0.26308 | 0.017437 | 0 | 0 | 0 | 0
7 | 0 | 0 | 0 | 0 | 0 | 0.0037908 | 0.15997 | 0.64367 | 1.1766 | 1.5474 | 1.7998 | 1.8931 | 1.8984 | 1.8582 | 1.7991 | 1.605 | 1.2889 | 0.80819 | 0.26308 | 0.017437 | 0 | 0 | 0 | 0

## Pg, Summer, S3
GenID | 0 | 1 | 2 | 3 | 4 | 5 | 6 | 7 | 8 | 9 | 10 | 11 | 12 | 13 | 14 | 15 | 16 | 17 | 18 | 19 | 20 | 21 | 22 | 23
1 | 0 | 0 | 0 | 0 | 0 | 0 | 0 | 0 | 0 | 0 | 0 | 0 | 0 | 0 | 0 | 0 | 0 | 0 | 0 | 0 | 0 | 0 | 0 | 0
2 | 2.9767 | 2.6776 | 2.236 | 2.1136 | 2.0795 | 2.3324 | 2.5713 | 2.6596 | 2.1618 | 1.6821 | 1.5134 | 1.3509 | 1.4633 | 1.947 | 2.4488 | 2.5692 | 2.774 | 2.8864 | 2.9587 | 3.3902 | 3.8137 | 3.6833 | 3.4886 | 3.4263
3 | 0 | 0 | 0 | 0 | 0 | 0 | 0 | 0 | 0 | 0 | 0 | 0 | 0 | 0 | 0 | 0 | 0 | 0 | 0 | 0 | 0 | 0 | 0 | 0
4 | 0 | 0 | 0 | 0 | 0 | 0 | 0 | 0 | 0 | 0 | 0 | 0 | 0 | 0 | 0 | 0 | 0 | 0 | 0 | 0 | 0 | 0 | 0 | 0
5 | 0 | 0 | 0 | 0 | 0 | 0.00075815 | 0.093252 | 0.44124 | 0.96058 | 1.4829 | 1.8203 | 1.9469 | 2 | 1.9651 | 1.8658 | 1.6513 | 1.2972 | 0.7718 | 0.23578 | 0.010614 | 0 | 0 | 0 | 0
6 | 0 | 0 | 0 | 0 | 0 | 0.00075815 | 0.093252 | 0.44124 | 0.96058 | 1.4829 | 1.8203 | 1.9469 | 2 | 1.9651 | 1.8658 | 1.6513 | 1.2972 | 0.7718 | 0.23578 | 0.010614 | 0 | 0 | 0 | 0
7 | 0 | 0 | 0 | 0 | 0 | 0.00075815 | 0.093252 | 0.44124 | 0.96058 | 1.4829 | 1.8203 | 1.9469 | 2 | 1.9651 | 1.8658 | 1.6513 | 1.2972 | 0.7718 | 0.23578 | 0.010614 | 0 | 0 | 0 | 0

## Pg, Summer, S4
GenID | 0 | 1 | 2 | 3 | 4 | 5 | 6 | 7 | 8 | 9 | 10 | 11 | 12 | 13 | 14 | 15 | 16 | 17 | 18 | 19 | 20 | 21 | 22 | 23
1 | 0 | 0 | 0 | 0 | 0 | 0 | 0 | 0 | 0 | 0 | 0 | 0 | 0 | 0 | 0 | 0 | 0 | 0 | 0 | 0 | 0 | 0 | 0 | 0
2 | 2.7017 | 2.4709 | 2.1618 | 2.1538 | 2.0393 | 1.8788 | 1.6519 | 1.2987 | 1.0799 | 1.0096 | 0.92935 | 1.0458 | 1.3147 | 1.6319 | 2.1778 | 2.78 | 3.2858 | 3.5066 | 3.7736 | 4.2031 | 4.6347 | 4.8274 | 4.8495 | 4.6768
3 | 0 | 0 | 0 | 0 | 0 | 0 | 0 | 0 | 0 | 0 | 0 | 0 | 0 | 0 | 0 | 0 | 0 | 0 | 0 | 0 | 0 | 0 | 0 | 0
4 | 0 | 0 | 0 | 0 | 0 | 0 | 0 | 0 | 0 | 0 | 0 | 0 | 0 | 0 | 0 | 0 | 0 | 0 | 0 | 0 | 0 | 0 | 0 | 0
5 | 0 | 0 | 0 | 0 | 0 | 0.0045489 | 0.13343 | 0.55497 | 1.1494 | 1.5125 | 1.7377 | 1.8393 | 1.8802 | 1.881 | 1.8165 | 1.6156 | 1.2949 | 0.83776 | 0.29189 | 0.024261 | 0 | 0 | 0 | 0
6 | 0 | 0 | 0 | 0 | 0 | 0.0045489 | 0.13343 | 0.55497 | 1.1494 | 1.5125 | 1.7377 | 1.8393 | 1.8802 | 1.881 | 1.8165 | 1.6156 | 1.2949 | 0.83776 | 0.29189 | 0.024261 | 0 | 0 | 0 | 0
7 | 0 | 0 | 0 | 0 | 0 | 0.0045489 | 0.13343 | 0.55497 | 1.1494 | 1.5125 | 1.7377 | 1.8393 | 1.8802 | 1.881 | 1.8165 | 1.6156 | 1.2949 | 0.83776 | 0.29189 | 0.024261 | 0 | 0 | 0 | 0

## Pg, Summer, S5
GenID | 0 | 1 | 2 | 3 | 4 | 5 | 6 | 7 | 8 | 9 | 10 | 11 | 12 | 13 | 14 | 15 | 16 | 17 | 18 | 19 | 20 | 21 | 22 | 23
1 | 0 | 0 | 0 | 0 | 0 | 0 | 0 | 0 | 0 | 0 | 0 | 0 | 0 | 0 | 0 | 0 | 0 | 0 | 0 | 0 | 0 | 0 | 0 | 0
2 | 2.8503 | 2.6475 | 2.6917 | 2.4328 | 2.2762 | 2.4167 | 2.3906 | 1.7623 | 1.1281 | 0.82096 | 0.62023 | 0.5821 | 0.72862 | 0.9454 | 1.3468 | 1.7001 | 2.0353 | 2.1738 | 2.0674 | 2.0052 | 2.0112 | 1.8487 | 1.7142 | 1.7443
3 | 0 | 0 | 0 | 0 | 0 | 0 | 0 | 0 | 0 | 0 | 0 | 0 | 0 | 0 | 0 | 0 | 0 | 0 | 0 | 0 | 0 | 0 | 0 | 0
4 | 0 | 0 | 0 | 0 | 0 | 0 | 0 | 0 | 0 | 0 | 0 | 0 | 0 | 0 | 0 | 0 | 0 | 0 | 0 | 0 | 0 | 0 | 0 | 0
5 | 0 | 0 | 0 | 0 | 0 | 0.0037908 | 0.15997 | 0.64367 | 1.1766 | 1.5474 | 1.7998 | 1.8931 | 1.8984 | 1.8582 | 1.7991 | 1.605 | 1.2889 | 0.80819 | 0.26308 | 0.017437 | 0 | 0 | 0 | 0
6 | 0 | 0 | 0 | 0 | 0 | 0.0037908 | 0.15997 | 0.64367 | 1.1766 | 1.5474 | 1.7998 | 1.8931 | 1.8984 | 1.8582 | 1.7991 | 1.605 | 1.2889 | 0.80819 | 0.26308 | 0.017437 | 0 | 0 | 0 | 0
7 | 0 | 0 | 0 | 0 | 0 | 0.0037908 | 0.15997 | 0.64367 | 1.1766 | 1.5474 | 1.7998 | 1.8931 | 1.8984 | 1.8582 | 1.7991 | 1.605 | 1.2889 | 0.80819 | 0.26308 | 0.017437 | 0 | 0 | 0 | 0

## Pg, Summer, S6
GenID | 0 | 1 | 2 | 3 | 4 | 5 | 6 | 7 | 8 | 9 | 10 | 11 | 12 | 13 | 14 | 15 | 16 | 17 | 18 | 19 | 20 | 21 | 22 | 23
1 | 0 | 0 | 0 | 0 | 0 | 0 | 0 | 0 | 0 | 0 | 0 | 0 | 0 | 0 | 0 | 0 | 0 | 0 | 0 | 0 | 0 | 0 | 0 | 0
2 | 2.9767 | 2.6776 | 2.236 | 2.1136 | 2.0795 | 2.3324 | 2.5713 | 2.6596 | 2.1618 | 1.6821 | 1.5134 | 1.3509 | 1.4633 | 1.947 | 2.4488 | 2.5692 | 2.774 | 2.8864 | 2.9587 | 3.3902 | 3.8137 | 3.6833 | 3.4886 | 3.4263
3 | 0 | 0 | 0 | 0 | 0 | 0 | 0 | 0 | 0 | 0 | 0 | 0 | 0 | 0 | 0 | 0 | 0 | 0 | 0 | 0 | 0 | 0 | 0 | 0
4 | 0 | 0 | 0 | 0 | 0 | 0 | 0 | 0 | 0 | 0 | 0 | 0 | 0 | 0 | 0 | 0 | 0 | 0 | 0 | 0 | 0 | 0 | 0 | 0
5 | 0 | 0 | 0 | 0 | 0 | 0.00075815 | 0.093252 | 0.44124 | 0.96058 | 1.4829 | 1.8203 | 1.9469 | 2 | 1.9651 | 1.8658 | 1.6513 | 1.2972 | 0.7718 | 0.23578 | 0.010614 | 0 | 0 | 0 | 0
6 | 0 | 0 | 0 | 0 | 0 | 0.00075815 | 0.093252 | 0.44124 | 0.96058 | 1.4829 | 1.8203 | 1.9469 | 2 | 1.9651 | 1.8658 | 1.6513 | 1.2972 | 0.7718 | 0.23578 | 0.010614 | 0 | 0 | 0 | 0
7 | 0 | 0 | 0 | 0 | 0 | 0.00075815 | 0.093252 | 0.44124 | 0.96058 | 1.4829 | 1.8203 | 1.9469 | 2 | 1.9651 | 1.8658 | 1.6513 | 1.2972 | 0.7718 | 0.23578 | 0.010614 | 0 | 0 | 0 | 0

## Pg, Summer, S7
GenID | 0 | 1 | 2 | 3 | 4 | 5 | 6 | 7 | 8 | 9 | 10 | 11 | 12 | 13 | 14 | 15 | 16 | 17 | 18 | 19 | 20 | 21 | 22 | 23
1 | 0 | 0 | 0 | 0 | 0 | 0 | 0 | 0 | 0 | 0 | 0 | 0 | 0 | 0 | 0 | 0 | 0 | 0 | 0 | 0 | 0 | 0 | 0 | 0
2 | 2.7017 | 2.4709 | 2.1618 | 2.1538 | 2.0393 | 1.8788 | 1.6519 | 1.2987 | 1.0799 | 1.0096 | 0.92935 | 1.0458 | 1.3147 | 1.6319 | 2.1778 | 2.78 | 3.2858 | 3.5066 | 3.7736 | 4.2031 | 4.6347 | 4.8274 | 4.8495 | 4.6768
3 | 0 | 0 | 0 | 0 | 0 | 0 | 0 | 0 | 0 | 0 | 0 | 0 | 0 | 0 | 0 | 0 | 0 | 0 | 0 | 0 | 0 | 0 | 0 | 0
4 | 0 | 0 | 0 | 0 | 0 | 0 | 0 | 0 | 0 | 0 | 0 | 0 | 0 | 0 | 0 | 0 | 0 | 0 | 0 | 0 | 0 | 0 | 0 | 0
5 | 0 | 0 | 0 | 0 | 0 | 0.0045489 | 0.13343 | 0.55497 | 1.1494 | 1.5125 | 1.7377 | 1.8393 | 1.8802 | 1.881 | 1.8165 | 1.6156 | 1.2949 | 0.83776 | 0.29189 | 0.024261 | 0 | 0 | 0 | 0
6 | 0 | 0 | 0 | 0 | 0 | 0.0045489 | 0.13343 | 0.55497 | 1.1494 | 1.5125 | 1.7377 | 1.8393 | 1.8802 | 1.881 | 1.8165 | 1.6156 | 1.2949 | 0.83776 | 0.29189 | 0.024261 | 0 | 0 | 0 | 0
7 | 0 | 0 | 0 | 0 | 0 | 0.0045489 | 0.13343 | 0.55497 | 1.1494 | 1.5125 | 1.7377 | 1.8393 | 1.8802 | 1.881 | 1.8165 | 1.6156 | 1.2949 | 0.83776 | 0.29189 | 0.024261 | 0 | 0 | 0 | 0

## Pg, Summer, S8
GenID | 0 | 1 | 2 | 3 | 4 | 5 | 6 | 7 | 8 | 9 | 10 | 11 | 12 | 13 | 14 | 15 | 16 | 17 | 18 | 19 | 20 | 21 | 22 | 23
1 | 0 | 0 | 0 | 0 | 0 | 0 | 0 | 0 | 0 | 0 | 0 | 0 | 0 | 0 | 0 | 0 | 0 | 0 | 0 | 0 | 0 | 0 | 0 | 0
2 | 2.8503 | 2.6475 | 2.6917 | 2.4328 | 2.2762 | 2.4167 | 2.3906 | 1.7623 | 1.1281 | 0.82096 | 0.62023 | 0.5821 | 0.72862 | 0.9454 | 1.3468 | 1.7001 | 2.0353 | 2.1738 | 2.0674 | 2.0052 | 2.0112 | 1.8487 | 1.7142 | 1.7443
3 | 0 | 0 | 0 | 0 | 0 | 0 | 0 | 0 | 0 | 0 | 0 | 0 | 0 | 0 | 0 | 0 | 0 | 0 | 0 | 0 | 0 | 0 | 0 | 0
4 | 0 | 0 | 0 | 0 | 0 | 0 | 0 | 0 | 0 | 0 | 0 | 0 | 0 | 0 | 0 | 0 | 0 | 0 | 0 | 0 | 0 | 0 | 0 | 0
5 | 0 | 0 | 0 | 0 | 0 | 0.0037908 | 0.15997 | 0.64367 | 1.1766 | 1.5474 | 1.7998 | 1.8931 | 1.8984 | 1.8582 | 1.7991 | 1.605 | 1.2889 | 0.80819 | 0.26308 | 0.017437 | 0 | 0 | 0 | 0
6 | 0 | 0 | 0 | 0 | 0 | 0.0037908 | 0.15997 | 0.64367 | 1.1766 | 1.5474 | 1.7998 | 1.8931 | 1.8984 | 1.8582 | 1.7991 | 1.605 | 1.2889 | 0.80819 | 0.26308 | 0.017437 | 0 | 0 | 0 | 0
7 | 0 | 0 | 0 | 0 | 0 | 0.0037908 | 0.15997 | 0.64367 | 1.1766 | 1.5474 | 1.7998 | 1.8931 | 1.8984 | 1.8582 | 1.7991 | 1.605 | 1.2889 | 0.80819 | 0.26308 | 0.017437 | 0 | 0 | 0 | 0

## Pg, Summer, S9
GenID | 0 | 1 | 2 | 3 | 4 | 5 | 6 | 7 | 8 | 9 | 10 | 11 | 12 | 13 | 14 | 15 | 16 | 17 | 18 | 19 | 20 | 21 | 22 | 23
1 | 0 | 0 | 0 | 0 | 0 | 0 | 0 | 0 | 0 | 0 | 0 | 0 | 0 | 0 | 0 | 0 | 0 | 0 | 0 | 0 | 0 | 0 | 0 | 0
2 | 2.9767 | 2.6776 | 2.236 | 2.1136 | 2.0795 | 2.3324 | 2.5713 | 2.6596 | 2.1618 | 1.6821 | 1.5134 | 1.3509 | 1.4633 | 1.947 | 2.4488 | 2.5692 | 2.774 | 2.8864 | 2.9587 | 3.3902 | 3.8137 | 3.6833 | 3.4886 | 3.4263
3 | 0 | 0 | 0 | 0 | 0 | 0 | 0 | 0 | 0 | 0 | 0 | 0 | 0 | 0 | 0 | 0 | 0 | 0 | 0 | 0 | 0 | 0 | 0 | 0
4 | 0 | 0 | 0 | 0 | 0 | 0 | 0 | 0 | 0 | 0 | 0 | 0 | 0 | 0 | 0 | 0 | 0 | 0 | 0 | 0 | 0 | 0 | 0 | 0
5 | 0 | 0 | 0 | 0 | 0 | 0.00075815 | 0.093252 | 0.44124 | 0.96058 | 1.4829 | 1.8203 | 1.9469 | 2 | 1.9651 | 1.8658 | 1.6513 | 1.2972 | 0.7718 | 0.23578 | 0.010614 | 0 | 0 | 0 | 0
6 | 0 | 0 | 0 | 0 | 0 | 0.00075815 | 0.093252 | 0.44124 | 0.96058 | 1.4829 | 1.8203 | 1.9469 | 2 | 1.9651 | 1.8658 | 1.6513 | 1.2972 | 0.7718 | 0.23578 | 0.010614 | 0 | 0 | 0 | 0
7 | 0 | 0 | 0 | 0 | 0 | 0.00075815 | 0.093252 | 0.44124 | 0.96058 | 1.4829 | 1.8203 | 1.9469 | 2 | 1.9651 | 1.8658 | 1.6513 | 1.2972 | 0.7718 | 0.23578 | 0.010614 | 0 | 0 | 0 | 0

## Qg, Summer, S1
GenID | 0 | 1 | 2 | 3 | 4 | 5 | 6 | 7 | 8 | 9 | 10 | 11 | 12 | 13 | 14 | 15 | 16 | 17 | 18 | 19 | 20 | 21 | 22 | 23
1 | 0 | 0 | 0 | 0 | 0 | 0 | 0 | 0 | 0 | 0 | 0 | 0 | 0 | 0 | 0 | 0 | 0 | 0 | 0 | 0 | 0 | 0 | 0 | 0
2 | 0 | 0 | 0 | 0 | 0 | 0 | 0 | 0 | 0 | 0 | 0 | 0 | 0 | 0 | 0 | 0 | 0 | 0 | 0 | 0 | 0 | 0 | 0 | 0
3 | 0 | 0 | 0 | 0 | 0 | 0 | 0 | 0 | 0 | 0 | 0 | 0 | 0 | 0 | 0 | 0 | 0 | 0 | 0 | 0 | 0 | 0 | 0 | 0
4 | 0 | 0 | 0 | 0 | 0 | 0 | 0 | 0 | 0 | 0 | 0 | 0 | 0 | 0 | 0 | 0 | 0 | 0 | 0 | 0 | 0 | 0 | 0 | 0
5 | 0 | 0 | 0 | 0 | 0 | 0 | 0 | 0 | 0 | 0 | 0 | 0 | 0 | 0 | 0 | 0 | 0 | 0 | 0 | 0 | 0 | 0 | 0 | 0
6 | 0 | 0 | 0 | 0 | 0 | 0 | 0 | 0 | 0 | 0 | 0 | 0 | 0 | 0 | 0 | 0 | 0 | 0 | 0 | 0 | 0 | 0 | 0 | 0
7 | 0 | 0 | 0 | 0 | 0 | 0 | 0 | 0 | 0 | 0 | 0 | 0 | 0 | 0 | 0 | 0 | 0 | 0 | 0 | 0 | 0 | 0 | 0 | 0

## Qg, Summer, S2
GenID | 0 | 1 | 2 | 3 | 4 | 5 | 6 | 7 | 8 | 9 | 10 | 11 | 12 | 13 | 14 | 15 | 16 | 17 | 18 | 19 | 20 | 21 | 22 | 23
1 | 0 | 0 | 0 | 0 | 0 | 0 | 0 | 0 | 0 | 0 | 0 | 0 | 0 | 0 | 0 | 0 | 0 | 0 | 0 | 0 | 0 | 0 | 0 | 0
2 | 0 | 0 | 0 | 0 | 0 | 0 | 0 | 0 | 0 | 0 | 0 | 0 | 0 | 0 | 0 | 0 | 0 | 0 | 0 | 0 | 0 | 0 | 0 | 0
3 | 0 | 0 | 0 | 0 | 0 | 0 | 0 | 0 | 0 | 0 | 0 | 0 | 0 | 0 | 0 | 0 | 0 | 0 | 0 | 0 | 0 | 0 | 0 | 0
4 | 0 | 0 | 0 | 0 | 0 | 0 | 0 | 0 | 0 | 0 | 0 | 0 | 0 | 0 | 0 | 0 | 0 | 0 | 0 | 0 | 0 | 0 | 0 | 0
5 | 0 | 0 | 0 | 0 | 0 | 0 | 0 | 0 | 0 | 0 | 0 | 0 | 0 | 0 | 0 | 0 | 0 | 0 | 0 | 0 | 0 | 0 | 0 | 0
6 | 0 | 0 | 0 | 0 | 0 | 0 | 0 | 0 | 0 | 0 | 0 | 0 | 0 | 0 | 0 | 0 | 0 | 0 | 0 | 0 | 0 | 0 | 0 | 0
7 | 0 | 0 | 0 | 0 | 0 | 0 | 0 | 0 | 0 | 0 | 0 | 0 | 0 | 0 | 0 | 0 | 0 | 0 | 0 | 0 | 0 | 0 | 0 | 0

## Qg, Summer, S3
GenID | 0 | 1 | 2 | 3 | 4 | 5 | 6 | 7 | 8 | 9 | 10 | 11 | 12 | 13 | 14 | 15 | 16 | 17 | 18 | 19 | 20 | 21 | 22 | 23
1 | 0 | 0 | 0 | 0 | 0 | 0 | 0 | 0 | 0 | 0 | 0 | 0 | 0 | 0 | 0 | 0 | 0 | 0 | 0 | 0 | 0 | 0 | 0 | 0
2 | 0 | 0 | 0 | 0 | 0 | 0 | 0 | 0 | 0 | 0 | 0 | 0 | 0 | 0 | 0 | 0 | 0 | 0 | 0 | 0 | 0 | 0 | 0 | 0
3 | 0 | 0 | 0 | 0 | 0 | 0 | 0 | 0 | 0 | 0 | 0 | 0 | 0 | 0 | 0 | 0 | 0 | 0 | 0 | 0 | 0 | 0 | 0 | 0
4 | 0 | 0 | 0 | 0 | 0 | 0 | 0 | 0 | 0 | 0 | 0 | 0 | 0 | 0 | 0 | 0 | 0 | 0 | 0 | 0 | 0 | 0 | 0 | 0
5 | 0 | 0 | 0 | 0 | 0 | 0 | 0 | 0 | 0 | 0 | 0 | 0 | 0 | 0 | 0 | 0 | 0 | 0 | 0 | 0 | 0 | 0 | 0 | 0
6 | 0 | 0 | 0 | 0 | 0 | 0 | 0 | 0 | 0 | 0 | 0 | 0 | 0 | 0 | 0 | 0 | 0 | 0 | 0 | 0 | 0 | 0 | 0 | 0
7 | 0 | 0 | 0 | 0 | 0 | 0 | 0 | 0 | 0 | 0 | 0 | 0 | 0 | 0 | 0 | 0 | 0 | 0 | 0 | 0 | 0 | 0 | 0 | 0

## Qg, Summer, S4
GenID | 0 | 1 | 2 | 3 | 4 | 5 | 6 | 7 | 8 | 9 | 10 | 11 | 12 | 13 | 14 | 15 | 16 | 17 | 18 | 19 | 20 | 21 | 22 | 23
1 | 0 | 0 | 0 | 0 | 0 | 0 | 0 | 0 | 0 | 0 | 0 | 0 | 0 | 0 | 0 | 0 | 0 | 0 | 0 | 0 | 0 | 0 | 0 | 0
2 | 0 | 0 | 0 | 0 | 0 | 0 | 0 | 0 | 0 | 0 | 0 | 0 | 0 | 0 | 0 | 0 | 0 | 0 | 0 | 0 | 0 | 0 | 0 | 0
3 | 0 | 0 | 0 | 0 | 0 | 0 | 0 | 0 | 0 | 0 | 0 | 0 | 0 | 0 | 0 | 0 | 0 | 0 | 0 | 0 | 0 | 0 | 0 | 0
4 | 0 | 0 | 0 | 0 | 0 | 0 | 0 | 0 | 0 | 0 | 0 | 0 | 0 | 0 | 0 | 0 | 0 | 0 | 0 | 0 | 0 | 0 | 0 | 0
5 | 0 | 0 | 0 | 0 | 0 | 0 | 0 | 0 | 0 | 0 | 0 | 0 | 0 | 0 | 0 | 0 | 0 | 0 | 0 | 0 | 0 | 0 | 0 | 0
6 | 0 | 0 | 0 | 0 | 0 | 0 | 0 | 0 | 0 | 0 | 0 | 0 | 0 | 0 | 0 | 0 | 0 | 0 | 0 | 0 | 0 | 0 | 0 | 0
7 | 0 | 0 | 0 | 0 | 0 | 0 | 0 | 0 | 0 | 0 | 0 | 0 | 0 | 0 | 0 | 0 | 0 | 0 | 0 | 0 | 0 | 0 | 0 | 0

## Qg, Summer, S5
GenID | 0 | 1 | 2 | 3 | 4 | 5 | 6 | 7 | 8 | 9 | 10 | 11 | 12 | 13 | 14 | 15 | 16 | 17 | 18 | 19 | 20 | 21 | 22 | 23
1 | 0 | 0 | 0 | 0 | 0 | 0 | 0 | 0 | 0 | 0 | 0 | 0 | 0 | 0 | 0 | 0 | 0 | 0 | 0 | 0 | 0 | 0 | 0 | 0
2 | 0 | 0 | 0 | 0 | 0 | 0 | 0 | 0 | 0 | 0 | 0 | 0 | 0 | 0 | 0 | 0 | 0 | 0 | 0 | 0 | 0 | 0 | 0 | 0
3 | 0 | 0 | 0 | 0 | 0 | 0 | 0 | 0 | 0 | 0 | 0 | 0 | 0 | 0 | 0 | 0 | 0 | 0 | 0 | 0 | 0 | 0 | 0 | 0
4 | 0 | 0 | 0 | 0 | 0 | 0 | 0 | 0 | 0 | 0 | 0 | 0 | 0 | 0 | 0 | 0 | 0 | 0 | 0 | 0 | 0 | 0 | 0 | 0
5 | 0 | 0 | 0 | 0 | 0 | 0 | 0 | 0 | 0 | 0 | 0 | 0 | 0 | 0 | 0 | 0 | 0 | 0 | 0 | 0 | 0 | 0 | 0 | 0
6 | 0 | 0 | 0 | 0 | 0 | 0 | 0 | 0 | 0 | 0 | 0 | 0 | 0 | 0 | 0 | 0 | 0 | 0 | 0 | 0 | 0 | 0 | 0 | 0
7 | 0 | 0 | 0 | 0 | 0 | 0 | 0 | 0 | 0 | 0 | 0 | 0 | 0 | 0 | 0 | 0 | 0 | 0 | 0 | 0 | 0 | 0 | 0 | 0

## Qg, Summer, S6
GenID | 0 | 1 | 2 | 3 | 4 | 5 | 6 | 7 | 8 | 9 | 10 | 11 | 12 | 13 | 14 | 15 | 16 | 17 | 18 | 19 | 20 | 21 | 22 | 23
1 | 0 | 0 | 0 | 0 | 0 | 0 | 0 | 0 | 0 | 0 | 0 | 0 | 0 | 0 | 0 | 0 | 0 | 0 | 0 | 0 | 0 | 0 | 0 | 0
2 | 0 | 0 | 0 | 0 | 0 | 0 | 0 | 0 | 0 | 0 | 0 | 0 | 0 | 0 | 0 | 0 | 0 | 0 | 0 | 0 | 0 | 0 | 0 | 0
3 | 0 | 0 | 0 | 0 | 0 | 0 | 0 | 0 | 0 | 0 | 0 | 0 | 0 | 0 | 0 | 0 | 0 | 0 | 0 | 0 | 0 | 0 | 0 | 0
4 | 0 | 0 | 0 | 0 | 0 | 0 | 0 | 0 | 0 | 0 | 0 | 0 | 0 | 0 | 0 | 0 | 0 | 0 | 0 | 0 | 0 | 0 | 0 | 0
5 | 0 | 0 | 0 | 0 | 0 | 0 | 0 | 0 | 0 | 0 | 0 | 0 | 0 | 0 | 0 | 0 | 0 | 0 | 0 | 0 | 0 | 0 | 0 | 0
6 | 0 | 0 | 0 | 0 | 0 | 0 | 0 | 0 | 0 | 0 | 0 | 0 | 0 | 0 | 0 | 0 | 0 | 0 | 0 | 0 | 0 | 0 | 0 | 0
7 | 0 | 0 | 0 | 0 | 0 | 0 | 0 | 0 | 0 | 0 | 0 | 0 | 0 | 0 | 0 | 0 | 0 | 0 | 0 | 0 | 0 | 0 | 0 | 0

## Qg, Summer, S7
GenID | 0 | 1 | 2 | 3 | 4 | 5 | 6 | 7 | 8 | 9 | 10 | 11 | 12 | 13 | 14 | 15 | 16 | 17 | 18 | 19 | 20 | 21 | 22 | 23
1 | 0 | 0 | 0 | 0 | 0 | 0 | 0 | 0 | 0 | 0 | 0 | 0 | 0 | 0 | 0 | 0 | 0 | 0 | 0 | 0 | 0 | 0 | 0 | 0
2 | 0 | 0 | 0 | 0 | 0 | 0 | 0 | 0 | 0 | 0 | 0 | 0 | 0 | 0 | 0 | 0 | 0 | 0 | 0 | 0 | 0 | 0 | 0 | 0
3 | 0 | 0 | 0 | 0 | 0 | 0 | 0 | 0 | 0 | 0 | 0 | 0 | 0 | 0 | 0 | 0 | 0 | 0 | 0 | 0 | 0 | 0 | 0 | 0
4 | 0 | 0 | 0 | 0 | 0 | 0 | 0 | 0 | 0 | 0 | 0 | 0 | 0 | 0 | 0 | 0 | 0 | 0 | 0 | 0 | 0 | 0 | 0 | 0
5 | 0 | 0 | 0 | 0 | 0 | 0 | 0 | 0 | 0 | 0 | 0 | 0 | 0 | 0 | 0 | 0 | 0 | 0 | 0 | 0 | 0 | 0 | 0 | 0
6 | 0 | 0 | 0 | 0 | 0 | 0 | 0 | 0 | 0 | 0 | 0 | 0 | 0 | 0 | 0 | 0 | 0 | 0 | 0 | 0 | 0 | 0 | 0 | 0
7 | 0 | 0 | 0 | 0 | 0 | 0 | 0 | 0 | 0 | 0 | 0 | 0 | 0 | 0 | 0 | 0 | 0 | 0 | 0 | 0 | 0 | 0 | 0 | 0

## Qg, Summer, S8
GenID | 0 | 1 | 2 | 3 | 4 | 5 | 6 | 7 | 8 | 9 | 10 | 11 | 12 | 13 | 14 | 15 | 16 | 17 | 18 | 19 | 20 | 21 | 22 | 23
1 | 0 | 0 | 0 | 0 | 0 | 0 | 0 | 0 | 0 | 0 | 0 | 0 | 0 | 0 | 0 | 0 | 0 | 0 | 0 | 0 | 0 | 0 | 0 | 0
2 | 0 | 0 | 0 | 0 | 0 | 0 | 0 | 0 | 0 | 0 | 0 | 0 | 0 | 0 | 0 | 0 | 0 | 0 | 0 | 0 | 0 | 0 | 0 | 0
3 | 0 | 0 | 0 | 0 | 0 | 0 | 0 | 0 | 0 | 0 | 0 | 0 | 0 | 0 | 0 | 0 | 0 | 0 | 0 | 0 | 0 | 0 | 0 | 0
4 | 0 | 0 | 0 | 0 | 0 | 0 | 0 | 0 | 0 | 0 | 0 | 0 | 0 | 0 | 0 | 0 | 0 | 0 | 0 | 0 | 0 | 0 | 0 | 0
5 | 0 | 0 | 0 | 0 | 0 | 0 | 0 | 0 | 0 | 0 | 0 | 0 | 0 | 0 | 0 | 0 | 0 | 0 | 0 | 0 | 0 | 0 | 0 | 0
6 | 0 | 0 | 0 | 0 | 0 | 0 | 0 | 0 | 0 | 0 | 0 | 0 | 0 | 0 | 0 | 0 | 0 | 0 | 0 | 0 | 0 | 0 | 0 | 0
7 | 0 | 0 | 0 | 0 | 0 | 0 | 0 | 0 | 0 | 0 | 0 | 0 | 0 | 0 | 0 | 0 | 0 | 0 | 0 | 0 | 0 | 0 | 0 | 0

## Qg, Summer, S9
GenID | 0 | 1 | 2 | 3 | 4 | 5 | 6 | 7 | 8 | 9 | 10 | 11 | 12 | 13 | 14 | 15 | 16 | 17 | 18 | 19 | 20 | 21 | 22 | 23
1 | 0 | 0 | 0 | 0 | 0 | 0 | 0 | 0 | 0 | 0 | 0 | 0 | 0 | 0 | 0 | 0 | 0 | 0 | 0 | 0 | 0 | 0 | 0 | 0
2 | 0 | 0 | 0 | 0 | 0 | 0 | 0 | 0 | 0 | 0 | 0 | 0 | 0 | 0 | 0 | 0 | 0 | 0 | 0 | 0 | 0 | 0 | 0 | 0
3 | 0 | 0 | 0 | 0 | 0 | 0 | 0 | 0 | 0 | 0 | 0 | 0 | 0 | 0 | 0 | 0 | 0 | 0 | 0 | 0 | 0 | 0 | 0 | 0
4 | 0 | 0 | 0 | 0 | 0 | 0 | 0 | 0 | 0 | 0 | 0 | 0 | 0 | 0 | 0 | 0 | 0 | 0 | 0 | 0 | 0 | 0 | 0 | 0
5 | 0 | 0 | 0 | 0 | 0 | 0 | 0 | 0 | 0 | 0 | 0 | 0 | 0 | 0 | 0 | 0 | 0 | 0 | 0 | 0 | 0 | 0 | 0 | 0
6 | 0 | 0 | 0 | 0 | 0 | 0 | 0 | 0 | 0 | 0 | 0 | 0 | 0 | 0 | 0 | 0 | 0 | 0 | 0 | 0 | 0 | 0 | 0 | 0
7 | 0 | 0 | 0 | 0 | 0 | 0 | 0 | 0 | 0 | 0 | 0 | 0 | 0 | 0 | 0 | 0 | 0 | 0 | 0 | 0 | 0 | 0 | 0 | 0

## GenStatus, Summer
GenID | 0 | 1 | 2 | 3 | 4 | 5 | 6 | 7 | 8 | 9 | 10 | 11 | 12 | 13 | 14 | 15 | 16 | 17 | 18 | 19 | 20 | 21 | 22 | 23
1 | 1 | 1 | 1 | 1 | 1 | 1 | 1 | 1 | 1 | 1 | 1 | 1 | 1 | 1 | 1 | 1 | 1 | 1 | 1 | 1 | 1 | 1 | 1 | 1
2 | 1 | 1 | 1 | 1 | 1 | 1 | 1 | 1 | 1 | 1 | 1 | 1 | 1 | 1 | 1 | 1 | 1 | 1 | 1 | 1 | 1 | 1 | 1 | 1
3 | 1 | 1 | 1 | 1 | 1 | 1 | 1 | 1 | 1 | 1 | 1 | 1 | 1 | 1 | 1 | 1 | 1 | 1 | 1 | 1 | 1 | 1 | 1 | 1
4 | 1 | 1 | 1 | 1 | 1 | 1 | 1 | 1 | 1 | 1 | 1 | 1 | 1 | 1 | 1 | 1 | 1 | 1 | 1 | 1 | 1 | 1 | 1 | 1
5 | 1 | 1 | 1 | 1 | 1 | 1 | 1 | 1 | 1 | 1 | 1 | 1 | 1 | 1 | 1 | 1 | 1 | 1 | 1 | 1 | 1 | 1 | 1 | 1
6 | 1 | 1 | 1 | 1 | 1 | 1 | 1 | 1 | 1 | 1 | 1 | 1 | 1 | 1 | 1 | 1 | 1 | 1 | 1 | 1 | 1 | 1 | 1 | 1
7 | 1 | 1 | 1 | 1 | 1 | 1 | 1 | 1 | 1 | 1 | 1 | 1 | 1 | 1 | 1 | 1 | 1 | 1 | 1 | 1 | 1 | 1 | 1 | 1

## Pc, Autumn, S1
LoadID | 0 | 1 | 2 | 3 | 4 | 5 | 6 | 7 | 8 | 9 | 10 | 11 | 12 | 13 | 14 | 15 | 16 | 17 | 18 | 19 | 20 | 21 | 22 | 23
1 | 2.0366 | 1.8976 | 1.868 | 1.9037 | 1.8819 | 1.8224 | 1.7438 | 2.2665 | 2.3609 | 2.3567 | 2.3517 | 2.3635 | 2.4419 | 2.3645 | 2.1962 | 2.3159 | 2.3081 | 2.3198 | 2.1554 | 2.1335 | 2.1333 | 2.1323 | 1.7925 | 1.8068
2 | 0.65656 | 0.65996 | 0.64694 | 0.60938 | 0.56531 | 0.56112 | 0.67126 | 0.68646 | 0.73968 | 0.7541 | 0.7133 | 0.73655 | 0.74922 | 0.76673 | 0.6765 | 0.67261 | 0.73032 | 0.84264 | 0.80552 | 0.78057 | 0.75642 | 0.70807 | 0.72861 | 0.71979
3 | 1.7828 | 1.6642 | 1.5884 | 1.6361 | 1.5542 | 1.7114 | 2.5706 | 2.7765 | 3.0253 | 2.8523 | 2.8459 | 3.004 | 2.9453 | 2.7504 | 2.4545 | 2.4484 | 2.4362 | 2.6946 | 2.3212 | 2.5909 | 2.5321 | 2.3479 | 2.1391 | 1.9244
4 | 0.20117 | 0.18195 | 0.1605 | 0.15423 | 0.13476 | 0.14972 | 0.23696 | 0.2219 | 0.23963 | 0.25618 | 0.24369 | 0.22537 | 0.23535 | 0.24039 | 0.23358 | 0.22541 | 0.23397 | 0.31506 | 0.28987 | 0.27587 | 0.28653 | 0.261 | 0.27027 | 0.23967
5 | 0.85719 | 0.79212 | 0.7379 | 0.71272 | 0.70587 | 0.75141 | 0.91336 | 0.94256 | 0.95718 | 1.0219 | 1.0887 | 1.0826 | 1.0995 | 1.1185 | 1.0603 | 1.0838 | 1.1027 | 1.2397 | 1.2004 | 1.1308 | 1.2026 | 1.104 | 1.0877 | 1.009
6 | 4.5633 | 4.1664 | 4.118 | 3.9629 | 4.1845 | 4.4321 | 4.876 | 5.6462 | 5.7903 | 6.2149 | 6.0756 | 6.1486 | 5.821 | 5.8063 | 5.3004 | 5.7163 | 5.3046 | 5.4813 | 5.2601 | 5.4368 | 5.1695 | 4.9364 | 4.656 | 4.8075
7 | 2.3543 | 2.1519 | 2.0629 | 2.0473 | 1.9532 | 2.162 | 2.8443 | 3.0399 | 3.3584 | 3.7265 | 3.5687 | 3.7028 | 3.674 | 3.6715 | 3.4646 | 3.2641 | 3.5084 | 3.4778 | 3.2491 | 3.3233 | 3.2625 | 2.7407 | 2.6764 | 2.5693
8 | 0.52296 | 0.4851 | 0.46595 | 0.47384 | 0.46942 | 0.5134 | 0.81374 | 0.87195 | 0.92675 | 0.91913 | 0.99797 | 1.0015 | 0.9187 | 0.92076 | 0.852 | 0.79666 | 0.72043 | 0.77838 | 0.79358 | 0.74671 | 0.74049 | 0.67375 | 0.59937 | 0.57152
9 | 0.55117 | 0.50401 | 0.5061 | 0.5021 | 0.46742 | 0.44609 | 0.47013 | 0.41061 | 0.39964 | 0.39589 | 0.41838 | 0.45034 | 0.43068 | 0.45417 | 0.4449 | 0.47581 | 0.45693 | 0.46823 | 0.44214 | 0.43522 | 0.47504 | 0.43878 | 0.4942 | 0.51373
10 | 0.46074 | 0.44933 | 0.42363 | 0.41348 | 0.39244 | 0.42013 | 0.53922 | 0.57181 | 0.60961 | 0.66686 | 0.6185 | 0.63351 | 0.66125 | 0.64814 | 0.62372 | 0.60538 | 0.59412 | 0.66699 | 0.60165 | 0.6189 | 0.63264 | 0.60521 | 0.57847 | 0.53524
11 | 0.30506 | 0.28747 | 0.27419 | 0.25992 | 0.23884 | 0.25709 | 0.3293 | 0.28773 | 0.26362 | 0.22665 | 0.31676 | 0.3364 | 0.33275 | 0.33422 | 0.32337 | 0.32114 | 0.30845 | 0.36888 | 0.3335 | 0.31813 | 0.35277 | 0.30908 | 0.36192 | 0.33916
12 | 1.1518 | 1.1341 | 1.1394 | 1.1067 | 1.1013 | 1.0856 | 1.1337 | 1.0537 | 0.92478 | 0.79682 | 1.0824 | 1.0812 | 1.1006 | 1.1587 | 1.0233 | 1.2186 | 1.2293 | 1.2406 | 1.161 | 1.1665 | 1.281 | 1.2112 | 1.3263 | 1.3373
13 | 4.24 | 4.2305 | 4.1065 | 4.1192 | 4.1502 | 4.1658 | 5.144 | 5.0225 | 5.2739 | 5.149 | 5.0914 | 5.3582 | 5.3035 | 5.5621 | 5.3696 | 5.5004 | 5.1342 | 5.4734 | 5.2145 | 5.209 | 4.9366 | 4.7212 | 4.6445 | 4.3748
14 | 1.2793 | 1.2587 | 1.2448 | 1.2361 | 1.2041 | 1.1899 | 1.1394 | 1.3821 | 1.434 | 1.3921 | 1.4182 | 1.5016 | 1.4971 | 1.4425 | 1.3064 | 1.3627 | 1.376 | 1.3989 | 1.3428 | 1.2852 | 1.2283 | 1.2375 | 1.2297 | 1.235
15 | 0.43846 | 0.43684 | 0.40733 | 0.3901 | 0.37279 | 0.36769 | 0.45429 | 0.44776 | 0.50015 | 0.51688 | 0.46306 | 0.49646 | 0.49711 | 0.47113 | 0.4485 | 0.46547 | 0.466 | 0.54306 | 0.52331 | 0.49927 | 0.51521 | 0.48718 | 0.5075 | 0.48392
16 | 0.89832 | 0.87335 | 0.81213 | 0.78501 | 0.76791 | 0.823 | 1.2738 | 1.4313 | 1.4791 | 1.4163 | 1.4357 | 1.4657 | 1.4301 | 1.4208 | 1.2108 | 1.2635 | 1.2562 | 1.3687 | 1.2147 | 1.3217 | 1.2618 | 1.1609 | 1.0679 | 0.92733
17 | 0.30311 | 0.27333 | 0.24536 | 0.23127 | 0.20143 | 0.22206 | 0.35224 | 0.32885 | 0.37798 | 0.37416 | 0.35204 | 0.34132 | 0.35458 | 0.37014 | 0.35244 | 0.34754 | 0.3602 | 0.4849 | 0.46018 | 0.41776 | 0.43261 | 0.37737 | 0.39816 | 0.37029
18 | 1.3173 | 1.1839 | 1.1115 | 1.0803 | 1.0982 | 1.093 | 1.4036 | 1.4112 | 1.5109 | 1.4768 | 1.5688 | 1.6444 | 1.6487 | 1.6024 | 1.5743 | 1.5557 | 1.6796 | 1.8453 | 1.7384 | 1.7255 | 1.8113 | 1.6343 | 1.6451 | 1.5277
19 | 2.0644 | 1.9003 | 1.848 | 1.9114 | 1.8863 | 1.9375 | 2.1495 | 2.4447 | 2.6535 | 2.7075 | 2.679 | 2.7294 | 2.7145 | 2.6541 | 2.5548 | 2.4619 | 2.4611 | 2.5549 | 2.4362 | 2.3885 | 2.3987 | 2.2776 | 2.1056 | 2.112
20 | 1.0826 | 0.95306 | 0.94918 | 0.97058 | 0.89215 | 0.98619 | 1.2776 | 1.4247 | 1.5275 | 1.5528 | 1.696 | 1.6153 | 1.5985 | 1.7199 | 1.5663 | 1.5717 | 1.5089 | 1.6382 | 1.5621 | 1.5109 | 1.4359 | 1.2322 | 1.1879 | 1.1045
21 | 0.7571 | 0.75004 | 0.70907 | 0.70855 | 0.71466 | 0.76128 | 1.1875 | 1.3617 | 1.4392 | 1.3985 | 1.4594 | 1.4352 | 1.3812 | 1.4682 | 1.2882 | 1.1383 | 1.092 | 1.2249 | 1.1368 | 1.0985 | 1.0892 | 0.96626 | 0.88792 | 0.83851
22 | 0.78259 | 0.77653 | 0.75064 | 0.72093 | 0.69288 | 0.68324 | 0.70321 | 0.64643 | 0.61333 | 0.61605 | 0.62705 | 0.65428 | 0.68879 | 0.67962 | 0.66736 | 0.70256 | 0.67602 | 0.73093 | 0.68143 | 0.66621 | 0.69757 | 0.66907 | 0.74619 | 0.79573
23 | 4.4796 | 4.1403 | 4.0924 | 4.008 | 3.7637 | 4.0529 | 4.9588 | 5.2724 | 5.7719 | 5.9133 | 5.5534 | 6.1464 | 6.2342 | 6.1899 | 5.7675 | 5.7788 | 5.3226 | 6.0183 | 5.7059 | 5.9605 | 6.2082 | 5.5283 | 5.3469 | 4.9844
24 | 2.0551 | 2.0144 | 1.8538 | 1.8106 | 1.681 | 1.8845 | 2.247 | 2.0156 | 1.777 | 1.5617 | 2.1423 | 2.2074 | 2.2404 | 2.3253 | 2.2044 | 2.2086 | 2.1062 | 2.661 | 2.4995 | 2.3367 | 2.4204 | 2.213 | 2.5887 | 2.3915
25 | 1.1513 | 1.1123 | 1.1176 | 1.1102 | 1.0366 | 1.0622 | 1.1337 | 1.017 | 0.89268 | 0.82119 | 1.1102 | 1.0525 | 1.0787 | 1.1435 | 1.0602 | 1.2566 | 1.1916 | 1.2249 | 1.1387 | 1.1438 | 1.2488 | 1.2431 | 1.2952 | 1.3833
26 | 2.1777 | 2.1839 | 2.0049 | 2.1223 | 2.0913 | 2.0307 | 2.5097 | 2.6537 | 2.7505 | 2.6729 | 2.5244 | 2.5394 | 2.7037 | 2.691 | 2.5689 | 2.7669 | 2.6963 | 2.6861 | 2.629 | 2.5958 | 2.517 | 2.5587 | 2.2497 | 2.1782
27 | 1.27 | 1.2732 | 1.2248 | 1.2051 | 1.1434 | 1.1837 | 1.1465 | 1.4207 | 1.4669 | 1.4463 | 1.4766 | 1.4464 | 1.4306 | 1.4707 | 1.305 | 1.3303 | 1.39 | 1.4712 | 1.3545 | 1.3367 | 1.2602 | 1.2213 | 1.2221 | 1.2194
28 | 0.91215 | 0.86048 | 0.84119 | 0.79986 | 0.75503 | 0.73669 | 0.87661 | 0.91011 | 0.9751 | 1.014 | 0.91626 | 0.96988 | 0.98112 | 0.99827 | 0.90541 | 0.93166 | 0.94903 | 1.0793 | 1.0819 | 1.0284 | 1.0403 | 0.90303 | 0.9563 | 0.91998
29 | 2.9675 | 2.8063 | 2.6556 | 2.7411 | 2.6111 | 2.7135 | 4.2021 | 4.9089 | 4.932 | 4.7023 | 4.6278 | 4.9052 | 4.9055 | 4.6601 | 4.0954 | 4.0474 | 4.1457 | 4.2701 | 4.0871 | 4.0744 | 4.1732 | 3.7921 | 3.6594 | 3.3126
30 | 0.50155 | 0.45768 | 0.40527 | 0.38992 | 0.3359 | 0.36211 | 0.59065 | 0.54232 | 0.63158 | 0.63816 | 0.57845 | 0.54923 | 0.59919 | 0.61753 | 0.59886 | 0.59197 | 0.59553 | 0.82286 | 0.74213 | 0.67217 | 0.71946 | 0.62525 | 0.6636 | 0.60583
31 | 3.0106 | 2.7643 | 2.4359 | 2.4734 | 2.4112 | 2.6355 | 3.2302 | 3.3826 | 3.6247 | 3.5534 | 3.7925 | 3.9361 | 3.999 | 3.7675 | 3.6881 | 3.6075 | 3.8618 | 4.1168 | 3.9543 | 4.1059 | 4.2405 | 3.9016 | 3.9427 | 3.4851
32 | 1.2948 | 1.286 | 1.2186 | 1.2075 | 1.2526 | 1.2855 | 1.3766 | 1.6537 | 1.7121 | 1.8372 | 1.731 | 1.7835 | 1.7811 | 1.7696 | 1.684 | 1.6519 | 1.6368 | 1.5975 | 1.6077 | 1.5749 | 1.6655 | 1.4254 | 1.4565 | 1.4162

## Pc, Autumn, S2
LoadID | 0 | 1 | 2 | 3 | 4 | 5 | 6 | 7 | 8 | 9 | 10 | 11 | 12 | 13 | 14 | 15 | 16 | 17 | 18 | 19 | 20 | 21 | 22 | 23
1 | 2.0366 | 1.8976 | 1.868 | 1.9037 | 1.8819 | 1.8224 | 1.7438 | 2.2665 | 2.3609 | 2.3567 | 2.3517 | 2.3635 | 2.4419 | 2.3645 | 2.1962 | 2.3159 | 2.3081 | 2.3198 | 2.1554 | 2.1335 | 2.1333 | 2.1323 | 1.7925 | 1.8068
2 | 0.65656 | 0.65996 | 0.64694 | 0.60938 | 0.56531 | 0.56112 | 0.67126 | 0.68646 | 0.73968 | 0.7541 | 0.7133 | 0.73655 | 0.74922 | 0.76673 | 0.6765 | 0.67261 | 0.73032 | 0.84264 | 0.80552 | 0.78057 | 0.75642 | 0.70807 | 0.72861 | 0.71979
3 | 1.7828 | 1.6642 | 1.5884 | 1.6361 | 1.5542 | 1.7114 | 2.5706 | 2.7765 | 3.0253 | 2.8523 | 2.8459 | 3.004 | 2.9453 | 2.7504 | 2.4545 | 2.4484 | 2.4362 | 2.6946 | 2.3212 | 2.5909 | 2.5321 | 2.3479 | 2.1391 | 1.9244
4 | 0.20117 | 0.18195 | 0.1605 | 0.15423 | 0.13476 | 0.14972 | 0.23696 | 0.2219 | 0.23963 | 0.25618 | 0.24369 | 0.22537 | 0.23535 | 0.24039 | 0.23358 | 0.22541 | 0.23397 | 0.31506 | 0.28987 | 0.27587 | 0.28653 | 0.261 | 0.27027 | 0.23967
5 | 0.85719 | 0.79212 | 0.7379 | 0.71272 | 0.70587 | 0.75141 | 0.91336 | 0.94256 | 0.95718 | 1.0219 | 1.0887 | 1.0826 | 1.0995 | 1.1185 | 1.0603 | 1.0838 | 1.1027 | 1.2397 | 1.2004 | 1.1308 | 1.2026 | 1.104 | 1.0877 | 1.009
6 | 4.5633 | 4.1664 | 4.118 | 3.9629 | 4.1845 | 4.4321 | 4.876 | 5.6462 | 5.7903 | 6.2149 | 6.0756 | 6.1486 | 5.821 | 5.8063 | 5.3004 | 5.7163 | 5.3046 | 5.4813 | 5.2601 | 5.4368 | 5.1695 | 4.9364 | 4.656 | 4.8075
7 | 2.3543 | 2.1519 | 2.0629 | 2.0473 | 1.9532 | 2.162 | 2.8443 | 3.0399 | 3.3584 | 3.7265 | 3.5687 | 3.7028 | 3.674 | 3.6715 | 3.4646 | 3.2641 | 3.5084 | 3.4778 | 3.2491 | 3.3233 | 3.2625 | 2.7407 | 2.6764 | 2.5693
8 | 0.52296 | 0.4851 | 0.46595 | 0.47384 | 0.46942 | 0.5134 | 0.81374 | 0.87195 | 0.92675 | 0.91913 | 0.99797 | 1.0015 | 0.9187 | 0.92076 | 0.852 | 0.79666 | 0.72043 | 0.77838 | 0.79358 | 0.74671 | 0.74049 | 0.67375 | 0.59937 | 0.57152
9 | 0.55117 | 0.50401 | 0.5061 | 0.5021 | 0.46742 | 0.44609 | 0.47013 | 0.41061 | 0.39964 | 0.39589 | 0.41838 | 0.45034 | 0.43068 | 0.45417 | 0.4449 | 0.47581 | 0.45693 | 0.46823 | 0.44214 | 0.43522 | 0.47504 | 0.43878 | 0.4942 | 0.51373
10 | 0.46074 | 0.44933 | 0.42363 | 0.41348 | 0.39244 | 0.42013 | 0.53922 | 0.57181 | 0.60961 | 0.66686 | 0.6185 | 0.63351 | 0.66125 | 0.64814 | 0.62372 | 0.60538 | 0.59412 | 0.66699 | 0.60165 | 0.6189 | 0.63264 | 0.60521 | 0.57847 | 0.53524
11 | 0.30506 | 0.28747 | 0.27419 | 0.25992 | 0.23884 | 0.25709 | 0.3293 | 0.28773 | 0.26362 | 0.22665 | 0.31676 | 0.3364 | 0.33275 | 0.33422 | 0.32337 | 0.32114 | 0.30845 | 0.36888 | 0.3335 | 0.31813 | 0.35277 | 0.30908 | 0.36192 | 0.33916
12 | 1.1518 | 1.1341 | 1.1394 | 1.1067 | 1.1013 | 1.0856 | 1.1337 | 1.0537 | 0.92478 | 0.79682 | 1.0824 | 1.0812 | 1.1006 | 1.1587 | 1.0233 | 1.2186 | 1.2293 | 1.2406 | 1.161 | 1.1665 | 1.281 | 1.2112 | 1.3263 | 1.3373
13 | 4.24 | 4.2305 | 4.1065 | 4.1192 | 4.1502 | 4.1658 | 5.144 | 5.0225 | 5.2739 | 5.149 | 5.0914 | 5.3582 | 5.3035 | 5.5621 | 5.3696 | 5.5004 | 5.1342 | 5.4734 | 5.2145 | 5.209 | 4.9366 | 4.7212 | 4.6445 | 4.3748
14 | 1.2793 | 1.2587 | 1.2448 | 1.2361 | 1.2041 | 1.1899 | 1.1394 | 1.3821 | 1.434 | 1.3921 | 1.4182 | 1.5016 | 1.4971 | 1.4425 | 1.3064 | 1.3627 | 1.376 | 1.3989 | 1.3428 | 1.2852 | 1.2283 | 1.2375 | 1.2297 | 1.235
15 | 0.43846 | 0.43684 | 0.40733 | 0.3901 | 0.37279 | 0.36769 | 0.45429 | 0.44776 | 0.50015 | 0.51688 | 0.46306 | 0.49646 | 0.49711 | 0.47113 | 0.4485 | 0.46547 | 0.466 | 0.54306 | 0.52331 | 0.49927 | 0.51521 | 0.48718 | 0.5075 | 0.48392
16 | 0.89832 | 0.87335 | 0.81213 | 0.78501 | 0.76791 | 0.823 | 1.2738 | 1.4313 | 1.4791 | 1.4163 | 1.4357 | 1.4657 | 1.4301 | 1.4208 | 1.2108 | 1.2635 | 1.2562 | 1.3687 | 1.2147 | 1.3217 | 1.2618 | 1.1609 | 1.0679 | 0.92733
17 | 0.30311 | 0.27333 | 0.24536 | 0.23127 | 0.20143 | 0.22206 | 0.35224 | 0.32885 | 0.37798 | 0.37416 | 0.35204 | 0.34132 | 0.35458 | 0.37014 | 0.35244 | 0.34754 | 0.3602 | 0.4849 | 0.46018 | 0.41776 | 0.43261 | 0.37737 | 0.39816 | 0.37029
18 | 1.3173 | 1.1839 | 1.1115 | 1.0803 | 1.0982 | 1.093 | 1.4036 | 1.4112 | 1.5109 | 1.4768 | 1.5688 | 1.6444 | 1.6487 | 1.6024 | 1.5743 | 1.5557 | 1.6796 | 1.8453 | 1.7384 | 1.7255 | 1.8113 | 1.6343 | 1.6451 | 1.5277
19 | 2.0644 | 1.9003 | 1.848 | 1.9114 | 1.8863 | 1.9375 | 2.1495 | 2.4447 | 2.6535 | 2.7075 | 2.679 | 2.7294 | 2.7145 | 2.6541 | 2.5548 | 2.4619 | 2.4611 | 2.5549 | 2.4362 | 2.3885 | 2.3987 | 2.2776 | 2.1056 | 2.112
20 | 1.0826 | 0.95306 | 0.94918 | 0.97058 | 0.89215 | 0.98619 | 1.2776 | 1.4247 | 1.5275 | 1.5528 | 1.696 | 1.6153 | 1.5985 | 1.7199 | 1.5663 | 1.5717 | 1.5089 | 1.6382 | 1.5621 | 1.5109 | 1.4359 | 1.2322 | 1.1879 | 1.1045
21 | 0.7571 | 0.75004 | 0.70907 | 0.70855 | 0.71466 | 0.76128 | 1.1875 | 1.3617 | 1.4392 | 1.3985 | 1.4594 | 1.4352 | 1.3812 | 1.4682 | 1.2882 | 1.1383 | 1.092 | 1.2249 | 1.1368 | 1.0985 | 1.0892 | 0.96626 | 0.88792 | 0.83851
22 | 0.78259 | 0.77653 | 0.75064 | 0.72093 | 0.69288 | 0.68324 | 0.70321 | 0.64643 | 0.61333 | 0.61605 | 0.62705 | 0.65428 | 0.68879 | 0.67962 | 0.66736 | 0.70256 | 0.67602 | 0.73093 | 0.68143 | 0.66621 | 0.69757 | 0.66907 | 0.74619 | 0.79573
23 | 4.4796 | 4.1403 | 4.0924 | 4.008 | 3.7637 | 4.0529 | 4.9588 | 5.2724 | 5.7719 | 5.9133 | 5.5534 | 6.1464 | 6.2342 | 6.1899 | 5.7675 | 5.7788 | 5.3226 | 6.0183 | 5.7059 | 5.9605 | 6.2082 | 5.5283 | 5.3469 | 4.9844
24 | 2.0551 | 2.0144 | 1.8538 | 1.8106 | 1.681 | 1.8845 | 2.247 | 2.0156 | 1.777 | 1.5617 | 2.1423 | 2.2074 | 2.2404 | 2.3253 | 2.2044 | 2.2086 | 2.1062 | 2.661 | 2.4995 | 2.3367 | 2.4204 | 2.213 | 2.5887 | 2.3915
25 | 1.1513 | 1.1123 | 1.1176 | 1.1102 | 1.0366 | 1.0622 | 1.1337 | 1.017 | 0.89268 | 0.82119 | 1.1102 | 1.0525 | 1.0787 | 1.1435 | 1.0602 | 1.2566 | 1.1916 | 1.2249 | 1.1387 | 1.1438 | 1.2488 | 1.2431 | 1.2952 | 1.3833
26 | 2.1777 | 2.1839 | 2.0049 | 2.1223 | 2.0913 | 2.0307 | 2.5097 | 2.6537 | 2.7505 | 2.6729 | 2.5244 | 2.5394 | 2.7037 | 2.691 | 2.5689 | 2.7669 | 2.6963 | 2.6861 | 2.629 | 2.5958 | 2.517 | 2.5587 | 2.2497 | 2.1782
27 | 1.27 | 1.2732 | 1.2248 | 1.2051 | 1.1434 | 1.1837 | 1.1465 | 1.4207 | 1.4669 | 1.4463 | 1.4766 | 1.4464 | 1.4306 | 1.4707 | 1.305 | 1.3303 | 1.39 | 1.4712 | 1.3545 | 1.3367 | 1.2602 | 1.2213 | 1.2221 | 1.2194
28 | 0.91215 | 0.86048 | 0.84119 | 0.79986 | 0.75503 | 0.73669 | 0.87661 | 0.91011 | 0.9751 | 1.014 | 0.91626 | 0.96988 | 0.98112 | 0.99827 | 0.90541 | 0.93166 | 0.94903 | 1.0793 | 1.0819 | 1.0284 | 1.0403 | 0.90303 | 0.9563 | 0.91998
29 | 2.9675 | 2.8063 | 2.6556 | 2.7411 | 2.6111 | 2.7135 | 4.2021 | 4.9089 | 4.932 | 4.7023 | 4.6278 | 4.9052 | 4.9055 | 4.6601 | 4.0954 | 4.0474 | 4.1457 | 4.2701 | 4.0871 | 4.0744 | 4.1732 | 3.7921 | 3.6594 | 3.3126
30 | 0.50155 | 0.45768 | 0.40527 | 0.38992 | 0.3359 | 0.36211 | 0.59065 | 0.54232 | 0.63158 | 0.63816 | 0.57845 | 0.54923 | 0.59919 | 0.61753 | 0.59886 | 0.59197 | 0.59553 | 0.82286 | 0.74213 | 0.67217 | 0.71946 | 0.62525 | 0.6636 | 0.60583
31 | 3.0106 | 2.7643 | 2.4359 | 2.4734 | 2.4112 | 2.6355 | 3.2302 | 3.3826 | 3.6247 | 3.5534 | 3.7925 | 3.9361 | 3.999 | 3.7675 | 3.6881 | 3.6075 | 3.8618 | 4.1168 | 3.9543 | 4.1059 | 4.2405 | 3.9016 | 3.9427 | 3.4851
32 | 1.2948 | 1.286 | 1.2186 | 1.2075 | 1.2526 | 1.2855 | 1.3766 | 1.6537 | 1.7121 | 1.8372 | 1.731 | 1.7835 | 1.7811 | 1.7696 | 1.684 | 1.6519 | 1.6368 | 1.5975 | 1.6077 | 1.5749 | 1.6655 | 1.4254 | 1.4565 | 1.4162

## Pc, Autumn, S3
LoadID | 0 | 1 | 2 | 3 | 4 | 5 | 6 | 7 | 8 | 9 | 10 | 11 | 12 | 13 | 14 | 15 | 16 | 17 | 18 | 19 | 20 | 21 | 22 | 23
1 | 2.0366 | 1.8976 | 1.868 | 1.9037 | 1.8819 | 1.8224 | 1.7438 | 2.2665 | 2.3609 | 2.3567 | 2.3517 | 2.3635 | 2.4419 | 2.3645 | 2.1962 | 2.3159 | 2.3081 | 2.3198 | 2.1554 | 2.1335 | 2.1333 | 2.1323 | 1.7925 | 1.8068
2 | 0.65656 | 0.65996 | 0.64694 | 0.60938 | 0.56531 | 0.56112 | 0.67126 | 0.68646 | 0.73968 | 0.7541 | 0.7133 | 0.73655 | 0.74922 | 0.76673 | 0.6765 | 0.67261 | 0.73032 | 0.84264 | 0.80552 | 0.78057 | 0.75642 | 0.70807 | 0.72861 | 0.71979
3 | 1.7828 | 1.6642 | 1.5884 | 1.6361 | 1.5542 | 1.7114 | 2.5706 | 2.7765 | 3.0253 | 2.8523 | 2.8459 | 3.004 | 2.9453 | 2.7504 | 2.4545 | 2.4484 | 2.4362 | 2.6946 | 2.3212 | 2.5909 | 2.5321 | 2.3479 | 2.1391 | 1.9244
4 | 0.20117 | 0.18195 | 0.1605 | 0.15423 | 0.13476 | 0.14972 | 0.23696 | 0.2219 | 0.23963 | 0.25618 | 0.24369 | 0.22537 | 0.23535 | 0.24039 | 0.23358 | 0.22541 | 0.23397 | 0.31506 | 0.28987 | 0.27587 | 0.28653 | 0.261 | 0.27027 | 0.23967
5 | 0.85719 | 0.79212 | 0.7379 | 0.71272 | 0.70587 | 0.75141 | 0.91336 | 0.94256 | 0.95718 | 1.0219 | 1.0887 | 1.0826 | 1.0995 | 1.1185 | 1.0603 | 1.0838 | 1.1027 | 1.2397 | 1.2004 | 1.1308 | 1.2026 | 1.104 | 1.0877 | 1.009
6 | 4.5633 | 4.1664 | 4.118 | 3.9629 | 4.1845 | 4.4321 | 4.876 | 5.6462 | 5.7903 | 6.2149 | 6.0756 | 6.1486 | 5.821 | 5.8063 | 5.3004 | 5.7163 | 5.3046 | 5.4813 | 5.2601 | 5.4368 | 5.1695 | 4.9364 | 4.656 | 4.8075
7 | 2.3543 | 2.1519 | 2.0629 | 2.0473 | 1.9532 | 2.162 | 2.8443 | 3.0399 | 3.3584 | 3.7265 | 3.5687 | 3.7028 | 3.674 | 3.6715 | 3.4646 | 3.2641 | 3.5084 | 3.4778 | 3.2491 | 3.3233 | 3.2625 | 2.7407 | 2.6764 | 2.5693
8 | 0.52296 | 0.4851 | 0.46595 | 0.47384 | 0.46942 | 0.5134 | 0.81374 | 0.87195 | 0.92675 | 0.91913 | 0.99797 | 1.0015 | 0.9187 | 0.92076 | 0.852 | 0.79666 | 0.72043 | 0.77838 | 0.79358 | 0.74671 | 0.74049 | 0.67375 | 0.59937 | 0.57152
9 | 0.55117 | 0.50401 | 0.5061 | 0.5021 | 0.46742 | 0.44609 | 0.47013 | 0.41061 | 0.39964 | 0.39589 | 0.41838 | 0.45034 | 0.43068 | 0.45417 | 0.4449 | 0.47581 | 0.45693 | 0.46823 | 0.44214 | 0.43522 | 0.47504 | 0.43878 | 0.4942 | 0.51373
10 | 0.46074 | 0.44933 | 0.42363 | 0.41348 | 0.39244 | 0.42013 | 0.53922 | 0.57181 | 0.60961 | 0.66686 | 0.6185 | 0.63351 | 0.66125 | 0.64814 | 0.62372 | 0.60538 | 0.59412 | 0.66699 | 0.60165 | 0.6189 | 0.63264 | 0.60521 | 0.57847 | 0.53524
11 | 0.30506 | 0.28747 | 0.27419 | 0.25992 | 0.23884 | 0.25709 | 0.3293 | 0.28773 | 0.26362 | 0.22665 | 0.31676 | 0.3364 | 0.33275 | 0.33422 | 0.32337 | 0.32114 | 0.30845 | 0.36888 | 0.3335 | 0.31813 | 0.35277 | 0.30908 | 0.36192 | 0.33916
12 | 1.1518 | 1.1341 | 1.1394 | 1.1067 | 1.1013 | 1.0856 | 1.1337 | 1.0537 | 0.92478 | 0.79682 | 1.0824 | 1.0812 | 1.1006 | 1.1587 | 1.0233 | 1.2186 | 1.2293 | 1.2406 | 1.161 | 1.1665 | 1.281 | 1.2112 | 1.3263 | 1.3373
13 | 4.24 | 4.2305 | 4.1065 | 4.1192 | 4.1502 | 4.1658 | 5.144 | 5.0225 | 5.2739 | 5.149 | 5.0914 | 5.3582 | 5.3035 | 5.5621 | 5.3696 | 5.5004 | 5.1342 | 5.4734 | 5.2145 | 5.209 | 4.9366 | 4.7212 | 4.6445 | 4.3748
14 | 1.2793 | 1.2587 | 1.2448 | 1.2361 | 1.2041 | 1.1899 | 1.1394 | 1.3821 | 1.434 | 1.3921 | 1.4182 | 1.5016 | 1.4971 | 1.4425 | 1.3064 | 1.3627 | 1.376 | 1.3989 | 1.3428 | 1.2852 | 1.2283 | 1.2375 | 1.2297 | 1.235
15 | 0.43846 | 0.43684 | 0.40733 | 0.3901 | 0.37279 | 0.36769 | 0.45429 | 0.44776 | 0.50015 | 0.51688 | 0.46306 | 0.49646 | 0.49711 | 0.47113 | 0.4485 | 0.46547 | 0.466 | 0.54306 | 0.52331 | 0.49927 | 0.51521 | 0.48718 | 0.5075 | 0.48392
16 | 0.89832 | 0.87335 | 0.81213 | 0.78501 | 0.76791 | 0.823 | 1.2738 | 1.4313 | 1.4791 | 1.4163 | 1.4357 | 1.4657 | 1.4301 | 1.4208 | 1.2108 | 1.2635 | 1.2562 | 1.3687 | 1.2147 | 1.3217 | 1.2618 | 1.1609 | 1.0679 | 0.92733
17 | 0.30311 | 0.27333 | 0.24536 | 0.23127 | 0.20143 | 0.22206 | 0.35224 | 0.32885 | 0.37798 | 0.37416 | 0.35204 | 0.34132 | 0.35458 | 0.37014 | 0.35244 | 0.34754 | 0.3602 | 0.4849 | 0.46018 | 0.41776 | 0.43261 | 0.37737 | 0.39816 | 0.37029
18 | 1.3173 | 1.1839 | 1.1115 | 1.0803 | 1.0982 | 1.093 | 1.4036 | 1.4112 | 1.5109 | 1.4768 | 1.5688 | 1.6444 | 1.6487 | 1.6024 | 1.5743 | 1.5557 | 1.6796 | 1.8453 | 1.7384 | 1.7255 | 1.8113 | 1.6343 | 1.6451 | 1.5277
19 | 2.0644 | 1.9003 | 1.848 | 1.9114 | 1.8863 | 1.9375 | 2.1495 | 2.4447 | 2.6535 | 2.7075 | 2.679 | 2.7294 | 2.7145 | 2.6541 | 2.5548 | 2.4619 | 2.4611 | 2.5549 | 2.4362 | 2.3885 | 2.3987 | 2.2776 | 2.1056 | 2.112
20 | 1.0826 | 0.95306 | 0.94918 | 0.97058 | 0.89215 | 0.98619 | 1.2776 | 1.4247 | 1.5275 | 1.5528 | 1.696 | 1.6153 | 1.5985 | 1.7199 | 1.5663 | 1.5717 | 1.5089 | 1.6382 | 1.5621 | 1.5109 | 1.4359 | 1.2322 | 1.1879 | 1.1045
21 | 0.7571 | 0.75004 | 0.70907 | 0.70855 | 0.71466 | 0.76128 | 1.1875 | 1.3617 | 1.4392 | 1.3985 | 1.4594 | 1.4352 | 1.3812 | 1.4682 | 1.2882 | 1.1383 | 1.092 | 1.2249 | 1.1368 | 1.0985 | 1.0892 | 0.96626 | 0.88792 | 0.83851
22 | 0.78259 | 0.77653 | 0.75064 | 0.72093 | 0.69288 | 0.68324 | 0.70321 | 0.64643 | 0.61333 | 0.61605 | 0.62705 | 0.65428 | 0.68879 | 0.67962 | 0.66736 | 0.70256 | 0.67602 | 0.73093 | 0.68143 | 0.66621 | 0.69757 | 0.66907 | 0.74619 | 0.79573
23 | 4.4796 | 4.1403 | 4.0924 | 4.008 | 3.7637 | 4.0529 | 4.9588 | 5.2724 | 5.7719 | 5.9133 | 5.5534 | 6.1464 | 6.2342 | 6.1899 | 5.7675 | 5.7788 | 5.3226 | 6.0183 | 5.7059 | 5.9605 | 6.2082 | 5.5283 | 5.3469 | 4.9844
24 | 2.0551 | 2.0144 | 1.8538 | 1.8106 | 1.681 | 1.8845 | 2.247 | 2.0156 | 1.777 | 1.5617 | 2.1423 | 2.2074 | 2.2404 | 2.3253 | 2.2044 | 2.2086 | 2.1062 | 2.661 | 2.4995 | 2.3367 | 2.4204 | 2.213 | 2.5887 | 2.3915
25 | 1.1513 | 1.1123 | 1.1176 | 1.1102 | 1.0366 | 1.0622 | 1.1337 | 1.017 | 0.89268 | 0.82119 | 1.1102 | 1.0525 | 1.0787 | 1.1435 | 1.0602 | 1.2566 | 1.1916 | 1.2249 | 1.1387 | 1.1438 | 1.2488 | 1.2431 | 1.2952 | 1.3833
26 | 2.1777 | 2.1839 | 2.0049 | 2.1223 | 2.0913 | 2.0307 | 2.5097 | 2.6537 | 2.7505 | 2.6729 | 2.5244 | 2.5394 | 2.7037 | 2.691 | 2.5689 | 2.7669 | 2.6963 | 2.6861 | 2.629 | 2.5958 | 2.517 | 2.5587 | 2.2497 | 2.1782
27 | 1.27 | 1.2732 | 1.2248 | 1.2051 | 1.1434 | 1.1837 | 1.1465 | 1.4207 | 1.4669 | 1.4463 | 1.4766 | 1.4464 | 1.4306 | 1.4707 | 1.305 | 1.3303 | 1.39 | 1.4712 | 1.3545 | 1.3367 | 1.2602 | 1.2213 | 1.2221 | 1.2194
28 | 0.91215 | 0.86048 | 0.84119 | 0.79986 | 0.75503 | 0.73669 | 0.87661 | 0.91011 | 0.9751 | 1.014 | 0.91626 | 0.96988 | 0.98112 | 0.99827 | 0.90541 | 0.93166 | 0.94903 | 1.0793 | 1.0819 | 1.0284 | 1.0403 | 0.90303 | 0.9563 | 0.91998
29 | 2.9675 | 2.8063 | 2.6556 | 2.7411 | 2.6111 | 2.7135 | 4.2021 | 4.9089 | 4.932 | 4.7023 | 4.6278 | 4.9052 | 4.9055 | 4.6601 | 4.0954 | 4.0474 | 4.1457 | 4.2701 | 4.0871 | 4.0744 | 4.1732 | 3.7921 | 3.6594 | 3.3126
30 | 0.50155 | 0.45768 | 0.40527 | 0.38992 | 0.3359 | 0.36211 | 0.59065 | 0.54232 | 0.63158 | 0.63816 | 0.57845 | 0.54923 | 0.59919 | 0.61753 | 0.59886 | 0.59197 | 0.59553 | 0.82286 | 0.74213 | 0.67217 | 0.71946 | 0.62525 | 0.6636 | 0.60583
31 | 3.0106 | 2.7643 | 2.4359 | 2.4734 | 2.4112 | 2.6355 | 3.2302 | 3.3826 | 3.6247 | 3.5534 | 3.7925 | 3.9361 | 3.999 | 3.7675 | 3.6881 | 3.6075 | 3.8618 | 4.1168 | 3.9543 | 4.1059 | 4.2405 | 3.9016 | 3.9427 | 3.4851
32 | 1.2948 | 1.286 | 1.2186 | 1.2075 | 1.2526 | 1.2855 | 1.3766 | 1.6537 | 1.7121 | 1.8372 | 1.731 | 1.7835 | 1.7811 | 1.7696 | 1.684 | 1.6519 | 1.6368 | 1.5975 | 1.6077 | 1.5749 | 1.6655 | 1.4254 | 1.4565 | 1.4162

## Pc, Autumn, S4
LoadID | 0 | 1 | 2 | 3 | 4 | 5 | 6 | 7 | 8 | 9 | 10 | 11 | 12 | 13 | 14 | 15 | 16 | 17 | 18 | 19 | 20 | 21 | 22 | 23
1 | 1.9531 | 1.8739 | 1.7785 | 1.8663 | 1.8264 | 1.7615 | 1.7261 | 2.27 | 2.3296 | 2.3243 | 2.3649 | 2.5042 | 2.3325 | 2.328 | 2.1312 | 2.2794 | 2.324 | 2.229 | 2.0725 | 2.0934 | 2.1702 | 2.0892 | 1.8693 | 1.906
2 | 0.66231 | 0.64256 | 0.63121 | 0.60142 | 0.57335 | 0.57067 | 0.67188 | 0.65942 | 0.70326 | 0.78806 | 0.73901 | 0.71358 | 0.73398 | 0.74275 | 0.68829 | 0.68273 | 0.69469 | 0.85012 | 0.78986 | 0.74229 | 0.76289 | 0.70181 | 0.73474 | 0.71168
3 | 1.8451 | 1.6795 | 1.5309 | 1.5979 | 1.5763 | 1.6335 | 2.5883 | 2.9234 | 3.1196 | 2.8703 | 2.7403 | 3.0122 | 2.9074 | 2.7845 | 2.5016 | 2.4532 | 2.3498 | 2.5601 | 2.403 | 2.5497 | 2.4931 | 2.369 | 2.1896 | 2.0117
4 | 0.19732 | 0.18426 | 0.16444 | 0.15344 | 0.13394 | 0.15047 | 0.24441 | 0.22715 | 0.25015 | 0.25385 | 0.2342 | 0.21717 | 0.24184 | 0.25248 | 0.23639 | 0.22994 | 0.23397 | 0.32704 | 0.30854 | 0.26714 | 0.29405 | 0.26299 | 0.26954 | 0.24454
5 | 0.84436 | 0.77939 | 0.71019 | 0.71732 | 0.6987 | 0.75141 | 0.88751 | 0.90456 | 0.96998 | 1.0192 | 1.0347 | 1.0711 | 1.1246 | 1.072 | 1.0884 | 1.0264 | 1.0596 | 1.1904 | 1.1608 | 1.1297 | 1.1521 | 1.1155 | 1.1327 | 1.0033
6 | 4.5451 | 4.2787 | 4.1515 | 4.2859 | 4.1913 | 4.2326 | 4.8011 | 5.4947 | 5.8738 | 5.8873 | 5.8703 | 6.269 | 6.0708 | 6.0351 | 5.6771 | 5.5176 | 5.2097 | 5.4965 | 5.3456 | 5.0896 | 5.3075 | 4.8275 | 4.6852 | 4.451
7 | 2.3157 | 2.2197 | 2.0737 | 2.1166 | 2.02 | 2.211 | 2.7965 | 3.0578 | 3.447 | 3.4717 | 3.5975 | 3.5653 | 3.6808 | 3.6733 | 3.4187 | 3.27 | 3.4152 | 3.5783 | 3.4081 | 3.3866 | 3.3228 | 2.7541 | 2.746 | 2.5015
8 | 0.52212 | 0.49831 | 0.46608 | 0.46394 | 0.45342 | 0.50673 | 0.83114 | 0.92475 | 0.94498 | 0.95034 | 0.98411 | 0.98074 | 0.94219 | 0.92643 | 0.80229 | 0.73604 | 0.7245 | 0.82567 | 0.77806 | 0.73712 | 0.73164 | 0.63846 | 0.60167 | 0.55427
9 | 0.53422 | 0.51567 | 0.49817 | 0.49142 | 0.46185 | 0.47027 | 0.46475 | 0.40691 | 0.38232 | 0.39713 | 0.40562 | 0.41157 | 0.45396 | 0.46763 | 0.45973 | 0.47283 | 0.43996 | 0.46749 | 0.45139 | 0.46962 | 0.46392 | 0.42894 | 0.48013 | 0.5207
10 | 0.46394 | 0.45561 | 0.4269 | 0.43071 | 0.41104 | 0.43484 | 0.53922 | 0.55092 | 0.63113 | 0.6373 | 0.63465 | 0.6256 | 0.66556 | 0.63061 | 0.63634 | 0.56793 | 0.5794 | 0.66879 | 0.61517 | 0.62041 | 0.62792 | 0.61223 | 0.5782 | 0.53178
11 | 0.29799 | 0.29565 | 0.26703 | 0.25994 | 0.24506 | 0.26299 | 0.32076 | 0.27453 | 0.25088 | 0.23241 | 0.31238 | 0.3364 | 0.31136 | 0.32513 | 0.30987 | 0.32463 | 0.30384 | 0.38365 | 0.35067 | 0.31368 | 0.33978 | 0.30908 | 0.37101 | 0.33188
12 | 1.0728 | 1.119 | 1.1607 | 1.0934 | 1.0716 | 1.0648 | 1.0968 | 1.0479 | 0.92567 | 0.76212 | 1.09 | 1.0744 | 1.1082 | 1.1432 | 1.01 | 1.1409 | 1.1723 | 1.2092 | 1.2051 | 1.1623 | 1.281 | 1.2874 | 1.3013 | 1.323
13 | 4.3865 | 4.1891 | 4.1464 | 4.1016 | 4.2174 | 4.2956 | 5.2095 | 5.3735 | 5.5114 | 5.2483 | 5.2584 | 5.2687 | 5.4418 | 5.5044 | 5.1377 | 5.4897 | 5.2086 | 5.711 | 4.976 | 5.117 | 5.2514 | 5.0062 | 4.4911 | 4.419
14 | 1.2541 | 1.237 | 1.1921 | 1.2013 | 1.2041 | 1.1324 | 1.1659 | 1.3966 | 1.4411 | 1.4393 | 1.4439 | 1.4634 | 1.5417 | 1.4386 | 1.29 | 1.3871 | 1.4651 | 1.363 | 1.3624 | 1.3012 | 1.3354 | 1.2752 | 1.2328 | 1.2215
15 | 0.45799 | 0.42651 | 0.41782 | 0.38935 | 0.37623 | 0.38617 | 0.44049 | 0.44249 | 0.4618 | 0.50026 | 0.4856 | 0.48697 | 0.50197 | 0.4758 | 0.44294 | 0.45516 | 0.49073 | 0.5577 | 0.53572 | 0.5234 | 0.53183 | 0.45424 | 0.48674 | 0.45842
16 | 0.87299 | 0.83968 | 0.79549 | 0.83681 | 0.78209 | 0.85884 | 1.2561 | 1.4633 | 1.4769 | 1.4236 | 1.4029 | 1.4754 | 1.4783 | 1.4692 | 1.233 | 1.239 | 1.2742 | 1.3025 | 1.1721 | 1.2697 | 1.2934 | 1.1951 | 1.0977 | 0.94312
17 | 0.29651 | 0.27073 | 0.2439 | 0.23272 | 0.20184 | 0.22486 | 0.35539 | 0.3317 | 0.37431 | 0.36193 | 0.35137 | 0.32576 | 0.36185 | 0.3851 | 0.36016 | 0.34886 | 0.35403 | 0.47758 | 0.46441 | 0.41763 | 0.44609 | 0.38333 | 0.41546 | 0.3681
18 | 1.2954 | 1.163 | 1.0846 | 1.0457 | 1.0933 | 1.1459 | 1.354 | 1.3926 | 1.5555 | 1.5009 | 1.5943 | 1.6544 | 1.653 | 1.6516 | 1.5905 | 1.6161 | 1.6384 | 1.8241 | 1.7745 | 1.675 | 1.8193 | 1.6659 | 1.6604 | 1.5786
19 | 1.9873 | 1.893 | 1.7506 | 1.8334 | 1.897 | 1.9348 | 2.1181 | 2.477 | 2.7455 | 2.6681 | 2.5793 | 2.6535 | 2.653 | 2.6201 | 2.4651 | 2.4534 | 2.5077 | 2.5438 | 2.3553 | 2.35 | 2.3732 | 2.2898 | 2.2058 | 2.1066
20 | 1.0927 | 0.97179 | 0.97631 | 0.9702 | 0.91882 | 0.95963 | 1.2586 | 1.4281 | 1.5486 | 1.5988 | 1.7065 | 1.6221 | 1.7064 | 1.6362 | 1.6088 | 1.4946 | 1.5338 | 1.6028 | 1.5621 | 1.4342 | 1.4431 | 1.1774 | 1.264 | 1.1384
21 | 0.77823 | 0.751 | 0.68674 | 0.70495 | 0.69523 | 0.78465 | 1.1916 | 1.3806 | 1.3884 | 1.3679 | 1.3828 | 1.4744 | 1.4663 | 1.3641 | 1.2643 | 1.1515 | 1.139 | 1.1836 | 1.1466 | 1.1259 | 1.1107 | 1.0163 | 0.92432 | 0.85011
22 | 0.789 | 0.80292 | 0.77082 | 0.71899 | 0.69482 | 0.70139 | 0.71318 | 0.6023 | 0.58962 | 0.58567 | 0.63791 | 0.65025 | 0.65928 | 0.71691 | 0.70771 | 0.69853 | 0.65727 | 0.69495 | 0.69258 | 0.66068 | 0.71257 | 0.68105 | 0.76954 | 0.79408
23 | 4.5488 | 4.3058 | 3.8696 | 3.8497 | 3.8829 | 3.998 | 5.0419 | 5.2506 | 5.6542 | 6.0209 | 5.8969 | 5.8636 | 6.0758 | 5.9935 | 5.8896 | 5.5899 | 5.4361 | 6.1533 | 5.6683 | 6.0063 | 5.7516 | 5.3589 | 5.271 | 5.0056
24 | 2.0859 | 2.047 | 1.8899 | 1.8461 | 1.727 | 1.851 | 2.2763 | 2.0171 | 1.7844 | 1.5677 | 2.1611 | 2.2973 | 2.2193 | 2.2378 | 2.1683 | 2.1427 | 2.111 | 2.6451 | 2.478 | 2.2838 | 2.4816 | 2.2805 | 2.5971 | 2.4347
25 | 1.1364 | 1.1232 | 1.1448 | 1.1439 | 1.0846 | 1.0892 | 1.1099 | 1.0228 | 0.89816 | 0.8258 | 1.0593 | 1.0969 | 1.085 | 1.1206 | 1.0608 | 1.2378 | 1.2016 | 1.1735 | 1.1879 | 1.1665 | 1.2233 | 1.1728 | 1.2691 | 1.3297
26 | 2.2277 | 2.0854 | 2.1522 | 2.1486 | 2.0727 | 2.2165 | 2.5727 | 2.5334 | 2.7378 | 2.5747 | 2.6181 | 2.6623 | 2.7673 | 2.8308 | 2.6688 | 2.5892 | 2.511 | 2.7032 | 2.6887 | 2.4467 | 2.577 | 2.4834 | 2.1964 | 2.1764
27 | 1.2681 | 1.2381 | 1.1995 | 1.2337 | 1.1918 | 1.1847 | 1.205 | 1.4338 | 1.4293 | 1.3932 | 1.4479 | 1.5247 | 1.4988 | 1.4845 | 1.3232 | 1.3871 | 1.4615 | 1.4706 | 1.3657 | 1.3154 | 1.3142 | 1.266 | 1.1791 | 1.2142
28 | 0.91142 | 0.8791 | 0.81861 | 0.78877 | 0.74162 | 0.75324 | 0.85927 | 0.8706 | 0.95307 | 1.0295 | 0.948 | 0.99651 | 0.94002 | 0.94879 | 0.90589 | 0.92847 | 0.96837 | 1.0605 | 1.0218 | 1.0366 | 1.0474 | 0.95649 | 1.0098 | 0.94007
29 | 2.8599 | 2.7124 | 2.7071 | 2.6233 | 2.5412 | 2.8599 | 4.2521 | 4.6911 | 4.9952 | 4.7639 | 4.6218 | 4.8925 | 4.7388 | 4.7453 | 4.1447 | 4.2361 | 4.1531 | 4.4633 | 4.0237 | 3.988 | 4.2965 | 4.1357 | 3.6497 | 3.1561
30 | 0.50203 | 0.45615 | 0.40507 | 0.38296 | 0.33622 | 0.36821 | 0.61133 | 0.56436 | 0.63383 | 0.61284 | 0.57584 | 0.52997 | 0.623 | 0.62076 | 0.59151 | 0.58191 | 0.59519 | 0.81648 | 0.72272 | 0.65261 | 0.72623 | 0.62397 | 0.6627 | 0.62482
31 | 3.0892 | 2.6794 | 2.5453 | 2.5591 | 2.5893 | 2.6259 | 3.328 | 3.2959 | 3.5527 | 3.7208 | 3.6632 | 3.9258 | 3.8231 | 3.8226 | 3.8393 | 3.726 | 3.6675 | 4.2416 | 4.0983 | 4.0414 | 4.2167 | 3.8292 | 3.8659 | 3.4918
32 | 1.3663 | 1.2933 | 1.241 | 1.2266 | 1.2601 | 1.3266 | 1.4064 | 1.6741 | 1.6826 | 1.8002 | 1.7792 | 1.8385 | 1.7748 | 1.7786 | 1.6521 | 1.5968 | 1.6058 | 1.7376 | 1.653 | 1.6174 | 1.6241 | 1.5437 | 1.4021 | 1.4178

## Pc, Autumn, S5
LoadID | 0 | 1 | 2 | 3 | 4 | 5 | 6 | 7 | 8 | 9 | 10 | 11 | 12 | 13 | 14 | 15 | 16 | 17 | 18 | 19 | 20 | 21 | 22 | 23
1 | 1.9531 | 1.8739 | 1.7785 | 1.8663 | 1.8264 | 1.7615 | 1.7261 | 2.27 | 2.3296 | 2.3243 | 2.3649 | 2.5042 | 2.3325 | 2.328 | 2.1312 | 2.2794 | 2.324 | 2.229 | 2.0725 | 2.0934 | 2.1702 | 2.0892 | 1.8693 | 1.906
2 | 0.66231 | 0.64256 | 0.63121 | 0.60142 | 0.57335 | 0.57067 | 0.67188 | 0.65942 | 0.70326 | 0.78806 | 0.73901 | 0.71358 | 0.73398 | 0.74275 | 0.68829 | 0.68273 | 0.69469 | 0.85012 | 0.78986 | 0.74229 | 0.76289 | 0.70181 | 0.73474 | 0.71168
3 | 1.8451 | 1.6795 | 1.5309 | 1.5979 | 1.5763 | 1.6335 | 2.5883 | 2.9234 | 3.1196 | 2.8703 | 2.7403 | 3.0122 | 2.9074 | 2.7845 | 2.5016 | 2.4532 | 2.3498 | 2.5601 | 2.403 | 2.5497 | 2.4931 | 2.369 | 2.1896 | 2.0117
4 | 0.19732 | 0.18426 | 0.16444 | 0.15344 | 0.13394 | 0.15047 | 0.24441 | 0.22715 | 0.25015 | 0.25385 | 0.2342 | 0.21717 | 0.24184 | 0.25248 | 0.23639 | 0.22994 | 0.23397 | 0.32704 | 0.30854 | 0.26714 | 0.29405 | 0.26299 | 0.26954 | 0.24454
5 | 0.84436 | 0.77939 | 0.71019 | 0.71732 | 0.6987 | 0.75141 | 0.88751 | 0.90456 | 0.96998 | 1.0192 | 1.0347 | 1.0711 | 1.1246 | 1.072 | 1.0884 | 1.0264 | 1.0596 | 1.1904 | 1.1608 | 1.1297 | 1.1521 | 1.1155 | 1.1327 | 1.0033
6 | 4.5451 | 4.2787 | 4.1515 | 4.2859 | 4.1913 | 4.2326 | 4.8011 | 5.4947 | 5.8738 | 5.8873 | 5.8703 | 6.269 | 6.0708 | 6.0351 | 5.6771 | 5.5176 | 5.2097 | 5.4965 | 5.3456 | 5.0896 | 5.3075 | 4.8275 | 4.6852 | 4.451
7 | 2.3157 | 2.2197 | 2.0737 | 2.1166 | 2.02 | 2.211 | 2.7965 | 3.0578 | 3.447 | 3.4717 | 3.5975 | 3.5653 | 3.6808 | 3.6733 | 3.4187 | 3.27 | 3.4152 | 3.5783 | 3.4081 | 3.3866 | 3.3228 | 2.7541 | 2.746 | 2.5015
8 | 0.52212 | 0.49831 | 0.46608 | 0.46394 | 0.45342 | 0.50673 | 0.83114 | 0.92475 | 0.94498 | 0.95034 | 0.98411 | 0.98074 | 0.94219 | 0.92643 | 0.80229 | 0.73604 | 0.7245 | 0.82567 | 0.77806 | 0.73712 | 0.73164 | 0.63846 | 0.60167 | 0.55427
9 | 0.53422 | 0.51567 | 0.49817 | 0.49142 | 0.46185 | 0.47027 | 0.46475 | 0.40691 | 0.38232 | 0.39713 | 0.40562 | 0.41157 | 0.45396 | 0.46763 | 0.45973 | 0.47283 | 0.43996 | 0.46749 | 0.45139 | 0.46962 | 0.46392 | 0.42894 | 0.48013 | 0.5207
10 | 0.46394 | 0.45561 | 0.4269 | 0.43071 | 0.41104 | 0.43484 | 0.53922 | 0.55092 | 0.63113 | 0.6373 | 0.63465 | 0.6256 | 0.66556 | 0.63061 | 0.63634 | 0.56793 | 0.5794 | 0.66879 | 0.61517 | 0.62041 | 0.62792 | 0.61223 | 0.5782 | 0.53178
11 | 0.29799 | 0.29565 | 0.26703 | 0.25994 | 0.24506 | 0.26299 | 0.32076 | 0.27453 | 0.25088 | 0.23241 | 0.31238 | 0.3364 | 0.31136 | 0.32513 | 0.30987 | 0.32463 | 0.30384 | 0.38365 | 0.35067 | 0.31368 | 0.33978 | 0.30908 | 0.37101 | 0.33188
12 | 1.0728 | 1.119 | 1.1607 | 1.0934 | 1.0716 | 1.0648 | 1.0968 | 1.0479 | 0.92567 | 0.76212 | 1.09 | 1.0744 | 1.1082 | 1.1432 | 1.01 | 1.1409 | 1.1723 | 1.2092 | 1.2051 | 1.1623 | 1.281 | 1.2874 | 1.3013 | 1.323
13 | 4.3865 | 4.1891 | 4.1464 | 4.1016 | 4.2174 | 4.2956 | 5.2095 | 5.3735 | 5.5114 | 5.2483 | 5.2584 | 5.2687 | 5.4418 | 5.5044 | 5.1377 | 5.4897 | 5.2086 | 5.711 | 4.976 | 5.117 | 5.2514 | 5.0062 | 4.4911 | 4.419
14 | 1.2541 | 1.237 | 1.1921 | 1.2013 | 1.2041 | 1.1324 | 1.1659 | 1.3966 | 1.4411 | 1.4393 | 1.4439 | 1.4634 | 1.5417 | 1.4386 | 1.29 | 1.3871 | 1.4651 | 1.363 | 1.3624 | 1.3012 | 1.3354 | 1.2752 | 1.2328 | 1.2215
15 | 0.45799 | 0.42651 | 0.41782 | 0.38935 | 0.37623 | 0.38617 | 0.44049 | 0.44249 | 0.4618 | 0.50026 | 0.4856 | 0.48697 | 0.50197 | 0.4758 | 0.44294 | 0.45516 | 0.49073 | 0.5577 | 0.53572 | 0.5234 | 0.53183 | 0.45424 | 0.48674 | 0.45842
16 | 0.87299 | 0.83968 | 0.79549 | 0.83681 | 0.78209 | 0.85884 | 1.2561 | 1.4633 | 1.4769 | 1.4236 | 1.4029 | 1.4754 | 1.4783 | 1.4692 | 1.233 | 1.239 | 1.2742 | 1.3025 | 1.1721 | 1.2697 | 1.2934 | 1.1951 | 1.0977 | 0.94312
17 | 0.29651 | 0.27073 | 0.2439 | 0.23272 | 0.20184 | 0.22486 | 0.35539 | 0.3317 | 0.37431 | 0.36193 | 0.35137 | 0.32576 | 0.36185 | 0.3851 | 0.36016 | 0.34886 | 0.35403 | 0.47758 | 0.46441 | 0.41763 | 0.44609 | 0.38333 | 0.41546 | 0.3681
18 | 1.2954 | 1.163 | 1.0846 | 1.0457 | 1.0933 | 1.1459 | 1.354 | 1.3926 | 1.5555 | 1.5009 | 1.5943 | 1.6544 | 1.653 | 1.6516 | 1.5905 | 1.6161 | 1.6384 | 1.8241 | 1.7745 | 1.675 | 1.8193 | 1.6659 | 1.6604 | 1.5786
19 | 1.9873 | 1.893 | 1.7506 | 1.8334 | 1.897 | 1.9348 | 2.1181 | 2.477 | 2.7455 | 2.6681 | 2.5793 | 2.6535 | 2.653 | 2.6201 | 2.4651 | 2.4534 | 2.5077 | 2.5438 | 2.3553 | 2.35 | 2.3732 | 2.2898 | 2.2058 | 2.1066
20 | 1.0927 | 0.97179 | 0.97631 | 0.9702 | 0.91882 | 0.95963 | 1.2586 | 1.4281 | 1.5486 | 1.5988 | 1.7065 | 1.6221 | 1.7064 | 1.6362 | 1.6088 | 1.4946 | 1.5338 | 1.6028 | 1.5621 | 1.4342 | 1.4431 | 1.1774 | 1.264 | 1.1384
21 | 0.77823 | 0.751 | 0.68674 | 0.70495 | 0.69523 | 0.78465 | 1.1916 | 1.3806 | 1.3884 | 1.3679 | 1.3828 | 1.4744 | 1.4663 | 1.3641 | 1.2643 | 1.1515 | 1.139 | 1.1836 | 1.1466 | 1.1259 | 1.1107 | 1.0163 | 0.92432 | 0.85011
22 | 0.789 | 0.80292 | 0.77082 | 0.71899 | 0.69482 | 0.70139 | 0.71318 | 0.6023 | 0.58962 | 0.58567 | 0.63791 | 0.65025 | 0.65928 | 0.71691 | 0.70771 | 0.69853 | 0.65727 | 0.69495 | 0.69258 | 0.66068 | 0.71257 | 0.68105 | 0.76954 | 0.79408
23 | 4.5488 | 4.3058 | 3.8696 | 3.8497 | 3.8829 | 3.998 | 5.0419 | 5.2506 | 5.6542 | 6.0209 | 5.8969 | 5.8636 | 6.0758 | 5.9935 | 5.8896 | 5.5899 | 5.4361 | 6.1533 | 5.6683 | 6.0063 | 5.7516 | 5.3589 | 5.271 | 5.0056
24 | 2.0859 | 2.047 | 1.8899 | 1.8461 | 1.727 | 1.851 | 2.2763 | 2.0171 | 1.7844 | 1.5677 | 2.1611 | 2.2973 | 2.2193 | 2.2378 | 2.1683 | 2.1427 | 2.111 | 2.6451 | 2.478 | 2.2838 | 2.4816 | 2.2805 | 2.5971 | 2.4347
25 | 1.1364 | 1.1232 | 1.1448 | 1.1439 | 1.0846 | 1.0892 | 1.1099 | 1.0228 | 0.89816 | 0.8258 | 1.0593 | 1.0969 | 1.085 | 1.1206 | 1.0608 | 1.2378 | 1.2016 | 1.1735 | 1.1879 | 1.1665 | 1.2233 | 1.1728 | 1.2691 | 1.3297
26 | 2.2277 | 2.0854 | 2.1522 | 2.1486 | 2.0727 | 2.2165 | 2.5727 | 2.5334 | 2.7378 | 2.5747 | 2.6181 | 2.6623 | 2.7673 | 2.8308 | 2.6688 | 2.5892 | 2.511 | 2.7032 | 2.6887 | 2.4467 | 2.577 | 2.4834 | 2.1964 | 2.1764
27 | 1.2681 | 1.2381 | 1.1995 | 1.2337 | 1.1918 | 1.1847 | 1.205 | 1.4338 | 1.4293 | 1.3932 | 1.4479 | 1.5247 | 1.4988 | 1.4845 | 1.3232 | 1.3871 | 1.4615 | 1.4706 | 1.3657 | 1.3154 | 1.3142 | 1.266 | 1.1791 | 1.2142
28 | 0.91142 | 0.8791 | 0.81861 | 0.78877 | 0.74162 | 0.75324 | 0.85927 | 0.8706 | 0.95307 | 1.0295 | 0.948 | 0.99651 | 0.94002 | 0.94879 | 0.90589 | 0.92847 | 0.96837 | 1.0605 | 1.0218 | 1.0366 | 1.0474 | 0.95649 | 1.0098 | 0.94007
29 | 2.8599 | 2.7124 | 2.7071 | 2.6233 | 2.5412 | 2.8599 | 4.2521 | 4.6911 | 4.9952 | 4.7639 | 4.6218 | 4.8925 | 4.7388 | 4.7453 | 4.1447 | 4.2361 | 4.1531 | 4.4633 | 4.0237 | 3.988 | 4.2965 | 4.1357 | 3.6497 | 3.1561
30 | 0.50203 | 0.45615 | 0.40507 | 0.38296 | 0.33622 | 0.36821 | 0.61133 | 0.56436 | 0.63383 | 0.61284 | 0.57584 | 0.52997 | 0.623 | 0.62076 | 0.59151 | 0.58191 | 0.59519 | 0.81648 | 0.72272 | 0.65261 | 0.72623 | 0.62397 | 0.6627 | 0.62482
31 | 3.0892 | 2.6794 | 2.5453 | 2.5591 | 2.5893 | 2.6259 | 3.328 | 3.2959 | 3.5527 | 3.7208 | 3.6632 | 3.9258 | 3.8231 | 3.8226 | 3.8393 | 3.726 | 3.6675 | 4.2416 | 4.0983 | 4.0414 | 4.2167 | 3.8292 | 3.8659 | 3.4918
32 | 1.3663 | 1.2933 | 1.241 | 1.2266 | 1.2601 | 1.3266 | 1.4064 | 1.6741 | 1.6826 | 1.8002 | 1.7792 | 1.8385 | 1.7748 | 1.7786 | 1.6521 | 1.5968 | 1.6058 | 1.7376 | 1.653 | 1.6174 | 1.6241 | 1.5437 | 1.4021 | 1.4178

## Pc, Autumn, S6
LoadID | 0 | 1 | 2 | 3 | 4 | 5 | 6 | 7 | 8 | 9 | 10 | 11 | 12 | 13 | 14 | 15 | 16 | 17 | 18 | 19 | 20 | 21 | 22 | 23
1 | 1.9531 | 1.8739 | 1.7785 | 1.8663 | 1.8264 | 1.7615 | 1.7261 | 2.27 | 2.3296 | 2.3243 | 2.3649 | 2.5042 | 2.3325 | 2.328 | 2.1312 | 2.2794 | 2.324 | 2.229 | 2.0725 | 2.0934 | 2.1702 | 2.0892 | 1.8693 | 1.906
2 | 0.66231 | 0.64256 | 0.63121 | 0.60142 | 0.57335 | 0.57067 | 0.67188 | 0.65942 | 0.70326 | 0.78806 | 0.73901 | 0.71358 | 0.73398 | 0.74275 | 0.68829 | 0.68273 | 0.69469 | 0.85012 | 0.78986 | 0.74229 | 0.76289 | 0.70181 | 0.73474 | 0.71168
3 | 1.8451 | 1.6795 | 1.5309 | 1.5979 | 1.5763 | 1.6335 | 2.5883 | 2.9234 | 3.1196 | 2.8703 | 2.7403 | 3.0122 | 2.9074 | 2.7845 | 2.5016 | 2.4532 | 2.3498 | 2.5601 | 2.403 | 2.5497 | 2.4931 | 2.369 | 2.1896 | 2.0117
4 | 0.19732 | 0.18426 | 0.16444 | 0.15344 | 0.13394 | 0.15047 | 0.24441 | 0.22715 | 0.25015 | 0.25385 | 0.2342 | 0.21717 | 0.24184 | 0.25248 | 0.23639 | 0.22994 | 0.23397 | 0.32704 | 0.30854 | 0.26714 | 0.29405 | 0.26299 | 0.26954 | 0.24454
5 | 0.84436 | 0.77939 | 0.71019 | 0.71732 | 0.6987 | 0.75141 | 0.88751 | 0.90456 | 0.96998 | 1.0192 | 1.0347 | 1.0711 | 1.1246 | 1.072 | 1.0884 | 1.0264 | 1.0596 | 1.1904 | 1.1608 | 1.1297 | 1.1521 | 1.1155 | 1.1327 | 1.0033
6 | 4.5451 | 4.2787 | 4.1515 | 4.2859 | 4.1913 | 4.2326 | 4.8011 | 5.4947 | 5.8738 | 5.8873 | 5.8703 | 6.269 | 6.0708 | 6.0351 | 5.6771 | 5.5176 | 5.2097 | 5.4965 | 5.3456 | 5.0896 | 5.3075 | 4.8275 | 4.6852 | 4.451
7 | 2.3157 | 2.2197 | 2.0737 | 2.1166 | 2.02 | 2.211 | 2.7965 | 3.0578 | 3.447 | 3.4717 | 3.5975 | 3.5653 | 3.6808 | 3.6733 | 3.4187 | 3.27 | 3.4152 | 3.5783 | 3.4081 | 3.3866 | 3.3228 | 2.7541 | 2.746 | 2.5015
8 | 0.52212 | 0.49831 | 0.46608 | 0.46394 | 0.45342 | 0.50673 | 0.83114 | 0.92475 | 0.94498 | 0.95034 | 0.98411 | 0.98074 | 0.94219 | 0.92643 | 0.80229 | 0.73604 | 0.7245 | 0.82567 | 0.77806 | 0.73712 | 0.73164 | 0.63846 | 0.60167 | 0.55427
9 | 0.53422 | 0.51567 | 0.49817 | 0.49142 | 0.46185 | 0.47027 | 0.46475 | 0.40691 | 0.38232 | 0.39713 | 0.40562 | 0.41157 | 0.45396 | 0.46763 | 0.45973 | 0.47283 | 0.43996 | 0.46749 | 0.45139 | 0.46962 | 0.46392 | 0.42894 | 0.48013 | 0.5207
10 | 0.46394 | 0.45561 | 0.4269 | 0.43071 | 0.41104 | 0.43484 | 0.53922 | 0.55092 | 0.63113 | 0.6373 | 0.63465 | 0.6256 | 0.66556 | 0.63061 | 0.63634 | 0.56793 | 0.5794 | 0.66879 | 0.61517 | 0.62041 | 0.62792 | 0.61223 | 0.5782 | 0.53178
11 | 0.29799 | 0.29565 | 0.26703 | 0.25994 | 0.24506 | 0.26299 | 0.32076 | 0.27453 | 0.25088 | 0.23241 | 0.31238 | 0.3364 | 0.31136 | 0.32513 | 0.30987 | 0.32463 | 0.30384 | 0.38365 | 0.35067 | 0.31368 | 0.33978 | 0.30908 | 0.37101 | 0.33188
12 | 1.0728 | 1.119 | 1.1607 | 1.0934 | 1.0716 | 1.0648 | 1.0968 | 1.0479 | 0.92567 | 0.76212 | 1.09 | 1.0744 | 1.1082 | 1.1432 | 1.01 | 1.1409 | 1.1723 | 1.2092 | 1.2051 | 1.1623 | 1.281 | 1.2874 | 1.3013 | 1.323
13 | 4.3865 | 4.1891 | 4.1464 | 4.1016 | 4.2174 | 4.2956 | 5.2095 | 5.3735 | 5.5114 | 5.2483 | 5.2584 | 5.2687 | 5.4418 | 5.5044 | 5.1377 | 5.4897 | 5.2086 | 5.711 | 4.976 | 5.117 | 5.2514 | 5.0062 | 4.4911 | 4.419
14 | 1.2541 | 1.237 | 1.1921 | 1.2013 | 1.2041 | 1.1324 | 1.1659 | 1.3966 | 1.4411 | 1.4393 | 1.4439 | 1.4634 | 1.5417 | 1.4386 | 1.29 | 1.3871 | 1.4651 | 1.363 | 1.3624 | 1.3012 | 1.3354 | 1.2752 | 1.2328 | 1.2215
15 | 0.45799 | 0.42651 | 0.41782 | 0.38935 | 0.37623 | 0.38617 | 0.44049 | 0.44249 | 0.4618 | 0.50026 | 0.4856 | 0.48697 | 0.50197 | 0.4758 | 0.44294 | 0.45516 | 0.49073 | 0.5577 | 0.53572 | 0.5234 | 0.53183 | 0.45424 | 0.48674 | 0.45842
16 | 0.87299 | 0.83968 | 0.79549 | 0.83681 | 0.78209 | 0.85884 | 1.2561 | 1.4633 | 1.4769 | 1.4236 | 1.4029 | 1.4754 | 1.4783 | 1.4692 | 1.233 | 1.239 | 1.2742 | 1.3025 | 1.1721 | 1.2697 | 1.2934 | 1.1951 | 1.0977 | 0.94312
17 | 0.29651 | 0.27073 | 0.2439 | 0.23272 | 0.20184 | 0.22486 | 0.35539 | 0.3317 | 0.37431 | 0.36193 | 0.35137 | 0.32576 | 0.36185 | 0.3851 | 0.36016 | 0.34886 | 0.35403 | 0.47758 | 0.46441 | 0.41763 | 0.44609 | 0.38333 | 0.41546 | 0.3681
18 | 1.2954 | 1.163 | 1.0846 | 1.0457 | 1.0933 | 1.1459 | 1.354 | 1.3926 | 1.5555 | 1.5009 | 1.5943 | 1.6544 | 1.653 | 1.6516 | 1.5905 | 1.6161 | 1.6384 | 1.8241 | 1.7745 | 1.675 | 1.8193 | 1.6659 | 1.6604 | 1.5786
19 | 1.9873 | 1.893 | 1.7506 | 1.8334 | 1.897 | 1.9348 | 2.1181 | 2.477 | 2.7455 | 2.6681 | 2.5793 | 2.6535 | 2.653 | 2.6201 | 2.4651 | 2.4534 | 2.5077 | 2.5438 | 2.3553 | 2.35 | 2.3732 | 2.2898 | 2.2058 | 2.1066
20 | 1.0927 | 0.97179 | 0.97631 | 0.9702 | 0.91882 | 0.95963 | 1.2586 | 1.4281 | 1.5486 | 1.5988 | 1.7065 | 1.6221 | 1.7064 | 1.6362 | 1.6088 | 1.4946 | 1.5338 | 1.6028 | 1.5621 | 1.4342 | 1.4431 | 1.1774 | 1.264 | 1.1384
21 | 0.77823 | 0.751 | 0.68674 | 0.70495 | 0.69523 | 0.78465 | 1.1916 | 1.3806 | 1.3884 | 1.3679 | 1.3828 | 1.4744 | 1.4663 | 1.3641 | 1.2643 | 1.1515 | 1.139 | 1.1836 | 1.1466 | 1.1259 | 1.1107 | 1.0163 | 0.92432 | 0.85011
22 | 0.789 | 0.80292 | 0.77082 | 0.71899 | 0.69482 | 0.70139 | 0.71318 | 0.6023 | 0.58962 | 0.58567 | 0.63791 | 0.65025 | 0.65928 | 0.71691 | 0.70771 | 0.69853 | 0.65727 | 0.69495 | 0.69258 | 0.66068 | 0.71257 | 0.68105 | 0.76954 | 0.79408
23 | 4.5488 | 4.3058 | 3.8696 | 3.8497 | 3.8829 | 3.998 | 5.0419 | 5.2506 | 5.6542 | 6.0209 | 5.8969 | 5.8636 | 6.0758 | 5.9935 | 5.8896 | 5.5899 | 5.4361 | 6.1533 | 5.6683 | 6.0063 | 5.7516 | 5.3589 | 5.271 | 5.0056
24 | 2.0859 | 2.047 | 1.8899 | 1.8461 | 1.727 | 1.851 | 2.2763 | 2.0171 | 1.7844 | 1.5677 | 2.1611 | 2.2973 | 2.2193 | 2.2378 | 2.1683 | 2.1427 | 2.111 | 2.6451 | 2.478 | 2.2838 | 2.4816 | 2.2805 | 2.5971 | 2.4347
25 | 1.1364 | 1.1232 | 1.1448 | 1.1439 | 1.0846 | 1.0892 | 1.1099 | 1.0228 | 0.89816 | 0.8258 | 1.0593 | 1.0969 | 1.085 | 1.1206 | 1.0608 | 1.2378 | 1.2016 | 1.1735 | 1.1879 | 1.1665 | 1.2233 | 1.1728 | 1.2691 | 1.3297
26 | 2.2277 | 2.0854 | 2.1522 | 2.1486 | 2.0727 | 2.2165 | 2.5727 | 2.5334 | 2.7378 | 2.5747 | 2.6181 | 2.6623 | 2.7673 | 2.8308 | 2.6688 | 2.5892 | 2.511 | 2.7032 | 2.6887 | 2.4467 | 2.577 | 2.4834 | 2.1964 | 2.1764
27 | 1.2681 | 1.2381 | 1.1995 | 1.2337 | 1.1918 | 1.1847 | 1.205 | 1.4338 | 1.4293 | 1.3932 | 1.4479 | 1.5247 | 1.4988 | 1.4845 | 1.3232 | 1.3871 | 1.4615 | 1.4706 | 1.3657 | 1.3154 | 1.3142 | 1.266 | 1.1791 | 1.2142
28 | 0.91142 | 0.8791 | 0.81861 | 0.78877 | 0.74162 | 0.75324 | 0.85927 | 0.8706 | 0.95307 | 1.0295 | 0.948 | 0.99651 | 0.94002 | 0.94879 | 0.90589 | 0.92847 | 0.96837 | 1.0605 | 1.0218 | 1.0366 | 1.0474 | 0.95649 | 1.0098 | 0.94007
29 | 2.8599 | 2.7124 | 2.7071 | 2.6233 | 2.5412 | 2.8599 | 4.2521 | 4.6911 | 4.9952 | 4.7639 | 4.6218 | 4.8925 | 4.7388 | 4.7453 | 4.1447 | 4.2361 | 4.1531 | 4.4633 | 4.0237 | 3.988 | 4.2965 | 4.1357 | 3.6497 | 3.1561
30 | 0.50203 | 0.45615 | 0.40507 | 0.38296 | 0.33622 | 0.36821 | 0.61133 | 0.56436 | 0.63383 | 0.61284 | 0.57584 | 0.52997 | 0.623 | 0.62076 | 0.59151 | 0.58191 | 0.59519 | 0.81648 | 0.72272 | 0.65261 | 0.72623 | 0.62397 | 0.6627 | 0.62482
31 | 3.0892 | 2.6794 | 2.5453 | 2.5591 | 2.5893 | 2.6259 | 3.328 | 3.2959 | 3.5527 | 3.7208 | 3.6632 | 3.9258 | 3.8231 | 3.8226 | 3.8393 | 3.726 | 3.6675 | 4.2416 | 4.0983 | 4.0414 | 4.2167 | 3.8292 | 3.8659 | 3.4918
32 | 1.3663 | 1.2933 | 1.241 | 1.2266 | 1.2601 | 1.3266 | 1.4064 | 1.6741 | 1.6826 | 1.8002 | 1.7792 | 1.8385 | 1.7748 | 1.7786 | 1.6521 | 1.5968 | 1.6058 | 1.7376 | 1.653 | 1.6174 | 1.6241 | 1.5437 | 1.4021 | 1.4178

## Pc, Autumn, S7
LoadID | 0 | 1 | 2 | 3 | 4 | 5 | 6 | 7 | 8 | 9 | 10 | 11 | 12 | 13 | 14 | 15 | 16 | 17 | 18 | 19 | 20 | 21 | 22 | 23
1 | 1.942 | 1.9595 | 1.7734 | 1.8416 | 1.85 | 1.7857 | 1.8884 | 2.3365 | 2.3976 | 2.3878 | 2.3401 | 2.4318 | 2.4623 | 2.421 | 2.1862 | 2.2021 | 2.3806 | 2.3163 | 2.2557 | 2.0564 | 2.1096 | 1.9797 | 1.8985 | 1.8643
2 | 0.68586 | 0.65552 | 0.60773 | 0.61163 | 0.57163 | 0.55442 | 0.67471 | 0.66244 | 0.7148 | 0.78939 | 0.73901 | 0.71663 | 0.72873 | 0.71159 | 0.67073 | 0.69433 | 0.70747 | 0.83564 | 0.77417 | 0.72872 | 0.79451 | 0.72443 | 0.75751 | 0.68529
3 | 1.822 | 1.6621 | 1.5764 | 1.6338 | 1.5874 | 1.7446 | 2.622 | 3.0168 | 2.9386 | 2.9725 | 2.7695 | 3.0903 | 2.9131 | 2.8074 | 2.552 | 2.4633 | 2.4358 | 2.6594 | 2.3632 | 2.6016 | 2.506 | 2.3319 | 2.151 | 1.9147
4 | 0.20145 | 0.18225 | 0.16093 | 0.1525 | 0.13496 | 0.14616 | 0.2375 | 0.21747 | 0.25884 | 0.24997 | 0.24087 | 0.22902 | 0.23526 | 0.23916 | 0.24071 | 0.23679 | 0.23451 | 0.32931 | 0.30114 | 0.28305 | 0.29698 | 0.25456 | 0.27511 | 0.24653
5 | 0.84386 | 0.79384 | 0.73419 | 0.70752 | 0.74525 | 0.75732 | 0.92547 | 0.9735 | 0.98278 | 1.0338 | 1.1135 | 1.1356 | 1.134 | 1.0658 | 1.0495 | 1.1116 | 1.0854 | 1.1962 | 1.1884 | 1.1438 | 1.2143 | 1.1499 | 1.0952 | 0.97307
6 | 4.5633 | 4.287 | 4.1329 | 4.1268 | 4.1845 | 4.1161 | 4.5763 | 5.704 | 6.0554 | 5.7801 | 5.801 | 5.969 | 5.9221 | 5.67 | 5.6135 | 5.7013 | 5.2139 | 5.6586 | 5.3851 | 5.3877 | 5.1983 | 4.8656 | 4.808 | 4.5477
7 | 2.3232 | 2.2165 | 2.0672 | 2.0598 | 2.0228 | 2.2581 | 2.9135 | 3.0744 | 3.5245 | 3.4961 | 3.7776 | 3.6189 | 3.6968 | 3.7105 | 3.61 | 3.3075 | 3.3878 | 3.4912 | 3.4254 | 3.2485 | 3.1739 | 2.6556 | 2.827 | 2.4639
8 | 0.52375 | 0.48356 | 0.47285 | 0.46954 | 0.44815 | 0.53645 | 0.80421 | 0.88068 | 0.95102 | 0.92873 | 0.95052 | 0.96878 | 0.95567 | 0.95111 | 0.83558 | 0.73152 | 0.7216 | 0.83014 | 0.76874 | 0.7419 | 0.77874 | 0.67322 | 0.61995 | 0.57863
9 | 0.52235 | 0.52407 | 0.50043 | 0.50748 | 0.45647 | 0.45688 | 0.47415 | 0.43364 | 0.39157 | 0.40257 | 0.42831 | 0.44128 | 0.4379 | 0.46384 | 0.45028 | 0.45688 | 0.43913 | 0.45179 | 0.46559 | 0.45221 | 0.46509 | 0.46487 | 0.47713 | 0.53366
10 | 0.49137 | 0.44785 | 0.42883 | 0.43038 | 0.40813 | 0.43029 | 0.5541 | 0.56251 | 0.58188 | 0.63178 | 0.63264 | 0.65195 | 0.65576 | 0.64502 | 0.63893 | 0.57586 | 0.58068 | 0.62782 | 0.62249 | 0.6064 | 0.63264 | 0.60374 | 0.5698 | 0.52356
11 | 0.29908 | 0.29252 | 0.27411 | 0.25959 | 0.24015 | 0.26779 | 0.32923 | 0.27793 | 0.25058 | 0.22896 | 0.30507 | 0.32337 | 0.33029 | 0.33827 | 0.32565 | 0.31276 | 0.30407 | 0.36998 | 0.34087 | 0.33349 | 0.3522 | 0.30573 | 0.35649 | 0.3348
12 | 1.1041 | 1.1597 | 1.1553 | 1.1074 | 1.0809 | 1.0497 | 1.1277 | 1.0422 | 0.89794 | 0.80143 | 1.0774 | 1.0876 | 1.0791 | 1.1369 | 1.0238 | 1.1825 | 1.1715 | 1.193 | 1.1773 | 1.2235 | 1.2491 | 1.23 | 1.3143 | 1.2968
13 | 4.2843 | 4.4094 | 4.4103 | 4.1431 | 4.2971 | 4.4228 | 5.3123 | 5.2763 | 5.3685 | 5.2923 | 5.2771 | 5.1235 | 5.4884 | 5.4372 | 5.4375 | 5.3896 | 5.161 | 5.3047 | 5.4099 | 4.8407 | 4.9456 | 4.8325 | 4.4766 | 4.375
14 | 1.3115 | 1.272 | 1.1973 | 1.2585 | 1.139 | 1.1982 | 1.2244 | 1.325 | 1.475 | 1.4993 | 1.4657 | 1.4525 | 1.4026 | 1.4537 | 1.3681 | 1.3767 | 1.4964 | 1.4368 | 1.3179 | 1.3029 | 1.2956 | 1.2634 | 1.2469 | 1.1745
15 | 0.45304 | 0.42837 | 0.40912 | 0.38479 | 0.37981 | 0.38742 | 0.43883 | 0.4351 | 0.47176 | 0.4992 | 0.48754 | 0.48338 | 0.46595 | 0.47906 | 0.44294 | 0.46681 | 0.46223 | 0.54056 | 0.53635 | 0.5042 | 0.50921 | 0.47477 | 0.48674 | 0.47666
16 | 0.87985 | 0.8625 | 0.78648 | 0.80523 | 0.7728 | 0.84811 | 1.2127 | 1.4244 | 1.5126 | 1.4334 | 1.3847 | 1.5414 | 1.4329 | 1.3952 | 1.2464 | 1.1947 | 1.226 | 1.3063 | 1.1909 | 1.2588 | 1.2684 | 1.1702 | 1.1305 | 0.92889
17 | 0.29583 | 0.27209 | 0.24774 | 0.23083 | 0.2047 | 0.2184 | 0.36767 | 0.31909 | 0.36919 | 0.3821 | 0.35477 | 0.32806 | 0.35146 | 0.36145 | 0.35296 | 0.33991 | 0.34828 | 0.48989 | 0.45595 | 0.41284 | 0.44232 | 0.3811 | 0.40373 | 0.3684
18 | 1.2769 | 1.2262 | 1.0782 | 1.0725 | 1.0998 | 1.1077 | 1.3805 | 1.3357 | 1.4725 | 1.5267 | 1.6638 | 1.6243 | 1.6659 | 1.5926 | 1.639 | 1.6032 | 1.5693 | 1.7337 | 1.7873 | 1.7093 | 1.8275 | 1.6516 | 1.6422 | 1.5134
19 | 2.007 | 1.9511 | 1.8531 | 1.8791 | 1.8608 | 1.8451 | 2.1887 | 2.6098 | 2.7183 | 2.6169 | 2.6688 | 2.6469 | 2.8364 | 2.7158 | 2.4235 | 2.4366 | 2.4435 | 2.4571 | 2.5063 | 2.3754 | 2.4232 | 2.1968 | 2.2242 | 2.0298
20 | 1.0454 | 0.99888 | 0.95694 | 0.94208 | 0.9333 | 0.98224 | 1.2634 | 1.3004 | 1.5175 | 1.6221 | 1.5902 | 1.6462 | 1.6082 | 1.6227 | 1.5493 | 1.4609 | 1.5821 | 1.6322 | 1.5423 | 1.4585 | 1.4902 | 1.229 | 1.211 | 1.1538
21 | 0.79802 | 0.77557 | 0.69121 | 0.70773 | 0.70576 | 0.76009 | 1.1916 | 1.3275 | 1.3973 | 1.3373 | 1.4726 | 1.5387 | 1.4168 | 1.4212 | 1.2294 | 1.1202 | 1.1329 | 1.1988 | 1.1797 | 1.1403 | 1.139 | 0.98251 | 0.90635 | 0.85101
22 | 0.76667 | 0.75568 | 0.75108 | 0.72712 | 0.73534 | 0.67924 | 0.69722 | 0.64643 | 0.56137 | 0.58363 | 0.62229 | 0.62498 | 0.66735 | 0.70645 | 0.66229 | 0.69478 | 0.68813 | 0.70235 | 0.68515 | 0.67725 | 0.68721 | 0.69731 | 0.71794 | 0.78197
23 | 4.4684 | 4.1317 | 3.7796 | 4.0534 | 3.7029 | 3.9268 | 4.9494 | 5.2069 | 5.785 | 6.1589 | 5.7726 | 6.0972 | 6.0681 | 5.8754 | 5.6906 | 5.2783 | 5.6466 | 6.0764 | 5.9891 | 5.611 | 6.2244 | 5.4149 | 5.1561 | 4.9815
24 | 2.1465 | 2.0045 | 1.8899 | 1.7881 | 1.7292 | 1.8017 | 2.253 | 2.0382 | 1.8453 | 1.636 | 2.2208 | 2.2211 | 2.1967 | 2.3092 | 2.2249 | 2.1647 | 2.12 | 2.6295 | 2.5079 | 2.1872 | 2.3254 | 2.2905 | 2.5572 | 2.4448
25 | 1.1404 | 1.1601 | 1.1879 | 1.1144 | 1.0798 | 1.0548 | 1.1134 | 1.0106 | 0.93988 | 0.81878 | 1.081 | 1.0586 | 1.114 | 1.1651 | 1.0304 | 1.2271 | 1.2016 | 1.2549 | 1.164 | 1.2172 | 1.2362 | 1.2431 | 1.2945 | 1.3554
26 | 2.1439 | 2.1034 | 2.1215 | 2.1593 | 2.0565 | 2.06 | 2.5152 | 2.6377 | 2.7662 | 2.6351 | 2.5729 | 2.6902 | 2.8251 | 2.82 | 2.614 | 2.789 | 2.6465 | 2.6917 | 2.6344 | 2.508 | 2.5481 | 2.4661 | 2.3315 | 2.2353
27 | 1.3118 | 1.2521 | 1.1996 | 1.2221 | 1.1696 | 1.2202 | 1.2059 | 1.4627 | 1.4796 | 1.4993 | 1.4399 | 1.4101 | 1.4708 | 1.418 | 1.3545 | 1.3561 | 1.4082 | 1.3865 | 1.3245 | 1.2362 | 1.3036 | 1.2165 | 1.2225 | 1.2288
28 | 0.91142 | 0.88367 | 0.84518 | 0.81653 | 0.75004 | 0.74816 | 0.90587 | 0.90435 | 0.94564 | 0.99591 | 0.93386 | 0.96808 | 0.98451 | 0.94506 | 0.92613 | 0.90196 | 0.91889 | 1.1111 | 1.0753 | 1.0117 | 1.0766 | 0.90998 | 0.99283 | 0.96656
29 | 2.9213 | 2.9544 | 2.6356 | 2.592 | 2.6415 | 2.7822 | 4.4144 | 4.8033 | 5.053 | 4.7209 | 4.4641 | 5.0976 | 4.9166 | 4.66 | 4.0042 | 4.1135 | 4.0596 | 4.4796 | 4.1059 | 4.1714 | 4.3695 | 4.1047 | 3.4657 | 3.258
30 | 0.49864 | 0.45615 | 0.40904 | 0.38341 | 0.33296 | 0.36916 | 0.5828 | 0.53599 | 0.63463 | 0.63339 | 0.61156 | 0.56836 | 0.58664 | 0.58874 | 0.57746 | 0.57169 | 0.58012 | 0.80055 | 0.72027 | 0.65488 | 0.73408 | 0.64009 | 0.65803 | 0.60667
31 | 3.0667 | 2.6572 | 2.5956 | 2.4369 | 2.4359 | 2.5447 | 3.1609 | 3.3576 | 3.5527 | 3.7304 | 3.7535 | 3.717 | 3.9827 | 3.8979 | 3.8014 | 3.6075 | 3.8172 | 4.3645 | 4.2125 | 4.1666 | 4.1949 | 3.8306 | 3.81 | 3.4124
32 | 1.3635 | 1.2645 | 1.1734 | 1.2671 | 1.231 | 1.2235 | 1.4095 | 1.6855 | 1.7714 | 1.8508 | 1.7266 | 1.7873 | 1.8052 | 1.783 | 1.6456 | 1.7014 | 1.6925 | 1.6581 | 1.6452 | 1.5874 | 1.6211 | 1.4499 | 1.4003 | 1.3992

## Pc, Autumn, S8
LoadID | 0 | 1 | 2 | 3 | 4 | 5 | 6 | 7 | 8 | 9 | 10 | 11 | 12 | 13 | 14 | 15 | 16 | 17 | 18 | 19 | 20 | 21 | 22 | 23
1 | 1.942 | 1.9595 | 1.7734 | 1.8416 | 1.85 | 1.7857 | 1.8884 | 2.3365 | 2.3976 | 2.3878 | 2.3401 | 2.4318 | 2.4623 | 2.421 | 2.1862 | 2.2021 | 2.3806 | 2.3163 | 2.2557 | 2.0564 | 2.1096 | 1.9797 | 1.8985 | 1.8643
2 | 0.68586 | 0.65552 | 0.60773 | 0.61163 | 0.57163 | 0.55442 | 0.67471 | 0.66244 | 0.7148 | 0.78939 | 0.73901 | 0.71663 | 0.72873 | 0.71159 | 0.67073 | 0.69433 | 0.70747 | 0.83564 | 0.77417 | 0.72872 | 0.79451 | 0.72443 | 0.75751 | 0.68529
3 | 1.822 | 1.6621 | 1.5764 | 1.6338 | 1.5874 | 1.7446 | 2.622 | 3.0168 | 2.9386 | 2.9725 | 2.7695 | 3.0903 | 2.9131 | 2.8074 | 2.552 | 2.4633 | 2.4358 | 2.6594 | 2.3632 | 2.6016 | 2.506 | 2.3319 | 2.151 | 1.9147
4 | 0.20145 | 0.18225 | 0.16093 | 0.1525 | 0.13496 | 0.14616 | 0.2375 | 0.21747 | 0.25884 | 0.24997 | 0.24087 | 0.22902 | 0.23526 | 0.23916 | 0.24071 | 0.23679 | 0.23451 | 0.32931 | 0.30114 | 0.28305 | 0.29698 | 0.25456 | 0.27511 | 0.24653
5 | 0.84386 | 0.79384 | 0.73419 | 0.70752 | 0.74525 | 0.75732 | 0.92547 | 0.9735 | 0.98278 | 1.0338 | 1.1135 | 1.1356 | 1.134 | 1.0658 | 1.0495 | 1.1116 | 1.0854 | 1.1962 | 1.1884 | 1.1438 | 1.2143 | 1.1499 | 1.0952 | 0.97307
6 | 4.5633 | 4.287 | 4.1329 | 4.1268 | 4.1845 | 4.1161 | 4.5763 | 5.704 | 6.0554 | 5.7801 | 5.801 | 5.969 | 5.9221 | 5.67 | 5.6135 | 5.7013 | 5.2139 | 5.6586 | 5.3851 | 5.3877 | 5.1983 | 4.8656 | 4.808 | 4.5477
7 | 2.3232 | 2.2165 | 2.0672 | 2.0598 | 2.0228 | 2.2581 | 2.9135 | 3.0744 | 3.5245 | 3.4961 | 3.7776 | 3.6189 | 3.6968 | 3.7105 | 3.61 | 3.3075 | 3.3878 | 3.4912 | 3.4254 | 3.2485 | 3.1739 | 2.6556 | 2.827 | 2.4639
8 | 0.52375 | 0.48356 | 0.47285 | 0.46954 | 0.44815 | 0.53645 | 0.80421 | 0.88068 | 0.95102 | 0.92873 | 0.95052 | 0.96878 | 0.95567 | 0.95111 | 0.83558 | 0.73152 | 0.7216 | 0.83014 | 0.76874 | 0.7419 | 0.77874 | 0.67322 | 0.61995 | 0.57863
9 | 0.52235 | 0.52407 | 0.50043 | 0.50748 | 0.45647 | 0.45688 | 0.47415 | 0.43364 | 0.39157 | 0.40257 | 0.42831 | 0.44128 | 0.4379 | 0.46384 | 0.45028 | 0.45688 | 0.43913 | 0.45179 | 0.46559 | 0.45221 | 0.46509 | 0.46487 | 0.47713 | 0.53366
10 | 0.49137 | 0.44785 | 0.42883 | 0.43038 | 0.40813 | 0.43029 | 0.5541 | 0.56251 | 0.58188 | 0.63178 | 0.63264 | 0.65195 | 0.65576 | 0.64502 | 0.63893 | 0.57586 | 0.58068 | 0.62782 | 0.62249 | 0.6064 | 0.63264 | 0.60374 | 0.5698 | 0.52356
11 | 0.29908 | 0.29252 | 0.27411 | 0.25959 | 0.24015 | 0.26779 | 0.32923 | 0.27793 | 0.25058 | 0.22896 | 0.30507 | 0.32337 | 0.33029 | 0.33827 | 0.32565 | 0.31276 | 0.30407 | 0.36998 | 0.34087 | 0.33349 | 0.3522 | 0.30573 | 0.35649 | 0.3348
12 | 1.1041 | 1.1597 | 1.1553 | 1.1074 | 1.0809 | 1.0497 | 1.1277 | 1.0422 | 0.89794 | 0.80143 | 1.0774 | 1.0876 | 1.0791 | 1.1369 | 1.0238 | 1.1825 | 1.1715 | 1.193 | 1.1773 | 1.2235 | 1.2491 | 1.23 | 1.3143 | 1.2968
13 | 4.2843 | 4.4094 | 4.4103 | 4.1431 | 4.2971 | 4.4228 | 5.3123 | 5.2763 | 5.3685 | 5.2923 | 5.2771 | 5.1235 | 5.4884 | 5.4372 | 5.4375 | 5.3896 | 5.161 | 5.3047 | 5.4099 | 4.8407 | 4.9456 | 4.8325 | 4.4766 | 4.375
14 | 1.3115 | 1.272 | 1.1973 | 1.2585 | 1.139 | 1.1982 | 1.2244 | 1.325 | 1.475 | 1.4993 | 1.4657 | 1.4525 | 1.4026 | 1.4537 | 1.3681 | 1.3767 | 1.4964 | 1.4368 | 1.3179 | 1.3029 | 1.2956 | 1.2634 | 1.2469 | 1.1745
15 | 0.45304 | 0.42837 | 0.40912 | 0.38479 | 0.37981 | 0.38742 | 0.43883 | 0.4351 | 0.47176 | 0.4992 | 0.48754 | 0.48338 | 0.46595 | 0.47906 | 0.44294 | 0.46681 | 0.46223 | 0.54056 | 0.53635 | 0.5042 | 0.50921 | 0.47477 | 0.48674 | 0.47666
16 | 0.87985 | 0.8625 | 0.78648 | 0.80523 | 0.7728 | 0.84811 | 1.2127 | 1.4244 | 1.5126 | 1.4334 | 1.3847 | 1.5414 | 1.4329 | 1.3952 | 1.2464 | 1.1947 | 1.226 | 1.3063 | 1.1909 | 1.2588 | 1.2684 | 1.1702 | 1.1305 | 0.92889
17 | 0.29583 | 0.27209 | 0.24774 | 0.23083 | 0.2047 | 0.2184 | 0.36767 | 0.31909 | 0.36919 | 0.3821 | 0.35477 | 0.32806 | 0.35146 | 0.36145 | 0.35296 | 0.33991 | 0.34828 | 0.48989 | 0.45595 | 0.41284 | 0.44232 | 0.3811 | 0.40373 | 0.3684
18 | 1.2769 | 1.2262 | 1.0782 | 1.0725 | 1.0998 | 1.1077 | 1.3805 | 1.3357 | 1.4725 | 1.5267 | 1.6638 | 1.6243 | 1.6659 | 1.5926 | 1.639 | 1.6032 | 1.5693 | 1.7337 | 1.7873 | 1.7093 | 1.8275 | 1.6516 | 1.6422 | 1.5134
19 | 2.007 | 1.9511 | 1.8531 | 1.8791 | 1.8608 | 1.8451 | 2.1887 | 2.6098 | 2.7183 | 2.6169 | 2.6688 | 2.6469 | 2.8364 | 2.7158 | 2.4235 | 2.4366 | 2.4435 | 2.4571 | 2.5063 | 2.3754 | 2.4232 | 2.1968 | 2.2242 | 2.0298
20 | 1.0454 | 0.99888 | 0.95694 | 0.94208 | 0.9333 | 0.98224 | 1.2634 | 1.3004 | 1.5175 | 1.6221 | 1.5902 | 1.6462 | 1.6082 | 1.6227 | 1.5493 | 1.4609 | 1.5821 | 1.6322 | 1.5423 | 1.4585 | 1.4902 | 1.229 | 1.211 | 1.1538
21 | 0.79802 | 0.77557 | 0.69121 | 0.70773 | 0.70576 | 0.76009 | 1.1916 | 1.3275 | 1.3973 | 1.3373 | 1.4726 | 1.5387 | 1.4168 | 1.4212 | 1.2294 | 1.1202 | 1.1329 | 1.1988 | 1.1797 | 1.1403 | 1.139 | 0.98251 | 0.90635 | 0.85101
22 | 0.76667 | 0.75568 | 0.75108 | 0.72712 | 0.73534 | 0.67924 | 0.69722 | 0.64643 | 0.56137 | 0.58363 | 0.62229 | 0.62498 | 0.66735 | 0.70645 | 0.66229 | 0.69478 | 0.68813 | 0.70235 | 0.68515 | 0.67725 | 0.68721 | 0.69731 | 0.71794 | 0.78197
23 | 4.4684 | 4.1317 | 3.7796 | 4.0534 | 3.7029 | 3.9268 | 4.9494 | 5.2069 | 5.785 | 6.1589 | 5.7726 | 6.0972 | 6.0681 | 5.8754 | 5.6906 | 5.2783 | 5.6466 | 6.0764 | 5.9891 | 5.611 | 6.2244 | 5.4149 | 5.1561 | 4.9815
24 | 2.1465 | 2.0045 | 1.8899 | 1.7881 | 1.7292 | 1.8017 | 2.253 | 2.0382 | 1.8453 | 1.636 | 2.2208 | 2.2211 | 2.1967 | 2.3092 | 2.2249 | 2.1647 | 2.12 | 2.6295 | 2.5079 | 2.1872 | 2.3254 | 2.2905 | 2.5572 | 2.4448
25 | 1.1404 | 1.1601 | 1.1879 | 1.1144 | 1.0798 | 1.0548 | 1.1134 | 1.0106 | 0.93988 | 0.81878 | 1.081 | 1.0586 | 1.114 | 1.1651 | 1.0304 | 1.2271 | 1.2016 | 1.2549 | 1.164 | 1.2172 | 1.2362 | 1.2431 | 1.2945 | 1.3554
26 | 2.1439 | 2.1034 | 2.1215 | 2.1593 | 2.0565 | 2.06 | 2.5152 | 2.6377 | 2.7662 | 2.6351 | 2.5729 | 2.6902 | 2.8251 | 2.82 | 2.614 | 2.789 | 2.6465 | 2.6917 | 2.6344 | 2.508 | 2.5481 | 2.4661 | 2.3315 | 2.2353
27 | 1.3118 | 1.2521 | 1.1996 | 1.2221 | 1.1696 | 1.2202 | 1.2059 | 1.4627 | 1.4796 | 1.4993 | 1.4399 | 1.4101 | 1.4708 | 1.418 | 1.3545 | 1.3561 | 1.4082 | 1.3865 | 1.3245 | 1.2362 | 1.3036 | 1.2165 | 1.2225 | 1.2288
28 | 0.91142 | 0.88367 | 0.84518 | 0.81653 | 0.75004 | 0.74816 | 0.90587 | 0.90435 | 0.94564 | 0.99591 | 0.93386 | 0.96808 | 0.98451 | 0.94506 | 0.92613 | 0.90196 | 0.91889 | 1.1111 | 1.0753 | 1.0117 | 1.0766 | 0.90998 | 0.99283 | 0.96656
29 | 2.9213 | 2.9544 | 2.6356 | 2.592 | 2.6415 | 2.7822 | 4.4144 | 4.8033 | 5.053 | 4.7209 | 4.4641 | 5.0976 | 4.9166 | 4.66 | 4.0042 | 4.1135 | 4.0596 | 4.4796 | 4.1059 | 4.1714 | 4.3695 | 4.1047 | 3.4657 | 3.258
30 | 0.49864 | 0.45615 | 0.40904 | 0.38341 | 0.33296 | 0.36916 | 0.5828 | 0.53599 | 0.63463 | 0.63339 | 0.61156 | 0.56836 | 0.58664 | 0.58874 | 0.57746 | 0.57169 | 0.58012 | 0.80055 | 0.72027 | 0.65488 | 0.73408 | 0.64009 | 0.65803 | 0.60667
31 | 3.0667 | 2.6572 | 2.5956 | 2.4369 | 2.4359 | 2.5447 | 3.1609 | 3.3576 | 3.5527 | 3.7304 | 3.7535 | 3.717 | 3.9827 | 3.8979 | 3.8014 | 3.6075 | 3.8172 | 4.3645 | 4.2125 | 4.1666 | 4.1949 | 3.8306 | 3.81 | 3.4124
32 | 1.3635 | 1.2645 | 1.1734 | 1.2671 | 1.231 | 1.2235 | 1.4095 | 1.6855 | 1.7714 | 1.8508 | 1.7266 | 1.7873 | 1.8052 | 1.783 | 1.6456 | 1.7014 | 1.6925 | 1.6581 | 1.6452 | 1.5874 | 1.6211 | 1.4499 | 1.4003 | 1.3992

## Pc, Autumn, S9
LoadID | 0 | 1 | 2 | 3 | 4 | 5 | 6 | 7 | 8 | 9 | 10 | 11 | 12 | 13 | 14 | 15 | 16 | 17 | 18 | 19 | 20 | 21 | 22 | 23
1 | 1.942 | 1.9595 | 1.7734 | 1.8416 | 1.85 | 1.7857 | 1.8884 | 2.3365 | 2.3976 | 2.3878 | 2.3401 | 2.4318 | 2.4623 | 2.421 | 2.1862 | 2.2021 | 2.3806 | 2.3163 | 2.2557 | 2.0564 | 2.1096 | 1.9797 | 1.8985 | 1.8643
2 | 0.68586 | 0.65552 | 0.60773 | 0.61163 | 0.57163 | 0.55442 | 0.67471 | 0.66244 | 0.7148 | 0.78939 | 0.73901 | 0.71663 | 0.72873 | 0.71159 | 0.67073 | 0.69433 | 0.70747 | 0.83564 | 0.77417 | 0.72872 | 0.79451 | 0.72443 | 0.75751 | 0.68529
3 | 1.822 | 1.6621 | 1.5764 | 1.6338 | 1.5874 | 1.7446 | 2.622 | 3.0168 | 2.9386 | 2.9725 | 2.7695 | 3.0903 | 2.9131 | 2.8074 | 2.552 | 2.4633 | 2.4358 | 2.6594 | 2.3632 | 2.6016 | 2.506 | 2.3319 | 2.151 | 1.9147
4 | 0.20145 | 0.18225 | 0.16093 | 0.1525 | 0.13496 | 0.14616 | 0.2375 | 0.21747 | 0.25884 | 0.24997 | 0.24087 | 0.22902 | 0.23526 | 0.23916 | 0.24071 | 0.23679 | 0.23451 | 0.32931 | 0.30114 | 0.28305 | 0.29698 | 0.25456 | 0.27511 | 0.24653
5 | 0.84386 | 0.79384 | 0.73419 | 0.70752 | 0.74525 | 0.75732 | 0.92547 | 0.9735 | 0.98278 | 1.0338 | 1.1135 | 1.1356 | 1.134 | 1.0658 | 1.0495 | 1.1116 | 1.0854 | 1.1962 | 1.1884 | 1.1438 | 1.2143 | 1.1499 | 1.0952 | 0.97307
6 | 4.5633 | 4.287 | 4.1329 | 4.1268 | 4.1845 | 4.1161 | 4.5763 | 5.704 | 6.0554 | 5.7801 | 5.801 | 5.969 | 5.9221 | 5.67 | 5.6135 | 5.7013 | 5.2139 | 5.6586 | 5.3851 | 5.3877 | 5.1983 | 4.8656 | 4.808 | 4.5477
7 | 2.3232 | 2.2165 | 2.0672 | 2.0598 | 2.0228 | 2.2581 | 2.9135 | 3.0744 | 3.5245 | 3.4961 | 3.7776 | 3.6189 | 3.6968 | 3.7105 | 3.61 | 3.3075 | 3.3878 | 3.4912 | 3.4254 | 3.2485 | 3.1739 | 2.6556 | 2.827 | 2.4639
8 | 0.52375 | 0.48356 | 0.47285 | 0.46954 | 0.44815 | 0.53645 | 0.80421 | 0.88068 | 0.95102 | 0.92873 | 0.95052 | 0.96878 | 0.95567 | 0.95111 | 0.83558 | 0.73152 | 0.7216 | 0.83014 | 0.76874 | 0.7419 | 0.77874 | 0.67322 | 0.61995 | 0.57863
9 | 0.52235 | 0.52407 | 0.50043 | 0.50748 | 0.45647 | 0.45688 | 0.47415 | 0.43364 | 0.39157 | 0.40257 | 0.42831 | 0.44128 | 0.4379 | 0.46384 | 0.45028 | 0.45688 | 0.43913 | 0.45179 | 0.46559 | 0.45221 | 0.46509 | 0.46487 | 0.47713 | 0.53366
10 | 0.49137 | 0.44785 | 0.42883 | 0.43038 | 0.40813 | 0.43029 | 0.5541 | 0.56251 | 0.58188 | 0.63178 | 0.63264 | 0.65195 | 0.65576 | 0.64502 | 0.63893 | 0.57586 | 0.58068 | 0.62782 | 0.62249 | 0.6064 | 0.63264 | 0.60374 | 0.5698 | 0.52356
11 | 0.29908 | 0.29252 | 0.27411 | 0.25959 | 0.24015 | 0.26779 | 0.32923 | 0.27793 | 0.25058 | 0.22896 | 0.30507 | 0.32337 | 0.33029 | 0.33827 | 0.32565 | 0.31276 | 0.30407 | 0.36998 | 0.34087 | 0.33349 | 0.3522 | 0.30573 | 0.35649 | 0.3348
12 | 1.1041 | 1.1597 | 1.1553 | 1.1074 | 1.0809 | 1.0497 | 1.1277 | 1.0422 | 0.89794 | 0.80143 | 1.0774 | 1.0876 | 1.0791 | 1.1369 | 1.0238 | 1.1825 | 1.1715 | 1.193 | 1.1773 | 1.2235 | 1.2491 | 1.23 | 1.3143 | 1.2968
13 | 4.2843 | 4.4094 | 4.4103 | 4.1431 | 4.2971 | 4.4228 | 5.3123 | 5.2763 | 5.3685 | 5.2923 | 5.2771 | 5.1235 | 5.4884 | 5.4372 | 5.4375 | 5.3896 | 5.161 | 5.3047 | 5.4099 | 4.8407 | 4.9456 | 4.8325 | 4.4766 | 4.375
14 | 1.3115 | 1.272 | 1.1973 | 1.2585 | 1.139 | 1.1982 | 1.2244 | 1.325 | 1.475 | 1.4993 | 1.4657 | 1.4525 | 1.4026 | 1.4537 | 1.3681 | 1.3767 | 1.4964 | 1.4368 | 1.3179 | 1.3029 | 1.2956 | 1.2634 | 1.2469 | 1.1745
15 | 0.45304 | 0.42837 | 0.40912 | 0.38479 | 0.37981 | 0.38742 | 0.43883 | 0.4351 | 0.47176 | 0.4992 | 0.48754 | 0.48338 | 0.46595 | 0.47906 | 0.44294 | 0.46681 | 0.46223 | 0.54056 | 0.53635 | 0.5042 | 0.50921 | 0.47477 | 0.48674 | 0.47666
16 | 0.87985 | 0.8625 | 0.78648 | 0.80523 | 0.7728 | 0.84811 | 1.2127 | 1.4244 | 1.5126 | 1.4334 | 1.3847 | 1.5414 | 1.4329 | 1.3952 | 1.2464 | 1.1947 | 1.226 | 1.3063 | 1.1909 | 1.2588 | 1.2684 | 1.1702 | 1.1305 | 0.92889
17 | 0.29583 | 0.27209 | 0.24774 | 0.23083 | 0.2047 | 0.2184 | 0.36767 | 0.31909 | 0.36919 | 0.3821 | 0.35477 | 0.32806 | 0.35146 | 0.36145 | 0.35296 | 0.33991 | 0.34828 | 0.48989 | 0.45595 | 0.41284 | 0.44232 | 0.3811 | 0.40373 | 0.3684
18 | 1.2769 | 1.2262 | 1.0782 | 1.0725 | 1.0998 | 1.1077 | 1.3805 | 1.3357 | 1.4725 | 1.5267 | 1.6638 | 1.6243 | 1.6659 | 1.5926 | 1.639 | 1.6032 | 1.5693 | 1.7337 | 1.7873 | 1.7093 | 1.8275 | 1.6516 | 1.6422 | 1.5134
19 | 2.007 | 1.9511 | 1.8531 | 1.8791 | 1.8608 | 1.8451 | 2.1887 | 2.6098 | 2.7183 | 2.6169 | 2.6688 | 2.6469 | 2.8364 | 2.7158 | 2.4235 | 2.4366 | 2.4435 | 2.4571 | 2.5063 | 2.3754 | 2.4232 | 2.1968 | 2.2242 | 2.0298
20 | 1.0454 | 0.99888 | 0.95694 | 0.94208 | 0.9333 | 0.98224 | 1.2634 | 1.3004 | 1.5175 | 1.6221 | 1.5902 | 1.6462 | 1.6082 | 1.6227 | 1.5493 | 1.4609 | 1.5821 | 1.6322 | 1.5423 | 1.4585 | 1.4902 | 1.229 | 1.211 | 1.1538
21 | 0.79802 | 0.77557 | 0.69121 | 0.70773 | 0.70576 | 0.76009 | 1.1916 | 1.3275 | 1.3973 | 1.3373 | 1.4726 | 1.5387 | 1.4168 | 1.4212 | 1.2294 | 1.1202 | 1.1329 | 1.1988 | 1.1797 | 1.1403 | 1.139 | 0.98251 | 0.90635 | 0.85101
22 | 0.76667 | 0.75568 | 0.75108 | 0.72712 | 0.73534 | 0.67924 | 0.69722 | 0.64643 | 0.56137 | 0.58363 | 0.62229 | 0.62498 | 0.66735 | 0.70645 | 0.66229 | 0.69478 | 0.68813 | 0.70235 | 0.68515 | 0.67725 | 0.68721 | 0.69731 | 0.71794 | 0.78197
23 | 4.4684 | 4.1317 | 3.7796 | 4.0534 | 3.7029 | 3.9268 | 4.9494 | 5.2069 | 5.785 | 6.1589 | 5.7726 | 6.0972 | 6.0681 | 5.8754 | 5.6906 | 5.2783 | 5.6466 | 6.0764 | 5.9891 | 5.611 | 6.2244 | 5.4149 | 5.1561 | 4.9815
24 | 2.1465 | 2.0045 | 1.8899 | 1.7881 | 1.7292 | 1.8017 | 2.253 | 2.0382 | 1.8453 | 1.636 | 2.2208 | 2.2211 | 2.1967 | 2.3092 | 2.2249 | 2.1647 | 2.12 | 2.6295 | 2.5079 | 2.1872 | 2.3254 | 2.2905 | 2.5572 | 2.4448
25 | 1.1404 | 1.1601 | 1.1879 | 1.1144 | 1.0798 | 1.0548 | 1.1134 | 1.0106 | 0.93988 | 0.81878 | 1.081 | 1.0586 | 1.114 | 1.1651 | 1.0304 | 1.2271 | 1.2016 | 1.2549 | 1.164 | 1.2172 | 1.2362 | 1.2431 | 1.2945 | 1.3554
26 | 2.1439 | 2.1034 | 2.1215 | 2.1593 | 2.0565 | 2.06 | 2.5152 | 2.6377 | 2.7662 | 2.6351 | 2.5729 | 2.6902 | 2.8251 | 2.82 | 2.614 | 2.789 | 2.6465 | 2.6917 | 2.6344 | 2.508 | 2.5481 | 2.4661 | 2.3315 | 2.2353
27 | 1.3118 | 1.2521 | 1.1996 | 1.2221 | 1.1696 | 1.2202 | 1.2059 | 1.4627 | 1.4796 | 1.4993 | 1.4399 | 1.4101 | 1.4708 | 1.418 | 1.3545 | 1.3561 | 1.4082 | 1.3865 | 1.3245 | 1.2362 | 1.3036 | 1.2165 | 1.2225 | 1.2288
28 | 0.91142 | 0.88367 | 0.84518 | 0.81653 | 0.75004 | 0.74816 | 0.90587 | 0.90435 | 0.94564 | 0.99591 | 0.93386 | 0.96808 | 0.98451 | 0.94506 | 0.92613 | 0.90196 | 0.91889 | 1.1111 | 1.0753 | 1.0117 | 1.0766 | 0.90998 | 0.99283 | 0.96656
29 | 2.9213 | 2.9544 | 2.6356 | 2.592 | 2.6415 | 2.7822 | 4.4144 | 4.8033 | 5.053 | 4.7209 | 4.4641 | 5.0976 | 4.9166 | 4.66 | 4.0042 | 4.1135 | 4.0596 | 4.4796 | 4.1059 | 4.1714 | 4.3695 | 4.1047 | 3.4657 | 3.258
30 | 0.49864 | 0.45615 | 0.40904 | 0.38341 | 0.33296 | 0.36916 | 0.5828 | 0.53599 | 0.63463 | 0.63339 | 0.61156 | 0.56836 | 0.58664 | 0.58874 | 0.57746 | 0.57169 | 0.58012 | 0.80055 | 0.72027 | 0.65488 | 0.73408 | 0.64009 | 0.65803 | 0.60667
31 | 3.0667 | 2.6572 | 2.5956 | 2.4369 | 2.4359 | 2.5447 | 3.1609 | 3.3576 | 3.5527 | 3.7304 | 3.7535 | 3.717 | 3.9827 | 3.8979 | 3.8014 | 3.6075 | 3.8172 | 4.3645 | 4.2125 | 4.1666 | 4.1949 | 3.8306 | 3.81 | 3.4124
32 | 1.3635 | 1.2645 | 1.1734 | 1.2671 | 1.231 | 1.2235 | 1.4095 | 1.6855 | 1.7714 | 1.8508 | 1.7266 | 1.7873 | 1.8052 | 1.783 | 1.6456 | 1.7014 | 1.6925 | 1.6581 | 1.6452 | 1.5874 | 1.6211 | 1.4499 | 1.4003 | 1.3992

## Qc, Autumn, S1
LoadID | 0 | 1 | 2 | 3 | 4 | 5 | 6 | 7 | 8 | 9 | 10 | 11 | 12 | 13 | 14 | 15 | 16 | 17 | 18 | 19 | 20 | 21 | 22 | 23
1 | 0.6656 | 0.63607 | 0.54002 | 0.6089 | 0.5714 | 0.57022 | 0.52366 | 1.2352 | 1.4525 | 1.2684 | 1.3665 | 1.3014 | 1.4006 | 1.3048 | 0.82515 | 1.1494 | 1.2507 | 1.1562 | 0.88214 | 0.87395 | 0.8713 | 0.74247 | 0.53531 | 0.54125
2 | -0.12719 | -0.14825 | -0.15385 | -0.15365 | -0.16788 | -0.14555 | -0.10418 | 0.046584 | 0.066963 | 0.093584 | 0.047571 | 0.0057041 | -0.028702 | -0.039216 | -0.06395 | -0.063935 | -0.048152 | 0.058942 | 0.072139 | 0.038143 | -0.013326 | -0.041495 | -0.07473 | -0.11027
3 | -0.7987 | -0.90477 | -1.1164 | -1.0794 | -1.0897 | -0.94402 | -0.042067 | 0.67623 | 0.8856 | 0.73863 | 0.54436 | 0.83026 | 0.66728 | 0.45203 | 0.047623 | -0.089819 | 0.0048982 | 0.082733 | -0.22926 | 0.0088437 | 0.024114 | -0.17926 | -0.65541 | -0.85589
4 | -0.43624 | -0.4481 | -0.44986 | -0.46145 | -0.46224 | -0.45124 | -0.3747 | -0.32529 | -0.30605 | -0.32695 | -0.37698 | -0.39953 | -0.38371 | -0.4013 | -0.40688 | -0.41277 | -0.39726 | -0.27574 | -0.26487 | -0.2994 | -0.30909 | -0.35863 | -0.3984 | -0.39571
5 | -0.24018 | -0.26324 | -0.2828 | -0.27218 | -0.26629 | -0.26535 | -0.20365 | -0.13251 | -0.095439 | -0.060092 | -0.039818 | -0.030041 | -0.059928 | -0.073866 | -0.077121 | -0.12227 | -0.10421 | -0.048331 | -0.054746 | -0.080221 | -0.069187 | -0.11024 | -0.12987 | -0.14726
6 | 1.1492 | 1.173 | 0.84938 | 1.0979 | 1.0218 | 1.2662 | 1.3895 | 2.6264 | 2.9902 | 3.1321 | 2.8372 | 3.2345 | 3.2022 | 3.01 | 2.6117 | 2.4883 | 2.5638 | 2.5039 | 2.1199 | 2.0186 | 2.1209 | 1.8928 | 1.3242 | 1.3343
7 | -1.0349 | -1.0596 | -1.0492 | -1.0816 | -1.0755 | -1.0791 | -0.92799 | -0.43282 | -0.17441 | -0.1551 | -0.045985 | -0.015122 | -0.12511 | -0.14243 | -0.29554 | -0.43123 | -0.43828 | -0.51659 | -0.53829 | -0.56223 | -0.53285 | -0.70781 | -0.86889 | -0.83523
8 | -0.73839 | -0.76744 | -0.75723 | -0.76322 | -0.74414 | -0.72155 | -0.5811 | -0.46438 | -0.45895 | -0.459 | -0.46023 | -0.43248 | -0.43997 | -0.47378 | -0.55543 | -0.6057 | -0.5993 | -0.61448 | -0.63819 | -0.63453 | -0.66386 | -0.72189 | -0.69434 | -0.74729
9 | -0.013428 | -0.023381 | -0.025749 | -0.02899 | -0.029633 | -0.031108 | -0.043309 | -0.023868 | -0.028613 | -0.020099 | -0.014195 | -0.010346 | -0.00012759 | -0.0014655 | -0.0036122 | 0.011261 | 0.0060598 | 0.005134 | 0.00060162 | 5.2694e-05 | 0.0085049 | 0.0044924 | -0.016451 | -0.016837
10 | -0.31391 | -0.3323 | -0.3494 | -0.3475 | -0.3314 | -0.32421 | -0.19903 | -0.13434 | -0.047205 | 0.00026913 | -0.047688 | 0.0026334 | -0.0089532 | -0.032272 | -0.072141 | -0.10068 | -0.12203 | -0.079275 | -0.089849 | -0.10498 | -0.12872 | -0.17856 | -0.26157 | -0.28351
11 | -0.31606 | -0.3223 | -0.33667 | -0.33915 | -0.32774 | -0.28135 | -0.22308 | -0.19308 | -0.14181 | -0.10173 | -0.17474 | -0.16311 | -0.19288 | -0.1991 | -0.22022 | -0.20887 | -0.19392 | -0.14333 | -0.1693 | -0.19207 | -0.18428 | -0.2108 | -0.2189 | -0.24235
12 | -0.20009 | -0.054946 | -0.032611 | -0.018819 | -0.045808 | -0.13383 | -0.22785 | -0.083039 | 0.049283 | 0.062477 | -0.047226 | -0.1374 | 0.40655 | 0.43488 | 0.14485 | 0.34963 | 0.15974 | 0.28106 | 0.34764 | 0.44964 | 0.64354 | 0.74844 | 0.69568 | 0.56797
13 | 0.57872 | 0.51615 | 0.50018 | 0.53835 | 0.55164 | 0.67121 | 2.3258 | 3.0395 | 3.4351 | 3.4051 | 3.1626 | 3.2078 | 3.6513 | 3.1109 | 3.1942 | 3.0478 | 2.7552 | 2.8133 | 2.5797 | 1.9728 | 2.2433 | 1.7717 | 0.77761 | 0.6499
14 | 0.11497 | 0.10263 | 0.090709 | 0.10476 | 0.094133 | 0.09401 | 0.087128 | 0.21015 | 0.22789 | 0.2126 | 0.2272 | 0.21759 | 0.2228 | 0.20644 | 0.13906 | 0.19534 | 0.21869 | 0.19188 | 0.14959 | 0.14331 | 0.13749 | 0.12326 | 0.090338 | 0.087079
15 | -0.061551 | -0.073435 | -0.074646 | -0.077056 | -0.081739 | -0.077493 | -0.051656 | 0.022818 | 0.033067 | 0.046266 | 0.024708 | 0.0039557 | -0.013869 | -0.014355 | -0.029598 | -0.033821 | -0.021423 | 0.029521 | 0.035014 | 0.019114 | -0.0050279 | -0.018162 | -0.039812 | -0.051276
16 | -0.19491 | -0.24067 | -0.28225 | -0.27387 | -0.28093 | -0.2362 | -0.010289 | 0.16922 | 0.23145 | 0.19946 | 0.1482 | 0.22 | 0.16261 | 0.11043 | 0.0039622 | -0.016577 | -0.0021142 | 0.021423 | -0.05899 | 0.0012796 | 0.0072117 | -0.048993 | -0.16633 | -0.22021
17 | -0.61849 | -0.59607 | -0.61109 | -0.58854 | -0.62133 | -0.58811 | -0.52892 | -0.42875 | -0.39941 | -0.44691 | -0.50315 | -0.51753 | -0.51298 | -0.50388 | -0.53329 | -0.52763 | -0.52437 | -0.36376 | -0.37194 | -0.41353 | -0.43501 | -0.44804 | -0.55017 | -0.52647
18 | -0.48735 | -0.50393 | -0.57832 | -0.56824 | -0.53257 | -0.48093 | -0.40346 | -0.27195 | -0.1846 | -0.11915 | -0.081475 | -0.073235 | -0.10344 | -0.13205 | -0.17411 | -0.24136 | -0.19812 | -0.09802 | -0.11881 | -0.16919 | -0.1247 | -0.21141 | -0.26005 | -0.30073
19 | 0.47702 | 0.44818 | 0.36136 | 0.43139 | 0.42738 | 0.47973 | 0.55638 | 1.0519 | 1.2672 | 1.2255 | 1.1565 | 1.3328 | 1.3293 | 1.2153 | 1.0234 | 0.96162 | 0.97419 | 1.0176 | 0.82943 | 0.82472 | 0.84984 | 0.73748 | 0.5109 | 0.54859
20 | -0.39424 | -0.41685 | -0.43145 | -0.43545 | -0.42488 | -0.42897 | -0.36234 | -0.18092 | -0.0704 | -0.059255 | -0.021738 | -0.0059758 | -0.048845 | -0.057509 | -0.11484 | -0.16764 | -0.17484 | -0.20569 | -0.2162 | -0.22617 | -0.23155 | -0.29596 | -0.32928 | -0.34161
21 | -1.4805 | -1.487 | -1.5056 | -1.5081 | -1.486 | -1.4624 | -1.1931 | -0.93275 | -0.87438 | -0.91906 | -0.90043 | -0.84594 | -0.89949 | -0.9438 | -1.1156 | -1.1981 | -1.239 | -1.1636 | -1.2311 | -1.3147 | -1.3259 | -1.4539 | -1.4794 | -1.464
22 | -0.033949 | -0.060821 | -0.062704 | -0.073627 | -0.072972 | -0.078235 | -0.11277 | -0.062379 | -0.075422 | -0.047595 | -0.035481 | -0.024357 | -0.0015145 | -0.0029268 | -0.0090305 | 0.024707 | 0.016008 | 0.0086967 | 0.0028293 | 0.0032545 | 0.017193 | 0.014542 | -0.042387 | -0.044278
23 | -2.1034 | -2.2288 | -2.188 | -2.3436 | -2.3338 | -2.1213 | -1.4096 | -0.81737 | -0.27777 | -0.040666 | -0.33301 | 0.017763 | -0.062921 | -0.21668 | -0.52023 | -0.64689 | -0.77154 | -0.48961 | -0.58612 | -0.69418 | -0.76352 | -1.2843 | -1.6978 | -1.9013
24 | -1.8368 | -1.8273 | -1.8639 | -1.8239 | -1.9648 | -1.5905 | -1.2823 | -1.1076 | -0.83614 | -0.57464 | -0.98794 | -1.0044 | -1.1399 | -1.1326 | -1.2308 | -1.2734 | -1.0921 | -0.81906 | -0.9163 | -1.0498 | -1.1201 | -1.1491 | -1.3264 | -1.4003
25 | -0.13946 | -0.039586 | -0.018916 | -0.0085325 | -0.038316 | -0.093863 | -0.15148 | -0.059935 | 0.044632 | 0.049433 | -0.033375 | -0.1055 | 0.30462 | 0.29056 | 0.10973 | 0.26636 | 0.099709 | 0.20583 | 0.23559 | 0.3222 | 0.47902 | 0.51106 | 0.4848 | 0.40678
26 | 0.17553 | 0.15664 | 0.15964 | 0.16767 | 0.16504 | 0.20681 | 0.71148 | 0.90153 | 1.1171 | 0.98939 | 0.95253 | 1.0137 | 1.1485 | 0.98531 | 1.0033 | 0.91617 | 0.93429 | 0.93266 | 0.74687 | 0.62801 | 0.69406 | 0.53088 | 0.2396 | 0.20181
27 | 0.21571 | 0.20339 | 0.18014 | 0.1986 | 0.1928 | 0.18747 | 0.18204 | 0.42078 | 0.4821 | 0.44115 | 0.45295 | 0.41826 | 0.47345 | 0.42184 | 0.27143 | 0.39558 | 0.42938 | 0.39796 | 0.30907 | 0.28472 | 0.28516 | 0.25219 | 0.17508 | 0.17958
28 | -0.23501 | -0.25966 | -0.25134 | -0.2926 | -0.3015 | -0.2654 | -0.18422 | 0.077032 | 0.10549 | 0.16254 | 0.08629 | 0.010465 | -0.044859 | -0.06445 | -0.10965 | -0.12038 | -0.081457 | 0.10867 | 0.12087 | 0.060037 | -0.017327 | -0.085515 | -0.12955 | -0.17519
29 | -5.7871 | -7.3552 | -8.1359 | -8.2275 | -7.8254 | -7.2045 | -0.30573 | 5.3223 | 6.3785 | 5.6378 | 4.114 | 6.2686 | 4.8671 | 3.4417 | 0.22683 | -0.60591 | -0.012147 | 0.5712 | -1.7579 | 0.07648 | 0.20017 | -1.5928 | -5.2443 | -6.4235
30 | -1.0479 | -1.0083 | -1.0975 | -1.0836 | -1.1186 | -1.0771 | -0.9195 | -0.73973 | -0.69973 | -0.72971 | -0.83121 | -0.8946 | -0.88323 | -0.93684 | -0.90122 | -0.94002 | -0.91764 | -0.61663 | -0.65521 | -0.69453 | -0.74376 | -0.79003 | -0.92211 | -0.94032
31 | -1.1539 | -1.3195 | -1.4605 | -1.4641 | -1.4044 | -1.3184 | -0.99616 | -0.70398 | -0.5008 | -0.2962 | -0.18526 | -0.1551 | -0.29422 | -0.38358 | -0.43806 | -0.60398 | -0.51561 | -0.21911 | -0.28456 | -0.42889 | -0.34885 | -0.5492 | -0.67674 | -0.7369
32 | 0.47043 | 0.46049 | 0.35786 | 0.45154 | 0.43346 | 0.4946 | 0.55024 | 1.0751 | 1.2611 | 1.2651 | 1.1683 | 1.2874 | 1.2382 | 1.2269 | 1.1068 | 1.0084 | 0.997 | 0.98496 | 0.82568 | 0.82283 | 0.81917 | 0.75109 | 0.49712 | 0.54176

## Qc, Autumn, S2
LoadID | 0 | 1 | 2 | 3 | 4 | 5 | 6 | 7 | 8 | 9 | 10 | 11 | 12 | 13 | 14 | 15 | 16 | 17 | 18 | 19 | 20 | 21 | 22 | 23
1 | 0.6656 | 0.63607 | 0.54002 | 0.6089 | 0.5714 | 0.57022 | 0.52366 | 1.2352 | 1.4525 | 1.2684 | 1.3665 | 1.3014 | 1.4006 | 1.3048 | 0.82515 | 1.1494 | 1.2507 | 1.1562 | 0.88214 | 0.87395 | 0.8713 | 0.74247 | 0.53531 | 0.54125
2 | -0.12719 | -0.14825 | -0.15385 | -0.15365 | -0.16788 | -0.14555 | -0.10418 | 0.046584 | 0.066963 | 0.093584 | 0.047571 | 0.0057041 | -0.028702 | -0.039216 | -0.06395 | -0.063935 | -0.048152 | 0.058942 | 0.072139 | 0.038143 | -0.013326 | -0.041495 | -0.07473 | -0.11027
3 | -0.7987 | -0.90477 | -1.1164 | -1.0794 | -1.0897 | -0.94402 | -0.042067 | 0.67623 | 0.8856 | 0.73863 | 0.54436 | 0.83026 | 0.66728 | 0.45203 | 0.047623 | -0.089819 | 0.0048982 | 0.082733 | -0.22926 | 0.0088437 | 0.024114 | -0.17926 | -0.65541 | -0.85589
4 | -0.43624 | -0.4481 | -0.44986 | -0.46145 | -0.46224 | -0.45124 | -0.3747 | -0.32529 | -0.30605 | -0.32695 | -0.37698 | -0.39953 | -0.38371 | -0.4013 | -0.40688 | -0.41277 | -0.39726 | -0.27574 | -0.26487 | -0.2994 | -0.30909 | -0.35863 | -0.3984 | -0.39571
5 | -0.24018 | -0.26324 | -0.2828 | -0.27218 | -0.26629 | -0.26535 | -0.20365 | -0.13251 | -0.095439 | -0.060092 | -0.039818 | -0.030041 | -0.059928 | -0.073866 | -0.077121 | -0.12227 | -0.10421 | -0.048331 | -0.054746 | -0.080221 | -0.069187 | -0.11024 | -0.12987 | -0.14726
6 | 1.1492 | 1.173 | 0.84938 | 1.0979 | 1.0218 | 1.2662 | 1.3895 | 2.6264 | 2.9902 | 3.1321 | 2.8372 | 3.2345 | 3.2022 | 3.01 | 2.6117 | 2.4883 | 2.5638 | 2.5039 | 2.1199 | 2.0186 | 2.1209 | 1.8928 | 1.3242 | 1.3343
7 | -1.0349 | -1.0596 | -1.0492 | -1.0816 | -1.0755 | -1.0791 | -0.92799 | -0.43282 | -0.17441 | -0.1551 | -0.045985 | -0.015122 | -0.12511 | -0.14243 | -0.29554 | -0.43123 | -0.43828 | -0.51659 | -0.53829 | -0.56223 | -0.53285 | -0.70781 | -0.86889 | -0.83523
8 | -0.73839 | -0.76744 | -0.75723 | -0.76322 | -0.74414 | -0.72155 | -0.5811 | -0.46438 | -0.45895 | -0.459 | -0.46023 | -0.43248 | -0.43997 | -0.47378 | -0.55543 | -0.6057 | -0.5993 | -0.61448 | -0.63819 | -0.63453 | -0.66386 | -0.72189 | -0.69434 | -0.74729
9 | -0.013428 | -0.023381 | -0.025749 | -0.02899 | -0.029633 | -0.031108 | -0.043309 | -0.023868 | -0.028613 | -0.020099 | -0.014195 | -0.010346 | -0.00012759 | -0.0014655 | -0.0036122 | 0.011261 | 0.0060598 | 0.005134 | 0.00060162 | 5.2694e-05 | 0.0085049 | 0.0044924 | -0.016451 | -0.016837
10 | -0.31391 | -0.3323 | -0.3494 | -0.3475 | -0.3314 | -0.32421 | -0.19903 | -0.13434 | -0.047205 | 0.00026913 | -0.047688 | 0.0026334 | -0.0089532 | -0.032272 | -0.072141 | -0.10068 | -0.12203 | -0.079275 | -0.089849 | -0.10498 | -0.12872 | -0.17856 | -0.26157 | -0.28351
11 | -0.31606 | -0.3223 | -0.33667 | -0.33915 | -0.32774 | -0.28135 | -0.22308 | -0.19308 | -0.14181 | -0.10173 | -0.17474 | -0.16311 | -0.19288 | -0.1991 | -0.22022 | -0.20887 | -0.19392 | -0.14333 | -0.1693 | -0.19207 | -0.18428 | -0.2108 | -0.2189 | -0.24235
12 | -0.20009 | -0.054946 | -0.032611 | -0.018819 | -0.045808 | -0.13383 | -0.22785 | -0.083039 | 0.049283 | 0.062477 | -0.047226 | -0.1374 | 0.40655 | 0.43488 | 0.14485 | 0.34963 | 0.15974 | 0.28106 | 0.34764 | 0.44964 | 0.64354 | 0.74844 | 0.69568 | 0.56797
13 | 0.57872 | 0.51615 | 0.50018 | 0.53835 | 0.55164 | 0.67121 | 2.3258 | 3.0395 | 3.4351 | 3.4051 | 3.1626 | 3.2078 | 3.6513 | 3.1109 | 3.1942 | 3.0478 | 2.7552 | 2.8133 | 2.5797 | 1.9728 | 2.2433 | 1.7717 | 0.77761 | 0.6499
14 | 0.11497 | 0.10263 | 0.090709 | 0.10476 | 0.094133 | 0.09401 | 0.087128 | 0.21015 | 0.22789 | 0.2126 | 0.2272 | 0.21759 | 0.2228 | 0.20644 | 0.13906 | 0.19534 | 0.21869 | 0.19188 | 0.14959 | 0.14331 | 0.13749 | 0.12326 | 0.090338 | 0.087079
15 | -0.061551 | -0.073435 | -0.074646 | -0.077056 | -0.081739 | -0.077493 | -0.051656 | 0.022818 | 0.033067 | 0.046266 | 0.024708 | 0.0039557 | -0.013869 | -0.014355 | -0.029598 | -0.033821 | -0.021423 | 0.029521 | 0.035014 | 0.019114 | -0.0050279 | -0.018162 | -0.039812 | -0.051276
16 | -0.19491 | -0.24067 | -0.28225 | -0.27387 | -0.28093 | -0.2362 | -0.010289 | 0.16922 | 0.23145 | 0.19946 | 0.1482 | 0.22 | 0.16261 | 0.11043 | 0.0039622 | -0.016577 | -0.0021142 | 0.021423 | -0.05899 | 0.0012796 | 0.0072117 | -0.048993 | -0.16633 | -0.22021
17 | -0.61849 | -0.59607 | -0.61109 | -0.58854 | -0.62133 | -0.58811 | -0.52892 | -0.42875 | -0.39941 | -0.44691 | -0.50315 | -0.51753 | -0.51298 | -0.50388 | -0.53329 | -0.52763 | -0.52437 | -0.36376 | -0.37194 | -0.41353 | -0.43501 | -0.44804 | -0.55017 | -0.52647
18 | -0.48735 | -0.50393 | -0.57832 | -0.56824 | -0.53257 | -0.48093 | -0.40346 | -0.27195 | -0.1846 | -0.11915 | -0.081475 | -0.073235 | -0.10344 | -0.13205 | -0.17411 | -0.24136 | -0.19812 | -0.09802 | -0.11881 | -0.16919 | -0.1247 | -0.21141 | -0.26005 | -0.30073
19 | 0.47702 | 0.44818 | 0.36136 | 0.43139 | 0.42738 | 0.47973 | 0.55638 | 1.0519 | 1.2672 | 1.2255 | 1.1565 | 1.3328 | 1.3293 | 1.2153 | 1.0234 | 0.96162 | 0.97419 | 1.0176 | 0.82943 | 0.82472 | 0.84984 | 0.73748 | 0.5109 | 0.54859
20 | -0.39424 | -0.41685 | -0.43145 | -0.43545 | -0.42488 | -0.42897 | -0.36234 | -0.18092 | -0.0704 | -0.059255 | -0.021738 | -0.0059758 | -0.048845 | -0.057509 | -0.11484 | -0.16764 | -0.17484 | -0.20569 | -0.2162 | -0.22617 | -0.23155 | -0.29596 | -0.32928 | -0.34161
21 | -1.4805 | -1.487 | -1.5056 | -1.5081 | -1.486 | -1.4624 | -1.1931 | -0.93275 | -0.87438 | -0.91906 | -0.90043 | -0.84594 | -0.89949 | -0.9438 | -1.1156 | -1.1981 | -1.239 | -1.1636 | -1.2311 | -1.3147 | -1.3259 | -1.4539 | -1.4794 | -1.464
22 | -0.033949 | -0.060821 | -0.062704 | -0.073627 | -0.072972 | -0.078235 | -0.11277 | -0.062379 | -0.075422 | -0.047595 | -0.035481 | -0.024357 | -0.0015145 | -0.0029268 | -0.0090305 | 0.024707 | 0.016008 | 0.0086967 | 0.0028293 | 0.0032545 | 0.017193 | 0.014542 | -0.042387 | -0.044278
23 | -2.1034 | -2.2288 | -2.188 | -2.3436 | -2.3338 | -2.1213 | -1.4096 | -0.81737 | -0.27777 | -0.040666 | -0.33301 | 0.017763 | -0.062921 | -0.21668 | -0.52023 | -0.64689 | -0.77154 | -0.48961 | -0.58612 | -0.69418 | -0.76352 | -1.2843 | -1.6978 | -1.9013
24 | -1.8368 | -1.8273 | -1.8639 | -1.8239 | -1.9648 | -1.5905 | -1.2823 | -1.1076 | -0.83614 | -0.57464 | -0.98794 | -1.0044 | -1.1399 | -1.1326 | -1.2308 | -1.2734 | -1.0921 | -0.81906 | -0.9163 | -1.0498 | -1.1201 | -1.1491 | -1.3264 | -1.4003
25 | -0.13946 | -0.039586 | -0.018916 | -0.0085325 | -0.038316 | -0.093863 | -0.15148 | -0.059935 | 0.044632 | 0.049433 | -0.033375 | -0.1055 | 0.30462 | 0.29056 | 0.10973 | 0.26636 | 0.099709 | 0.20583 | 0.23559 | 0.3222 | 0.47902 | 0.51106 | 0.4848 | 0.40678
26 | 0.17553 | 0.15664 | 0.15964 | 0.16767 | 0.16504 | 0.20681 | 0.71148 | 0.90153 | 1.1171 | 0.98939 | 0.95253 | 1.0137 | 1.1485 | 0.98531 | 1.0033 | 0.91617 | 0.93429 | 0.93266 | 0.74687 | 0.62801 | 0.69406 | 0.53088 | 0.2396 | 0.20181
27 | 0.21571 | 0.20339 | 0.18014 | 0.1986 | 0.1928 | 0.18747 | 0.18204 | 0.42078 | 0.4821 | 0.44115 | 0.45295 | 0.41826 | 0.47345 | 0.42184 | 0.27143 | 0.39558 | 0.42938 | 0.39796 | 0.30907 | 0.28472 | 0.28516 | 0.25219 | 0.17508 | 0.17958
28 | -0.23501 | -0.25966 | -0.25134 | -0.2926 | -0.3015 | -0.2654 | -0.18422 | 0.077032 | 0.10549 | 0.16254 | 0.08629 | 0.010465 | -0.044859 | -0.06445 | -0.10965 | -0.12038 | -0.081457 | 0.10867 | 0.12087 | 0.060037 | -0.017327 | -0.085515 | -0.12955 | -0.17519
29 | -5.7871 | -7.3552 | -8.1359 | -8.2275 | -7.8254 | -7.2045 | -0.30573 | 5.3223 | 6.3785 | 5.6378 | 4.114 | 6.2686 | 4.8671 | 3.4417 | 0.22683 | -0.60591 | -0.012147 | 0.5712 | -1.7579 | 0.07648 | 0.20017 | -1.5928 | -5.2443 | -6.4235
30 | -1.0479 | -1.0083 | -1.0975 | -1.0836 | -1.1186 | -1.0771 | -0.9195 | -0.73973 | -0.69973 | -0.72971 | -0.83121 | -0.8946 | -0.88323 | -0.93684 | -0.90122 | -0.94002 | -0.91764 | -0.61663 | -0.65521 | -0.69453 | -0.74376 | -0.79003 | -0.92211 | -0.94032
31 | -1.1539 | -1.3195 | -1.4605 | -1.4641 | -1.4044 | -1.3184 | -0.99616 | -0.70398 | -0.5008 | -0.2962 | -0.18526 | -0.1551 | -0.29422 | -0.38358 | -0.43806 | -0.60398 | -0.51561 | -0.21911 | -0.28456 | -0.42889 | -0.34885 | -0.5492 | -0.67674 | -0.7369
32 | 0.47043 | 0.46049 | 0.35786 | 0.45154 | 0.43346 | 0.4946 | 0.55024 | 1.0751 | 1.2611 | 1.2651 | 1.1683 | 1.2874 | 1.2382 | 1.2269 | 1.1068 | 1.0084 | 0.997 | 0.98496 | 0.82568 | 0.82283 | 0.81917 | 0.75109 | 0.49712 | 0.54176

## Qc, Autumn, S3
LoadID | 0 | 1 | 2 | 3 | 4 | 5 | 6 | 7 | 8 | 9 | 10 | 11 | 12 | 13 | 14 | 15 | 16 | 17 | 18 | 19 | 20 | 21 | 22 | 23
1 | 0.6656 | 0.63607 | 0.54002 | 0.6089 | 0.5714 | 0.57022 | 0.52366 | 1.2352 | 1.4525 | 1.2684 | 1.3665 | 1.3014 | 1.4006 | 1.3048 | 0.82515 | 1.1494 | 1.2507 | 1.1562 | 0.88214 | 0.87395 | 0.8713 | 0.74247 | 0.53531 | 0.54125
2 | -0.12719 | -0.14825 | -0.15385 | -0.15365 | -0.16788 | -0.14555 | -0.10418 | 0.046584 | 0.066963 | 0.093584 | 0.047571 | 0.0057041 | -0.028702 | -0.039216 | -0.06395 | -0.063935 | -0.048152 | 0.058942 | 0.072139 | 0.038143 | -0.013326 | -0.041495 | -0.07473 | -0.11027
3 | -0.7987 | -0.90477 | -1.1164 | -1.0794 | -1.0897 | -0.94402 | -0.042067 | 0.67623 | 0.8856 | 0.73863 | 0.54436 | 0.83026 | 0.66728 | 0.45203 | 0.047623 | -0.089819 | 0.0048982 | 0.082733 | -0.22926 | 0.0088437 | 0.024114 | -0.17926 | -0.65541 | -0.85589
4 | -0.43624 | -0.4481 | -0.44986 | -0.46145 | -0.46224 | -0.45124 | -0.3747 | -0.32529 | -0.30605 | -0.32695 | -0.37698 | -0.39953 | -0.38371 | -0.4013 | -0.40688 | -0.41277 | -0.39726 | -0.27574 | -0.26487 | -0.2994 | -0.30909 | -0.35863 | -0.3984 | -0.39571
5 | -0.24018 | -0.26324 | -0.2828 | -0.27218 | -0.26629 | -0.26535 | -0.20365 | -0.13251 | -0.095439 | -0.060092 | -0.039818 | -0.030041 | -0.059928 | -0.073866 | -0.077121 | -0.12227 | -0.10421 | -0.048331 | -0.054746 | -0.080221 | -0.069187 | -0.11024 | -0.12987 | -0.14726
6 | 1.1492 | 1.173 | 0.84938 | 1.0979 | 1.0218 | 1.2662 | 1.3895 | 2.6264 | 2.9902 | 3.1321 | 2.8372 | 3.2345 | 3.2022 | 3.01 | 2.6117 | 2.4883 | 2.5638 | 2.5039 | 2.1199 | 2.0186 | 2.1209 | 1.8928 | 1.3242 | 1.3343
7 | -1.0349 | -1.0596 | -1.0492 | -1.0816 | -1.0755 | -1.0791 | -0.92799 | -0.43282 | -0.17441 | -0.1551 | -0.045985 | -0.015122 | -0.12511 | -0.14243 | -0.29554 | -0.43123 | -0.43828 | -0.51659 | -0.53829 | -0.56223 | -0.53285 | -0.70781 | -0.86889 | -0.83523
8 | -0.73839 | -0.76744 | -0.75723 | -0.76322 | -0.74414 | -0.72155 | -0.5811 | -0.46438 | -0.45895 | -0.459 | -0.46023 | -0.43248 | -0.43997 | -0.47378 | -0.55543 | -0.6057 | -0.5993 | -0.61448 | -0.63819 | -0.63453 | -0.66386 | -0.72189 | -0.69434 | -0.74729
9 | -0.013428 | -0.023381 | -0.025749 | -0.02899 | -0.029633 | -0.031108 | -0.043309 | -0.023868 | -0.028613 | -0.020099 | -0.014195 | -0.010346 | -0.00012759 | -0.0014655 | -0.0036122 | 0.011261 | 0.0060598 | 0.005134 | 0.00060162 | 5.2694e-05 | 0.0085049 | 0.0044924 | -0.016451 | -0.016837
10 | -0.31391 | -0.3323 | -0.3494 | -0.3475 | -0.3314 | -0.32421 | -0.19903 | -0.13434 | -0.047205 | 0.00026913 | -0.047688 | 0.0026334 | -0.0089532 | -0.032272 | -0.072141 | -0.10068 | -0.12203 | -0.079275 | -0.089849 | -0.10498 | -0.12872 | -0.17856 | -0.26157 | -0.28351
11 | -0.31606 | -0.3223 | -0.33667 | -0.33915 | -0.32774 | -0.28135 | -0.22308 | -0.19308 | -0.14181 | -0.10173 | -0.17474 | -0.16311 | -0.19288 | -0.1991 | -0.22022 | -0.20887 | -0.19392 | -0.14333 | -0.1693 | -0.19207 | -0.18428 | -0.2108 | -0.2189 | -0.24235
12 | -0.20009 | -0.054946 | -0.032611 | -0.018819 | -0.045808 | -0.13383 | -0.22785 | -0.083039 | 0.049283 | 0.062477 | -0.047226 | -0.1374 | 0.40655 | 0.43488 | 0.14485 | 0.34963 | 0.15974 | 0.28106 | 0.34764 | 0.44964 | 0.64354 | 0.74844 | 0.69568 | 0.56797
13 | 0.57872 | 0.51615 | 0.50018 | 0.53835 | 0.55164 | 0.67121 | 2.3258 | 3.0395 | 3.4351 | 3.4051 | 3.1626 | 3.2078 | 3.6513 | 3.1109 | 3.1942 | 3.0478 | 2.7552 | 2.8133 | 2.5797 | 1.9728 | 2.2433 | 1.7717 | 0.77761 | 0.6499
14 | 0.11497 | 0.10263 | 0.090709 | 0.10476 | 0.094133 | 0.09401 | 0.087128 | 0.21015 | 0.22789 | 0.2126 | 0.2272 | 0.21759 | 0.2228 | 0.20644 | 0.13906 | 0.19534 | 0.21869 | 0.19188 | 0.14959 | 0.14331 | 0.13749 | 0.12326 | 0.090338 | 0.087079
15 | -0.061551 | -0.073435 | -0.074646 | -0.077056 | -0.081739 | -0.077493 | -0.051656 | 0.022818 | 0.033067 | 0.046266 | 0.024708 | 0.0039557 | -0.013869 | -0.014355 | -0.029598 | -0.033821 | -0.021423 | 0.029521 | 0.035014 | 0.019114 | -0.0050279 | -0.018162 | -0.039812 | -0.051276
16 | -0.19491 | -0.24067 | -0.28225 | -0.27387 | -0.28093 | -0.2362 | -0.010289 | 0.16922 | 0.23145 | 0.19946 | 0.1482 | 0.22 | 0.16261 | 0.11043 | 0.0039622 | -0.016577 | -0.0021142 | 0.021423 | -0.05899 | 0.0012796 | 0.0072117 | -0.048993 | -0.16633 | -0.22021
17 | -0.61849 | -0.59607 | -0.61109 | -0.58854 | -0.62133 | -0.58811 | -0.52892 | -0.42875 | -0.39941 | -0.44691 | -0.50315 | -0.51753 | -0.51298 | -0.50388 | -0.53329 | -0.52763 | -0.52437 | -0.36376 | -0.37194 | -0.41353 | -0.43501 | -0.44804 | -0.55017 | -0.52647
18 | -0.48735 | -0.50393 | -0.57832 | -0.56824 | -0.53257 | -0.48093 | -0.40346 | -0.27195 | -0.1846 | -0.11915 | -0.081475 | -0.073235 | -0.10344 | -0.13205 | -0.17411 | -0.24136 | -0.19812 | -0.09802 | -0.11881 | -0.16919 | -0.1247 | -0.21141 | -0.26005 | -0.30073
19 | 0.47702 | 0.44818 | 0.36136 | 0.43139 | 0.42738 | 0.47973 | 0.55638 | 1.0519 | 1.2672 | 1.2255 | 1.1565 | 1.3328 | 1.3293 | 1.2153 | 1.0234 | 0.96162 | 0.97419 | 1.0176 | 0.82943 | 0.82472 | 0.84984 | 0.73748 | 0.5109 | 0.54859
20 | -0.39424 | -0.41685 | -0.43145 | -0.43545 | -0.42488 | -0.42897 | -0.36234 | -0.18092 | -0.0704 | -0.059255 | -0.021738 | -0.0059758 | -0.048845 | -0.057509 | -0.11484 | -0.16764 | -0.17484 | -0.20569 | -0.2162 | -0.22617 | -0.23155 | -0.29596 | -0.32928 | -0.34161
21 | -1.4805 | -1.487 | -1.5056 | -1.5081 | -1.486 | -1.4624 | -1.1931 | -0.93275 | -0.87438 | -0.91906 | -0.90043 | -0.84594 | -0.89949 | -0.9438 | -1.1156 | -1.1981 | -1.239 | -1.1636 | -1.2311 | -1.3147 | -1.3259 | -1.4539 | -1.4794 | -1.464
22 | -0.033949 | -0.060821 | -0.062704 | -0.073627 | -0.072972 | -0.078235 | -0.11277 | -0.062379 | -0.075422 | -0.047595 | -0.035481 | -0.024357 | -0.0015145 | -0.0029268 | -0.0090305 | 0.024707 | 0.016008 | 0.0086967 | 0.0028293 | 0.0032545 | 0.017193 | 0.014542 | -0.042387 | -0.044278
23 | -2.1034 | -2.2288 | -2.188 | -2.3436 | -2.3338 | -2.1213 | -1.4096 | -0.81737 | -0.27777 | -0.040666 | -0.33301 | 0.017763 | -0.062921 | -0.21668 | -0.52023 | -0.64689 | -0.77154 | -0.48961 | -0.58612 | -0.69418 | -0.76352 | -1.2843 | -1.6978 | -1.9013
24 | -1.8368 | -1.8273 | -1.8639 | -1.8239 | -1.9648 | -1.5905 | -1.2823 | -1.1076 | -0.83614 | -0.57464 | -0.98794 | -1.0044 | -1.1399 | -1.1326 | -1.2308 | -1.2734 | -1.0921 | -0.81906 | -0.9163 | -1.0498 | -1.1201 | -1.1491 | -1.3264 | -1.4003
25 | -0.13946 | -0.039586 | -0.018916 | -0.0085325 | -0.038316 | -0.093863 | -0.15148 | -0.059935 | 0.044632 | 0.049433 | -0.033375 | -0.1055 | 0.30462 | 0.29056 | 0.10973 | 0.26636 | 0.099709 | 0.20583 | 0.23559 | 0.3222 | 0.47902 | 0.51106 | 0.4848 | 0.40678
26 | 0.17553 | 0.15664 | 0.15964 | 0.16767 | 0.16504 | 0.20681 | 0.71148 | 0.90153 | 1.1171 | 0.98939 | 0.95253 | 1.0137 | 1.1485 | 0.98531 | 1.0033 | 0.91617 | 0.93429 | 0.93266 | 0.74687 | 0.62801 | 0.69406 | 0.53088 | 0.2396 | 0.20181
27 | 0.21571 | 0.20339 | 0.18014 | 0.1986 | 0.1928 | 0.18747 | 0.18204 | 0.42078 | 0.4821 | 0.44115 | 0.45295 | 0.41826 | 0.47345 | 0.42184 | 0.27143 | 0.39558 | 0.42938 | 0.39796 | 0.30907 | 0.28472 | 0.28516 | 0.25219 | 0.17508 | 0.17958
28 | -0.23501 | -0.25966 | -0.25134 | -0.2926 | -0.3015 | -0.2654 | -0.18422 | 0.077032 | 0.10549 | 0.16254 | 0.08629 | 0.010465 | -0.044859 | -0.06445 | -0.10965 | -0.12038 | -0.081457 | 0.10867 | 0.12087 | 0.060037 | -0.017327 | -0.085515 | -0.12955 | -0.17519
29 | -5.7871 | -7.3552 | -8.1359 | -8.2275 | -7.8254 | -7.2045 | -0.30573 | 5.3223 | 6.3785 | 5.6378 | 4.114 | 6.2686 | 4.8671 | 3.4417 | 0.22683 | -0.60591 | -0.012147 | 0.5712 | -1.7579 | 0.07648 | 0.20017 | -1.5928 | -5.2443 | -6.4235
30 | -1.0479 | -1.0083 | -1.0975 | -1.0836 | -1.1186 | -1.0771 | -0.9195 | -0.73973 | -0.69973 | -0.72971 | -0.83121 | -0.8946 | -0.88323 | -0.93684 | -0.90122 | -0.94002 | -0.91764 | -0.61663 | -0.65521 | -0.69453 | -0.74376 | -0.79003 | -0.92211 | -0.94032
31 | -1.1539 | -1.3195 | -1.4605 | -1.4641 | -1.4044 | -1.3184 | -0.99616 | -0.70398 | -0.5008 | -0.2962 | -0.18526 | -0.1551 | -0.29422 | -0.38358 | -0.43806 | -0.60398 | -0.51561 | -0.21911 | -0.28456 | -0.42889 | -0.34885 | -0.5492 | -0.67674 | -0.7369
32 | 0.47043 | 0.46049 | 0.35786 | 0.45154 | 0.43346 | 0.4946 | 0.55024 | 1.0751 | 1.2611 | 1.2651 | 1.1683 | 1.2874 | 1.2382 | 1.2269 | 1.1068 | 1.0084 | 0.997 | 0.98496 | 0.82568 | 0.82283 | 0.81917 | 0.75109 | 0.49712 | 0.54176

## Qc, Autumn, S4
LoadID | 0 | 1 | 2 | 3 | 4 | 5 | 6 | 7 | 8 | 9 | 10 | 11 | 12 | 13 | 14 | 15 | 16 | 17 | 18 | 19 | 20 | 21 | 22 | 23
1 | 0.66167 | 0.62149 | 0.54041 | 0.60459 | 0.58968 | 0.58367 | 0.53251 | 1.3089 | 1.367 | 1.3063 | 1.4039 | 1.3152 | 1.3701 | 1.2537 | 0.87985 | 1.1505 | 1.277 | 1.189 | 0.91666 | 0.87378 | 0.85207 | 0.70273 | 0.54539 | 0.53738
2 | -0.12315 | -0.14273 | -0.15167 | -0.16705 | -0.16961 | -0.14193 | -0.10955 | 0.044511 | 0.064071 | 0.09335 | 0.051561 | 0.0068078 | -0.030426 | -0.039216 | -0.060925 | -0.064814 | -0.043336 | 0.0598 | 0.070828 | 0.040524 | -0.0054612 | -0.047498 | -0.073174 | -0.10007
3 | -0.81604 | -0.98266 | -1.1024 | -1.0616 | -1.0448 | -0.94202 | -0.042581 | 0.69796 | 0.87799 | 0.77556 | 0.57067 | 0.82666 | 0.64628 | 0.44792 | 0.020772 | -0.102 | 0.014139 | 0.087521 | -0.22177 | 0.0034011 | 0.012769 | -0.17985 | -0.6597 | -0.86169
4 | -0.43902 | -0.44564 | -0.44986 | -0.47722 | -0.46167 | -0.44933 | -0.38368 | -0.30609 | -0.29294 | -0.33634 | -0.37238 | -0.38435 | -0.36997 | -0.39005 | -0.40208 | -0.39431 | -0.39005 | -0.26993 | -0.26942 | -0.29897 | -0.31991 | -0.36256 | -0.40353 | -0.3918
5 | -0.23326 | -0.26466 | -0.27599 | -0.29346 | -0.27374 | -0.25367 | -0.21214 | -0.13959 | -0.096926 | -0.05671 | -0.033001 | -0.03513 | -0.057139 | -0.071436 | -0.083674 | -0.11964 | -0.1095 | -0.048738 | -0.059323 | -0.079039 | -0.068719 | -0.10402 | -0.12379 | -0.15384
6 | 1.2272 | 1.1565 | 0.90221 | 1.0997 | 1.0612 | 1.2338 | 1.4409 | 2.6397 | 3.0934 | 3.2488 | 2.8876 | 3.2444 | 3.4393 | 3.0429 | 2.6679 | 2.4179 | 2.5517 | 2.5842 | 2.118 | 2.0506 | 2.1291 | 1.8907 | 1.2892 | 1.4154
7 | -1.0676 | -0.99629 | -1.0328 | -1.1069 | -1.0913 | -1.0903 | -0.87655 | -0.44168 | -0.17231 | -0.14695 | -0.040719 | -0.015069 | -0.13215 | -0.13956 | -0.28483 | -0.42149 | -0.45906 | -0.51038 | -0.54223 | -0.53312 | -0.54819 | -0.71408 | -0.83523 | -0.90304
8 | -0.7404 | -0.73555 | -0.78255 | -0.75738 | -0.75312 | -0.68357 | -0.5783 | -0.45902 | -0.44717 | -0.45454 | -0.46982 | -0.43248 | -0.44531 | -0.47839 | -0.53886 | -0.6126 | -0.60389 | -0.61347 | -0.62497 | -0.66974 | -0.67095 | -0.6898 | -0.73309 | -0.69775
9 | -0.013114 | -0.023759 | -0.025687 | -0.030361 | -0.028458 | -0.030501 | -0.043778 | -0.023565 | -0.029889 | -0.020015 | -0.013739 | -0.0099371 | -0.0013357 | -0.0013223 | -0.0029316 | 0.012281 | 0.0061808 | 0.0030239 | -0.00013963 | 0.0013502 | 0.0068772 | 0.0050605 | -0.01557 | -0.017662
10 | -0.31462 | -0.32364 | -0.35033 | -0.34246 | -0.3399 | -0.32506 | -0.19984 | -0.13071 | -0.044948 | -0.003199 | -0.051206 | -0.0002279 | -0.0056579 | -0.037874 | -0.07256 | -0.10267 | -0.11594 | -0.077221 | -0.086836 | -0.10589 | -0.12689 | -0.18654 | -0.2785 | -0.28298
11 | -0.31672 | -0.33691 | -0.33667 | -0.34624 | -0.33462 | -0.28804 | -0.22532 | -0.18831 | -0.14534 | -0.10191 | -0.17159 | -0.16884 | -0.2001 | -0.18631 | -0.22551 | -0.21233 | -0.19161 | -0.13558 | -0.16188 | -0.20067 | -0.19294 | -0.20739 | -0.23802 | -0.24212
12 | -0.20765 | -0.054164 | -0.033443 | -0.0045286 | -0.044861 | -0.12946 | -0.21203 | -0.082117 | 0.04999 | 0.070857 | -0.045376 | -0.14033 | 0.38869 | 0.40378 | 0.18199 | 0.35034 | 0.15571 | 0.27916 | 0.34402 | 0.43753 | 0.62392 | 0.75208 | 0.66905 | 0.59214
13 | 0.54553 | 0.51964 | 0.50524 | 0.55894 | 0.51417 | 0.67516 | 2.4126 | 3.0664 | 3.4034 | 3.2242 | 3.0949 | 3.244 | 3.6975 | 3.2826 | 3.1701 | 2.9514 | 2.9353 | 2.8065 | 2.3962 | 2.0432 | 2.3053 | 1.731 | 0.75994 | 0.64259
14 | 0.10954 | 0.10614 | 0.090709 | 0.10092 | 0.094929 | 0.089395 | 0.086333 | 0.20575 | 0.22681 | 0.21523 | 0.23077 | 0.21282 | 0.22396 | 0.21889 | 0.14256 | 0.1957 | 0.20573 | 0.19482 | 0.15062 | 0.1454 | 0.14371 | 0.12561 | 0.090152 | 0.088369
15 | -0.064387 | -0.069487 | -0.076697 | -0.078001 | -0.084676 | -0.073134 | -0.051352 | 0.022332 | 0.032565 | 0.047914 | 0.025575 | 0.0055653 | -0.015885 | -0.018189 | -0.032408 | -0.03407 | -0.020397 | 0.030102 | 0.034102 | 0.018694 | -0.0049893 | -0.021877 | -0.036082 | -0.055347
16 | -0.19327 | -0.23967 | -0.29043 | -0.26464 | -0.26533 | -0.23689 | -0.010093 | 0.17181 | 0.21632 | 0.19667 | 0.14013 | 0.20928 | 0.16862 | 0.10906 | 0.0031511 | -0.021093 | 0.0046831 | 0.01966 | -0.058201 | -0.0011144 | 0.0044448 | -0.050782 | -0.16704 | -0.21745
17 | -0.61061 | -0.59324 | -0.63999 | -0.62743 | -0.61641 | -0.57069 | -0.52206 | -0.40796 | -0.39853 | -0.44509 | -0.47396 | -0.51668 | -0.52819 | -0.52225 | -0.51377 | -0.5333 | -0.52327 | -0.35628 | -0.36549 | -0.41353 | -0.425 | -0.46717 | -0.52956 | -0.54818
18 | -0.45355 | -0.50434 | -0.57336 | -0.57766 | -0.56486 | -0.5026 | -0.41184 | -0.25764 | -0.20051 | -0.11662 | -0.068598 | -0.060867 | -0.10799 | -0.13205 | -0.16272 | -0.23315 | -0.20779 | -0.095955 | -0.11689 | -0.16037 | -0.12388 | -0.21221 | -0.25628 | -0.31516
19 | 0.46561 | 0.46865 | 0.34106 | 0.44693 | 0.42058 | 0.51798 | 0.55888 | 1.0552 | 1.203 | 1.2062 | 1.1669 | 1.2468 | 1.2946 | 1.2224 | 1.0861 | 1.0103 | 0.99211 | 0.99031 | 0.8389 | 0.85787 | 0.79515 | 0.77914 | 0.51567 | 0.55348
20 | -0.41528 | -0.41042 | -0.40689 | -0.44527 | -0.4478 | -0.42541 | -0.36964 | -0.18281 | -0.068975 | -0.063056 | -0.018568 | -0.0069466 | -0.054062 | -0.054673 | -0.11469 | -0.17804 | -0.17674 | -0.20023 | -0.21671 | -0.21849 | -0.21594 | -0.29401 | -0.32654 | -0.3391
21 | -1.4985 | -1.5466 | -1.4625 | -1.5444 | -1.4681 | -1.4107 | -1.147 | -0.9325 | -0.89043 | -0.91799 | -0.89959 | -0.85768 | -0.90453 | -0.95422 | -1.0641 | -1.1485 | -1.2225 | -1.218 | -1.2916 | -1.2732 | -1.3542 | -1.3668 | -1.4191 | -1.4745
22 | -0.031624 | -0.058118 | -0.065128 | -0.073229 | -0.069967 | -0.076296 | -0.11076 | -0.061362 | -0.076579 | -0.049248 | -0.036249 | -0.026738 | -0.00041263 | 0.0012071 | -0.0056195 | 0.02481 | 0.014922 | 0.0063189 | 0.0043453 | 0.000541 | 0.019706 | 0.013551 | -0.041629 | -0.043899
23 | -2.1666 | -2.3578 | -2.2132 | -2.2624 | -2.1943 | -2.1614 | -1.3948 | -0.82786 | -0.34175 | 0.021195 | -0.33475 | -0.01736 | -0.038402 | -0.26579 | -0.43753 | -0.68005 | -0.798 | -0.49031 | -0.60125 | -0.75348 | -0.83545 | -1.1898 | -1.8609 | -1.9318
24 | -1.8282 | -1.8548 | -1.824 | -1.9652 | -1.7939 | -1.6989 | -1.2847 | -1.053 | -0.81539 | -0.60814 | -1.0334 | -0.97196 | -1.1354 | -1.159 | -1.2543 | -1.2058 | -1.1719 | -0.78898 | -0.91049 | -1.1253 | -1.047 | -1.2127 | -1.2583 | -1.4267
25 | -0.14769 | -0.03921 | -0.010946 | -0.010886 | -0.033282 | -0.093436 | -0.16279 | -0.059935 | 0.053942 | 0.052721 | -0.033292 | -0.10129 | 0.28333 | 0.29575 | 0.098024 | 0.2316 | 0.10829 | 0.19805 | 0.23805 | 0.32075 | 0.4482 | 0.5189 | 0.47834 | 0.42499
26 | 0.17382 | 0.16028 | 0.15381 | 0.17171 | 0.16762 | 0.20378 | 0.71711 | 0.89688 | 1.0636 | 1.0366 | 0.95262 | 1.0511 | 1.105 | 1.0214 | 1.0022 | 0.94105 | 0.8911 | 0.89298 | 0.73749 | 0.63657 | 0.6938 | 0.52934 | 0.23494 | 0.20167
27 | 0.22056 | 0.20472 | 0.18711 | 0.21079 | 0.19798 | 0.18879 | 0.17525 | 0.42564 | 0.46147 | 0.4347 | 0.46408 | 0.45595 | 0.45566 | 0.43366 | 0.27802 | 0.38536 | 0.43563 | 0.398 | 0.30915 | 0.29919 | 0.28251 | 0.25317 | 0.17862 | 0.16893
28 | -0.22983 | -0.25988 | -0.24727 | -0.2926 | -0.29923 | -0.25236 | -0.18594 | 0.075595 | 0.10312 | 0.16565 | 0.083619 | 0.012236 | -0.049757 | -0.06494 | -0.11607 | -0.10827 | -0.07619 | 0.10425 | 0.12776 | 0.066288 | -0.012424 | -0.07402 | -0.12316 | -0.17894
29 | -5.768 | -7.2052 | -8.1276 | -8.2634 | -7.8824 | -7.1009 | -0.32032 | 5.3816 | 6.5718 | 5.7417 | 4.261 | 6.4944 | 4.8627 | 3.2924 | 0.14907 | -0.49731 | 0.0054782 | 0.60874 | -1.7401 | 0.052357 | 0.10306 | -1.4541 | -4.8735 | -6.5628
30 | -1.0605 | -1.0718 | -1.023 | -1.0457 | -1.0673 | -1.0641 | -0.93386 | -0.72697 | -0.68708 | -0.7356 | -0.81239 | -0.90788 | -0.90864 | -0.92243 | -0.91679 | -0.95325 | -0.8618 | -0.61023 | -0.60874 | -0.70175 | -0.70224 | -0.818 | -0.89635 | -0.94707
31 | -1.2283 | -1.2949 | -1.4086 | -1.3725 | -1.3664 | -1.2931 | -0.98336 | -0.68363 | -0.50765 | -0.27502 | -0.17973 | -0.13416 | -0.29164 | -0.39152 | -0.41119 | -0.5838 | -0.50314 | -0.24546 | -0.27003 | -0.41547 | -0.3436 | -0.56276 | -0.66439 | -0.73067
32 | 0.49194 | 0.44356 | 0.34648 | 0.45331 | 0.43015 | 0.48932 | 0.58536 | 1.0811 | 1.2389 | 1.2448 | 1.1444 | 1.2762 | 1.2794 | 1.2585 | 1.0471 | 0.98033 | 0.97092 | 1.0613 | 0.87895 | 0.83632 | 0.8039 | 0.76001 | 0.50828 | 0.56934

## Qc, Autumn, S5
LoadID | 0 | 1 | 2 | 3 | 4 | 5 | 6 | 7 | 8 | 9 | 10 | 11 | 12 | 13 | 14 | 15 | 16 | 17 | 18 | 19 | 20 | 21 | 22 | 23
1 | 0.66167 | 0.62149 | 0.54041 | 0.60459 | 0.58968 | 0.58367 | 0.53251 | 1.3089 | 1.367 | 1.3063 | 1.4039 | 1.3152 | 1.3701 | 1.2537 | 0.87985 | 1.1505 | 1.277 | 1.189 | 0.91666 | 0.87378 | 0.85207 | 0.70273 | 0.54539 | 0.53738
2 | -0.12315 | -0.14273 | -0.15167 | -0.16705 | -0.16961 | -0.14193 | -0.10955 | 0.044511 | 0.064071 | 0.09335 | 0.051561 | 0.0068078 | -0.030426 | -0.039216 | -0.060925 | -0.064814 | -0.043336 | 0.0598 | 0.070828 | 0.040524 | -0.0054612 | -0.047498 | -0.073174 | -0.10007
3 | -0.81604 | -0.98266 | -1.1024 | -1.0616 | -1.0448 | -0.94202 | -0.042581 | 0.69796 | 0.87799 | 0.77556 | 0.57067 | 0.82666 | 0.64628 | 0.44792 | 0.020772 | -0.102 | 0.014139 | 0.087521 | -0.22177 | 0.0034011 | 0.012769 | -0.17985 | -0.6597 | -0.86169
4 | -0.43902 | -0.44564 | -0.44986 | -0.47722 | -0.46167 | -0.44933 | -0.38368 | -0.30609 | -0.29294 | -0.33634 | -0.37238 | -0.38435 | -0.36997 | -0.39005 | -0.40208 | -0.39431 | -0.39005 | -0.26993 | -0.26942 | -0.29897 | -0.31991 | -0.36256 | -0.40353 | -0.3918
5 | -0.23326 | -0.26466 | -0.27599 | -0.29346 | -0.27374 | -0.25367 | -0.21214 | -0.13959 | -0.096926 | -0.05671 | -0.033001 | -0.03513 | -0.057139 | -0.071436 | -0.083674 | -0.11964 | -0.1095 | -0.048738 | -0.059323 | -0.079039 | -0.068719 | -0.10402 | -0.12379 | -0.15384
6 | 1.2272 | 1.1565 | 0.90221 | 1.0997 | 1.0612 | 1.2338 | 1.4409 | 2.6397 | 3.0934 | 3.2488 | 2.8876 | 3.2444 | 3.4393 | 3.0429 | 2.6679 | 2.4179 | 2.5517 | 2.5842 | 2.118 | 2.0506 | 2.1291 | 1.8907 | 1.2892 | 1.4154
7 | -1.0676 | -0.99629 | -1.0328 | -1.1069 | -1.0913 | -1.0903 | -0.87655 | -0.44168 | -0.17231 | -0.14695 | -0.040719 | -0.015069 | -0.13215 | -0.13956 | -0.28483 | -0.42149 | -0.45906 | -0.51038 | -0.54223 | -0.53312 | -0.54819 | -0.71408 | -0.83523 | -0.90304
8 | -0.7404 | -0.73555 | -0.78255 | -0.75738 | -0.75312 | -0.68357 | -0.5783 | -0.45902 | -0.44717 | -0.45454 | -0.46982 | -0.43248 | -0.44531 | -0.47839 | -0.53886 | -0.6126 | -0.60389 | -0.61347 | -0.62497 | -0.66974 | -0.67095 | -0.6898 | -0.73309 | -0.69775
9 | -0.013114 | -0.023759 | -0.025687 | -0.030361 | -0.028458 | -0.030501 | -0.043778 | -0.023565 | -0.029889 | -0.020015 | -0.013739 | -0.0099371 | -0.0013357 | -0.0013223 | -0.0029316 | 0.012281 | 0.0061808 | 0.0030239 | -0.00013963 | 0.0013502 | 0.0068772 | 0.0050605 | -0.01557 | -0.017662
10 | -0.31462 | -0.32364 | -0.35033 | -0.34246 | -0.3399 | -0.32506 | -0.19984 | -0.13071 | -0.044948 | -0.003199 | -0.051206 | -0.0002279 | -0.0056579 | -0.037874 | -0.07256 | -0.10267 | -0.11594 | -0.077221 | -0.086836 | -0.10589 | -0.12689 | -0.18654 | -0.2785 | -0.28298
11 | -0.31672 | -0.33691 | -0.33667 | -0.34624 | -0.33462 | -0.28804 | -0.22532 | -0.18831 | -0.14534 | -0.10191 | -0.17159 | -0.16884 | -0.2001 | -0.18631 | -0.22551 | -0.21233 | -0.19161 | -0.13558 | -0.16188 | -0.20067 | -0.19294 | -0.20739 | -0.23802 | -0.24212
12 | -0.20765 | -0.054164 | -0.033443 | -0.0045286 | -0.044861 | -0.12946 | -0.21203 | -0.082117 | 0.04999 | 0.070857 | -0.045376 | -0.14033 | 0.38869 | 0.40378 | 0.18199 | 0.35034 | 0.15571 | 0.27916 | 0.34402 | 0.43753 | 0.62392 | 0.75208 | 0.66905 | 0.59214
13 | 0.54553 | 0.51964 | 0.50524 | 0.55894 | 0.51417 | 0.67516 | 2.4126 | 3.0664 | 3.4034 | 3.2242 | 3.0949 | 3.244 | 3.6975 | 3.2826 | 3.1701 | 2.9514 | 2.9353 | 2.8065 | 2.3962 | 2.0432 | 2.3053 | 1.731 | 0.75994 | 0.64259
14 | 0.10954 | 0.10614 | 0.090709 | 0.10092 | 0.094929 | 0.089395 | 0.086333 | 0.20575 | 0.22681 | 0.21523 | 0.23077 | 0.21282 | 0.22396 | 0.21889 | 0.14256 | 0.1957 | 0.20573 | 0.19482 | 0.15062 | 0.1454 | 0.14371 | 0.12561 | 0.090152 | 0.088369
15 | -0.064387 | -0.069487 | -0.076697 | -0.078001 | -0.084676 | -0.073134 | -0.051352 | 0.022332 | 0.032565 | 0.047914 | 0.025575 | 0.0055653 | -0.015885 | -0.018189 | -0.032408 | -0.03407 | -0.020397 | 0.030102 | 0.034102 | 0.018694 | -0.0049893 | -0.021877 | -0.036082 | -0.055347
16 | -0.19327 | -0.23967 | -0.29043 | -0.26464 | -0.26533 | -0.23689 | -0.010093 | 0.17181 | 0.21632 | 0.19667 | 0.14013 | 0.20928 | 0.16862 | 0.10906 | 0.0031511 | -0.021093 | 0.0046831 | 0.01966 | -0.058201 | -0.0011144 | 0.0044448 | -0.050782 | -0.16704 | -0.21745
17 | -0.61061 | -0.59324 | -0.63999 | -0.62743 | -0.61641 | -0.57069 | -0.52206 | -0.40796 | -0.39853 | -0.44509 | -0.47396 | -0.51668 | -0.52819 | -0.52225 | -0.51377 | -0.5333 | -0.52327 | -0.35628 | -0.36549 | -0.41353 | -0.425 | -0.46717 | -0.52956 | -0.54818
18 | -0.45355 | -0.50434 | -0.57336 | -0.57766 | -0.56486 | -0.5026 | -0.41184 | -0.25764 | -0.20051 | -0.11662 | -0.068598 | -0.060867 | -0.10799 | -0.13205 | -0.16272 | -0.23315 | -0.20779 | -0.095955 | -0.11689 | -0.16037 | -0.12388 | -0.21221 | -0.25628 | -0.31516
19 | 0.46561 | 0.46865 | 0.34106 | 0.44693 | 0.42058 | 0.51798 | 0.55888 | 1.0552 | 1.203 | 1.2062 | 1.1669 | 1.2468 | 1.2946 | 1.2224 | 1.0861 | 1.0103 | 0.99211 | 0.99031 | 0.8389 | 0.85787 | 0.79515 | 0.77914 | 0.51567 | 0.55348
20 | -0.41528 | -0.41042 | -0.40689 | -0.44527 | -0.4478 | -0.42541 | -0.36964 | -0.18281 | -0.068975 | -0.063056 | -0.018568 | -0.0069466 | -0.054062 | -0.054673 | -0.11469 | -0.17804 | -0.17674 | -0.20023 | -0.21671 | -0.21849 | -0.21594 | -0.29401 | -0.32654 | -0.3391
21 | -1.4985 | -1.5466 | -1.4625 | -1.5444 | -1.4681 | -1.4107 | -1.147 | -0.9325 | -0.89043 | -0.91799 | -0.89959 | -0.85768 | -0.90453 | -0.95422 | -1.0641 | -1.1485 | -1.2225 | -1.218 | -1.2916 | -1.2732 | -1.3542 | -1.3668 | -1.4191 | -1.4745
22 | -0.031624 | -0.058118 | -0.065128 | -0.073229 | -0.069967 | -0.076296 | -0.11076 | -0.061362 | -0.076579 | -0.049248 | -0.036249 | -0.026738 | -0.00041263 | 0.0012071 | -0.0056195 | 0.02481 | 0.014922 | 0.0063189 | 0.0043453 | 0.000541 | 0.019706 | 0.013551 | -0.041629 | -0.043899
23 | -2.1666 | -2.3578 | -2.2132 | -2.2624 | -2.1943 | -2.1614 | -1.3948 | -0.82786 | -0.34175 | 0.021195 | -0.33475 | -0.01736 | -0.038402 | -0.26579 | -0.43753 | -0.68005 | -0.798 | -0.49031 | -0.60125 | -0.75348 | -0.83545 | -1.1898 | -1.8609 | -1.9318
24 | -1.8282 | -1.8548 | -1.824 | -1.9652 | -1.7939 | -1.6989 | -1.2847 | -1.053 | -0.81539 | -0.60814 | -1.0334 | -0.97196 | -1.1354 | -1.159 | -1.2543 | -1.2058 | -1.1719 | -0.78898 | -0.91049 | -1.1253 | -1.047 | -1.2127 | -1.2583 | -1.4267
25 | -0.14769 | -0.03921 | -0.010946 | -0.010886 | -0.033282 | -0.093436 | -0.16279 | -0.059935 | 0.053942 | 0.052721 | -0.033292 | -0.10129 | 0.28333 | 0.29575 | 0.098024 | 0.2316 | 0.10829 | 0.19805 | 0.23805 | 0.32075 | 0.4482 | 0.5189 | 0.47834 | 0.42499
26 | 0.17382 | 0.16028 | 0.15381 | 0.17171 | 0.16762 | 0.20378 | 0.71711 | 0.89688 | 1.0636 | 1.0366 | 0.95262 | 1.0511 | 1.105 | 1.0214 | 1.0022 | 0.94105 | 0.8911 | 0.89298 | 0.73749 | 0.63657 | 0.6938 | 0.52934 | 0.23494 | 0.20167
27 | 0.22056 | 0.20472 | 0.18711 | 0.21079 | 0.19798 | 0.18879 | 0.17525 | 0.42564 | 0.46147 | 0.4347 | 0.46408 | 0.45595 | 0.45566 | 0.43366 | 0.27802 | 0.38536 | 0.43563 | 0.398 | 0.30915 | 0.29919 | 0.28251 | 0.25317 | 0.17862 | 0.16893
28 | -0.22983 | -0.25988 | -0.24727 | -0.2926 | -0.29923 | -0.25236 | -0.18594 | 0.075595 | 0.10312 | 0.16565 | 0.083619 | 0.012236 | -0.049757 | -0.06494 | -0.11607 | -0.10827 | -0.07619 | 0.10425 | 0.12776 | 0.066288 | -0.012424 | -0.07402 | -0.12316 | -0.17894
29 | -5.768 | -7.2052 | -8.1276 | -8.2634 | -7.8824 | -7.1009 | -0.32032 | 5.3816 | 6.5718 | 5.7417 | 4.261 | 6.4944 | 4.8627 | 3.2924 | 0.14907 | -0.49731 | 0.0054782 | 0.60874 | -1.7401 | 0.052357 | 0.10306 | -1.4541 | -4.8735 | -6.5628
30 | -1.0605 | -1.0718 | -1.023 | -1.0457 | -1.0673 | -1.0641 | -0.93386 | -0.72697 | -0.68708 | -0.7356 | -0.81239 | -0.90788 | -0.90864 | -0.92243 | -0.91679 | -0.95325 | -0.8618 | -0.61023 | -0.60874 | -0.70175 | -0.70224 | -0.818 | -0.89635 | -0.94707
31 | -1.2283 | -1.2949 | -1.4086 | -1.3725 | -1.3664 | -1.2931 | -0.98336 | -0.68363 | -0.50765 | -0.27502 | -0.17973 | -0.13416 | -0.29164 | -0.39152 | -0.41119 | -0.5838 | -0.50314 | -0.24546 | -0.27003 | -0.41547 | -0.3436 | -0.56276 | -0.66439 | -0.73067
32 | 0.49194 | 0.44356 | 0.34648 | 0.45331 | 0.43015 | 0.48932 | 0.58536 | 1.0811 | 1.2389 | 1.2448 | 1.1444 | 1.2762 | 1.2794 | 1.2585 | 1.0471 | 0.98033 | 0.97092 | 1.0613 | 0.87895 | 0.83632 | 0.8039 | 0.76001 | 0.50828 | 0.56934

## Qc, Autumn, S6
LoadID | 0 | 1 | 2 | 3 | 4 | 5 | 6 | 7 | 8 | 9 | 10 | 11 | 12 | 13 | 14 | 15 | 16 | 17 | 18 | 19 | 20 | 21 | 22 | 23
1 | 0.66167 | 0.62149 | 0.54041 | 0.60459 | 0.58968 | 0.58367 | 0.53251 | 1.3089 | 1.367 | 1.3063 | 1.4039 | 1.3152 | 1.3701 | 1.2537 | 0.87985 | 1.1505 | 1.277 | 1.189 | 0.91666 | 0.87378 | 0.85207 | 0.70273 | 0.54539 | 0.53738
2 | -0.12315 | -0.14273 | -0.15167 | -0.16705 | -0.16961 | -0.14193 | -0.10955 | 0.044511 | 0.064071 | 0.09335 | 0.051561 | 0.0068078 | -0.030426 | -0.039216 | -0.060925 | -0.064814 | -0.043336 | 0.0598 | 0.070828 | 0.040524 | -0.0054612 | -0.047498 | -0.073174 | -0.10007
3 | -0.81604 | -0.98266 | -1.1024 | -1.0616 | -1.0448 | -0.94202 | -0.042581 | 0.69796 | 0.87799 | 0.77556 | 0.57067 | 0.82666 | 0.64628 | 0.44792 | 0.020772 | -0.102 | 0.014139 | 0.087521 | -0.22177 | 0.0034011 | 0.012769 | -0.17985 | -0.6597 | -0.86169
4 | -0.43902 | -0.44564 | -0.44986 | -0.47722 | -0.46167 | -0.44933 | -0.38368 | -0.30609 | -0.29294 | -0.33634 | -0.37238 | -0.38435 | -0.36997 | -0.39005 | -0.40208 | -0.39431 | -0.39005 | -0.26993 | -0.26942 | -0.29897 | -0.31991 | -0.36256 | -0.40353 | -0.3918
5 | -0.23326 | -0.26466 | -0.27599 | -0.29346 | -0.27374 | -0.25367 | -0.21214 | -0.13959 | -0.096926 | -0.05671 | -0.033001 | -0.03513 | -0.057139 | -0.071436 | -0.083674 | -0.11964 | -0.1095 | -0.048738 | -0.059323 | -0.079039 | -0.068719 | -0.10402 | -0.12379 | -0.15384
6 | 1.2272 | 1.1565 | 0.90221 | 1.0997 | 1.0612 | 1.2338 | 1.4409 | 2.6397 | 3.0934 | 3.2488 | 2.8876 | 3.2444 | 3.4393 | 3.0429 | 2.6679 | 2.4179 | 2.5517 | 2.5842 | 2.118 | 2.0506 | 2.1291 | 1.8907 | 1.2892 | 1.4154
7 | -1.0676 | -0.99629 | -1.0328 | -1.1069 | -1.0913 | -1.0903 | -0.87655 | -0.44168 | -0.17231 | -0.14695 | -0.040719 | -0.015069 | -0.13215 | -0.13956 | -0.28483 | -0.42149 | -0.45906 | -0.51038 | -0.54223 | -0.53312 | -0.54819 | -0.71408 | -0.83523 | -0.90304
8 | -0.7404 | -0.73555 | -0.78255 | -0.75738 | -0.75312 | -0.68357 | -0.5783 | -0.45902 | -0.44717 | -0.45454 | -0.46982 | -0.43248 | -0.44531 | -0.47839 | -0.53886 | -0.6126 | -0.60389 | -0.61347 | -0.62497 | -0.66974 | -0.67095 | -0.6898 | -0.73309 | -0.69775
9 | -0.013114 | -0.023759 | -0.025687 | -0.030361 | -0.028458 | -0.030501 | -0.043778 | -0.023565 | -0.029889 | -0.020015 | -0.013739 | -0.0099371 | -0.0013357 | -0.0013223 | -0.0029316 | 0.012281 | 0.0061808 | 0.0030239 | -0.00013963 | 0.0013502 | 0.0068772 | 0.0050605 | -0.01557 | -0.017662
10 | -0.31462 | -0.32364 | -0.35033 | -0.34246 | -0.3399 | -0.32506 | -0.19984 | -0.13071 | -0.044948 | -0.003199 | -0.051206 | -0.0002279 | -0.0056579 | -0.037874 | -0.07256 | -0.10267 | -0.11594 | -0.077221 | -0.086836 | -0.10589 | -0.12689 | -0.18654 | -0.2785 | -0.28298
11 | -0.31672 | -0.33691 | -0.33667 | -0.34624 | -0.33462 | -0.28804 | -0.22532 | -0.18831 | -0.14534 | -0.10191 | -0.17159 | -0.16884 | -0.2001 | -0.18631 | -0.22551 | -0.21233 | -0.19161 | -0.13558 | -0.16188 | -0.20067 | -0.19294 | -0.20739 | -0.23802 | -0.24212
12 | -0.20765 | -0.054164 | -0.033443 | -0.0045286 | -0.044861 | -0.12946 | -0.21203 | -0.082117 | 0.04999 | 0.070857 | -0.045376 | -0.14033 | 0.38869 | 0.40378 | 0.18199 | 0.35034 | 0.15571 | 0.27916 | 0.34402 | 0.43753 | 0.62392 | 0.75208 | 0.66905 | 0.59214
13 | 0.54553 | 0.51964 | 0.50524 | 0.55894 | 0.51417 | 0.67516 | 2.4126 | 3.0664 | 3.4034 | 3.2242 | 3.0949 | 3.244 | 3.6975 | 3.2826 | 3.1701 | 2.9514 | 2.9353 | 2.8065 | 2.3962 | 2.0432 | 2.3053 | 1.731 | 0.75994 | 0.64259
14 | 0.10954 | 0.10614 | 0.090709 | 0.10092 | 0.094929 | 0.089395 | 0.086333 | 0.20575 | 0.22681 | 0.21523 | 0.23077 | 0.21282 | 0.22396 | 0.21889 | 0.14256 | 0.1957 | 0.20573 | 0.19482 | 0.15062 | 0.1454 | 0.14371 | 0.12561 | 0.090152 | 0.088369
15 | -0.064387 | -0.069487 | -0.076697 | -0.078001 | -0.084676 | -0.073134 | -0.051352 | 0.022332 | 0.032565 | 0.047914 | 0.025575 | 0.0055653 | -0.015885 | -0.018189 | -0.032408 | -0.03407 | -0.020397 | 0.030102 | 0.034102 | 0.018694 | -0.0049893 | -0.021877 | -0.036082 | -0.055347
16 | -0.19327 | -0.23967 | -0.29043 | -0.26464 | -0.26533 | -0.23689 | -0.010093 | 0.17181 | 0.21632 | 0.19667 | 0.14013 | 0.20928 | 0.16862 | 0.10906 | 0.0031511 | -0.021093 | 0.0046831 | 0.01966 | -0.058201 | -0.0011144 | 0.0044448 | -0.050782 | -0.16704 | -0.21745
17 | -0.61061 | -0.59324 | -0.63999 | -0.62743 | -0.61641 | -0.57069 | -0.52206 | -0.40796 | -0.39853 | -0.44509 | -0.47396 | -0.51668 | -0.52819 | -0.52225 | -0.51377 | -0.5333 | -0.52327 | -0.35628 | -0.36549 | -0.41353 | -0.425 | -0.46717 | -0.52956 | -0.54818
18 | -0.45355 | -0.50434 | -0.57336 | -0.57766 | -0.56486 | -0.5026 | -0.41184 | -0.25764 | -0.20051 | -0.11662 | -0.068598 | -0.060867 | -0.10799 | -0.13205 | -0.16272 | -0.23315 | -0.20779 | -0.095955 | -0.11689 | -0.16037 | -0.12388 | -0.21221 | -0.25628 | -0.31516
19 | 0.46561 | 0.46865 | 0.34106 | 0.44693 | 0.42058 | 0.51798 | 0.55888 | 1.0552 | 1.203 | 1.2062 | 1.1669 | 1.2468 | 1.2946 | 1.2224 | 1.0861 | 1.0103 | 0.99211 | 0.99031 | 0.8389 | 0.85787 | 0.79515 | 0.77914 | 0.51567 | 0.55348
20 | -0.41528 | -0.41042 | -0.40689 | -0.44527 | -0.4478 | -0.42541 | -0.36964 | -0.18281 | -0.068975 | -0.063056 | -0.018568 | -0.0069466 | -0.054062 | -0.054673 | -0.11469 | -0.17804 | -0.17674 | -0.20023 | -0.21671 | -0.21849 | -0.21594 | -0.29401 | -0.32654 | -0.3391
21 | -1.4985 | -1.5466 | -1.4625 | -1.5444 | -1.4681 | -1.4107 | -1.147 | -0.9325 | -0.89043 | -0.91799 | -0.89959 | -0.85768 | -0.90453 | -0.95422 | -1.0641 | -1.1485 | -1.2225 | -1.218 | -1.2916 | -1.2732 | -1.3542 | -1.3668 | -1.4191 | -1.4745
22 | -0.031624 | -0.058118 | -0.065128 | -0.073229 | -0.069967 | -0.076296 | -0.11076 | -0.061362 | -0.076579 | -0.049248 | -0.036249 | -0.026738 | -0.00041263 | 0.0012071 | -0.0056195 | 0.02481 | 0.014922 | 0.0063189 | 0.0043453 | 0.000541 | 0.019706 | 0.013551 | -0.041629 | -0.043899
23 | -2.1666 | -2.3578 | -2.2132 | -2.2624 | -2.1943 | -2.1614 | -1.3948 | -0.82786 | -0.34175 | 0.021195 | -0.33475 | -0.01736 | -0.038402 | -0.26579 | -0.43753 | -0.68005 | -0.798 | -0.49031 | -0.60125 | -0.75348 | -0.83545 | -1.1898 | -1.8609 | -1.9318
24 | -1.8282 | -1.8548 | -1.824 | -1.9652 | -1.7939 | -1.6989 | -1.2847 | -1.053 | -0.81539 | -0.60814 | -1.0334 | -0.97196 | -1.1354 | -1.159 | -1.2543 | -1.2058 | -1.1719 | -0.78898 | -0.91049 | -1.1253 | -1.047 | -1.2127 | -1.2583 | -1.4267
25 | -0.14769 | -0.03921 | -0.010946 | -0.010886 | -0.033282 | -0.093436 | -0.16279 | -0.059935 | 0.053942 | 0.052721 | -0.033292 | -0.10129 | 0.28333 | 0.29575 | 0.098024 | 0.2316 | 0.10829 | 0.19805 | 0.23805 | 0.32075 | 0.4482 | 0.5189 | 0.47834 | 0.42499
26 | 0.17382 | 0.16028 | 0.15381 | 0.17171 | 0.16762 | 0.20378 | 0.71711 | 0.89688 | 1.0636 | 1.0366 | 0.95262 | 1.0511 | 1.105 | 1.0214 | 1.0022 | 0.94105 | 0.8911 | 0.89298 | 0.73749 | 0.63657 | 0.6938 | 0.52934 | 0.23494 | 0.20167
27 | 0.22056 | 0.20472 | 0.18711 | 0.21079 | 0.19798 | 0.18879 | 0.17525 | 0.42564 | 0.46147 | 0.4347 | 0.46408 | 0.45595 | 0.45566 | 0.43366 | 0.27802 | 0.38536 | 0.43563 | 0.398 | 0.30915 | 0.29919 | 0.28251 | 0.25317 | 0.17862 | 0.16893
28 | -0.22983 | -0.25988 | -0.24727 | -0.2926 | -0.29923 | -0.25236 | -0.18594 | 0.075595 | 0.10312 | 0.16565 | 0.083619 | 0.012236 | -0.049757 | -0.06494 | -0.11607 | -0.10827 | -0.07619 | 0.10425 | 0.12776 | 0.066288 | -0.012424 | -0.07402 | -0.12316 | -0.17894
29 | -5.768 | -7.2052 | -8.1276 | -8.2634 | -7.8824 | -7.1009 | -0.32032 | 5.3816 | 6.5718 | 5.7417 | 4.261 | 6.4944 | 4.8627 | 3.2924 | 0.14907 | -0.49731 | 0.0054782 | 0.60874 | -1.7401 | 0.052357 | 0.10306 | -1.4541 | -4.8735 | -6.5628
30 | -1.0605 | -1.0718 | -1.023 | -1.0457 | -1.0673 | -1.0641 | -0.93386 | -0.72697 | -0.68708 | -0.7356 | -0.81239 | -0.90788 | -0.90864 | -0.92243 | -0.91679 | -0.95325 | -0.8618 | -0.61023 | -0.60874 | -0.70175 | -0.70224 | -0.818 | -0.89635 | -0.94707
31 | -1.2283 | -1.2949 | -1.4086 | -1.3725 | -1.3664 | -1.2931 | -0.98336 | -0.68363 | -0.50765 | -0.27502 | -0.17973 | -0.13416 | -0.29164 | -0.39152 | -0.41119 | -0.5838 | -0.50314 | -0.24546 | -0.27003 | -0.41547 | -0.3436 | -0.56276 | -0.66439 | -0.73067
32 | 0.49194 | 0.44356 | 0.34648 | 0.45331 | 0.43015 | 0.48932 | 0.58536 | 1.0811 | 1.2389 | 1.2448 | 1.1444 | 1.2762 | 1.2794 | 1.2585 | 1.0471 | 0.98033 | 0.97092 | 1.0613 | 0.87895 | 0.83632 | 0.8039 | 0.76001 | 0.50828 | 0.56934

## Qc, Autumn, S7
LoadID | 0 | 1 | 2 | 3 | 4 | 5 | 6 | 7 | 8 | 9 | 10 | 11 | 12 | 13 | 14 | 15 | 16 | 17 | 18 | 19 | 20 | 21 | 22 | 23
1 | 0.6575 | 0.60279 | 0.55445 | 0.60506 | 0.55454 | 0.56419 | 0.5332 | 1.2588 | 1.3345 | 1.347 | 1.3614 | 1.247 | 1.3739 | 1.2752 | 0.83754 | 1.1325 | 1.3067 | 1.1488 | 0.86457 | 0.85051 | 0.87355 | 0.75951 | 0.51179 | 0.53138
2 | -0.13552 | -0.13936 | -0.14519 | -0.16152 | -0.17073 | -0.15031 | -0.10894 | 0.044966 | 0.058977 | 0.087213 | 0.04921 | 0.010579 | -0.026798 | -0.037194 | -0.061142 | -0.06634 | -0.048352 | 0.060381 | 0.06846 | 0.039333 | -0.0020361 | -0.047023 | -0.078227 | -0.10722
3 | -0.76484 | -0.95671 | -1.0907 | -1.015 | -1.0708 | -0.9586 | -0.043135 | 0.68954 | 0.89335 | 0.79706 | 0.58247 | 0.84433 | 0.66728 | 0.46233 | 0.0044369 | -0.071615 | -0.0016197 | 0.09453 | -0.21232 | 0.013268 | 0.015205 | -0.21119 | -0.65545 | -0.88897
4 | -0.45692 | -0.43565 | -0.43964 | -0.44502 | -0.45436 | -0.44577 | -0.38923 | -0.31528 | -0.28817 | -0.33175 | -0.37391 | -0.37802 | -0.38408 | -0.38879 | -0.38533 | -0.40283 | -0.39087 | -0.27139 | -0.26288 | -0.28868 | -0.30274 | -0.35941 | -0.39717 | -0.39723
5 | -0.24069 | -0.25085 | -0.28637 | -0.27513 | -0.27296 | -0.25031 | -0.2058 | -0.13379 | -0.092487 | -0.054851 | -0.037234 | -0.0282 | -0.058329 | -0.073024 | -0.085365 | -0.12349 | -0.097353 | -0.046103 | -0.060063 | -0.083826 | -0.066324 | -0.10313 | -0.13573 | -0.16117
6 | 1.2447 | 1.1694 | 0.92622 | 1.1377 | 1.029 | 1.3007 | 1.4576 | 2.6563 | 3.0896 | 2.985 | 2.8134 | 3.115 | 3.4393 | 3.0475 | 2.6723 | 2.3969 | 2.4558 | 2.4624 | 2.1648 | 2.0423 | 2.0579 | 1.8648 | 1.2761 | 1.3965
7 | -1.0608 | -1.0611 | -1.0258 | -1.1025 | -1.1436 | -1.0502 | -0.92619 | -0.44405 | -0.17345 | -0.15445 | -0.045878 | -0.016873 | -0.13061 | -0.1408 | -0.28666 | -0.43968 | -0.42909 | -0.5151 | -0.54527 | -0.55488 | -0.54686 | -0.71688 | -0.87199 | -0.8438
8 | -0.7414 | -0.75061 | -0.78934 | -0.73115 | -0.75201 | -0.69547 | -0.57501 | -0.45378 | -0.44897 | -0.49339 | -0.4572 | -0.41563 | -0.46043 | -0.48111 | -0.56791 | -0.59099 | -0.61211 | -0.59553 | -0.62115 | -0.6679 | -0.64876 | -0.69485 | -0.72247 | -0.72847
9 | -0.013024 | -0.022946 | -0.026384 | -0.028526 | -0.028609 | -0.0307 | -0.042702 | -0.024737 | -0.02831 | -0.019644 | -0.015251 | -0.010804 | -0.0008809 | -0.00087313 | -0.003539 | 0.0087114 | 0.008212 | 0.0042098 | -0.00030796 | 0.00034378 | 0.0079783 | 0.0043592 | -0.015611 | -0.018251
10 | -0.31694 | -0.35047 | -0.34807 | -0.33565 | -0.32781 | -0.32078 | -0.19984 | -0.11789 | -0.038786 | -0.00028895 | -0.044707 | -0.00030561 | -0.0009318 | -0.033424 | -0.068333 | -0.10218 | -0.11451 | -0.079275 | -0.090825 | -0.10053 | -0.11646 | -0.18077 | -0.27224 | -0.28466
11 | -0.31748 | -0.33005 | -0.33551 | -0.32154 | -0.32774 | -0.29546 | -0.223 | -0.18201 | -0.14534 | -0.10173 | -0.17838 | -0.17279 | -0.19914 | -0.18772 | -0.22681 | -0.21403 | -0.19574 | -0.13953 | -0.17032 | -0.1946 | -0.19486 | -0.2138 | -0.2275 | -0.23953
12 | -0.21135 | -0.059783 | -0.017833 | -0.0045286 | -0.046083 | -0.13721 | -0.22577 | -0.095575 | 0.072862 | 0.052358 | -0.043872 | -0.13738 | 0.39017 | 0.42497 | 0.15285 | 0.35485 | 0.1564 | 0.26542 | 0.34402 | 0.42424 | 0.64212 | 0.74977 | 0.67575 | 0.5839
13 | 0.58334 | 0.51849 | 0.49763 | 0.53027 | 0.51417 | 0.68033 | 2.3185 | 2.8923 | 3.5848 | 3.3514 | 3.0873 | 3.3637 | 3.7748 | 3.1929 | 3.1168 | 2.9317 | 2.9053 | 2.8681 | 2.5435 | 1.982 | 2.1104 | 1.8033 | 0.76293 | 0.6298
14 | 0.1107 | 0.10345 | 0.094197 | 0.10321 | 0.096723 | 0.094993 | 0.090674 | 0.21432 | 0.22242 | 0.21915 | 0.23204 | 0.22038 | 0.22661 | 0.212 | 0.13954 | 0.19082 | 0.20533 | 0.20482 | 0.14702 | 0.14149 | 0.1454 | 0.11842 | 0.091084 | 0.086563
15 | -0.064949 | -0.071057 | -0.071328 | -0.081197 | -0.081824 | -0.073914 | -0.054038 | 0.021516 | 0.032239 | 0.047505 | 0.022456 | 0.0033579 | -0.012436 | -0.016377 | -0.031111 | -0.032349 | -0.022939 | 0.029446 | 0.036501 | 0.016965 | -0.0045619 | -0.023734 | -0.037791 | -0.050569
16 | -0.19825 | -0.22519 | -0.2884 | -0.27463 | -0.26877 | -0.23886 | -0.011034 | 0.18025 | 0.22775 | 0.19225 | 0.13804 | 0.20625 | 0.16975 | 0.11318 | 0.0057803 | -0.024568 | -0.00096581 | 0.024655 | -0.057808 | 0.0021564 | 0.0037665 | -0.045561 | -0.16492 | -0.21267
17 | -0.5893 | -0.62272 | -0.62955 | -0.58943 | -0.62133 | -0.5832 | -0.51197 | -0.44257 | -0.38843 | -0.45364 | -0.49957 | -0.52849 | -0.49379 | -0.51064 | -0.52228 | -0.52574 | -0.49465 | -0.35249 | -0.35164 | -0.40822 | -0.43453 | -0.46245 | -0.53645 | -0.53123
18 | -0.47445 | -0.53023 | -0.55197 | -0.58257 | -0.54625 | -0.51161 | -0.39916 | -0.27135 | -0.18904 | -0.11254 | -0.062707 | -0.057265 | -0.11758 | -0.13523 | -0.17008 | -0.24136 | -0.20871 | -0.089328 | -0.11032 | -0.16942 | -0.12493 | -0.22351 | -0.25852 | -0.29525
19 | 0.49657 | 0.45914 | 0.36136 | 0.46674 | 0.41538 | 0.51798 | 0.56557 | 1.0685 | 1.2007 | 1.2123 | 1.0906 | 1.3026 | 1.3226 | 1.2505 | 1.1015 | 0.94282 | 0.99295 | 1.0012 | 0.81266 | 0.83088 | 0.85058 | 0.7446 | 0.49735 | 0.54811
20 | -0.41075 | -0.4109 | -0.42763 | -0.41946 | -0.44647 | -0.41736 | -0.37215 | -0.1736 | -0.065262 | -0.062581 | -0.016939 | -0.0055526 | -0.051735 | -0.054597 | -0.11824 | -0.17045 | -0.17531 | -0.19287 | -0.21532 | -0.21824 | -0.22397 | -0.29429 | -0.34774 | -0.36122
21 | -1.5122 | -1.576 | -1.4717 | -1.46 | -1.5332 | -1.4522 | -1.148 | -0.89646 | -0.92696 | -0.97786 | -0.924 | -0.87754 | -0.89304 | -0.97349 | -1.1308 | -1.2284 | -1.2187 | -1.2035 | -1.2885 | -1.2711 | -1.3264 | -1.3365 | -1.4576 | -1.4794
22 | -0.035009 | -0.057838 | -0.067854 | -0.074361 | -0.071808 | -0.074477 | -0.10641 | -0.063016 | -0.076977 | -0.049111 | -0.03775 | -0.02387 | 0.00038047 | 0.001965 | -0.0069473 | 0.028428 | 0.016084 | 0.013697 | 0.0016505 | 0.0068168 | 0.014919 | 0.014971 | -0.038823 | -0.04386
23 | -2.1666 | -2.1683 | -2.2685 | -2.3458 | -2.2293 | -2.2014 | -1.3616 | -0.84474 | -0.27312 | -0.025354 | -0.33291 | 0.025787 | -0.072118 | -0.21618 | -0.52391 | -0.69443 | -0.75924 | -0.51937 | -0.59108 | -0.67726 | -0.7683 | -1.1923 | -1.8086 | -1.9071
24 | -1.7343 | -1.8149 | -1.9039 | -1.9246 | -1.8071 | -1.6209 | -1.2237 | -1.1206 | -0.80869 | -0.58537 | -1.0137 | -0.96561 | -1.1354 | -1.0982 | -1.2472 | -1.2801 | -1.1643 | -0.76589 | -0.97207 | -1.0976 | -1.0497 | -1.1616 | -1.2955 | -1.3494
25 | -0.14791 | -0.041502 | -0.013734 | -0.013539 | -0.031116 | -0.091932 | -0.16442 | -0.05226 | 0.04635 | 0.052908 | -0.039516 | -0.10024 | 0.28333 | 0.30069 | 0.12156 | 0.23261 | 0.11291 | 0.20109 | 0.25344 | 0.30118 | 0.4482 | 0.52673 | 0.49262 | 0.413
26 | 0.18491 | 0.15802 | 0.15378 | 0.1748 | 0.17089 | 0.20045 | 0.70176 | 0.9484 | 1.0993 | 0.96791 | 0.94137 | 1.0364 | 1.1362 | 0.99577 | 0.94072 | 0.95768 | 0.87038 | 0.87915 | 0.74256 | 0.63082 | 0.71014 | 0.57568 | 0.24623 | 0.21208
27 | 0.23362 | 0.205 | 0.19589 | 0.19732 | 0.19561 | 0.19259 | 0.1775 | 0.41335 | 0.47127 | 0.42759 | 0.43299 | 0.44578 | 0.45025 | 0.42811 | 0.27696 | 0.39212 | 0.43193 | 0.40717 | 0.29772 | 0.28894 | 0.30136 | 0.24343 | 0.17545 | 0.18287
28 | -0.23483 | -0.24168 | -0.27261 | -0.27372 | -0.28518 | -0.25509 | -0.17824 | 0.075064 | 0.1058 | 0.15571 | 0.080037 | 0.014006 | -0.049719 | -0.061008 | -0.1157 | -0.11891 | -0.07303 | 0.10063 | 0.12395 | 0.068122 | -0.0058798 | -0.078181 | -0.12969 | -0.19499
29 | -5.6141 | -6.9805 | -8.0583 | -8.011 | -7.8221 | -7.1275 | -0.32847 | 5.1001 | 6.8404 | 5.8772 | 4.3113 | 6.438 | 4.9905 | 3.313 | 0.33675 | -0.64241 | 0.15652 | 0.68709 | -1.6426 | 0.078116 | 0.24976 | -1.6196 | -4.9474 | -6.4844
30 | -1.0576 | -1.0398 | -1.068 | -1.0342 | -1.0673 | -0.99634 | -0.88865 | -0.71964 | -0.69896 | -0.75055 | -0.82585 | -0.91748 | -0.88408 | -0.90297 | -0.94132 | -0.93331 | -0.91572 | -0.62649 | -0.61272 | -0.71322 | -0.71706 | -0.85651 | -0.92618 | -0.90353
31 | -1.1339 | -1.2845 | -1.3761 | -1.3468 | -1.347 | -1.3015 | -1.0549 | -0.69419 | -0.48369 | -0.29955 | -0.18526 | -0.17115 | -0.27512 | -0.35232 | -0.41536 | -0.54991 | -0.50077 | -0.22739 | -0.29963 | -0.39707 | -0.35937 | -0.54542 | -0.67075 | -0.7413
32 | 0.46121 | 0.46919 | 0.36026 | 0.45685 | 0.42797 | 0.50649 | 0.57617 | 1.1117 | 1.2687 | 1.2265 | 1.143 | 1.2715 | 1.3544 | 1.2689 | 1.118 | 0.98683 | 0.99863 | 1.0665 | 0.82174 | 0.85242 | 0.80137 | 0.75386 | 0.52991 | 0.56057

## Qc, Autumn, S8
LoadID | 0 | 1 | 2 | 3 | 4 | 5 | 6 | 7 | 8 | 9 | 10 | 11 | 12 | 13 | 14 | 15 | 16 | 17 | 18 | 19 | 20 | 21 | 22 | 23
1 | 0.6575 | 0.60279 | 0.55445 | 0.60506 | 0.55454 | 0.56419 | 0.5332 | 1.2588 | 1.3345 | 1.347 | 1.3614 | 1.247 | 1.3739 | 1.2752 | 0.83754 | 1.1325 | 1.3067 | 1.1488 | 0.86457 | 0.85051 | 0.87355 | 0.75951 | 0.51179 | 0.53138
2 | -0.13552 | -0.13936 | -0.14519 | -0.16152 | -0.17073 | -0.15031 | -0.10894 | 0.044966 | 0.058977 | 0.087213 | 0.04921 | 0.010579 | -0.026798 | -0.037194 | -0.061142 | -0.06634 | -0.048352 | 0.060381 | 0.06846 | 0.039333 | -0.0020361 | -0.047023 | -0.078227 | -0.10722
3 | -0.76484 | -0.95671 | -1.0907 | -1.015 | -1.0708 | -0.9586 | -0.043135 | 0.68954 | 0.89335 | 0.79706 | 0.58247 | 0.84433 | 0.66728 | 0.46233 | 0.0044369 | -0.071615 | -0.0016197 | 0.09453 | -0.21232 | 0.013268 | 0.015205 | -0.21119 | -0.65545 | -0.88897
4 | -0.45692 | -0.43565 | -0.43964 | -0.44502 | -0.45436 | -0.44577 | -0.38923 | -0.31528 | -0.28817 | -0.33175 | -0.37391 | -0.37802 | -0.38408 | -0.38879 | -0.38533 | -0.40283 | -0.39087 | -0.27139 | -0.26288 | -0.28868 | -0.30274 | -0.35941 | -0.39717 | -0.39723
5 | -0.24069 | -0.25085 | -0.28637 | -0.27513 | -0.27296 | -0.25031 | -0.2058 | -0.13379 | -0.092487 | -0.054851 | -0.037234 | -0.0282 | -0.058329 | -0.073024 | -0.085365 | -0.12349 | -0.097353 | -0.046103 | -0.060063 | -0.083826 | -0.066324 | -0.10313 | -0.13573 | -0.16117
6 | 1.2447 | 1.1694 | 0.92622 | 1.1377 | 1.029 | 1.3007 | 1.4576 | 2.6563 | 3.0896 | 2.985 | 2.8134 | 3.115 | 3.4393 | 3.0475 | 2.6723 | 2.3969 | 2.4558 | 2.4624 | 2.1648 | 2.0423 | 2.0579 | 1.8648 | 1.2761 | 1.3965
7 | -1.0608 | -1.0611 | -1.0258 | -1.1025 | -1.1436 | -1.0502 | -0.92619 | -0.44405 | -0.17345 | -0.15445 | -0.045878 | -0.016873 | -0.13061 | -0.1408 | -0.28666 | -0.43968 | -0.42909 | -0.5151 | -0.54527 | -0.55488 | -0.54686 | -0.71688 | -0.87199 | -0.8438
8 | -0.7414 | -0.75061 | -0.78934 | -0.73115 | -0.75201 | -0.69547 | -0.57501 | -0.45378 | -0.44897 | -0.49339 | -0.4572 | -0.41563 | -0.46043 | -0.48111 | -0.56791 | -0.59099 | -0.61211 | -0.59553 | -0.62115 | -0.6679 | -0.64876 | -0.69485 | -0.72247 | -0.72847
9 | -0.013024 | -0.022946 | -0.026384 | -0.028526 | -0.028609 | -0.0307 | -0.042702 | -0.024737 | -0.02831 | -0.019644 | -0.015251 | -0.010804 | -0.0008809 | -0.00087313 | -0.003539 | 0.0087114 | 0.008212 | 0.0042098 | -0.00030796 | 0.00034378 | 0.0079783 | 0.0043592 | -0.015611 | -0.018251
10 | -0.31694 | -0.35047 | -0.34807 | -0.33565 | -0.32781 | -0.32078 | -0.19984 | -0.11789 | -0.038786 | -0.00028895 | -0.044707 | -0.00030561 | -0.0009318 | -0.033424 | -0.068333 | -0.10218 | -0.11451 | -0.079275 | -0.090825 | -0.10053 | -0.11646 | -0.18077 | -0.27224 | -0.28466
11 | -0.31748 | -0.33005 | -0.33551 | -0.32154 | -0.32774 | -0.29546 | -0.223 | -0.18201 | -0.14534 | -0.10173 | -0.17838 | -0.17279 | -0.19914 | -0.18772 | -0.22681 | -0.21403 | -0.19574 | -0.13953 | -0.17032 | -0.1946 | -0.19486 | -0.2138 | -0.2275 | -0.23953
12 | -0.21135 | -0.059783 | -0.017833 | -0.0045286 | -0.046083 | -0.13721 | -0.22577 | -0.095575 | 0.072862 | 0.052358 | -0.043872 | -0.13738 | 0.39017 | 0.42497 | 0.15285 | 0.35485 | 0.1564 | 0.26542 | 0.34402 | 0.42424 | 0.64212 | 0.74977 | 0.67575 | 0.5839
13 | 0.58334 | 0.51849 | 0.49763 | 0.53027 | 0.51417 | 0.68033 | 2.3185 | 2.8923 | 3.5848 | 3.3514 | 3.0873 | 3.3637 | 3.7748 | 3.1929 | 3.1168 | 2.9317 | 2.9053 | 2.8681 | 2.5435 | 1.982 | 2.1104 | 1.8033 | 0.76293 | 0.6298
14 | 0.1107 | 0.10345 | 0.094197 | 0.10321 | 0.096723 | 0.094993 | 0.090674 | 0.21432 | 0.22242 | 0.21915 | 0.23204 | 0.22038 | 0.22661 | 0.212 | 0.13954 | 0.19082 | 0.20533 | 0.20482 | 0.14702 | 0.14149 | 0.1454 | 0.11842 | 0.091084 | 0.086563
15 | -0.064949 | -0.071057 | -0.071328 | -0.081197 | -0.081824 | -0.073914 | -0.054038 | 0.021516 | 0.032239 | 0.047505 | 0.022456 | 0.0033579 | -0.012436 | -0.016377 | -0.031111 | -0.032349 | -0.022939 | 0.029446 | 0.036501 | 0.016965 | -0.0045619 | -0.023734 | -0.037791 | -0.050569
16 | -0.19825 | -0.22519 | -0.2884 | -0.27463 | -0.26877 | -0.23886 | -0.011034 | 0.18025 | 0.22775 | 0.19225 | 0.13804 | 0.20625 | 0.16975 | 0.11318 | 0.0057803 | -0.024568 | -0.00096581 | 0.024655 | -0.057808 | 0.0021564 | 0.0037665 | -0.045561 | -0.16492 | -0.21267
17 | -0.5893 | -0.62272 | -0.62955 | -0.58943 | -0.62133 | -0.5832 | -0.51197 | -0.44257 | -0.38843 | -0.45364 | -0.49957 | -0.52849 | -0.49379 | -0.51064 | -0.52228 | -0.52574 | -0.49465 | -0.35249 | -0.35164 | -0.40822 | -0.43453 | -0.46245 | -0.53645 | -0.53123
18 | -0.47445 | -0.53023 | -0.55197 | -0.58257 | -0.54625 | -0.51161 | -0.39916 | -0.27135 | -0.18904 | -0.11254 | -0.062707 | -0.057265 | -0.11758 | -0.13523 | -0.17008 | -0.24136 | -0.20871 | -0.089328 | -0.11032 | -0.16942 | -0.12493 | -0.22351 | -0.25852 | -0.29525
19 | 0.49657 | 0.45914 | 0.36136 | 0.46674 | 0.41538 | 0.51798 | 0.56557 | 1.0685 | 1.2007 | 1.2123 | 1.0906 | 1.3026 | 1.3226 | 1.2505 | 1.1015 | 0.94282 | 0.99295 | 1.0012 | 0.81266 | 0.83088 | 0.85058 | 0.7446 | 0.49735 | 0.54811
20 | -0.41075 | -0.4109 | -0.42763 | -0.41946 | -0.44647 | -0.41736 | -0.37215 | -0.1736 | -0.065262 | -0.062581 | -0.016939 | -0.0055526 | -0.051735 | -0.054597 | -0.11824 | -0.17045 | -0.17531 | -0.19287 | -0.21532 | -0.21824 | -0.22397 | -0.29429 | -0.34774 | -0.36122
21 | -1.5122 | -1.576 | -1.4717 | -1.46 | -1.5332 | -1.4522 | -1.148 | -0.89646 | -0.92696 | -0.97786 | -0.924 | -0.87754 | -0.89304 | -0.97349 | -1.1308 | -1.2284 | -1.2187 | -1.2035 | -1.2885 | -1.2711 | -1.3264 | -1.3365 | -1.4576 | -1.4794
22 | -0.035009 | -0.057838 | -0.067854 | -0.074361 | -0.071808 | -0.074477 | -0.10641 | -0.063016 | -0.076977 | -0.049111 | -0.03775 | -0.02387 | 0.00038047 | 0.001965 | -0.0069473 | 0.028428 | 0.016084 | 0.013697 | 0.0016505 | 0.0068168 | 0.014919 | 0.014971 | -0.038823 | -0.04386
23 | -2.1666 | -2.1683 | -2.2685 | -2.3458 | -2.2293 | -2.2014 | -1.3616 | -0.84474 | -0.27312 | -0.025354 | -0.33291 | 0.025787 | -0.072118 | -0.21618 | -0.52391 | -0.69443 | -0.75924 | -0.51937 | -0.59108 | -0.67726 | -0.7683 | -1.1923 | -1.8086 | -1.9071
24 | -1.7343 | -1.8149 | -1.9039 | -1.9246 | -1.8071 | -1.6209 | -1.2237 | -1.1206 | -0.80869 | -0.58537 | -1.0137 | -0.96561 | -1.1354 | -1.0982 | -1.2472 | -1.2801 | -1.1643 | -0.76589 | -0.97207 | -1.0976 | -1.0497 | -1.1616 | -1.2955 | -1.3494
25 | -0.14791 | -0.041502 | -0.013734 | -0.013539 | -0.031116 | -0.091932 | -0.16442 | -0.05226 | 0.04635 | 0.052908 | -0.039516 | -0.10024 | 0.28333 | 0.30069 | 0.12156 | 0.23261 | 0.11291 | 0.20109 | 0.25344 | 0.30118 | 0.4482 | 0.52673 | 0.49262 | 0.413
26 | 0.18491 | 0.15802 | 0.15378 | 0.1748 | 0.17089 | 0.20045 | 0.70176 | 0.9484 | 1.0993 | 0.96791 | 0.94137 | 1.0364 | 1.1362 | 0.99577 | 0.94072 | 0.95768 | 0.87038 | 0.87915 | 0.74256 | 0.63082 | 0.71014 | 0.57568 | 0.24623 | 0.21208
27 | 0.23362 | 0.205 | 0.19589 | 0.19732 | 0.19561 | 0.19259 | 0.1775 | 0.41335 | 0.47127 | 0.42759 | 0.43299 | 0.44578 | 0.45025 | 0.42811 | 0.27696 | 0.39212 | 0.43193 | 0.40717 | 0.29772 | 0.28894 | 0.30136 | 0.24343 | 0.17545 | 0.18287
28 | -0.23483 | -0.24168 | -0.27261 | -0.27372 | -0.28518 | -0.25509 | -0.17824 | 0.075064 | 0.1058 | 0.15571 | 0.080037 | 0.014006 | -0.049719 | -0.061008 | -0.1157 | -0.11891 | -0.07303 | 0.10063 | 0.12395 | 0.068122 | -0.0058798 | -0.078181 | -0.12969 | -0.19499
29 | -5.6141 | -6.9805 | -8.0583 | -8.011 | -7.8221 | -7.1275 | -0.32847 | 5.1001 | 6.8404 | 5.8772 | 4.3113 | 6.438 | 4.9905 | 3.313 | 0.33675 | -0.64241 | 0.15652 | 0.68709 | -1.6426 | 0.078116 | 0.24976 | -1.6196 | -4.9474 | -6.4844
30 | -1.0576 | -1.0398 | -1.068 | -1.0342 | -1.0673 | -0.99634 | -0.88865 | -0.71964 | -0.69896 | -0.75055 | -0.82585 | -0.91748 | -0.88408 | -0.90297 | -0.94132 | -0.93331 | -0.91572 | -0.62649 | -0.61272 | -0.71322 | -0.71706 | -0.85651 | -0.92618 | -0.90353
31 | -1.1339 | -1.2845 | -1.3761 | -1.3468 | -1.347 | -1.3015 | -1.0549 | -0.69419 | -0.48369 | -0.29955 | -0.18526 | -0.17115 | -0.27512 | -0.35232 | -0.41536 | -0.54991 | -0.50077 | -0.22739 | -0.29963 | -0.39707 | -0.35937 | -0.54542 | -0.67075 | -0.7413
32 | 0.46121 | 0.46919 | 0.36026 | 0.45685 | 0.42797 | 0.50649 | 0.57617 | 1.1117 | 1.2687 | 1.2265 | 1.143 | 1.2715 | 1.3544 | 1.2689 | 1.118 | 0.98683 | 0.99863 | 1.0665 | 0.82174 | 0.85242 | 0.80137 | 0.75386 | 0.52991 | 0.56057

## Qc, Autumn, S9
LoadID | 0 | 1 | 2 | 3 | 4 | 5 | 6 | 7 | 8 | 9 | 10 | 11 | 12 | 13 | 14 | 15 | 16 | 17 | 18 | 19 | 20 | 21 | 22 | 23
1 | 0.6575 | 0.60279 | 0.55445 | 0.60506 | 0.55454 | 0.56419 | 0.5332 | 1.2588 | 1.3345 | 1.347 | 1.3614 | 1.247 | 1.3739 | 1.2752 | 0.83754 | 1.1325 | 1.3067 | 1.1488 | 0.86457 | 0.85051 | 0.87355 | 0.75951 | 0.51179 | 0.53138
2 | -0.13552 | -0.13936 | -0.14519 | -0.16152 | -0.17073 | -0.15031 | -0.10894 | 0.044966 | 0.058977 | 0.087213 | 0.04921 | 0.010579 | -0.026798 | -0.037194 | -0.061142 | -0.06634 | -0.048352 | 0.060381 | 0.06846 | 0.039333 | -0.0020361 | -0.047023 | -0.078227 | -0.10722
3 | -0.76484 | -0.95671 | -1.0907 | -1.015 | -1.0708 | -0.9586 | -0.043135 | 0.68954 | 0.89335 | 0.79706 | 0.58247 | 0.84433 | 0.66728 | 0.46233 | 0.0044369 | -0.071615 | -0.0016197 | 0.09453 | -0.21232 | 0.013268 | 0.015205 | -0.21119 | -0.65545 | -0.88897
4 | -0.45692 | -0.43565 | -0.43964 | -0.44502 | -0.45436 | -0.44577 | -0.38923 | -0.31528 | -0.28817 | -0.33175 | -0.37391 | -0.37802 | -0.38408 | -0.38879 | -0.38533 | -0.40283 | -0.39087 | -0.27139 | -0.26288 | -0.28868 | -0.30274 | -0.35941 | -0.39717 | -0.39723
5 | -0.24069 | -0.25085 | -0.28637 | -0.27513 | -0.27296 | -0.25031 | -0.2058 | -0.13379 | -0.092487 | -0.054851 | -0.037234 | -0.0282 | -0.058329 | -0.073024 | -0.085365 | -0.12349 | -0.097353 | -0.046103 | -0.060063 | -0.083826 | -0.066324 | -0.10313 | -0.13573 | -0.16117
6 | 1.2447 | 1.1694 | 0.92622 | 1.1377 | 1.029 | 1.3007 | 1.4576 | 2.6563 | 3.0896 | 2.985 | 2.8134 | 3.115 | 3.4393 | 3.0475 | 2.6723 | 2.3969 | 2.4558 | 2.4624 | 2.1648 | 2.0423 | 2.0579 | 1.8648 | 1.2761 | 1.3965
7 | -1.0608 | -1.0611 | -1.0258 | -1.1025 | -1.1436 | -1.0502 | -0.92619 | -0.44405 | -0.17345 | -0.15445 | -0.045878 | -0.016873 | -0.13061 | -0.1408 | -0.28666 | -0.43968 | -0.42909 | -0.5151 | -0.54527 | -0.55488 | -0.54686 | -0.71688 | -0.87199 | -0.8438
8 | -0.7414 | -0.75061 | -0.78934 | -0.73115 | -0.75201 | -0.69547 | -0.57501 | -0.45378 | -0.44897 | -0.49339 | -0.4572 | -0.41563 | -0.46043 | -0.48111 | -0.56791 | -0.59099 | -0.61211 | -0.59553 | -0.62115 | -0.6679 | -0.64876 | -0.69485 | -0.72247 | -0.72847
9 | -0.013024 | -0.022946 | -0.026384 | -0.028526 | -0.028609 | -0.0307 | -0.042702 | -0.024737 | -0.02831 | -0.019644 | -0.015251 | -0.010804 | -0.0008809 | -0.00087313 | -0.003539 | 0.0087114 | 0.008212 | 0.0042098 | -0.00030796 | 0.00034378 | 0.0079783 | 0.0043592 | -0.015611 | -0.018251
10 | -0.31694 | -0.35047 | -0.34807 | -0.33565 | -0.32781 | -0.32078 | -0.19984 | -0.11789 | -0.038786 | -0.00028895 | -0.044707 | -0.00030561 | -0.0009318 | -0.033424 | -0.068333 | -0.10218 | -0.11451 | -0.079275 | -0.090825 | -0.10053 | -0.11646 | -0.18077 | -0.27224 | -0.28466
11 | -0.31748 | -0.33005 | -0.33551 | -0.32154 | -0.32774 | -0.29546 | -0.223 | -0.18201 | -0.14534 | -0.10173 | -0.17838 | -0.17279 | -0.19914 | -0.18772 | -0.22681 | -0.21403 | -0.19574 | -0.13953 | -0.17032 | -0.1946 | -0.19486 | -0.2138 | -0.2275 | -0.23953
12 | -0.21135 | -0.059783 | -0.017833 | -0.0045286 | -0.046083 | -0.13721 | -0.22577 | -0.095575 | 0.072862 | 0.052358 | -0.043872 | -0.13738 | 0.39017 | 0.42497 | 0.15285 | 0.35485 | 0.1564 | 0.26542 | 0.34402 | 0.42424 | 0.64212 | 0.74977 | 0.67575 | 0.5839
13 | 0.58334 | 0.51849 | 0.49763 | 0.53027 | 0.51417 | 0.68033 | 2.3185 | 2.8923 | 3.5848 | 3.3514 | 3.0873 | 3.3637 | 3.7748 | 3.1929 | 3.1168 | 2.9317 | 2.9053 | 2.8681 | 2.5435 | 1.982 | 2.1104 | 1.8033 | 0.76293 | 0.6298
14 | 0.1107 | 0.10345 | 0.094197 | 0.10321 | 0.096723 | 0.094993 | 0.090674 | 0.21432 | 0.22242 | 0.21915 | 0.23204 | 0.22038 | 0.22661 | 0.212 | 0.13954 | 0.19082 | 0.20533 | 0.20482 | 0.14702 | 0.14149 | 0.1454 | 0.11842 | 0.091084 | 0.086563
15 | -0.064949 | -0.071057 | -0.071328 | -0.081197 | -0.081824 | -0.073914 | -0.054038 | 0.021516 | 0.032239 | 0.047505 | 0.022456 | 0.0033579 | -0.012436 | -0.016377 | -0.031111 | -0.032349 | -0.022939 | 0.029446 | 0.036501 | 0.016965 | -0.0045619 | -0.023734 | -0.037791 | -0.050569
16 | -0.19825 | -0.22519 | -0.2884 | -0.27463 | -0.26877 | -0.23886 | -0.011034 | 0.18025 | 0.22775 | 0.19225 | 0.13804 | 0.20625 | 0.16975 | 0.11318 | 0.0057803 | -0.024568 | -0.00096581 | 0.024655 | -0.057808 | 0.0021564 | 0.0037665 | -0.045561 | -0.16492 | -0.21267
17 | -0.5893 | -0.62272 | -0.62955 | -0.58943 | -0.62133 | -0.5832 | -0.51197 | -0.44257 | -0.38843 | -0.45364 | -0.49957 | -0.52849 | -0.49379 | -0.51064 | -0.52228 | -0.52574 | -0.49465 | -0.35249 | -0.35164 | -0.40822 | -0.43453 | -0.46245 | -0.53645 | -0.53123
18 | -0.47445 | -0.53023 | -0.55197 | -0.58257 | -0.54625 | -0.51161 | -0.39916 | -0.27135 | -0.18904 | -0.11254 | -0.062707 | -0.057265 | -0.11758 | -0.13523 | -0.17008 | -0.24136 | -0.20871 | -0.089328 | -0.11032 | -0.16942 | -0.12493 | -0.22351 | -0.25852 | -0.29525
19 | 0.49657 | 0.45914 | 0.36136 | 0.46674 | 0.41538 | 0.51798 | 0.56557 | 1.0685 | 1.2007 | 1.2123 | 1.0906 | 1.3026 | 1.3226 | 1.2505 | 1.1015 | 0.94282 | 0.99295 | 1.0012 | 0.81266 | 0.83088 | 0.85058 | 0.7446 | 0.49735 | 0.54811
20 | -0.41075 | -0.4109 | -0.42763 | -0.41946 | -0.44647 | -0.41736 | -0.37215 | -0.1736 | -0.065262 | -0.062581 | -0.016939 | -0.0055526 | -0.051735 | -0.054597 | -0.11824 | -0.17045 | -0.17531 | -0.19287 | -0.21532 | -0.21824 | -0.22397 | -0.29429 | -0.34774 | -0.36122
21 | -1.5122 | -1.576 | -1.4717 | -1.46 | -1.5332 | -1.4522 | -1.148 | -0.89646 | -0.92696 | -0.97786 | -0.924 | -0.87754 | -0.89304 | -0.97349 | -1.1308 | -1.2284 | -1.2187 | -1.2035 | -1.2885 | -1.2711 | -1.3264 | -1.3365 | -1.4576 | -1.4794
22 | -0.035009 | -0.057838 | -0.067854 | -0.074361 | -0.071808 | -0.074477 | -0.10641 | -0.063016 | -0.076977 | -0.049111 | -0.03775 | -0.02387 | 0.00038047 | 0.001965 | -0.0069473 | 0.028428 | 0.016084 | 0.013697 | 0.0016505 | 0.0068168 | 0.014919 | 0.014971 | -0.038823 | -0.04386
23 | -2.1666 | -2.1683 | -2.2685 | -2.3458 | -2.2293 | -2.2014 | -1.3616 | -0.84474 | -0.27312 | -0.025354 | -0.33291 | 0.025787 | -0.072118 | -0.21618 | -0.52391 | -0.69443 | -0.75924 | -0.51937 | -0.59108 | -0.67726 | -0.7683 | -1.1923 | -1.8086 | -1.9071
24 | -1.7343 | -1.8149 | -1.9039 | -1.9246 | -1.8071 | -1.6209 | -1.2237 | -1.1206 | -0.80869 | -0.58537 | -1.0137 | -0.96561 | -1.1354 | -1.0982 | -1.2472 | -1.2801 | -1.1643 | -0.76589 | -0.97207 | -1.0976 | -1.0497 | -1.1616 | -1.2955 | -1.3494
25 | -0.14791 | -0.041502 | -0.013734 | -0.013539 | -0.031116 | -0.091932 | -0.16442 | -0.05226 | 0.04635 | 0.052908 | -0.039516 | -0.10024 | 0.28333 | 0.30069 | 0.12156 | 0.23261 | 0.11291 | 0.20109 | 0.25344 | 0.30118 | 0.4482 | 0.52673 | 0.49262 | 0.413
26 | 0.18491 | 0.15802 | 0.15378 | 0.1748 | 0.17089 | 0.20045 | 0.70176 | 0.9484 | 1.0993 | 0.96791 | 0.94137 | 1.0364 | 1.1362 | 0.99577 | 0.94072 | 0.95768 | 0.87038 | 0.87915 | 0.74256 | 0.63082 | 0.71014 | 0.57568 | 0.24623 | 0.21208
27 | 0.23362 | 0.205 | 0.19589 | 0.19732 | 0.19561 | 0.19259 | 0.1775 | 0.41335 | 0.47127 | 0.42759 | 0.43299 | 0.44578 | 0.45025 | 0.42811 | 0.27696 | 0.39212 | 0.43193 | 0.40717 | 0.29772 | 0.28894 | 0.30136 | 0.24343 | 0.17545 | 0.18287
28 | -0.23483 | -0.24168 | -0.27261 | -0.27372 | -0.28518 | -0.25509 | -0.17824 | 0.075064 | 0.1058 | 0.15571 | 0.080037 | 0.014006 | -0.049719 | -0.061008 | -0.1157 | -0.11891 | -0.07303 | 0.10063 | 0.12395 | 0.068122 | -0.0058798 | -0.078181 | -0.12969 | -0.19499
29 | -5.6141 | -6.9805 | -8.0583 | -8.011 | -7.8221 | -7.1275 | -0.32847 | 5.1001 | 6.8404 | 5.8772 | 4.3113 | 6.438 | 4.9905 | 3.313 | 0.33675 | -0.64241 | 0.15652 | 0.68709 | -1.6426 | 0.078116 | 0.24976 | -1.6196 | -4.9474 | -6.4844
30 | -1.0576 | -1.0398 | -1.068 | -1.0342 | -1.0673 | -0.99634 | -0.88865 | -0.71964 | -0.69896 | -0.75055 | -0.82585 | -0.91748 | -0.88408 | -0.90297 | -0.94132 | -0.93331 | -0.91572 | -0.62649 | -0.61272 | -0.71322 | -0.71706 | -0.85651 | -0.92618 | -0.90353
31 | -1.1339 | -1.2845 | -1.3761 | -1.3468 | -1.347 | -1.3015 | -1.0549 | -0.69419 | -0.48369 | -0.29955 | -0.18526 | -0.17115 | -0.27512 | -0.35232 | -0.41536 | -0.54991 | -0.50077 | -0.22739 | -0.29963 | -0.39707 | -0.35937 | -0.54542 | -0.67075 | -0.7413
32 | 0.46121 | 0.46919 | 0.36026 | 0.45685 | 0.42797 | 0.50649 | 0.57617 | 1.1117 | 1.2687 | 1.2265 | 1.143 | 1.2715 | 1.3544 | 1.2689 | 1.118 | 0.98683 | 0.99863 | 1.0665 | 0.82174 | 0.85242 | 0.80137 | 0.75386 | 0.52991 | 0.56057

## UpFlex, Autumn
LoadID | 0 | 1 | 2 | 3 | 4 | 5 | 6 | 7 | 8 | 9 | 10 | 11 | 12 | 13 | 14 | 15 | 16 | 17 | 18 | 19 | 20 | 21 | 22 | 23
1 | 0.24228 | 0.26672 | 0.34716 | 0.398 | 0.46796 | 0.54701 | 0.48761 | 0.6971 | 0.63951 | 0.72229 | 0.74232 | 0.68856 | 0.64956 | 0.59801 | 0.55083 | 0.49574 | 0.49058 | 0.38869 | 0.3216 | 0.38162 | 0.38883 | 0.44436 | 0.21576 | 0.20715
2 | 0.21805 | 0.24005 | 0.31244 | 0.3582 | 0.42116 | 0.49231 | 0.43885 | 0.62739 | 0.57556 | 0.65006 | 0.66809 | 0.6197 | 0.5846 | 0.53821 | 0.49575 | 0.44617 | 0.44152 | 0.34982 | 0.28944 | 0.34346 | 0.34995 | 0.39992 | 0.19418 | 0.18644
3 | 0.29073 | 0.32006 | 0.41659 | 0.4776 | 0.56155 | 0.65641 | 0.58513 | 0.83651 | 0.76741 | 0.86674 | 0.89078 | 0.82627 | 0.77947 | 0.71761 | 0.661 | 0.59489 | 0.5887 | 0.46643 | 0.38592 | 0.45794 | 0.4666 | 0.53323 | 0.25891 | 0.24858
4 | 0.14537 | 0.16003 | 0.20829 | 0.2388 | 0.28078 | 0.32821 | 0.29257 | 0.41826 | 0.3837 | 0.43337 | 0.44539 | 0.41314 | 0.38973 | 0.35881 | 0.3305 | 0.29745 | 0.29435 | 0.23322 | 0.19296 | 0.22897 | 0.2333 | 0.26661 | 0.12946 | 0.12429
5 | 0.14537 | 0.16003 | 0.20829 | 0.2388 | 0.28078 | 0.32821 | 0.29257 | 0.41826 | 0.3837 | 0.43337 | 0.44539 | 0.41314 | 0.38973 | 0.35881 | 0.3305 | 0.29745 | 0.29435 | 0.23322 | 0.19296 | 0.22897 | 0.2333 | 0.26661 | 0.12946 | 0.12429
6 | 0.48456 | 0.53343 | 0.69432 | 0.79601 | 0.93592 | 1.094 | 0.97522 | 1.3942 | 1.279 | 1.4446 | 1.4846 | 1.3771 | 1.2991 | 1.196 | 1.1017 | 0.99149 | 0.98117 | 0.77739 | 0.6432 | 0.76324 | 0.77766 | 0.88871 | 0.43152 | 0.41431
7 | 0.48456 | 0.53343 | 0.69432 | 0.79601 | 0.93592 | 1.094 | 0.97522 | 1.3942 | 1.279 | 1.4446 | 1.4846 | 1.3771 | 1.2991 | 1.196 | 1.1017 | 0.99149 | 0.98117 | 0.77739 | 0.6432 | 0.76324 | 0.77766 | 0.88871 | 0.43152 | 0.41431
8 | 0.14537 | 0.16003 | 0.20829 | 0.2388 | 0.28078 | 0.32821 | 0.29257 | 0.41826 | 0.3837 | 0.43337 | 0.44539 | 0.41314 | 0.38973 | 0.35881 | 0.3305 | 0.29745 | 0.29435 | 0.23322 | 0.19296 | 0.22897 | 0.2333 | 0.26661 | 0.12946 | 0.12429
9 | 0.14537 | 0.16003 | 0.20829 | 0.2388 | 0.28078 | 0.32821 | 0.29257 | 0.41826 | 0.3837 | 0.43337 | 0.44539 | 0.41314 | 0.38973 | 0.35881 | 0.3305 | 0.29745 | 0.29435 | 0.23322 | 0.19296 | 0.22897 | 0.2333 | 0.26661 | 0.12946 | 0.12429
10 | 0.10903 | 0.12002 | 0.15622 | 0.1791 | 0.21058 | 0.24616 | 0.21943 | 0.31369 | 0.28778 | 0.32503 | 0.33404 | 0.30985 | 0.2923 | 0.26911 | 0.24788 | 0.22308 | 0.22076 | 0.17491 | 0.14472 | 0.17173 | 0.17497 | 0.19996 | 0.097091 | 0.093219
11 | 0.14537 | 0.16003 | 0.20829 | 0.2388 | 0.28078 | 0.32821 | 0.29257 | 0.41826 | 0.3837 | 0.43337 | 0.44539 | 0.41314 | 0.38973 | 0.35881 | 0.3305 | 0.29745 | 0.29435 | 0.23322 | 0.19296 | 0.22897 | 0.2333 | 0.26661 | 0.12946 | 0.12429
12 | 0.14537 | 0.16003 | 0.20829 | 0.2388 | 0.28078 | 0.32821 | 0.29257 | 0.41826 | 0.3837 | 0.43337 | 0.44539 | 0.41314 | 0.38973 | 0.35881 | 0.3305 | 0.29745 | 0.29435 | 0.23322 | 0.19296 | 0.22897 | 0.2333 | 0.26661 | 0.12946 | 0.12429
13 | 0.29073 | 0.32006 | 0.41659 | 0.4776 | 0.56155 | 0.65641 | 0.58513 | 0.83651 | 0.76741 | 0.86674 | 0.89078 | 0.82627 | 0.77947 | 0.71761 | 0.661 | 0.59489 | 0.5887 | 0.46643 | 0.38592 | 0.45794 | 0.4666 | 0.53323 | 0.25891 | 0.24858
14 | 0.14537 | 0.16003 | 0.20829 | 0.2388 | 0.28078 | 0.32821 | 0.29257 | 0.41826 | 0.3837 | 0.43337 | 0.44539 | 0.41314 | 0.38973 | 0.35881 | 0.3305 | 0.29745 | 0.29435 | 0.23322 | 0.19296 | 0.22897 | 0.2333 | 0.26661 | 0.12946 | 0.12429
15 | 0.14537 | 0.16003 | 0.20829 | 0.2388 | 0.28078 | 0.32821 | 0.29257 | 0.41826 | 0.3837 | 0.43337 | 0.44539 | 0.41314 | 0.38973 | 0.35881 | 0.3305 | 0.29745 | 0.29435 | 0.23322 | 0.19296 | 0.22897 | 0.2333 | 0.26661 | 0.12946 | 0.12429
16 | 0.14537 | 0.16003 | 0.20829 | 0.2388 | 0.28078 | 0.32821 | 0.29257 | 0.41826 | 0.3837 | 0.43337 | 0.44539 | 0.41314 | 0.38973 | 0.35881 | 0.3305 | 0.29745 | 0.29435 | 0.23322 | 0.19296 | 0.22897 | 0.2333 | 0.26661 | 0.12946 | 0.12429
17 | 0.21805 | 0.24005 | 0.31244 | 0.3582 | 0.42116 | 0.49231 | 0.43885 | 0.62739 | 0.57556 | 0.65006 | 0.66809 | 0.6197 | 0.5846 | 0.53821 | 0.49575 | 0.44617 | 0.44152 | 0.34982 | 0.28944 | 0.34346 | 0.34995 | 0.39992 | 0.19418 | 0.18644
18 | 0.21805 | 0.24005 | 0.31244 | 0.3582 | 0.42116 | 0.49231 | 0.43885 | 0.62739 | 0.57556 | 0.65006 | 0.66809 | 0.6197 | 0.5846 | 0.53821 | 0.49575 | 0.44617 | 0.44152 | 0.34982 | 0.28944 | 0.34346 | 0.34995 | 0.39992 | 0.19418 | 0.18644
19 | 0.21805 | 0.24005 | 0.31244 | 0.3582 | 0.42116 | 0.49231 | 0.43885 | 0.62739 | 0.57556 | 0.65006 | 0.66809 | 0.6197 | 0.5846 | 0.53821 | 0.49575 | 0.44617 | 0.44152 | 0.34982 | 0.28944 | 0.34346 | 0.34995 | 0.39992 | 0.19418 | 0.18644
20 | 0.21805 | 0.24005 | 0.31244 | 0.3582 | 0.42116 | 0.49231 | 0.43885 | 0.62739 | 0.57556 | 0.65006 | 0.66809 | 0.6197 | 0.5846 | 0.53821 | 0.49575 | 0.44617 | 0.44152 | 0.34982 | 0.28944 | 0.34346 | 0.34995 | 0.39992 | 0.19418 | 0.18644
21 | 0.21805 | 0.24005 | 0.31244 | 0.3582 | 0.42116 | 0.49231 | 0.43885 | 0.62739 | 0.57556 | 0.65006 | 0.66809 | 0.6197 | 0.5846 | 0.53821 | 0.49575 | 0.44617 | 0.44152 | 0.34982 | 0.28944 | 0.34346 | 0.34995 | 0.39992 | 0.19418 | 0.18644
22 | 0.21805 | 0.24005 | 0.31244 | 0.3582 | 0.42116 | 0.49231 | 0.43885 | 0.62739 | 0.57556 | 0.65006 | 0.66809 | 0.6197 | 0.5846 | 0.53821 | 0.49575 | 0.44617 | 0.44152 | 0.34982 | 0.28944 | 0.34346 | 0.34995 | 0.39992 | 0.19418 | 0.18644
23 | 1.0176 | 1.1202 | 1.4581 | 1.6716 | 1.9654 | 2.2975 | 2.048 | 2.9278 | 2.6859 | 3.0336 | 3.1177 | 2.892 | 2.7281 | 2.5116 | 2.3135 | 2.0821 | 2.0604 | 1.6325 | 1.3507 | 1.6028 | 1.6331 | 1.8663 | 0.90619 | 0.87004
24 | 1.0176 | 1.1202 | 1.4581 | 1.6716 | 1.9654 | 2.2975 | 2.048 | 2.9278 | 2.6859 | 3.0336 | 3.1177 | 2.892 | 2.7281 | 2.5116 | 2.3135 | 2.0821 | 2.0604 | 1.6325 | 1.3507 | 1.6028 | 1.6331 | 1.8663 | 0.90619 | 0.87004
25 | 0.14537 | 0.16003 | 0.20829 | 0.2388 | 0.28078 | 0.32821 | 0.29257 | 0.41826 | 0.3837 | 0.43337 | 0.44539 | 0.41314 | 0.38973 | 0.35881 | 0.3305 | 0.29745 | 0.29435 | 0.23322 | 0.19296 | 0.22897 | 0.2333 | 0.26661 | 0.12946 | 0.12429
26 | 0.14537 | 0.16003 | 0.20829 | 0.2388 | 0.28078 | 0.32821 | 0.29257 | 0.41826 | 0.3837 | 0.43337 | 0.44539 | 0.41314 | 0.38973 | 0.35881 | 0.3305 | 0.29745 | 0.29435 | 0.23322 | 0.19296 | 0.22897 | 0.2333 | 0.26661 | 0.12946 | 0.12429
27 | 0.14537 | 0.16003 | 0.20829 | 0.2388 | 0.28078 | 0.32821 | 0.29257 | 0.41826 | 0.3837 | 0.43337 | 0.44539 | 0.41314 | 0.38973 | 0.35881 | 0.3305 | 0.29745 | 0.29435 | 0.23322 | 0.19296 | 0.22897 | 0.2333 | 0.26661 | 0.12946 | 0.12429
28 | 0.29073 | 0.32006 | 0.41659 | 0.4776 | 0.56155 | 0.65641 | 0.58513 | 0.83651 | 0.76741 | 0.86674 | 0.89078 | 0.82627 | 0.77947 | 0.71761 | 0.661 | 0.59489 | 0.5887 | 0.46643 | 0.38592 | 0.45794 | 0.4666 | 0.53323 | 0.25891 | 0.24858
29 | 0.48456 | 0.53343 | 0.69432 | 0.79601 | 0.93592 | 1.094 | 0.97522 | 1.3942 | 1.279 | 1.4446 | 1.4846 | 1.3771 | 1.2991 | 1.196 | 1.1017 | 0.99149 | 0.98117 | 0.77739 | 0.6432 | 0.76324 | 0.77766 | 0.88871 | 0.43152 | 0.41431
30 | 0.36342 | 0.40008 | 0.52074 | 0.597 | 0.70194 | 0.82052 | 0.73142 | 1.0456 | 0.95926 | 1.0834 | 1.1135 | 1.0328 | 0.97434 | 0.89702 | 0.82625 | 0.74361 | 0.73587 | 0.58304 | 0.4824 | 0.57243 | 0.58325 | 0.66653 | 0.32364 | 0.31073
31 | 0.50878 | 0.56011 | 0.72903 | 0.83581 | 0.98272 | 1.1487 | 1.024 | 1.4639 | 1.343 | 1.5168 | 1.5589 | 1.446 | 1.3641 | 1.2558 | 1.1568 | 1.0411 | 1.0302 | 0.81626 | 0.67536 | 0.8014 | 0.81655 | 0.93315 | 0.45309 | 0.43502
32 | 0.14537 | 0.16003 | 0.20829 | 0.2388 | 0.28078 | 0.32821 | 0.29257 | 0.41826 | 0.3837 | 0.43337 | 0.44539 | 0.41314 | 0.38973 | 0.35881 | 0.3305 | 0.29745 | 0.29435 | 0.23322 | 0.19296 | 0.22897 | 0.2333 | 0.26661 | 0.12946 | 0.12429

## DownFlex, Autumn
LoadID | 0 | 1 | 2 | 3 | 4 | 5 | 6 | 7 | 8 | 9 | 10 | 11 | 12 | 13 | 14 | 15 | 16 | 17 | 18 | 19 | 20 | 21 | 22 | 23
1 | 0.67168 | 0.71084 | 0.75063 | 0.78475 | 0.79365 | 0.83021 | 0.82596 | 0.78073 | 0.70737 | 1.0388 | 1.0144 | 0.93407 | 0.91137 | 0.91512 | 0.87176 | 0.7991 | 0.71817 | 0.69241 | 0.43525 | 0.46546 | 0.50889 | 0.52104 | 0.54341 | 0.59982
2 | 0.60451 | 0.63975 | 0.67556 | 0.70627 | 0.71429 | 0.74719 | 0.74337 | 0.70265 | 0.63663 | 0.93488 | 0.91295 | 0.84066 | 0.82023 | 0.8236 | 0.78458 | 0.71919 | 0.64636 | 0.62317 | 0.39172 | 0.41891 | 0.458 | 0.46893 | 0.48907 | 0.53984
3 | 0.80602 | 0.853 | 0.90075 | 0.9417 | 0.95238 | 0.99625 | 0.99115 | 0.93687 | 0.84884 | 1.2465 | 1.2173 | 1.1209 | 1.0936 | 1.0981 | 1.0461 | 0.95892 | 0.86181 | 0.83089 | 0.5223 | 0.55855 | 0.61067 | 0.62524 | 0.65209 | 0.71978
4 | 0.40301 | 0.4265 | 0.45038 | 0.47085 | 0.47619 | 0.49812 | 0.49558 | 0.46844 | 0.42442 | 0.62325 | 0.60863 | 0.56044 | 0.54682 | 0.54907 | 0.52306 | 0.47946 | 0.4309 | 0.41545 | 0.26115 | 0.27927 | 0.30534 | 0.31262 | 0.32604 | 0.35989
5 | 0.40301 | 0.4265 | 0.45038 | 0.47085 | 0.47619 | 0.49812 | 0.49558 | 0.46844 | 0.42442 | 0.62325 | 0.60863 | 0.56044 | 0.54682 | 0.54907 | 0.52306 | 0.47946 | 0.4309 | 0.41545 | 0.26115 | 0.27927 | 0.30534 | 0.31262 | 0.32604 | 0.35989
6 | 1.3434 | 1.4217 | 1.5013 | 1.5695 | 1.5873 | 1.6604 | 1.6519 | 1.5615 | 1.4147 | 2.0775 | 2.0288 | 1.8681 | 1.8227 | 1.8302 | 1.7435 | 1.5982 | 1.4363 | 1.3848 | 0.87049 | 0.93091 | 1.0178 | 1.0421 | 1.0868 | 1.1996
7 | 1.3434 | 1.4217 | 1.5013 | 1.5695 | 1.5873 | 1.6604 | 1.6519 | 1.5615 | 1.4147 | 2.0775 | 2.0288 | 1.8681 | 1.8227 | 1.8302 | 1.7435 | 1.5982 | 1.4363 | 1.3848 | 0.87049 | 0.93091 | 1.0178 | 1.0421 | 1.0868 | 1.1996
8 | 0.40301 | 0.4265 | 0.45038 | 0.47085 | 0.47619 | 0.49812 | 0.49558 | 0.46844 | 0.42442 | 0.62325 | 0.60863 | 0.56044 | 0.54682 | 0.54907 | 0.52306 | 0.47946 | 0.4309 | 0.41545 | 0.26115 | 0.27927 | 0.30534 | 0.31262 | 0.32604 | 0.35989
9 | 0.40301 | 0.4265 | 0.45038 | 0.47085 | 0.47619 | 0.49812 | 0.49558 | 0.46844 | 0.42442 | 0.62325 | 0.60863 | 0.56044 | 0.54682 | 0.54907 | 0.52306 | 0.47946 | 0.4309 | 0.41545 | 0.26115 | 0.27927 | 0.30534 | 0.31262 | 0.32604 | 0.35989
10 | 0.30226 | 0.31988 | 0.33778 | 0.35314 | 0.35714 | 0.37359 | 0.37168 | 0.35133 | 0.31832 | 0.46744 | 0.45647 | 0.42033 | 0.41012 | 0.4118 | 0.39229 | 0.35959 | 0.32318 | 0.31158 | 0.19586 | 0.20946 | 0.229 | 0.23447 | 0.24453 | 0.26992
11 | 0.40301 | 0.4265 | 0.45038 | 0.47085 | 0.47619 | 0.49812 | 0.49558 | 0.46844 | 0.42442 | 0.62325 | 0.60863 | 0.56044 | 0.54682 | 0.54907 | 0.52306 | 0.47946 | 0.4309 | 0.41545 | 0.26115 | 0.27927 | 0.30534 | 0.31262 | 0.32604 | 0.35989
12 | 0.40301 | 0.4265 | 0.45038 | 0.47085 | 0.47619 | 0.49812 | 0.49558 | 0.46844 | 0.42442 | 0.62325 | 0.60863 | 0.56044 | 0.54682 | 0.54907 | 0.52306 | 0.47946 | 0.4309 | 0.41545 | 0.26115 | 0.27927 | 0.30534 | 0.31262 | 0.32604 | 0.35989
13 | 0.80602 | 0.853 | 0.90075 | 0.9417 | 0.95238 | 0.99625 | 0.99115 | 0.93687 | 0.84884 | 1.2465 | 1.2173 | 1.1209 | 1.0936 | 1.0981 | 1.0461 | 0.95892 | 0.86181 | 0.83089 | 0.5223 | 0.55855 | 0.61067 | 0.62524 | 0.65209 | 0.71978
14 | 0.40301 | 0.4265 | 0.45038 | 0.47085 | 0.47619 | 0.49812 | 0.49558 | 0.46844 | 0.42442 | 0.62325 | 0.60863 | 0.56044 | 0.54682 | 0.54907 | 0.52306 | 0.47946 | 0.4309 | 0.41545 | 0.26115 | 0.27927 | 0.30534 | 0.31262 | 0.32604 | 0.35989
15 | 0.40301 | 0.4265 | 0.45038 | 0.47085 | 0.47619 | 0.49812 | 0.49558 | 0.46844 | 0.42442 | 0.62325 | 0.60863 | 0.56044 | 0.54682 | 0.54907 | 0.52306 | 0.47946 | 0.4309 | 0.41545 | 0.26115 | 0.27927 | 0.30534 | 0.31262 | 0.32604 | 0.35989
16 | 0.40301 | 0.4265 | 0.45038 | 0.47085 | 0.47619 | 0.49812 | 0.49558 | 0.46844 | 0.42442 | 0.62325 | 0.60863 | 0.56044 | 0.54682 | 0.54907 | 0.52306 | 0.47946 | 0.4309 | 0.41545 | 0.26115 | 0.27927 | 0.30534 | 0.31262 | 0.32604 | 0.35989
17 | 0.60451 | 0.63975 | 0.67556 | 0.70627 | 0.71429 | 0.74719 | 0.74337 | 0.70265 | 0.63663 | 0.93488 | 0.91295 | 0.84066 | 0.82023 | 0.8236 | 0.78458 | 0.71919 | 0.64636 | 0.62317 | 0.39172 | 0.41891 | 0.458 | 0.46893 | 0.48907 | 0.53984
18 | 0.60451 | 0.63975 | 0.67556 | 0.70627 | 0.71429 | 0.74719 | 0.74337 | 0.70265 | 0.63663 | 0.93488 | 0.91295 | 0.84066 | 0.82023 | 0.8236 | 0.78458 | 0.71919 | 0.64636 | 0.62317 | 0.39172 | 0.41891 | 0.458 | 0.46893 | 0.48907 | 0.53984
19 | 0.60451 | 0.63975 | 0.67556 | 0.70627 | 0.71429 | 0.74719 | 0.74337 | 0.70265 | 0.63663 | 0.93488 | 0.91295 | 0.84066 | 0.82023 | 0.8236 | 0.78458 | 0.71919 | 0.64636 | 0.62317 | 0.39172 | 0.41891 | 0.458 | 0.46893 | 0.48907 | 0.53984
20 | 0.60451 | 0.63975 | 0.67556 | 0.70627 | 0.71429 | 0.74719 | 0.74337 | 0.70265 | 0.63663 | 0.93488 | 0.91295 | 0.84066 | 0.82023 | 0.8236 | 0.78458 | 0.71919 | 0.64636 | 0.62317 | 0.39172 | 0.41891 | 0.458 | 0.46893 | 0.48907 | 0.53984
21 | 0.60451 | 0.63975 | 0.67556 | 0.70627 | 0.71429 | 0.74719 | 0.74337 | 0.70265 | 0.63663 | 0.93488 | 0.91295 | 0.84066 | 0.82023 | 0.8236 | 0.78458 | 0.71919 | 0.64636 | 0.62317 | 0.39172 | 0.41891 | 0.458 | 0.46893 | 0.48907 | 0.53984
22 | 0.60451 | 0.63975 | 0.67556 | 0.70627 | 0.71429 | 0.74719 | 0.74337 | 0.70265 | 0.63663 | 0.93488 | 0.91295 | 0.84066 | 0.82023 | 0.8236 | 0.78458 | 0.71919 | 0.64636 | 0.62317 | 0.39172 | 0.41891 | 0.458 | 0.46893 | 0.48907 | 0.53984
23 | 2.8211 | 2.9855 | 3.1526 | 3.2959 | 3.3333 | 3.4869 | 3.469 | 3.2791 | 2.971 | 4.3628 | 4.2604 | 3.9231 | 3.8278 | 3.8435 | 3.6614 | 3.3562 | 3.0163 | 2.9081 | 1.828 | 1.9549 | 2.1374 | 2.1884 | 2.2823 | 2.5192
24 | 2.8211 | 2.9855 | 3.1526 | 3.2959 | 3.3333 | 3.4869 | 3.469 | 3.2791 | 2.971 | 4.3628 | 4.2604 | 3.9231 | 3.8278 | 3.8435 | 3.6614 | 3.3562 | 3.0163 | 2.9081 | 1.828 | 1.9549 | 2.1374 | 2.1884 | 2.2823 | 2.5192
25 | 0.40301 | 0.4265 | 0.45038 | 0.47085 | 0.47619 | 0.49812 | 0.49558 | 0.46844 | 0.42442 | 0.62325 | 0.60863 | 0.56044 | 0.54682 | 0.54907 | 0.52306 | 0.47946 | 0.4309 | 0.41545 | 0.26115 | 0.27927 | 0.30534 | 0.31262 | 0.32604 | 0.35989
26 | 0.40301 | 0.4265 | 0.45038 | 0.47085 | 0.47619 | 0.49812 | 0.49558 | 0.46844 | 0.42442 | 0.62325 | 0.60863 | 0.56044 | 0.54682 | 0.54907 | 0.52306 | 0.47946 | 0.4309 | 0.41545 | 0.26115 | 0.27927 | 0.30534 | 0.31262 | 0.32604 | 0.35989
27 | 0.40301 | 0.4265 | 0.45038 | 0.47085 | 0.47619 | 0.49812 | 0.49558 | 0.46844 | 0.42442 | 0.62325 | 0.60863 | 0.56044 | 0.54682 | 0.54907 | 0.52306 | 0.47946 | 0.4309 | 0.41545 | 0.26115 | 0.27927 | 0.30534 | 0.31262 | 0.32604 | 0.35989
28 | 0.80602 | 0.853 | 0.90075 | 0.9417 | 0.95238 | 0.99625 | 0.99115 | 0.93687 | 0.84884 | 1.2465 | 1.2173 | 1.1209 | 1.0936 | 1.0981 | 1.0461 | 0.95892 | 0.86181 | 0.83089 | 0.5223 | 0.55855 | 0.61067 | 0.62524 | 0.65209 | 0.71978
29 | 1.3434 | 1.4217 | 1.5013 | 1.5695 | 1.5873 | 1.6604 | 1.6519 | 1.5615 | 1.4147 | 2.0775 | 2.0288 | 1.8681 | 1.8227 | 1.8302 | 1.7435 | 1.5982 | 1.4363 | 1.3848 | 0.87049 | 0.93091 | 1.0178 | 1.0421 | 1.0868 | 1.1996
30 | 1.0075 | 1.0663 | 1.1259 | 1.1771 | 1.1905 | 1.2453 | 1.2389 | 1.1711 | 1.0611 | 1.5581 | 1.5216 | 1.4011 | 1.3671 | 1.3727 | 1.3076 | 1.1986 | 1.0773 | 1.0386 | 0.65287 | 0.69818 | 0.76334 | 0.78155 | 0.81511 | 0.89973
31 | 1.4105 | 1.4928 | 1.5763 | 1.648 | 1.6667 | 1.7434 | 1.7345 | 1.6395 | 1.4855 | 2.1814 | 2.1302 | 1.9615 | 1.9139 | 1.9217 | 1.8307 | 1.6781 | 1.5082 | 1.4541 | 0.91402 | 0.97746 | 1.0687 | 1.0942 | 1.1412 | 1.2596
32 | 0.40301 | 0.4265 | 0.45038 | 0.47085 | 0.47619 | 0.49812 | 0.49558 | 0.46844 | 0.42442 | 0.62325 | 0.60863 | 0.56044 | 0.54682 | 0.54907 | 0.52306 | 0.47946 | 0.4309 | 0.41545 | 0.26115 | 0.27927 | 0.30534 | 0.31262 | 0.32604 | 0.35989

## Pg, Autumn, S1
GenID | 0 | 1 | 2 | 3 | 4 | 5 | 6 | 7 | 8 | 9 | 10 | 11 | 12 | 13 | 14 | 15 | 16 | 17 | 18 | 19 | 20 | 21 | 22 | 23
1 | 0 | 0 | 0 | 0 | 0 | 0 | 0 | 0 | 0 | 0 | 0 | 0 | 0 | 0 | 0 | 0 | 0 | 0 | 0 | 0 | 0 | 0 | 0 | 0
2 | 2.7017 | 2.4709 | 2.1618 | 2.1538 | 2.0393 | 1.8788 | 1.6519 | 1.2987 | 1.0799 | 1.0096 | 0.92935 | 1.0458 | 1.3147 | 1.6319 | 2.1778 | 2.78 | 3.2858 | 3.5066 | 3.7736 | 4.2031 | 4.6347 | 4.8274 | 4.8495 | 4.6768
3 | 0 | 0 | 0 | 0 | 0 | 0 | 0 | 0 | 0 | 0 | 0 | 0 | 0 | 0 | 0 | 0 | 0 | 0 | 0 | 0 | 0 | 0 | 0 | 0
4 | 0 | 0 | 0 | 0 | 0 | 0 | 0 | 0 | 0 | 0 | 0 | 0 | 0 | 0 | 0 | 0 | 0 | 0 | 0 | 0 | 0 | 0 | 0 | 0
5 | 0 | 0 | 0 | 0 | 0 | 0.0045489 | 0.13343 | 0.55497 | 1.1494 | 1.5125 | 1.7377 | 1.8393 | 1.8802 | 1.881 | 1.8165 | 1.6156 | 1.2949 | 0.83776 | 0.29189 | 0.024261 | 0 | 0 | 0 | 0
6 | 0 | 0 | 0 | 0 | 0 | 0.0045489 | 0.13343 | 0.55497 | 1.1494 | 1.5125 | 1.7377 | 1.8393 | 1.8802 | 1.881 | 1.8165 | 1.6156 | 1.2949 | 0.83776 | 0.29189 | 0.024261 | 0 | 0 | 0 | 0
7 | 0 | 0 | 0 | 0 | 0 | 0.0045489 | 0.13343 | 0.55497 | 1.1494 | 1.5125 | 1.7377 | 1.8393 | 1.8802 | 1.881 | 1.8165 | 1.6156 | 1.2949 | 0.83776 | 0.29189 | 0.024261 | 0 | 0 | 0 | 0

## Pg, Autumn, S2
GenID | 0 | 1 | 2 | 3 | 4 | 5 | 6 | 7 | 8 | 9 | 10 | 11 | 12 | 13 | 14 | 15 | 16 | 17 | 18 | 19 | 20 | 21 | 22 | 23
1 | 0 | 0 | 0 | 0 | 0 | 0 | 0 | 0 | 0 | 0 | 0 | 0 | 0 | 0 | 0 | 0 | 0 | 0 | 0 | 0 | 0 | 0 | 0 | 0
2 | 2.8503 | 2.6475 | 2.6917 | 2.4328 | 2.2762 | 2.4167 | 2.3906 | 1.7623 | 1.1281 | 0.82096 | 0.62023 | 0.5821 | 0.72862 | 0.9454 | 1.3468 | 1.7001 | 2.0353 | 2.1738 | 2.0674 | 2.0052 | 2.0112 | 1.8487 | 1.7142 | 1.7443
3 | 0 | 0 | 0 | 0 | 0 | 0 | 0 | 0 | 0 | 0 | 0 | 0 | 0 | 0 | 0 | 0 | 0 | 0 | 0 | 0 | 0 | 0 | 0 | 0
4 | 0 | 0 | 0 | 0 | 0 | 0 | 0 | 0 | 0 | 0 | 0 | 0 | 0 | 0 | 0 | 0 | 0 | 0 | 0 | 0 | 0 | 0 | 0 | 0
5 | 0 | 0 | 0 | 0 | 0 | 0.0037908 | 0.15997 | 0.64367 | 1.1766 | 1.5474 | 1.7998 | 1.8931 | 1.8984 | 1.8582 | 1.7991 | 1.605 | 1.2889 | 0.80819 | 0.26308 | 0.017437 | 0 | 0 | 0 | 0
6 | 0 | 0 | 0 | 0 | 0 | 0.0037908 | 0.15997 | 0.64367 | 1.1766 | 1.5474 | 1.7998 | 1.8931 | 1.8984 | 1.8582 | 1.7991 | 1.605 | 1.2889 | 0.80819 | 0.26308 | 0.017437 | 0 | 0 | 0 | 0
7 | 0 | 0 | 0 | 0 | 0 | 0.0037908 | 0.15997 | 0.64367 | 1.1766 | 1.5474 | 1.7998 | 1.8931 | 1.8984 | 1.8582 | 1.7991 | 1.605 | 1.2889 | 0.80819 | 0.26308 | 0.017437 | 0 | 0 | 0 | 0

## Pg, Autumn, S3
GenID | 0 | 1 | 2 | 3 | 4 | 5 | 6 | 7 | 8 | 9 | 10 | 11 | 12 | 13 | 14 | 15 | 16 | 17 | 18 | 19 | 20 | 21 | 22 | 23
1 | 0 | 0 | 0 | 0 | 0 | 0 | 0 | 0 | 0 | 0 | 0 | 0 | 0 | 0 | 0 | 0 | 0 | 0 | 0 | 0 | 0 | 0 | 0 | 0
2 | 2.9767 | 2.6776 | 2.236 | 2.1136 | 2.0795 | 2.3324 | 2.5713 | 2.6596 | 2.1618 | 1.6821 | 1.5134 | 1.3509 | 1.4633 | 1.947 | 2.4488 | 2.5692 | 2.774 | 2.8864 | 2.9587 | 3.3902 | 3.8137 | 3.6833 | 3.4886 | 3.4263
3 | 0 | 0 | 0 | 0 | 0 | 0 | 0 | 0 | 0 | 0 | 0 | 0 | 0 | 0 | 0 | 0 | 0 | 0 | 0 | 0 | 0 | 0 | 0 | 0
4 | 0 | 0 | 0 | 0 | 0 | 0 | 0 | 0 | 0 | 0 | 0 | 0 | 0 | 0 | 0 | 0 | 0 | 0 | 0 | 0 | 0 | 0 | 0 | 0
5 | 0 | 0 | 0 | 0 | 0 | 0.00075815 | 0.093252 | 0.44124 | 0.96058 | 1.4829 | 1.8203 | 1.9469 | 2 | 1.9651 | 1.8658 | 1.6513 | 1.2972 | 0.7718 | 0.23578 | 0.010614 | 0 | 0 | 0 | 0
6 | 0 | 0 | 0 | 0 | 0 | 0.00075815 | 0.093252 | 0.44124 | 0.96058 | 1.4829 | 1.8203 | 1.9469 | 2 | 1.9651 | 1.8658 | 1.6513 | 1.2972 | 0.7718 | 0.23578 | 0.010614 | 0 | 0 | 0 | 0
7 | 0 | 0 | 0 | 0 | 0 | 0.00075815 | 0.093252 | 0.44124 | 0.96058 | 1.4829 | 1.8203 | 1.9469 | 2 | 1.9651 | 1.8658 | 1.6513 | 1.2972 | 0.7718 | 0.23578 | 0.010614 | 0 | 0 | 0 | 0

## Pg, Autumn, S4
GenID | 0 | 1 | 2 | 3 | 4 | 5 | 6 | 7 | 8 | 9 | 10 | 11 | 12 | 13 | 14 | 15 | 16 | 17 | 18 | 19 | 20 | 21 | 22 | 23
1 | 0 | 0 | 0 | 0 | 0 | 0 | 0 | 0 | 0 | 0 | 0 | 0 | 0 | 0 | 0 | 0 | 0 | 0 | 0 | 0 | 0 | 0 | 0 | 0
2 | 2.7017 | 2.4709 | 2.1618 | 2.1538 | 2.0393 | 1.8788 | 1.6519 | 1.2987 | 1.0799 | 1.0096 | 0.92935 | 1.0458 | 1.3147 | 1.6319 | 2.1778 | 2.78 | 3.2858 | 3.5066 | 3.7736 | 4.2031 | 4.6347 | 4.8274 | 4.8495 | 4.6768
3 | 0 | 0 | 0 | 0 | 0 | 0 | 0 | 0 | 0 | 0 | 0 | 0 | 0 | 0 | 0 | 0 | 0 | 0 | 0 | 0 | 0 | 0 | 0 | 0
4 | 0 | 0 | 0 | 0 | 0 | 0 | 0 | 0 | 0 | 0 | 0 | 0 | 0 | 0 | 0 | 0 | 0 | 0 | 0 | 0 | 0 | 0 | 0 | 0
5 | 0 | 0 | 0 | 0 | 0 | 0.0045489 | 0.13343 | 0.55497 | 1.1494 | 1.5125 | 1.7377 | 1.8393 | 1.8802 | 1.881 | 1.8165 | 1.6156 | 1.2949 | 0.83776 | 0.29189 | 0.024261 | 0 | 0 | 0 | 0
6 | 0 | 0 | 0 | 0 | 0 | 0.0045489 | 0.13343 | 0.55497 | 1.1494 | 1.5125 | 1.7377 | 1.8393 | 1.8802 | 1.881 | 1.8165 | 1.6156 | 1.2949 | 0.83776 | 0.29189 | 0.024261 | 0 | 0 | 0 | 0
7 | 0 | 0 | 0 | 0 | 0 | 0.0045489 | 0.13343 | 0.55497 | 1.1494 | 1.5125 | 1.7377 | 1.8393 | 1.8802 | 1.881 | 1.8165 | 1.6156 | 1.2949 | 0.83776 | 0.29189 | 0.024261 | 0 | 0 | 0 | 0

## Pg, Autumn, S5
GenID | 0 | 1 | 2 | 3 | 4 | 5 | 6 | 7 | 8 | 9 | 10 | 11 | 12 | 13 | 14 | 15 | 16 | 17 | 18 | 19 | 20 | 21 | 22 | 23
1 | 0 | 0 | 0 | 0 | 0 | 0 | 0 | 0 | 0 | 0 | 0 | 0 | 0 | 0 | 0 | 0 | 0 | 0 | 0 | 0 | 0 | 0 | 0 | 0
2 | 2.8503 | 2.6475 | 2.6917 | 2.4328 | 2.2762 | 2.4167 | 2.3906 | 1.7623 | 1.1281 | 0.82096 | 0.62023 | 0.5821 | 0.72862 | 0.9454 | 1.3468 | 1.7001 | 2.0353 | 2.1738 | 2.0674 | 2.0052 | 2.0112 | 1.8487 | 1.7142 | 1.7443
3 | 0 | 0 | 0 | 0 | 0 | 0 | 0 | 0 | 0 | 0 | 0 | 0 | 0 | 0 | 0 | 0 | 0 | 0 | 0 | 0 | 0 | 0 | 0 | 0
4 | 0 | 0 | 0 | 0 | 0 | 0 | 0 | 0 | 0 | 0 | 0 | 0 | 0 | 0 | 0 | 0 | 0 | 0 | 0 | 0 | 0 | 0 | 0 | 0
5 | 0 | 0 | 0 | 0 | 0 | 0.0037908 | 0.15997 | 0.64367 | 1.1766 | 1.5474 | 1.7998 | 1.8931 | 1.8984 | 1.8582 | 1.7991 | 1.605 | 1.2889 | 0.80819 | 0.26308 | 0.017437 | 0 | 0 | 0 | 0
6 | 0 | 0 | 0 | 0 | 0 | 0.0037908 | 0.15997 | 0.64367 | 1.1766 | 1.5474 | 1.7998 | 1.8931 | 1.8984 | 1.8582 | 1.7991 | 1.605 | 1.2889 | 0.80819 | 0.26308 | 0.017437 | 0 | 0 | 0 | 0
7 | 0 | 0 | 0 | 0 | 0 | 0.0037908 | 0.15997 | 0.64367 | 1.1766 | 1.5474 | 1.7998 | 1.8931 | 1.8984 | 1.8582 | 1.7991 | 1.605 | 1.2889 | 0.80819 | 0.26308 | 0.017437 | 0 | 0 | 0 | 0

## Pg, Autumn, S6
GenID | 0 | 1 | 2 | 3 | 4 | 5 | 6 | 7 | 8 | 9 | 10 | 11 | 12 | 13 | 14 | 15 | 16 | 17 | 18 | 19 | 20 | 21 | 22 | 23
1 | 0 | 0 | 0 | 0 | 0 | 0 | 0 | 0 | 0 | 0 | 0 | 0 | 0 | 0 | 0 | 0 | 0 | 0 | 0 | 0 | 0 | 0 | 0 | 0
2 | 2.9767 | 2.6776 | 2.236 | 2.1136 | 2.0795 | 2.3324 | 2.5713 | 2.6596 | 2.1618 | 1.6821 | 1.5134 | 1.3509 | 1.4633 | 1.947 | 2.4488 | 2.5692 | 2.774 | 2.8864 | 2.9587 | 3.3902 | 3.8137 | 3.6833 | 3.4886 | 3.4263
3 | 0 | 0 | 0 | 0 | 0 | 0 | 0 | 0 | 0 | 0 | 0 | 0 | 0 | 0 | 0 | 0 | 0 | 0 | 0 | 0 | 0 | 0 | 0 | 0
4 | 0 | 0 | 0 | 0 | 0 | 0 | 0 | 0 | 0 | 0 | 0 | 0 | 0 | 0 | 0 | 0 | 0 | 0 | 0 | 0 | 0 | 0 | 0 | 0
5 | 0 | 0 | 0 | 0 | 0 | 0.00075815 | 0.093252 | 0.44124 | 0.96058 | 1.4829 | 1.8203 | 1.9469 | 2 | 1.9651 | 1.8658 | 1.6513 | 1.2972 | 0.7718 | 0.23578 | 0.010614 | 0 | 0 | 0 | 0
6 | 0 | 0 | 0 | 0 | 0 | 0.00075815 | 0.093252 | 0.44124 | 0.96058 | 1.4829 | 1.8203 | 1.9469 | 2 | 1.9651 | 1.8658 | 1.6513 | 1.2972 | 0.7718 | 0.23578 | 0.010614 | 0 | 0 | 0 | 0
7 | 0 | 0 | 0 | 0 | 0 | 0.00075815 | 0.093252 | 0.44124 | 0.96058 | 1.4829 | 1.8203 | 1.9469 | 2 | 1.9651 | 1.8658 | 1.6513 | 1.2972 | 0.7718 | 0.23578 | 0.010614 | 0 | 0 | 0 | 0

## Pg, Autumn, S7
GenID | 0 | 1 | 2 | 3 | 4 | 5 | 6 | 7 | 8 | 9 | 10 | 11 | 12 | 13 | 14 | 15 | 16 | 17 | 18 | 19 | 20 | 21 | 22 | 23
1 | 0 | 0 | 0 | 0 | 0 | 0 | 0 | 0 | 0 | 0 | 0 | 0 | 0 | 0 | 0 | 0 | 0 | 0 | 0 | 0 | 0 | 0 | 0 | 0
2 | 2.7017 | 2.4709 | 2.1618 | 2.1538 | 2.0393 | 1.8788 | 1.6519 | 1.2987 | 1.0799 | 1.0096 | 0.92935 | 1.0458 | 1.3147 | 1.6319 | 2.1778 | 2.78 | 3.2858 | 3.5066 | 3.7736 | 4.2031 | 4.6347 | 4.8274 | 4.8495 | 4.6768
3 | 0 | 0 | 0 | 0 | 0 | 0 | 0 | 0 | 0 | 0 | 0 | 0 | 0 | 0 | 0 | 0 | 0 | 0 | 0 | 0 | 0 | 0 | 0 | 0
4 | 0 | 0 | 0 | 0 | 0 | 0 | 0 | 0 | 0 | 0 | 0 | 0 | 0 | 0 | 0 | 0 | 0 | 0 | 0 | 0 | 0 | 0 | 0 | 0
5 | 0 | 0 | 0 | 0 | 0 | 0.0045489 | 0.13343 | 0.55497 | 1.1494 | 1.5125 | 1.7377 | 1.8393 | 1.8802 | 1.881 | 1.8165 | 1.6156 | 1.2949 | 0.83776 | 0.29189 | 0.024261 | 0 | 0 | 0 | 0
6 | 0 | 0 | 0 | 0 | 0 | 0.0045489 | 0.13343 | 0.55497 | 1.1494 | 1.5125 | 1.7377 | 1.8393 | 1.8802 | 1.881 | 1.8165 | 1.6156 | 1.2949 | 0.83776 | 0.29189 | 0.024261 | 0 | 0 | 0 | 0
7 | 0 | 0 | 0 | 0 | 0 | 0.0045489 | 0.13343 | 0.55497 | 1.1494 | 1.5125 | 1.7377 | 1.8393 | 1.8802 | 1.881 | 1.8165 | 1.6156 | 1.2949 | 0.83776 | 0.29189 | 0.024261 | 0 | 0 | 0 | 0

## Pg, Autumn, S8
GenID | 0 | 1 | 2 | 3 | 4 | 5 | 6 | 7 | 8 | 9 | 10 | 11 | 12 | 13 | 14 | 15 | 16 | 17 | 18 | 19 | 20 | 21 | 22 | 23
1 | 0 | 0 | 0 | 0 | 0 | 0 | 0 | 0 | 0 | 0 | 0 | 0 | 0 | 0 | 0 | 0 | 0 | 0 | 0 | 0 | 0 | 0 | 0 | 0
2 | 2.8503 | 2.6475 | 2.6917 | 2.4328 | 2.2762 | 2.4167 | 2.3906 | 1.7623 | 1.1281 | 0.82096 | 0.62023 | 0.5821 | 0.72862 | 0.9454 | 1.3468 | 1.7001 | 2.0353 | 2.1738 | 2.0674 | 2.0052 | 2.0112 | 1.8487 | 1.7142 | 1.7443
3 | 0 | 0 | 0 | 0 | 0 | 0 | 0 | 0 | 0 | 0 | 0 | 0 | 0 | 0 | 0 | 0 | 0 | 0 | 0 | 0 | 0 | 0 | 0 | 0
4 | 0 | 0 | 0 | 0 | 0 | 0 | 0 | 0 | 0 | 0 | 0 | 0 | 0 | 0 | 0 | 0 | 0 | 0 | 0 | 0 | 0 | 0 | 0 | 0
5 | 0 | 0 | 0 | 0 | 0 | 0.0037908 | 0.15997 | 0.64367 | 1.1766 | 1.5474 | 1.7998 | 1.8931 | 1.8984 | 1.8582 | 1.7991 | 1.605 | 1.2889 | 0.80819 | 0.26308 | 0.017437 | 0 | 0 | 0 | 0
6 | 0 | 0 | 0 | 0 | 0 | 0.0037908 | 0.15997 | 0.64367 | 1.1766 | 1.5474 | 1.7998 | 1.8931 | 1.8984 | 1.8582 | 1.7991 | 1.605 | 1.2889 | 0.80819 | 0.26308 | 0.017437 | 0 | 0 | 0 | 0
7 | 0 | 0 | 0 | 0 | 0 | 0.0037908 | 0.15997 | 0.64367 | 1.1766 | 1.5474 | 1.7998 | 1.8931 | 1.8984 | 1.8582 | 1.7991 | 1.605 | 1.2889 | 0.80819 | 0.26308 | 0.017437 | 0 | 0 | 0 | 0

## Pg, Autumn, S9
GenID | 0 | 1 | 2 | 3 | 4 | 5 | 6 | 7 | 8 | 9 | 10 | 11 | 12 | 13 | 14 | 15 | 16 | 17 | 18 | 19 | 20 | 21 | 22 | 23
1 | 0 | 0 | 0 | 0 | 0 | 0 | 0 | 0 | 0 | 0 | 0 | 0 | 0 | 0 | 0 | 0 | 0 | 0 | 0 | 0 | 0 | 0 | 0 | 0
2 | 2.9767 | 2.6776 | 2.236 | 2.1136 | 2.0795 | 2.3324 | 2.5713 | 2.6596 | 2.1618 | 1.6821 | 1.5134 | 1.3509 | 1.4633 | 1.947 | 2.4488 | 2.5692 | 2.774 | 2.8864 | 2.9587 | 3.3902 | 3.8137 | 3.6833 | 3.4886 | 3.4263
3 | 0 | 0 | 0 | 0 | 0 | 0 | 0 | 0 | 0 | 0 | 0 | 0 | 0 | 0 | 0 | 0 | 0 | 0 | 0 | 0 | 0 | 0 | 0 | 0
4 | 0 | 0 | 0 | 0 | 0 | 0 | 0 | 0 | 0 | 0 | 0 | 0 | 0 | 0 | 0 | 0 | 0 | 0 | 0 | 0 | 0 | 0 | 0 | 0
5 | 0 | 0 | 0 | 0 | 0 | 0.00075815 | 0.093252 | 0.44124 | 0.96058 | 1.4829 | 1.8203 | 1.9469 | 2 | 1.9651 | 1.8658 | 1.6513 | 1.2972 | 0.7718 | 0.23578 | 0.010614 | 0 | 0 | 0 | 0
6 | 0 | 0 | 0 | 0 | 0 | 0.00075815 | 0.093252 | 0.44124 | 0.96058 | 1.4829 | 1.8203 | 1.9469 | 2 | 1.9651 | 1.8658 | 1.6513 | 1.2972 | 0.7718 | 0.23578 | 0.010614 | 0 | 0 | 0 | 0
7 | 0 | 0 | 0 | 0 | 0 | 0.00075815 | 0.093252 | 0.44124 | 0.96058 | 1.4829 | 1.8203 | 1.9469 | 2 | 1.9651 | 1.8658 | 1.6513 | 1.2972 | 0.7718 | 0.23578 | 0.010614 | 0 | 0 | 0 | 0

## Qg, Autumn, S1
GenID | 0 | 1 | 2 | 3 | 4 | 5 | 6 | 7 | 8 | 9 | 10 | 11 | 12 | 13 | 14 | 15 | 16 | 17 | 18 | 19 | 20 | 21 | 22 | 23
1 | 0 | 0 | 0 | 0 | 0 | 0 | 0 | 0 | 0 | 0 | 0 | 0 | 0 | 0 | 0 | 0 | 0 | 0 | 0 | 0 | 0 | 0 | 0 | 0
2 | 0 | 0 | 0 | 0 | 0 | 0 | 0 | 0 | 0 | 0 | 0 | 0 | 0 | 0 | 0 | 0 | 0 | 0 | 0 | 0 | 0 | 0 | 0 | 0
3 | 0 | 0 | 0 | 0 | 0 | 0 | 0 | 0 | 0 | 0 | 0 | 0 | 0 | 0 | 0 | 0 | 0 | 0 | 0 | 0 | 0 | 0 | 0 | 0
4 | 0 | 0 | 0 | 0 | 0 | 0 | 0 | 0 | 0 | 0 | 0 | 0 | 0 | 0 | 0 | 0 | 0 | 0 | 0 | 0 | 0 | 0 | 0 | 0
5 | 0 | 0 | 0 | 0 | 0 | 0 | 0 | 0 | 0 | 0 | 0 | 0 | 0 | 0 | 0 | 0 | 0 | 0 | 0 | 0 | 0 | 0 | 0 | 0
6 | 0 | 0 | 0 | 0 | 0 | 0 | 0 | 0 | 0 | 0 | 0 | 0 | 0 | 0 | 0 | 0 | 0 | 0 | 0 | 0 | 0 | 0 | 0 | 0
7 | 0 | 0 | 0 | 0 | 0 | 0 | 0 | 0 | 0 | 0 | 0 | 0 | 0 | 0 | 0 | 0 | 0 | 0 | 0 | 0 | 0 | 0 | 0 | 0

## Qg, Autumn, S2
GenID | 0 | 1 | 2 | 3 | 4 | 5 | 6 | 7 | 8 | 9 | 10 | 11 | 12 | 13 | 14 | 15 | 16 | 17 | 18 | 19 | 20 | 21 | 22 | 23
1 | 0 | 0 | 0 | 0 | 0 | 0 | 0 | 0 | 0 | 0 | 0 | 0 | 0 | 0 | 0 | 0 | 0 | 0 | 0 | 0 | 0 | 0 | 0 | 0
2 | 0 | 0 | 0 | 0 | 0 | 0 | 0 | 0 | 0 | 0 | 0 | 0 | 0 | 0 | 0 | 0 | 0 | 0 | 0 | 0 | 0 | 0 | 0 | 0
3 | 0 | 0 | 0 | 0 | 0 | 0 | 0 | 0 | 0 | 0 | 0 | 0 | 0 | 0 | 0 | 0 | 0 | 0 | 0 | 0 | 0 | 0 | 0 | 0
4 | 0 | 0 | 0 | 0 | 0 | 0 | 0 | 0 | 0 | 0 | 0 | 0 | 0 | 0 | 0 | 0 | 0 | 0 | 0 | 0 | 0 | 0 | 0 | 0
5 | 0 | 0 | 0 | 0 | 0 | 0 | 0 | 0 | 0 | 0 | 0 | 0 | 0 | 0 | 0 | 0 | 0 | 0 | 0 | 0 | 0 | 0 | 0 | 0
6 | 0 | 0 | 0 | 0 | 0 | 0 | 0 | 0 | 0 | 0 | 0 | 0 | 0 | 0 | 0 | 0 | 0 | 0 | 0 | 0 | 0 | 0 | 0 | 0
7 | 0 | 0 | 0 | 0 | 0 | 0 | 0 | 0 | 0 | 0 | 0 | 0 | 0 | 0 | 0 | 0 | 0 | 0 | 0 | 0 | 0 | 0 | 0 | 0

## Qg, Autumn, S3
GenID | 0 | 1 | 2 | 3 | 4 | 5 | 6 | 7 | 8 | 9 | 10 | 11 | 12 | 13 | 14 | 15 | 16 | 17 | 18 | 19 | 20 | 21 | 22 | 23
1 | 0 | 0 | 0 | 0 | 0 | 0 | 0 | 0 | 0 | 0 | 0 | 0 | 0 | 0 | 0 | 0 | 0 | 0 | 0 | 0 | 0 | 0 | 0 | 0
2 | 0 | 0 | 0 | 0 | 0 | 0 | 0 | 0 | 0 | 0 | 0 | 0 | 0 | 0 | 0 | 0 | 0 | 0 | 0 | 0 | 0 | 0 | 0 | 0
3 | 0 | 0 | 0 | 0 | 0 | 0 | 0 | 0 | 0 | 0 | 0 | 0 | 0 | 0 | 0 | 0 | 0 | 0 | 0 | 0 | 0 | 0 | 0 | 0
4 | 0 | 0 | 0 | 0 | 0 | 0 | 0 | 0 | 0 | 0 | 0 | 0 | 0 | 0 | 0 | 0 | 0 | 0 | 0 | 0 | 0 | 0 | 0 | 0
5 | 0 | 0 | 0 | 0 | 0 | 0 | 0 | 0 | 0 | 0 | 0 | 0 | 0 | 0 | 0 | 0 | 0 | 0 | 0 | 0 | 0 | 0 | 0 | 0
6 | 0 | 0 | 0 | 0 | 0 | 0 | 0 | 0 | 0 | 0 | 0 | 0 | 0 | 0 | 0 | 0 | 0 | 0 | 0 | 0 | 0 | 0 | 0 | 0
7 | 0 | 0 | 0 | 0 | 0 | 0 | 0 | 0 | 0 | 0 | 0 | 0 | 0 | 0 | 0 | 0 | 0 | 0 | 0 | 0 | 0 | 0 | 0 | 0

## Qg, Autumn, S4
GenID | 0 | 1 | 2 | 3 | 4 | 5 | 6 | 7 | 8 | 9 | 10 | 11 | 12 | 13 | 14 | 15 | 16 | 17 | 18 | 19 | 20 | 21 | 22 | 23
1 | 0 | 0 | 0 | 0 | 0 | 0 | 0 | 0 | 0 | 0 | 0 | 0 | 0 | 0 | 0 | 0 | 0 | 0 | 0 | 0 | 0 | 0 | 0 | 0
2 | 0 | 0 | 0 | 0 | 0 | 0 | 0 | 0 | 0 | 0 | 0 | 0 | 0 | 0 | 0 | 0 | 0 | 0 | 0 | 0 | 0 | 0 | 0 | 0
3 | 0 | 0 | 0 | 0 | 0 | 0 | 0 | 0 | 0 | 0 | 0 | 0 | 0 | 0 | 0 | 0 | 0 | 0 | 0 | 0 | 0 | 0 | 0 | 0
4 | 0 | 0 | 0 | 0 | 0 | 0 | 0 | 0 | 0 | 0 | 0 | 0 | 0 | 0 | 0 | 0 | 0 | 0 | 0 | 0 | 0 | 0 | 0 | 0
5 | 0 | 0 | 0 | 0 | 0 | 0 | 0 | 0 | 0 | 0 | 0 | 0 | 0 | 0 | 0 | 0 | 0 | 0 | 0 | 0 | 0 | 0 | 0 | 0
6 | 0 | 0 | 0 | 0 | 0 | 0 | 0 | 0 | 0 | 0 | 0 | 0 | 0 | 0 | 0 | 0 | 0 | 0 | 0 | 0 | 0 | 0 | 0 | 0
7 | 0 | 0 | 0 | 0 | 0 | 0 | 0 | 0 | 0 | 0 | 0 | 0 | 0 | 0 | 0 | 0 | 0 | 0 | 0 | 0 | 0 | 0 | 0 | 0

## Qg, Autumn, S5
GenID | 0 | 1 | 2 | 3 | 4 | 5 | 6 | 7 | 8 | 9 | 10 | 11 | 12 | 13 | 14 | 15 | 16 | 17 | 18 | 19 | 20 | 21 | 22 | 23
1 | 0 | 0 | 0 | 0 | 0 | 0 | 0 | 0 | 0 | 0 | 0 | 0 | 0 | 0 | 0 | 0 | 0 | 0 | 0 | 0 | 0 | 0 | 0 | 0
2 | 0 | 0 | 0 | 0 | 0 | 0 | 0 | 0 | 0 | 0 | 0 | 0 | 0 | 0 | 0 | 0 | 0 | 0 | 0 | 0 | 0 | 0 | 0 | 0
3 | 0 | 0 | 0 | 0 | 0 | 0 | 0 | 0 | 0 | 0 | 0 | 0 | 0 | 0 | 0 | 0 | 0 | 0 | 0 | 0 | 0 | 0 | 0 | 0
4 | 0 | 0 | 0 | 0 | 0 | 0 | 0 | 0 | 0 | 0 | 0 | 0 | 0 | 0 | 0 | 0 | 0 | 0 | 0 | 0 | 0 | 0 | 0 | 0
5 | 0 | 0 | 0 | 0 | 0 | 0 | 0 | 0 | 0 | 0 | 0 | 0 | 0 | 0 | 0 | 0 | 0 | 0 | 0 | 0 | 0 | 0 | 0 | 0
6 | 0 | 0 | 0 | 0 | 0 | 0 | 0 | 0 | 0 | 0 | 0 | 0 | 0 | 0 | 0 | 0 | 0 | 0 | 0 | 0 | 0 | 0 | 0 | 0
7 | 0 | 0 | 0 | 0 | 0 | 0 | 0 | 0 | 0 | 0 | 0 | 0 | 0 | 0 | 0 | 0 | 0 | 0 | 0 | 0 | 0 | 0 | 0 | 0

## Qg, Autumn, S6
GenID | 0 | 1 | 2 | 3 | 4 | 5 | 6 | 7 | 8 | 9 | 10 | 11 | 12 | 13 | 14 | 15 | 16 | 17 | 18 | 19 | 20 | 21 | 22 | 23
1 | 0 | 0 | 0 | 0 | 0 | 0 | 0 | 0 | 0 | 0 | 0 | 0 | 0 | 0 | 0 | 0 | 0 | 0 | 0 | 0 | 0 | 0 | 0 | 0
2 | 0 | 0 | 0 | 0 | 0 | 0 | 0 | 0 | 0 | 0 | 0 | 0 | 0 | 0 | 0 | 0 | 0 | 0 | 0 | 0 | 0 | 0 | 0 | 0
3 | 0 | 0 | 0 | 0 | 0 | 0 | 0 | 0 | 0 | 0 | 0 | 0 | 0 | 0 | 0 | 0 | 0 | 0 | 0 | 0 | 0 | 0 | 0 | 0
4 | 0 | 0 | 0 | 0 | 0 | 0 | 0 | 0 | 0 | 0 | 0 | 0 | 0 | 0 | 0 | 0 | 0 | 0 | 0 | 0 | 0 | 0 | 0 | 0
5 | 0 | 0 | 0 | 0 | 0 | 0 | 0 | 0 | 0 | 0 | 0 | 0 | 0 | 0 | 0 | 0 | 0 | 0 | 0 | 0 | 0 | 0 | 0 | 0
6 | 0 | 0 | 0 | 0 | 0 | 0 | 0 | 0 | 0 | 0 | 0 | 0 | 0 | 0 | 0 | 0 | 0 | 0 | 0 | 0 | 0 | 0 | 0 | 0
7 | 0 | 0 | 0 | 0 | 0 | 0 | 0 | 0 | 0 | 0 | 0 | 0 | 0 | 0 | 0 | 0 | 0 | 0 | 0 | 0 | 0 | 0 | 0 | 0

## Qg, Autumn, S7
GenID | 0 | 1 | 2 | 3 | 4 | 5 | 6 | 7 | 8 | 9 | 10 | 11 | 12 | 13 | 14 | 15 | 16 | 17 | 18 | 19 | 20 | 21 | 22 | 23
1 | 0 | 0 | 0 | 0 | 0 | 0 | 0 | 0 | 0 | 0 | 0 | 0 | 0 | 0 | 0 | 0 | 0 | 0 | 0 | 0 | 0 | 0 | 0 | 0
2 | 0 | 0 | 0 | 0 | 0 | 0 | 0 | 0 | 0 | 0 | 0 | 0 | 0 | 0 | 0 | 0 | 0 | 0 | 0 | 0 | 0 | 0 | 0 | 0
3 | 0 | 0 | 0 | 0 | 0 | 0 | 0 | 0 | 0 | 0 | 0 | 0 | 0 | 0 | 0 | 0 | 0 | 0 | 0 | 0 | 0 | 0 | 0 | 0
4 | 0 | 0 | 0 | 0 | 0 | 0 | 0 | 0 | 0 | 0 | 0 | 0 | 0 | 0 | 0 | 0 | 0 | 0 | 0 | 0 | 0 | 0 | 0 | 0
5 | 0 | 0 | 0 | 0 | 0 | 0 | 0 | 0 | 0 | 0 | 0 | 0 | 0 | 0 | 0 | 0 | 0 | 0 | 0 | 0 | 0 | 0 | 0 | 0
6 | 0 | 0 | 0 | 0 | 0 | 0 | 0 | 0 | 0 | 0 | 0 | 0 | 0 | 0 | 0 | 0 | 0 | 0 | 0 | 0 | 0 | 0 | 0 | 0
7 | 0 | 0 | 0 | 0 | 0 | 0 | 0 | 0 | 0 | 0 | 0 | 0 | 0 | 0 | 0 | 0 | 0 | 0 | 0 | 0 | 0 | 0 | 0 | 0

## Qg, Autumn, S8
GenID | 0 | 1 | 2 | 3 | 4 | 5 | 6 | 7 | 8 | 9 | 10 | 11 | 12 | 13 | 14 | 15 | 16 | 17 | 18 | 19 | 20 | 21 | 22 | 23
1 | 0 | 0 | 0 | 0 | 0 | 0 | 0 | 0 | 0 | 0 | 0 | 0 | 0 | 0 | 0 | 0 | 0 | 0 | 0 | 0 | 0 | 0 | 0 | 0
2 | 0 | 0 | 0 | 0 | 0 | 0 | 0 | 0 | 0 | 0 | 0 | 0 | 0 | 0 | 0 | 0 | 0 | 0 | 0 | 0 | 0 | 0 | 0 | 0
3 | 0 | 0 | 0 | 0 | 0 | 0 | 0 | 0 | 0 | 0 | 0 | 0 | 0 | 0 | 0 | 0 | 0 | 0 | 0 | 0 | 0 | 0 | 0 | 0
4 | 0 | 0 | 0 | 0 | 0 | 0 | 0 | 0 | 0 | 0 | 0 | 0 | 0 | 0 | 0 | 0 | 0 | 0 | 0 | 0 | 0 | 0 | 0 | 0
5 | 0 | 0 | 0 | 0 | 0 | 0 | 0 | 0 | 0 | 0 | 0 | 0 | 0 | 0 | 0 | 0 | 0 | 0 | 0 | 0 | 0 | 0 | 0 | 0
6 | 0 | 0 | 0 | 0 | 0 | 0 | 0 | 0 | 0 | 0 | 0 | 0 | 0 | 0 | 0 | 0 | 0 | 0 | 0 | 0 | 0 | 0 | 0 | 0
7 | 0 | 0 | 0 | 0 | 0 | 0 | 0 | 0 | 0 | 0 | 0 | 0 | 0 | 0 | 0 | 0 | 0 | 0 | 0 | 0 | 0 | 0 | 0 | 0

## Qg, Autumn, S9
GenID | 0 | 1 | 2 | 3 | 4 | 5 | 6 | 7 | 8 | 9 | 10 | 11 | 12 | 13 | 14 | 15 | 16 | 17 | 18 | 19 | 20 | 21 | 22 | 23
1 | 0 | 0 | 0 | 0 | 0 | 0 | 0 | 0 | 0 | 0 | 0 | 0 | 0 | 0 | 0 | 0 | 0 | 0 | 0 | 0 | 0 | 0 | 0 | 0
2 | 0 | 0 | 0 | 0 | 0 | 0 | 0 | 0 | 0 | 0 | 0 | 0 | 0 | 0 | 0 | 0 | 0 | 0 | 0 | 0 | 0 | 0 | 0 | 0
3 | 0 | 0 | 0 | 0 | 0 | 0 | 0 | 0 | 0 | 0 | 0 | 0 | 0 | 0 | 0 | 0 | 0 | 0 | 0 | 0 | 0 | 0 | 0 | 0
4 | 0 | 0 | 0 | 0 | 0 | 0 | 0 | 0 | 0 | 0 | 0 | 0 | 0 | 0 | 0 | 0 | 0 | 0 | 0 | 0 | 0 | 0 | 0 | 0
5 | 0 | 0 | 0 | 0 | 0 | 0 | 0 | 0 | 0 | 0 | 0 | 0 | 0 | 0 | 0 | 0 | 0 | 0 | 0 | 0 | 0 | 0 | 0 | 0
6 | 0 | 0 | 0 | 0 | 0 | 0 | 0 | 0 | 0 | 0 | 0 | 0 | 0 | 0 | 0 | 0 | 0 | 0 | 0 | 0 | 0 | 0 | 0 | 0
7 | 0 | 0 | 0 | 0 | 0 | 0 | 0 | 0 | 0 | 0 | 0 | 0 | 0 | 0 | 0 | 0 | 0 | 0 | 0 | 0 | 0 | 0 | 0 | 0

## GenStatus, Autumn
GenID | 0 | 1 | 2 | 3 | 4 | 5 | 6 | 7 | 8 | 9 | 10 | 11 | 12 | 13 | 14 | 15 | 16 | 17 | 18 | 19 | 20 | 21 | 22 | 23
1 | 1 | 1 | 1 | 1 | 1 | 1 | 1 | 1 | 1 | 1 | 1 | 1 | 1 | 1 | 1 | 1 | 1 | 1 | 1 | 1 | 1 | 1 | 1 | 1
2 | 1 | 1 | 1 | 1 | 1 | 1 | 1 | 1 | 1 | 1 | 1 | 1 | 1 | 1 | 1 | 1 | 1 | 1 | 1 | 1 | 1 | 1 | 1 | 1
3 | 1 | 1 | 1 | 1 | 1 | 1 | 1 | 1 | 1 | 1 | 1 | 1 | 1 | 1 | 1 | 1 | 1 | 1 | 1 | 1 | 1 | 1 | 1 | 1
4 | 1 | 1 | 1 | 1 | 1 | 1 | 1 | 1 | 1 | 1 | 1 | 1 | 1 | 1 | 1 | 1 | 1 | 1 | 1 | 1 | 1 | 1 | 1 | 1
5 | 1 | 1 | 1 | 1 | 1 | 1 | 1 | 1 | 1 | 1 | 1 | 1 | 1 | 1 | 1 | 1 | 1 | 1 | 1 | 1 | 1 | 1 | 1 | 1
6 | 1 | 1 | 1 | 1 | 1 | 1 | 1 | 1 | 1 | 1 | 1 | 1 | 1 | 1 | 1 | 1 | 1 | 1 | 1 | 1 | 1 | 1 | 1 | 1
7 | 1 | 1 | 1 | 1 | 1 | 1 | 1 | 1 | 1 | 1 | 1 | 1 | 1 | 1 | 1 | 1 | 1 | 1 | 1 | 1 | 1 | 1 | 1 | 1