## Main
numScenarios | 3 | 33.33% | 33.33% | 33.33%
Year | 2050
Load Scale Factor | 100%
Load Growth (cumul.) | 134.8%
Flex. Load Growth | 209.8%
RES Installed, [MW] | 300
ESS Installed, [MWh] | 0

## RES installed
GenID | NodeID | Pinst, [MW]
7 | 11 | 60
8 | 13 | 60
9 | 26 | 60
10 | 29 | 60
11 | 30 | 60

## ES installed
ESS ID | Node ID | Pinst, [MW]
1 | N/A | 0
2 | N/A | 0
3 | N/A | 0
4 | N/A | 0
5 | N/A | 0
6 | N/A | 0
7 | N/A | 0
8 | N/A | 0
9 | N/A | 0

## FL Ratio
LoadID | Ratio, [%]
1 | 5%
2 | 5%
3 | 5%
4 | 5%
5 | 5%
6 | 5%
7 | 5%
8 | 5%
9 | 5%
10 | 5%
11 | 5%
12 | 5%
13 | 5%
14 | 5%
15 | 5%
16 | 5%
17 | 5%
18 | 5%
19 | 5%
20 | 5%

## FL Characterization
Time | 0 | 1 | 2 | 3 | 4 | 5 | 6 | 7 | 8 | 9 | 10 | 11 | 12 | 13 | 14 | 15 | 16 | 17 | 18 | 19 | 20 | 21 | 22 | 23
FL, [MW] | 24.7672 | 24.1348 | 20.909 | 19.4961 | 17.9126 | 17.5298 | 18.9652 | 3.9772 | 3.7542 | 5.0163 | 3.8813 | 3.6055 | 4.2589 | 5.1531 | 5.0788 | 5.2271 | 5.4468 | 6.1608 | 4.8104 | 5.2863 | 5.8528 | 5.4189 | 22.1067 | 23.9418
Minimum FL, [MW] | -51.0961 | -55.7938 | -62.7166 | -68.9565 | -74.8238 | -78.6888 | -75.8017 | -86.0036 | -76.5283 | -117.4147 | -115.9138 | -110.8677 | -102.8075 | -97.6066 | -94.115 | -88.054 | -83.9834 | -79.9089 | -47.6966 | -49.9689 | -52.6385 | -55.9316 | -43.0192 | -47.1389
Maximum FL, [MW] | 49.07 | 53.5326 | 60.0211 | 65.9242 | 71.4575 | 75.1606 | 72.3517 | 82.6537 | 73.7541 | 87.5567 | 87.9188 | 85.4898 | 79.9252 | 76.7618 | 74.4298 | 70.1968 | 67.5365 | 65.0326 | 46.9852 | 49.3051 | 52.1299 | 55.5592 | 41.4023 | 45.3746

## Pc, Winter, S1
LoadID | 0 | 1 | 2 | 3 | 4 | 5 | 6 | 7 | 8 | 9 | 10 | 11 | 12 | 13 | 14 | 15 | 16 | 17 | 18 | 19 | 20 | 21 | 22 | 23
1 | 18.8719 | 8.1022 | 17.4909 | 6.5382 | 6.2251 | 13.5015 | 13.3696 | 20.5023 | 7.3014 | 20.7424 | 4.4631 | 13.9808 | 6.1175 | 14.3532 | 28.5419 | 8.1184 | 1.8301 | 29.2483 | 26.3423 | 5.2552 | 23.36 | 17.7435 | 13.0434 | 4.6799
2 | 3.2972 | 3.1271 | 2.8651 | 2.7816 | 2.7242 | 2.8865 | 3.3466 | 3.0858 | 3.3308 | 3.4331 | 3.2904 | 3.2926 | 3.3227 | 3.3167 | 3.1386 | 3.0634 | 3.1905 | 3.5429 | 3.4636 | 3.4207 | 3.3947 | 3.1784 | 3.6489 | 3.5047
3 | 7.0401 | 6.598 | 5.9243 | 6.2223 | 6.1248 | 6.3279 | 9.0612 | 9.2346 | 10.0941 | 10.1624 | 9.5567 | 10.4239 | 9.8736 | 9.3013 | 9.0231 | 8.4553 | 8.4715 | 8.9883 | 8.9207 | 9.0753 | 8.8657 | 8.0178 | 7.6574 | 7.5374
4 | 21.4775 | 19.0144 | 17.8106 | 17.5408 | 18.2353 | 19.5982 | 23.5393 | 25.4542 | 26.9182 | 27.8907 | 28.0868 | 27.7821 | 27.6581 | 27.1369 | 26.2776 | 25.8138 | 26.737 | 30.2697 | 30.79 | 30.9953 | 30.1098 | 28.7251 | 27.0513 | 24.1309
5 | -8.4716 | -11.0276 | -12.6308 | -12.5712 | -12.1413 | 28.5193 | 34.7705 | 40.6343 | 26.7614 | 8.9089 | 5.7391 | 5.53 | 5.9889 | 3.5549 | 2.4712 | 0.48633 | 0.43128 | 6.2808 | 5.7555 | 6.2293 | 6.2635 | 6.1057 | 5.6514 | -2.0086
6 | 1.2384 | 1.2067 | 1.0454 | 0.9748 | 0.89563 | 0.87649 | 0.94826 | 0.19886 | 0.18771 | 0.25082 | 0.19407 | 0.18028 | 0.21295 | 0.25765 | 0.25394 | 0.26136 | 0.27234 | 0.30804 | 0.24052 | 0.26431 | 0.29264 | 0.27094 | 1.1053 | 1.1971
7 | 12.4791 | 13.1649 | 13.6026 | 15.1345 | 15.8965 | 10.0887 | 3.9107 | -8.6497 | -14.9082 | -10.7107 | -4.9692 | -3.7331 | -8.2833 | -3.2044 | -3.7289 | -4.5951 | -6.2791 | -9.4393 | -10.0838 | -10.8435 | -10.813 | -6.097 | 3.3594 | 11.1699
8 | 6.179 | 5.7591 | 5.3868 | 5.2277 | 5.0902 | 5.3229 | 6.4872 | 6.5016 | 7.7083 | 8.3436 | 8.2903 | 8.4236 | 8.1829 | 8.0676 | 7.983 | 7.7085 | 7.7464 | 8.6647 | 7.4915 | 7.4663 | 7.5161 | 7.1482 | 7.0741 | 6.4798
9 | 7.3984 | 6.6038 | 6.1679 | 5.9761 | 5.809 | 6.4587 | 8.6239 | 9.4582 | 10.192 | 10.1454 | 10.6298 | 10.8782 | 10.4508 | 10.3328 | 9.6654 | 9.3411 | 9.6832 | 11.3604 | 11.2495 | 11.2665 | 11.2493 | 10.6003 | 10.0842 | 8.8631
10 | 2.9232 | 2.8582 | 2.7347 | 2.7689 | 2.7543 | 2.9286 | 3.7159 | 4.2184 | 4.5274 | 4.7175 | 4.3977 | 4.542 | 4.482 | 4.3127 | 4.093 | 3.8355 | 3.8556 | 4.3589 | 4.3785 | 4.4778 | 4.3381 | 4.208 | 3.6862 | 3.2618
11 | 6.4041 | 6.2095 | 6.1553 | 6.1974 | 6.509 | 7.4384 | 10.0317 | 11.7353 | 12.1306 | 11.3436 | 11.4625 | 11.4944 | 10.8115 | 10.8717 | 10.1719 | 10.0239 | 10.227 | 10.7979 | 10.6113 | 10.3873 | 10.1319 | 9.0543 | 7.9635 | 6.9309
12 | 2.7192 | 2.638 | 2.3288 | 2.4454 | 2.5158 | 2.8519 | 3.2789 | 3.9364 | 3.9368 | 4.0734 | 3.5786 | 3.7408 | 3.516 | 3.3591 | 3.4591 | 3.6005 | 4.0148 | 4.2518 | 4.0379 | 4.3095 | 4.3131 | 3.7531 | 3.1959 | 3.1441
13 | 4.9491 | 4.9491 | 4.9491 | 4.9491 | 5.376 | 4.8276 | 7.9061 | 8.3248 | 8.3248 | 9.8241 | 12.3014 | 11.1629 | 12.4866 | 12.5299 | 11.7259 | 11.5207 | 12.3561 | 12.8046 | 12.8046 | 12.8046 | 12.8046 | 8.5839 | 6.7479 | 5.5066
14 | 2.6249 | 2.6249 | 2.6249 | 2.5871 | 2.8896 | 2.7043 | 2.7459 | 2.2846 | 1.9556 | 1.7098 | 2.0577 | 2.33 | 2.5569 | 2.7838 | 2.7081 | 2.3678 | 2.4056 | 2.5947 | 2.6325 | 2.5569 | 2.6022 | 2.9653 | 2.814 | 2.5493
15 | 11.9972 | 11.0981 | 10.4402 | 10.3634 | 10.3744 | 11.6244 | 17.71 | 21.6794 | 23.1159 | 23.2145 | 22.1948 | 23.1816 | 23.3023 | 22.9514 | 20.4404 | 19.1245 | 20.2211 | 23.5874 | 22.4799 | 22.1729 | 21.6246 | 20.1553 | 16.6903 | 14.4753
16 | 2.9651 | 2.6391 | 2.5139 | 2.4829 | 2.4829 | 2.6284 | 3.2776 | 3.7483 | 4.1867 | 4.2857 | 4.2714 | 4.2714 | 4.1903 | 4.1116 | 3.9971 | 3.921 | 3.8333 | 4.104 | 4.3131 | 4.3119 | 4.3107 | 4.105 | 3.7738 | 3.37
17 | 7.4289 | 6.9536 | 6.9816 | 6.9985 | 7.1327 | 7.6058 | 9.8404 | 11.1256 | 11.5392 | 11.1499 | 11.1646 | 11.7263 | 11.5627 | 11.5542 | 11.0733 | 10.8752 | 10.8701 | 11.134 | 10.9319 | 10.5758 | 10.6295 | 9.9909 | 8.4826 | 8.0279
18 | 2.5486 | 2.3944 | 2.2609 | 2.2378 | 2.2851 | 2.7083 | 3.8277 | 4.5302 | 4.6538 | 4.7175 | 4.2677 | 4.5378 | 4.4017 | 4.194 | 3.8614 | 3.8074 | 4.0004 | 4.3457 | 4.1982 | 4.1731 | 4.1083 | 3.8256 | 3.274 | 2.9016
19 | 0.0052175 | 3.2348 | -0.62436 | -0.078262 | 0.23479 | -0.16 | 0.050436 | -0.3774 | -0.62088 | -0.040001 | -0.14609 | 0.55479 | -0.64001 | -1.2609 | -0.21044 | -0.29218 | 0.59827 | 0.0052175 | -0.32696 | 0.63827 | -0.20348 | 0.16 | -0.12174 | -0.26261
20 | 9.012 | 8.2633 | 7.8613 | 7.8197 | 8.1039 | 8.7555 | 11.3688 | 13.0741 | 13.691 | 13.8921 | 13.6148 | 13.9822 | 13.795 | 13.0325 | 12.6027 | 11.8194 | 11.9719 | 14.0446 | 14.1694 | 14.2872 | 13.8643 | 13.2821 | 11.8957 | 10.2112

## Pc, Winter, S2
LoadID | 0 | 1 | 2 | 3 | 4 | 5 | 6 | 7 | 8 | 9 | 10 | 11 | 12 | 13 | 14 | 15 | 16 | 17 | 18 | 19 | 20 | 21 | 22 | 23
1 | 18.8719 | 8.1022 | 17.4909 | 6.5382 | 6.2251 | 13.5015 | 13.3696 | 20.5023 | 7.3014 | 20.7424 | 4.4631 | 13.9808 | 6.1175 | 14.3532 | 28.5419 | 8.1184 | 1.8301 | 29.2483 | 26.3423 | 5.2552 | 23.36 | 17.7435 | 13.0434 | 4.6799
2 | 3.2972 | 3.1271 | 2.8651 | 2.7816 | 2.7242 | 2.8865 | 3.3466 | 3.0858 | 3.3308 | 3.4331 | 3.2904 | 3.2926 | 3.3227 | 3.3167 | 3.1386 | 3.0634 | 3.1905 | 3.5429 | 3.4636 | 3.4207 | 3.3947 | 3.1784 | 3.6489 | 3.5047
3 | 7.0401 | 6.598 | 5.9243 | 6.2223 | 6.1248 | 6.3279 | 9.0612 | 9.2346 | 10.0941 | 10.1624 | 9.5567 | 10.4239 | 9.8736 | 9.3013 | 9.0231 | 8.4553 | 8.4715 | 8.9883 | 8.9207 | 9.0753 | 8.8657 | 8.0178 | 7.6574 | 7.5374
4 | 21.4775 | 19.0144 | 17.8106 | 17.5408 | 18.2353 | 19.5982 | 23.5393 | 25.4542 | 26.9182 | 27.8907 | 28.0868 | 27.7821 | 27.6581 | 27.1369 | 26.2776 | 25.8138 | 26.737 | 30.2697 | 30.79 | 30.9953 | 30.1098 | 28.7251 | 27.0513 | 24.1309
5 | -8.4716 | -11.0276 | -12.6308 | -12.5712 | -12.1413 | 28.5193 | 34.7705 | 40.6343 | 26.7614 | 8.9089 | 5.7391 | 5.53 | 5.9889 | 3.5549 | 2.4712 | 0.48633 | 0.43128 | 6.2808 | 5.7555 | 6.2293 | 6.2635 | 6.1057 | 5.6514 | -2.0086
6 | 1.2384 | 1.2067 | 1.0454 | 0.9748 | 0.89563 | 0.87649 | 0.94826 | 0.19886 | 0.18771 | 0.25082 | 0.19407 | 0.18028 | 0.21295 | 0.25765 | 0.25394 | 0.26136 | 0.27234 | 0.30804 | 0.24052 | 0.26431 | 0.29264 | 0.27094 | 1.1053 | 1.1971
7 | 12.4791 | 13.1649 | 13.6026 | 15.1345 | 15.8965 | 10.0887 | 3.9107 | -8.6497 | -14.9082 | -10.7107 | -4.9692 | -3.7331 | -8.2833 | -3.2044 | -3.7289 | -4.5951 | -6.2791 | -9.4393 | -10.0838 | -10.8435 | -10.813 | -6.097 | 3.3594 | 11.1699
8 | 6.179 | 5.7591 | 5.3868 | 5.2277 | 5.0902 | 5.3229 | 6.4872 | 6.5016 | 7.7083 | 8.3436 | 8.2903 | 8.4236 | 8.1829 | 8.0676 | 7.983 | 7.7085 | 7.7464 | 8.6647 | 7.4915 | 7.4663 | 7.5161 | 7.1482 | 7.0741 | 6.4798
9 | 7.3984 | 6.6038 | 6.1679 | 5.9761 | 5.809 | 6.4587 | 8.6239 | 9.4582 | 10.192 | 10.1454 | 10.6298 | 10.8782 | 10.4508 | 10.3328 | 9.6654 | 9.3411 | 9.6832 | 11.3604 | 11.2495 | 11.2665 | 11.2493 | 10.6003 | 10.0842 | 8.8631
10 | 2.9232 | 2.8582 | 2.7347 | 2.7689 | 2.7543 | 2.9286 | 3.7159 | 4.2184 | 4.5274 | 4.7175 | 4.3977 | 4.542 | 4.482 | 4.3127 | 4.093 | 3.8355 | 3.8556 | 4.3589 | 4.3785 | 4.4778 | 4.3381 | 4.208 | 3.6862 | 3.2618
11 | 6.4041 | 6.2095 | 6.1553 | 6.1974 | 6.509 | 7.4384 | 10.0317 | 11.7353 | 12.1306 | 11.3436 | 11.4625 | 11.4944 | 10.8115 | 10.8717 | 10.1719 | 10.0239 | 10.227 | 10.7979 | 10.6113 | 10.3873 | 10.1319 | 9.0543 | 7.9635 | 6.9309
12 | 2.7192 | 2.638 | 2.3288 | 2.4454 | 2.5158 | 2.8519 | 3.2789 | 3.9364 | 3.9368 | 4.0734 | 3.5786 | 3.7408 | 3.516 | 3.3591 | 3.4591 | 3.6005 | 4.0148 | 4.2518 | 4.0379 | 4.3095 | 4.3131 | 3.7531 | 3.1959 | 3.1441
13 | 4.9491 | 4.9491 | 4.9491 | 4.9491 | 5.376 | 4.8276 | 7.9061 | 8.3248 | 8.3248 | 9.8241 | 12.3014 | 11.1629 | 12.4866 | 12.5299 | 11.7259 | 11.5207 | 12.3561 | 12.8046 | 12.8046 | 12.8046 | 12.8046 | 8.5839 | 6.7479 | 5.5066
14 | 2.6249 | 2.6249 | 2.6249 | 2.5871 | 2.8896 | 2.7043 | 2.7459 | 2.2846 | 1.9556 | 1.7098 | 2.0577 | 2.33 | 2.5569 | 2.7838 | 2.7081 | 2.3678 | 2.4056 | 2.5947 | 2.6325 | 2.5569 | 2.6022 | 2.9653 | 2.814 | 2.5493
15 | 11.9972 | 11.0981 | 10.4402 | 10.3634 | 10.3744 | 11.6244 | 17.71 | 21.6794 | 23.1159 | 23.2145 | 22.1948 | 23.1816 | 23.3023 | 22.9514 | 20.4404 | 19.1245 | 20.2211 | 23.5874 | 22.4799 | 22.1729 | 21.6246 | 20.1553 | 16.6903 | 14.4753
16 | 2.9651 | 2.6391 | 2.5139 | 2.4829 | 2.4829 | 2.6284 | 3.2776 | 3.7483 | 4.1867 | 4.2857 | 4.2714 | 4.2714 | 4.1903 | 4.1116 | 3.9971 | 3.921 | 3.8333 | 4.104 | 4.3131 | 4.3119 | 4.3107 | 4.105 | 3.7738 | 3.37
17 | 7.4289 | 6.9536 | 6.9816 | 6.9985 | 7.1327 | 7.6058 | 9.8404 | 11.1256 | 11.5392 | 11.1499 | 11.1646 | 11.7263 | 11.5627 | 11.5542 | 11.0733 | 10.8752 | 10.8701 | 11.134 | 10.9319 | 10.5758 | 10.6295 | 9.9909 | 8.4826 | 8.0279
18 | 2.5486 | 2.3944 | 2.2609 | 2.2378 | 2.2851 | 2.7083 | 3.8277 | 4.5302 | 4.6538 | 4.7175 | 4.2677 | 4.5378 | 4.4017 | 4.194 | 3.8614 | 3.8074 | 4.0004 | 4.3457 | 4.1982 | 4.1731 | 4.1083 | 3.8256 | 3.274 | 2.9016
19 | 0.0052175 | 3.2348 | -0.62436 | -0.078262 | 0.23479 | -0.16 | 0.050436 | -0.3774 | -0.62088 | -0.040001 | -0.14609 | 0.55479 | -0.64001 | -1.2609 | -0.21044 | -0.29218 | 0.59827 | 0.0052175 | -0.32696 | 0.63827 | -0.20348 | 0.16 | -0.12174 | -0.26261
20 | 9.012 | 8.2633 | 7.8613 | 7.8197 | 8.1039 | 8.7555 | 11.3688 | 13.0741 | 13.691 | 13.8921 | 13.6148 | 13.9822 | 13.795 | 13.0325 | 12.6027 | 11.8194 | 11.9719 | 14.0446 | 14.1694 | 14.2872 | 13.8643 | 13.2821 | 11.8957 | 10.2112

## Pc, Winter, S3
LoadID | 0 | 1 | 2 | 3 | 4 | 5 | 6 | 7 | 8 | 9 | 10 | 11 | 12 | 13 | 14 | 15 | 16 | 17 | 18 | 19 | 20 | 21 | 22 | 23
1 | 18.8719 | 8.1022 | 17.4909 | 6.5382 | 6.2251 | 13.5015 | 13.3696 | 20.5023 | 7.3014 | 20.7424 | 4.4631 | 13.9808 | 6.1175 | 14.3532 | 28.5419 | 8.1184 | 1.8301 | 29.2483 | 26.3423 | 5.2552 | 23.36 | 17.7435 | 13.0434 | 4.6799
2 | 3.2972 | 3.1271 | 2.8651 | 2.7816 | 2.7242 | 2.8865 | 3.3466 | 3.0858 | 3.3308 | 3.4331 | 3.2904 | 3.2926 | 3.3227 | 3.3167 | 3.1386 | 3.0634 | 3.1905 | 3.5429 | 3.4636 | 3.4207 | 3.3947 | 3.1784 | 3.6489 | 3.5047
3 | 7.0401 | 6.598 | 5.9243 | 6.2223 | 6.1248 | 6.3279 | 9.0612 | 9.2346 | 10.0941 | 10.1624 | 9.5567 | 10.4239 | 9.8736 | 9.3013 | 9.0231 | 8.4553 | 8.4715 | 8.9883 | 8.9207 | 9.0753 | 8.8657 | 8.0178 | 7.6574 | 7.5374
4 | 21.4775 | 19.0144 | 17.8106 | 17.5408 | 18.2353 | 19.5982 | 23.5393 | 25.4542 | 26.9182 | 27.8907 | 28.0868 | 27.7821 | 27.6581 | 27.1369 | 26.2776 | 25.8138 | 26.737 | 30.2697 | 30.79 | 30.9953 | 30.1098 | 28.7251 | 27.0513 | 24.1309
5 | -8.4716 | -11.0276 | -12.6308 | -12.5712 | -12.1413 | 28.5193 | 34.7705 | 40.6343 | 26.7614 | 8.9089 | 5.7391 | 5.53 | 5.9889 | 3.5549 | 2.4712 | 0.48633 | 0.43128 | 6.2808 | 5.7555 | 6.2293 | 6.2635 | 6.1057 | 5.6514 | -2.0086
6 | 1.2384 | 1.2067 | 1.0454 | 0.9748 | 0.89563 | 0.87649 | 0.94826 | 0.19886 | 0.18771 | 0.25082 | 0.19407 | 0.18028 | 0.21295 | 0.25765 | 0.25394 | 0.26136 | 0.27234 | 0.30804 | 0.24052 | 0.26431 | 0.29264 | 0.27094 | 1.1053 | 1.1971
7 | 12.4791 | 13.1649 | 13.6026 | 15.1345 | 15.8965 | 10.0887 | 3.9107 | -8.6497 | -14.9082 | -10.7107 | -4.9692 | -3.7331 | -8.2833 | -3.2044 | -3.7289 | -4.5951 | -6.2791 | -9.4393 | -10.0838 | -10.8435 | -10.813 | -6.097 | 3.3594 | 11.1699
8 | 6.179 | 5.7591 | 5.3868 | 5.2277 | 5.0902 | 5.3229 | 6.4872 | 6.5016 | 7.7083 | 8.3436 | 8.2903 | 8.4236 | 8.1829 | 8.0676 | 7.983 | 7.7085 | 7.7464 | 8.6647 | 7.4915 | 7.4663 | 7.5161 | 7.1482 | 7.0741 | 6.4798
9 | 7.3984 | 6.6038 | 6.1679 | 5.9761 | 5.809 | 6.4587 | 8.6239 | 9.4582 | 10.192 | 10.1454 | 10.6298 | 10.8782 | 10.4508 | 10.3328 | 9.6654 | 9.3411 | 9.6832 | 11.3604 | 11.2495 | 11.2665 | 11.2493 | 10.6003 | 10.0842 | 8.8631
10 | 2.9232 | 2.8582 | 2.7347 | 2.7689 | 2.7543 | 2.9286 | 3.7159 | 4.2184 | 4.5274 | 4.7175 | 4.3977 | 4.542 | 4.482 | 4.3127 | 4.093 | 3.8355 | 3.8556 | 4.3589 | 4.3785 | 4.4778 | 4.3381 | 4.208 | 3.6862 | 3.2618
11 | 6.4041 | 6.2095 | 6.1553 | 6.1974 | 6.509 | 7.4384 | 10.0317 | 11.7353 | 12.1306 | 11.3436 | 11.4625 | 11.4944 | 10.8115 | 10.8717 | 10.1719 | 10.0239 | 10.227 | 10.7979 | 10.6113 | 10.3873 | 10.1319 | 9.0543 | 7.9635 | 6.9309
12 | 2.7192 | 2.638 | 2.3288 | 2.4454 | 2.5158 | 2.8519 | 3.2789 | 3.9364 | 3.9368 | 4.0734 | 3.5786 | 3.7408 | 3.516 | 3.3591 | 3.4591 | 3.6005 | 4.0148 | 4.2518 | 4.0379 | 4.3095 | 4.3131 | 3.7531 | 3.1959 | 3.1441
13 | 4.9491 | 4.9491 | 4.9491 | 4.9491 | 5.376 | 4.8276 | 7.9061 | 8.3248 | 8.3248 | 9.8241 | 12.3014 | 11.1629 | 12.4866 | 12.5299 | 11.7259 | 11.5207 | 12.3561 | 12.8046 | 12.8046 | 12.8046 | 12.8046 | 8.5839 | 6.7479 | 5.5066
14 | 2.6249 | 2.6249 | 2.6249 | 2.5871 | 2.8896 | 2.7043 | 2.7459 | 2.2846 | 1.9556 | 1.7098 | 2.0577 | 2.33 | 2.5569 | 2.7838 | 2.7081 | 2.3678 | 2.4056 | 2.5947 | 2.6325 | 2.5569 | 2.6022 | 2.9653 | 2.814 | 2.5493
15 | 11.9972 | 11.0981 | 10.4402 | 10.3634 | 10.3744 | 11.6244 | 17.71 | 21.6794 | 23.1159 | 23.2145 | 22.1948 | 23.1816 | 23.3023 | 22.9514 | 20.4404 | 19.1245 | 20.2211 | 23.5874 | 22.4799 | 22.1729 | 21.6246 | 20.1553 | 16.6903 | 14.4753
16 | 2.9651 | 2.6391 | 2.5139 | 2.4829 | 2.4829 | 2.6284 | 3.2776 | 3.7483 | 4.1867 | 4.2857 | 4.2714 | 4.2714 | 4.1903 | 4.1116 | 3.9971 | 3.921 | 3.8333 | 4.104 | 4.3131 | 4.3119 | 4.3107 | 4.105 | 3.7738 | 3.37
17 | 7.4289 | 6.9536 | 6.9816 | 6.9985 | 7.1327 | 7.6058 | 9.8404 | 11.1256 | 11.5392 | 11.1499 | 11.1646 | 11.7263 | 11.5627 | 11.5542 | 11.0733 | 10.8752 | 10.8701 | 11.134 | 10.9319 | 10.5758 | 10.6295 | 9.9909 | 8.4826 | 8.0279
18 | 2.5486 | 2.3944 | 2.2609 | 2.2378 | 2.2851 | 2.7083 | 3.8277 | 4.5302 | 4.6538 | 4.7175 | 4.2677 | 4.5378 | 4.4017 | 4.194 | 3.8614 | 3.8074 | 4.0004 | 4.3457 | 4.1982 | 4.1731 | 4.1083 | 3.8256 | 3.274 | 2.9016
19 | 0.0052175 | 3.2348 | -0.62436 | -0.078262 | 0.23479 | -0.16 | 0.050436 | -0.3774 | -0.62088 | -0.040001 | -0.14609 | 0.55479 | -0.64001 | -1.2609 | -0.21044 | -0.29218 | 0.59827 | 0.0052175 | -0.32696 | 0.63827 | -0.20348 | 0.16 | -0.12174 | -0.26261
20 | 9.012 | 8.2633 | 7.8613 | 7.8197 | 8.1039 | 8.7555 | 11.3688 | 13.0741 | 13.691 | 13.8921 | 13.6148 | 13.9822 | 13.795 | 13.0325 | 12.6027 | 11.8194 | 11.9719 | 14.0446 | 14.1694 | 14.2872 | 13.8643 | 13.2821 | 11.8957 | 10.2112

## Qc, Winter, S1
LoadID | 0 | 1 | 2 | 3 | 4 | 5 | 6 | 7 | 8 | 9 | 10 | 11 | 12 | 13 | 14 | 15 | 16 | 17 | 18 | 19 | 20 | 21 | 22 | 23
1 | 5.1065 | 5.8364 | 12.9973 | 5.6631 | 5.0063 | 5.8662 | 6.2869 | 6.1202 | 4.1769 | 17.1177 | 1.5621 | 9.3275 | 3.4536 | 4.3438 | 6.4148 | 8.069 | 2.7425 | 11.6252 | 9.8443 | 3.9 | 16.6975 | 8.6065 | 8.4679 | 3.6095
2 | -1.3446 | -1.4614 | -1.5741 | -1.5627 | -1.6174 | -1.4398 | -1.0722 | -0.44134 | -0.12997 | -0.020332 | -0.18253 | -0.13419 | -0.18574 | -0.18737 | -0.47367 | -0.68216 | -0.60666 | -0.20708 | -0.30123 | -0.37867 | -0.59482 | -0.77211 | -1.0359 | -1.166
3 | 1.741 | 2.1566 | 2.1566 | 2.1566 | 2.1566 | 1.7474 | 0.79256 | 0.10203 | -0.59702 | -0.59702 | -0.051416 | -0.62259 | -0.62259 | -0.48193 | -0.059941 | 0.36205 | 0.50271 | 0.50271 | 0.50271 | 0.50271 | 0.50271 | 1.0483 | 1.6024 | 1.6024
4 | 5.6335 | 4.3455 | 3.72 | 3.6402 | 4.1373 | 5.1371 | 7.9702 | 9.7301 | 11.2418 | 12.3793 | 12.4838 | 12.2599 | 12.3121 | 12.1865 | 10.9936 | 10.4449 | 10.7792 | 14.6916 | 14.6702 | 14.2226 | 13.1645 | 11.7076 | 9.549 | 7.3259
5 | 6.9571 | 0.47141 | -8.8084 | -13.4859 | -10.1086 | 11.7364 | 35.5442 | 40.4355 | 32.245 | 17.8773 | 5.1246 | 6.0726 | 9.5684 | 4.7691 | 8.1622 | 5.8398 | 5.7213 | 6.7453 | 6.9231 | 8.5821 | 9.1746 | 10.8257 | 9.529 | -1.0944
6 | 2.6744 | 2.684 | 2.6957 | 2.6949 | 2.683 | 2.6618 | 2.6 | 2.5522 | 2.5323 | 1.9219 | 1.3197 | 1.3119 | 1.3203 | 1.3265 | 1.3339 | 2.0107 | 2.5654 | 2.5219 | 2.5254 | 2.5318 | 2.5574 | 2.5781 | 2.6081 | 2.6441
7 | 10.0397 | 9.8411 | 10.1089 | 9.8716 | 8.7483 | 7.6228 | 3.27 | 2.0347 | 3.93 | 2.4088 | 1.6591 | -2.2239 | 1.6831 | 2.7612 | 4.3322 | 5.6024 | 6.0055 | 3.5475 | 3.4787 | 4.7562 | 6.6245 | 8.0088 | 8.0931 | 8.4597
8 | -1.9824 | -2.1338 | -2.1514 | -2.1566 | -2.1321 | -2.0405 | -1.1754 | -0.36172 | 0.011939 | 0.17255 | 0.0090537 | -0.076622 | -0.15453 | -0.11846 | -0.417 | -0.75901 | -0.76488 | -0.088018 | -0.12285 | -0.15956 | -0.3707 | -0.75387 | -1.1449 | -1.3889
9 | -2.9221 | -3.3696 | -3.1915 | -3.3044 | -3.3063 | -3.244 | -1.4447 | -0.058462 | 0.50513 | 1.1749 | 1.4665 | 1.3669 | 1.7085 | 1.2296 | 1.1691 | 0.26875 | 0.079274 | 1.8575 | 1.9387 | 2.0554 | 1.1186 | 0.084121 | -0.59409 | -0.95054
10 | -2.4082 | -2.4082 | -2.4082 | -2.4082 | -2.4082 | -2.4082 | -2.3277 | -2.1273 | -2.047 | -1.9262 | -1.9665 | -1.9262 | -1.9665 | -2.0873 | -2.0873 | -2.0873 | -2.2071 | -2.2471 | -2.2471 | -2.2471 | -2.2471 | -2.2918 | -2.4261 | -2.4261
11 | 2.0123 | -1.2271 | -1.965 | -0.86189 | -1.4087 | -0.22895 | 3.8402 | 6.9055 | 7.8175 | 6.4949 | 6.599 | 6.6671 | 5.7409 | 5.6207 | 3.9556 | 3.7711 | 3.2971 | 4.6595 | 4.3038 | 3.6481 | 3.2233 | 1.8108 | 0.5809 | -0.85716
12 | -1.1036 | -1.1103 | -1.2131 | -1.1131 | -1.1165 | -1.0054 | -0.68534 | -0.38489 | -0.28049 | -0.35364 | -0.51304 | -0.38388 | -0.44031 | -0.42995 | -0.54397 | -0.54854 | -0.44064 | -0.38094 | -0.45894 | -0.50939 | -0.45564 | -0.59218 | -0.77576 | -0.8652
13 | -4.5827 | -4.5827 | -4.5827 | -4.5827 | -4.3458 | -4.4763 | -4.0799 | -3.9478 | -3.9478 | -4.38 | -4.0491 | -3.9389 | -3.9665 | -4.1899 | -4.0724 | -4.0631 | -4.1775 | -4.1775 | -4.1775 | -4.0488 | -4.0366 | -4.386 | -4.386 | -4.386
14 | -0.15511 | -0.15511 | -0.15511 | -0.15511 | -0.15511 | -0.15511 | -0.15511 | -0.15511 | -0.15511 | -0.15511 | -0.15511 | -0.72974 | -0.92128 | -0.92128 | -0.15511 | -0.15511 | -0.35221 | -0.94349 | -0.94349 | -0.94349 | -0.17732 | -0.17732 | -0.17732 | -0.17732
15 | -15.0959 | -15.0959 | -15.0959 | -15.0959 | -15.0959 | -15.0959 | -11.3971 | -2.4542 | -0.70619 | -0.70619 | -0.70619 | -0.70619 | -0.70619 | -0.70619 | -2.5049 | -7.901 | -7.901 | -7.901 | -7.901 | -7.901 | -7.901 | -7.901 | -14.8932 | -14.8932
16 | 0.32467 | 0.22887 | 0.13668 | 0.1421 | -0.068076 | 0.031466 | 0.69366 | 1.2922 | 1.8392 | 2.1566 | 2.1276 | 2.1023 | 2.0517 | 1.9523 | 1.8005 | 1.4169 | 1.3428 | 1.5543 | 1.6328 | 1.5478 | 1.4235 | 1.2554 | 0.90615 | 0.59513
17 | -7.6885 | -8.8214 | -9.0306 | -8.9445 | -8.4836 | -7.4059 | -1.1084 | 2.7414 | 4.6599 | 2.7045 | 3.1523 | 4.8995 | 5.564 | 5.5194 | 2.4887 | 1.3198 | 1.3443 | 1.5272 | -0.33322 | -2.3672 | -0.62676 | -2.5555 | -6.7827 | -7.0733
18 | 2.5134 | 3.1001 | 3.1001 | 3.1001 | 3.1001 | 3.1001 | 1.5357 | 0.16695 | -0.028586 | -0.81074 | -0.22413 | -0.6152 | -0.81074 | -0.81074 | -0.028586 | 0.56654 | 0.76491 | 0.76491 | 0.76491 | 0.96045 | 1.5471 | 1.5471 | 2.3292 | 2.3292
19 | 0.81819 | 0.52151 | 0.72774 | 0.80061 | 0.79803 | 0.7298 | 0.96601 | 0.90864 | 1.2131 | 1.0141 | 0.77787 | 0.73342 | 0.9076 | 0.6378 | 0.6807 | 0.68484 | 0.90347 | 0.83059 | 0.79079 | 0.92724 | 0.96549 | 0.74272 | 0.60007 | 0.72257
20 | -1.8383 | -2.4557 | -2.5609 | -2.5609 | -2.5609 | -2.4191 | -1.2254 | -0.56684 | 0.21524 | 0.69547 | -0.28785 | -0.21925 | 0.09633 | 0.032301 | -0.16436 | -0.919 | -1.2254 | -0.47994 | -0.4342 | -0.17808 | -0.072891 | -0.64001 | -1.0791 | -1.3535

## Qc, Winter, S2
LoadID | 0 | 1 | 2 | 3 | 4 | 5 | 6 | 7 | 8 | 9 | 10 | 11 | 12 | 13 | 14 | 15 | 16 | 17 | 18 | 19 | 20 | 21 | 22 | 23
1 | 5.1065 | 5.8364 | 12.9973 | 5.6631 | 5.0063 | 5.8662 | 6.2869 | 6.1202 | 4.1769 | 17.1177 | 1.5621 | 9.3275 | 3.4536 | 4.3438 | 6.4148 | 8.069 | 2.7425 | 11.6252 | 9.8443 | 3.9 | 16.6975 | 8.6065 | 8.4679 | 3.6095
2 | -1.3446 | -1.4614 | -1.5741 | -1.5627 | -1.6174 | -1.4398 | -1.0722 | -0.44134 | -0.12997 | -0.020332 | -0.18253 | -0.13419 | -0.18574 | -0.18737 | -0.47367 | -0.68216 | -0.60666 | -0.20708 | -0.30123 | -0.37867 | -0.59482 | -0.77211 | -1.0359 | -1.166
3 | 1.741 | 2.1566 | 2.1566 | 2.1566 | 2.1566 | 1.7474 | 0.79256 | 0.10203 | -0.59702 | -0.59702 | -0.051416 | -0.62259 | -0.62259 | -0.48193 | -0.059941 | 0.36205 | 0.50271 | 0.50271 | 0.50271 | 0.50271 | 0.50271 | 1.0483 | 1.6024 | 1.6024
4 | 5.6335 | 4.3455 | 3.72 | 3.6402 | 4.1373 | 5.1371 | 7.9702 | 9.7301 | 11.2418 | 12.3793 | 12.4838 | 12.2599 | 12.3121 | 12.1865 | 10.9936 | 10.4449 | 10.7792 | 14.6916 | 14.6702 | 14.2226 | 13.1645 | 11.7076 | 9.549 | 7.3259
5 | 6.9571 | 0.47141 | -8.8084 | -13.4859 | -10.1086 | 11.7364 | 35.5442 | 40.4355 | 32.245 | 17.8773 | 5.1246 | 6.0726 | 9.5684 | 4.7691 | 8.1622 | 5.8398 | 5.7213 | 6.7453 | 6.9231 | 8.5821 | 9.1746 | 10.8257 | 9.529 | -1.0944
6 | 2.6744 | 2.684 | 2.6957 | 2.6949 | 2.683 | 2.6618 | 2.6 | 2.5522 | 2.5323 | 1.9219 | 1.3197 | 1.3119 | 1.3203 | 1.3265 | 1.3339 | 2.0107 | 2.5654 | 2.5219 | 2.5254 | 2.5318 | 2.5574 | 2.5781 | 2.6081 | 2.6441
7 | 10.0397 | 9.8411 | 10.1089 | 9.8716 | 8.7483 | 7.6228 | 3.27 | 2.0347 | 3.93 | 2.4088 | 1.6591 | -2.2239 | 1.6831 | 2.7612 | 4.3322 | 5.6024 | 6.0055 | 3.5475 | 3.4787 | 4.7562 | 6.6245 | 8.0088 | 8.0931 | 8.4597
8 | -1.9824 | -2.1338 | -2.1514 | -2.1566 | -2.1321 | -2.0405 | -1.1754 | -0.36172 | 0.011939 | 0.17255 | 0.0090537 | -0.076622 | -0.15453 | -0.11846 | -0.417 | -0.75901 | -0.76488 | -0.088018 | -0.12285 | -0.15956 | -0.3707 | -0.75387 | -1.1449 | -1.3889
9 | -2.9221 | -3.3696 | -3.1915 | -3.3044 | -3.3063 | -3.244 | -1.4447 | -0.058462 | 0.50513 | 1.1749 | 1.4665 | 1.3669 | 1.7085 | 1.2296 | 1.1691 | 0.26875 | 0.079274 | 1.8575 | 1.9387 | 2.0554 | 1.1186 | 0.084121 | -0.59409 | -0.95054
10 | -2.4082 | -2.4082 | -2.4082 | -2.4082 | -2.4082 | -2.4082 | -2.3277 | -2.1273 | -2.047 | -1.9262 | -1.9665 | -1.9262 | -1.9665 | -2.0873 | -2.0873 | -2.0873 | -2.2071 | -2.2471 | -2.2471 | -2.2471 | -2.2471 | -2.2918 | -2.4261 | -2.4261
11 | 2.0123 | -1.2271 | -1.965 | -0.86189 | -1.4087 | -0.22895 | 3.8402 | 6.9055 | 7.8175 | 6.4949 | 6.599 | 6.6671 | 5.7409 | 5.6207 | 3.9556 | 3.7711 | 3.2971 | 4.6595 | 4.3038 | 3.6481 | 3.2233 | 1.8108 | 0.5809 | -0.85716
12 | -1.1036 | -1.1103 | -1.2131 | -1.1131 | -1.1165 | -1.0054 | -0.68534 | -0.38489 | -0.28049 | -0.35364 | -0.51304 | -0.38388 | -0.44031 | -0.42995 | -0.54397 | -0.54854 | -0.44064 | -0.38094 | -0.45894 | -0.50939 | -0.45564 | -0.59218 | -0.77576 | -0.8652
13 | -4.5827 | -4.5827 | -4.5827 | -4.5827 | -4.3458 | -4.4763 | -4.0799 | -3.9478 | -3.9478 | -4.38 | -4.0491 | -3.9389 | -3.9665 | -4.1899 | -4.0724 | -4.0631 | -4.1775 | -4.1775 | -4.1775 | -4.0488 | -4.0366 | -4.386 | -4.386 | -4.386
14 | -0.15511 | -0.15511 | -0.15511 | -0.15511 | -0.15511 | -0.15511 | -0.15511 | -0.15511 | -0.15511 | -0.15511 | -0.15511 | -0.72974 | -0.92128 | -0.92128 | -0.15511 | -0.15511 | -0.35221 | -0.94349 | -0.94349 | -0.94349 | -0.17732 | -0.17732 | -0.17732 | -0.17732
15 | -15.0959 | -15.0959 | -15.0959 | -15.0959 | -15.0959 | -15.0959 | -11.3971 | -2.4542 | -0.70619 | -0.70619 | -0.70619 | -0.70619 | -0.70619 | -0.70619 | -2.5049 | -7.901 | -7.901 | -7.901 | -7.901 | -7.901 | -7.901 | -7.901 | -14.8932 | -14.8932
16 | 0.32467 | 0.22887 | 0.13668 | 0.1421 | -0.068076 | 0.031466 | 0.69366 | 1.2922 | 1.8392 | 2.1566 | 2.1276 | 2.1023 | 2.0517 | 1.9523 | 1.8005 | 1.4169 | 1.3428 | 1.5543 | 1.6328 | 1.5478 | 1.4235 | 1.2554 | 0.90615 | 0.59513
17 | -7.6885 | -8.8214 | -9.0306 | -8.9445 | -8.4836 | -7.4059 | -1.1084 | 2.7414 | 4.6599 | 2.7045 | 3.1523 | 4.8995 | 5.564 | 5.5194 | 2.4887 | 1.3198 | 1.3443 | 1.5272 | -0.33322 | -2.3672 | -0.62676 | -2.5555 | -6.7827 | -7.0733
18 | 2.5134 | 3.1001 | 3.1001 | 3.1001 | 3.1001 | 3.1001 | 1.5357 | 0.16695 | -0.028586 | -0.81074 | -0.22413 | -0.6152 | -0.81074 | -0.81074 | -0.028586 | 0.56654 | 0.76491 | 0.76491 | 0.76491 | 0.96045 | 1.5471 | 1.5471 | 2.3292 | 2.3292
19 | 0.81819 | 0.52151 | 0.72774 | 0.80061 | 0.79803 | 0.7298 | 0.96601 | 0.90864 | 1.2131 | 1.0141 | 0.77787 | 0.73342 | 0.9076 | 0.6378 | 0.6807 | 0.68484 | 0.90347 | 0.83059 | 0.79079 | 0.92724 | 0.96549 | 0.74272 | 0.60007 | 0.72257
20 | -1.8383 | -2.4557 | -2.5609 | -2.5609 | -2.5609 | -2.4191 | -1.2254 | -0.56684 | 0.21524 | 0.69547 | -0.28785 | -0.21925 | 0.09633 | 0.032301 | -0.16436 | -0.919 | -1.2254 | -0.47994 | -0.4342 | -0.17808 | -0.072891 | -0.64001 | -1.0791 | -1.3535

## Qc, Winter, S3
LoadID | 0 | 1 | 2 | 3 | 4 | 5 | 6 | 7 | 8 | 9 | 10 | 11 | 12 | 13 | 14 | 15 | 16 | 17 | 18 | 19 | 20 | 21 | 22 | 23
1 | 5.1065 | 5.8364 | 12.9973 | 5.6631 | 5.0063 | 5.8662 | 6.2869 | 6.1202 | 4.1769 | 17.1177 | 1.5621 | 9.3275 | 3.4536 | 4.3438 | 6.4148 | 8.069 | 2.7425 | 11.6252 | 9.8443 | 3.9 | 16.6975 | 8.6065 | 8.4679 | 3.6095
2 | -1.3446 | -1.4614 | -1.5741 | -1.5627 | -1.6174 | -1.4398 | -1.0722 | -0.44134 | -0.12997 | -0.020332 | -0.18253 | -0.13419 | -0.18574 | -0.18737 | -0.47367 | -0.68216 | -0.60666 | -0.20708 | -0.30123 | -0.37867 | -0.59482 | -0.77211 | -1.0359 | -1.166
3 | 1.741 | 2.1566 | 2.1566 | 2.1566 | 2.1566 | 1.7474 | 0.79256 | 0.10203 | -0.59702 | -0.59702 | -0.051416 | -0.62259 | -0.62259 | -0.48193 | -0.059941 | 0.36205 | 0.50271 | 0.50271 | 0.50271 | 0.50271 | 0.50271 | 1.0483 | 1.6024 | 1.6024
4 | 5.6335 | 4.3455 | 3.72 | 3.6402 | 4.1373 | 5.1371 | 7.9702 | 9.7301 | 11.2418 | 12.3793 | 12.4838 | 12.2599 | 12.3121 | 12.1865 | 10.9936 | 10.4449 | 10.7792 | 14.6916 | 14.6702 | 14.2226 | 13.1645 | 11.7076 | 9.549 | 7.3259
5 | 6.9571 | 0.47141 | -8.8084 | -13.4859 | -10.1086 | 11.7364 | 35.5442 | 40.4355 | 32.245 | 17.8773 | 5.1246 | 6.0726 | 9.5684 | 4.7691 | 8.1622 | 5.8398 | 5.7213 | 6.7453 | 6.9231 | 8.5821 | 9.1746 | 10.8257 | 9.529 | -1.0944
6 | 2.6744 | 2.684 | 2.6957 | 2.6949 | 2.683 | 2.6618 | 2.6 | 2.5522 | 2.5323 | 1.9219 | 1.3197 | 1.3119 | 1.3203 | 1.3265 | 1.3339 | 2.0107 | 2.5654 | 2.5219 | 2.5254 | 2.5318 | 2.5574 | 2.5781 | 2.6081 | 2.6441
7 | 10.0397 | 9.8411 | 10.1089 | 9.8716 | 8.7483 | 7.6228 | 3.27 | 2.0347 | 3.93 | 2.4088 | 1.6591 | -2.2239 | 1.6831 | 2.7612 | 4.3322 | 5.6024 | 6.0055 | 3.5475 | 3.4787 | 4.7562 | 6.6245 | 8.0088 | 8.0931 | 8.4597
8 | -1.9824 | -2.1338 | -2.1514 | -2.1566 | -2.1321 | -2.0405 | -1.1754 | -0.36172 | 0.011939 | 0.17255 | 0.0090537 | -0.076622 | -0.15453 | -0.11846 | -0.417 | -0.75901 | -0.76488 | -0.088018 | -0.12285 | -0.15956 | -0.3707 | -0.75387 | -1.1449 | -1.3889
9 | -2.9221 | -3.3696 | -3.1915 | -3.3044 | -3.3063 | -3.244 | -1.4447 | -0.058462 | 0.50513 | 1.1749 | 1.4665 | 1.3669 | 1.7085 | 1.2296 | 1.1691 | 0.26875 | 0.079274 | 1.8575 | 1.9387 | 2.0554 | 1.1186 | 0.084121 | -0.59409 | -0.95054
10 | -2.4082 | -2.4082 | -2.4082 | -2.4082 | -2.4082 | -2.4082 | -2.3277 | -2.1273 | -2.047 | -1.9262 | -1.9665 | -1.9262 | -1.9665 | -2.0873 | -2.0873 | -2.0873 | -2.2071 | -2.2471 | -2.2471 | -2.2471 | -2.2471 | -2.2918 | -2.4261 | -2.4261
11 | 2.0123 | -1.2271 | -1.965 | -0.86189 | -1.4087 | -0.22895 | 3.8402 | 6.9055 | 7.8175 | 6.4949 | 6.599 | 6.6671 | 5.7409 | 5.6207 | 3.9556 | 3.7711 | 3.2971 | 4.6595 | 4.3038 | 3.6481 | 3.2233 | 1.8108 | 0.5809 | -0.85716
12 | -1.1036 | -1.1103 | -1.2131 | -1.1131 | -1.1165 | -1.0054 | -0.68534 | -0.38489 | -0.28049 | -0.35364 | -0.51304 | -0.38388 | -0.44031 | -0.42995 | -0.54397 | -0.54854 | -0.44064 | -0.38094 | -0.45894 | -0.50939 | -0.45564 | -0.59218 | -0.77576 | -0.8652
13 | -4.5827 | -4.5827 | -4.5827 | -4.5827 | -4.3458 | -4.4763 | -4.0799 | -3.9478 | -3.9478 | -4.38 | -4.0491 | -3.9389 | -3.9665 | -4.1899 | -4.0724 | -4.0631 | -4.1775 | -4.1775 | -4.1775 | -4.0488 | -4.0366 | -4.386 | -4.386 | -4.386
14 | -0.15511 | -0.15511 | -0.15511 | -0.15511 | -0.15511 | -0.15511 | -0.15511 | -0.15511 | -0.15511 | -0.15511 | -0.15511 | -0.72974 | -0.92128 | -0.92128 | -0.15511 | -0.15511 | -0.35221 | -0.94349 | -0.94349 | -0.94349 | -0.17732 | -0.17732 | -0.17732 | -0.17732
15 | -15.0959 | -15.0959 | -15.0959 | -15.0959 | -15.0959 | -15.0959 | -11.3971 | -2.4542 | -0.70619 | -0.70619 | -0.70619 | -0.70619 | -0.70619 | -0.70619 | -2.5049 | -7.901 | -7.901 | -7.901 | -7.901 | -7.901 | -7.901 | -7.901 | -14.8932 | -14.8932
16 | 0.32467 | 0.22887 | 0.13668 | 0.1421 | -0.068076 | 0.031466 | 0.69366 | 1.2922 | 1.8392 | 2.1566 | 2.1276 | 2.1023 | 2.0517 | 1.9523 | 1.8005 | 1.4169 | 1.3428 | 1.5543 | 1.6328 | 1.5478 | 1.4235 | 1.2554 | 0.90615 | 0.59513
17 | -7.6885 | -8.8214 | -9.0306 | -8.9445 | -8.4836 | -7.4059 | -1.1084 | 2.7414 | 4.6599 | 2.7045 | 3.1523 | 4.8995 | 5.564 | 5.5194 | 2.4887 | 1.3198 | 1.3443 | 1.5272 | -0.33322 | -2.3672 | -0.62676 | -2.5555 | -6.7827 | -7.0733
18 | 2.5134 | 3.1001 | 3.1001 | 3.1001 | 3.1001 | 3.1001 | 1.5357 | 0.16695 | -0.028586 | -0.81074 | -0.22413 | -0.6152 | -0.81074 | -0.81074 | -0.028586 | 0.56654 | 0.76491 | 0.76491 | 0.76491 | 0.96045 | 1.5471 | 1.5471 | 2.3292 | 2.3292
19 | 0.81819 | 0.52151 | 0.72774 | 0.80061 | 0.79803 | 0.7298 | 0.96601 | 0.90864 | 1.2131 | 1.0141 | 0.77787 | 0.73342 | 0.9076 | 0.6378 | 0.6807 | 0.68484 | 0.90347 | 0.83059 | 0.79079 | 0.92724 | 0.96549 | 0.74272 | 0.60007 | 0.72257
20 | -1.8383 | -2.4557 | -2.5609 | -2.5609 | -2.5609 | -2.4191 | -1.2254 | -0.56684 | 0.21524 | 0.69547 | -0.28785 | -0.21925 | 0.09633 | 0.032301 | -0.16436 | -0.919 | -1.2254 | -0.47994 | -0.4342 | -0.17808 | -0.072891 | -0.64001 | -1.0791 | -1.3535

## UpFlex, Winter
LoadID | 0 | 1 | 2 | 3 | 4 | 5 | 6 | 7 | 8 | 9 | 10 | 11 | 12 | 13 | 14 | 15 | 16 | 17 | 18 | 19 | 20 | 21 | 22 | 23
1 | 1.2151 | 1.4699 | 1.9556 | 2.3214 | 2.6772 | 2.8815 | 2.6693 | 3.9338 | 3.5 | 4.127 | 4.2019 | 4.0942 | 3.7833 | 3.5804 | 3.4675 | 3.2485 | 3.1045 | 2.9436 | 2.1087 | 2.2009 | 2.3139 | 2.507 | 0.96478 | 1.0716
2 | 1.2151 | 1.4699 | 1.9556 | 2.3214 | 2.6772 | 2.8815 | 2.6693 | 3.9338 | 3.5 | 4.127 | 4.2019 | 4.0942 | 3.7833 | 3.5804 | 3.4675 | 3.2485 | 3.1045 | 2.9436 | 2.1087 | 2.2009 | 2.3139 | 2.507 | 0.96478 | 1.0716
3 | 1.2151 | 1.4699 | 1.9556 | 2.3214 | 2.6772 | 2.8815 | 2.6693 | 3.9338 | 3.5 | 4.127 | 4.2019 | 4.0942 | 3.7833 | 3.5804 | 3.4675 | 3.2485 | 3.1045 | 2.9436 | 2.1087 | 2.2009 | 2.3139 | 2.507 | 0.96478 | 1.0716
4 | 1.2151 | 1.4699 | 1.9556 | 2.3214 | 2.6772 | 2.8815 | 2.6693 | 3.9338 | 3.5 | 4.127 | 4.2019 | 4.0942 | 3.7833 | 3.5804 | 3.4675 | 3.2485 | 3.1045 | 2.9436 | 2.1087 | 2.2009 | 2.3139 | 2.507 | 0.96478 | 1.0716
5 | 1.2151 | 1.4699 | 1.9556 | 2.3214 | 2.6772 | 2.8815 | 2.6693 | 3.9338 | 3.5 | 4.127 | 4.2019 | 4.0942 | 3.7833 | 3.5804 | 3.4675 | 3.2485 | 3.1045 | 2.9436 | 2.1087 | 2.2009 | 2.3139 | 2.507 | 0.96478 | 1.0716
6 | 1.2151 | 1.4699 | 1.9556 | 2.3214 | 2.6772 | 2.8815 | 2.6693 | 3.9338 | 3.5 | 4.127 | 4.2019 | 4.0942 | 3.7833 | 3.5804 | 3.4675 | 3.2485 | 3.1045 | 2.9436 | 2.1087 | 2.2009 | 2.3139 | 2.507 | 0.96478 | 1.0716
7 | 1.2151 | 1.4699 | 1.9556 | 2.3214 | 2.6772 | 2.8815 | 2.6693 | 3.9338 | 3.5 | 4.127 | 4.2019 | 4.0942 | 3.7833 | 3.5804 | 3.4675 | 3.2485 | 3.1045 | 2.9436 | 2.1087 | 2.2009 | 2.3139 | 2.507 | 0.96478 | 1.0716
8 | 1.2151 | 1.4699 | 1.9556 | 2.3214 | 2.6772 | 2.8815 | 2.6693 | 3.9338 | 3.5 | 4.127 | 4.2019 | 4.0942 | 3.7833 | 3.5804 | 3.4675 | 3.2485 | 3.1045 | 2.9436 | 2.1087 | 2.2009 | 2.3139 | 2.507 | 0.96478 | 1.0716
9 | 1.2151 | 1.4699 | 1.9556 | 2.3214 | 2.6772 | 2.8815 | 2.6693 | 3.9338 | 3.5 | 4.127 | 4.2019 | 4.0942 | 3.7833 | 3.5804 | 3.4675 | 3.2485 | 3.1045 | 2.9436 | 2.1087 | 2.2009 | 2.3139 | 2.507 | 0.96478 | 1.0716
10 | 1.2151 | 1.4699 | 1.9556 | 2.3214 | 2.6772 | 2.8815 | 2.6693 | 3.9338 | 3.5 | 4.127 | 4.2019 | 4.0942 | 3.7833 | 3.5804 | 3.4675 | 3.2485 | 3.1045 | 2.9436 | 2.1087 | 2.2009 | 2.3139 | 2.507 | 0.96478 | 1.0716
11 | 1.2151 | 1.4699 | 1.9556 | 2.3214 | 2.6772 | 2.8815 | 2.6693 | 3.9338 | 3.5 | 4.127 | 4.2019 | 4.0942 | 3.7833 | 3.5804 | 3.4675 | 3.2485 | 3.1045 | 2.9436 | 2.1087 | 2.2009 | 2.3139 | 2.507 | 0.96478 | 1.0716
12 | 1.2151 | 1.4699 | 1.9556 | 2.3214 | 2.6772 | 2.8815 | 2.6693 | 3.9338 | 3.5 | 4.127 | 4.2019 | 4.0942 | 3.7833 | 3.5804 | 3.4675 | 3.2485 | 3.1045 | 2.9436 | 2.1087 | 2.2009 | 2.3139 | 2.507 | 0.96478 | 1.0716
13 | 1.2151 | 1.4699 | 1.9556 | 2.3214 | 2.6772 | 2.8815 | 2.6693 | 3.9338 | 3.5 | 4.127 | 4.2019 | 4.0942 | 3.7833 | 3.5804 | 3.4675 | 3.2485 | 3.1045 | 2.9436 | 2.1087 | 2.2009 | 2.3139 | 2.507 | 0.96478 | 1.0716
14 | 1.2151 | 1.4699 | 1.9556 | 2.3214 | 2.6772 | 2.8815 | 2.6693 | 3.9338 | 3.5 | 4.127 | 4.2019 | 4.0942 | 3.7833 | 3.5804 | 3.4675 | 3.2485 | 3.1045 | 2.9436 | 2.1087 | 2.2009 | 2.3139 | 2.507 | 0.96478 | 1.0716
15 | 1.2151 | 1.4699 | 1.9556 | 2.3214 | 2.6772 | 2.8815 | 2.6693 | 3.9338 | 3.5 | 4.127 | 4.2019 | 4.0942 | 3.7833 | 3.5804 | 3.4675 | 3.2485 | 3.1045 | 2.9436 | 2.1087 | 2.2009 | 2.3139 | 2.507 | 0.96478 | 1.0716
16 | 1.2151 | 1.4699 | 1.9556 | 2.3214 | 2.6772 | 2.8815 | 2.6693 | 3.9338 | 3.5 | 4.127 | 4.2019 | 4.0942 | 3.7833 | 3.5804 | 3.4675 | 3.2485 | 3.1045 | 2.9436 | 2.1087 | 2.2009 | 2.3139 | 2.507 | 0.96478 | 1.0716
17 | 1.2151 | 1.4699 | 1.9556 | 2.3214 | 2.6772 | 2.8815 | 2.6693 | 3.9338 | 3.5 | 4.127 | 4.2019 | 4.0942 | 3.7833 | 3.5804 | 3.4675 | 3.2485 | 3.1045 | 2.9436 | 2.1087 | 2.2009 | 2.3139 | 2.507 | 0.96478 | 1.0716
18 | 1.2151 | 1.4699 | 1.9556 | 2.3214 | 2.6772 | 2.8815 | 2.6693 | 3.9338 | 3.5 | 4.127 | 4.2019 | 4.0942 | 3.7833 | 3.5804 | 3.4675 | 3.2485 | 3.1045 | 2.9436 | 2.1087 | 2.2009 | 2.3139 | 2.507 | 0.96478 | 1.0716
19 | 1.2151 | 1.4699 | 1.9556 | 2.3214 | 2.6772 | 2.8815 | 2.6693 | 3.9338 | 3.5 | 4.127 | 4.2019 | 4.0942 | 3.7833 | 3.5804 | 3.4675 | 3.2485 | 3.1045 | 2.9436 | 2.1087 | 2.2009 | 2.3139 | 2.507 | 0.96478 | 1.0716
20 | 1.2151 | 1.4699 | 1.9556 | 2.3214 | 2.6772 | 2.8815 | 2.6693 | 3.9338 | 3.5 | 4.127 | 4.2019 | 4.0942 | 3.7833 | 3.5804 | 3.4675 | 3.2485 | 3.1045 | 2.9436 | 2.1087 | 2.2009 | 2.3139 | 2.507 | 0.96478 | 1.0716

## DownFlex, Winter
LoadID | 0 | 1 | 2 | 3 | 4 | 5 | 6 | 7 | 8 | 9 | 10 | 11 | 12 | 13 | 14 | 15 | 16 | 17 | 18 | 19 | 20 | 21 | 22 | 23
1 | 3.7932 | 3.9964 | 4.1813 | 4.4226 | 4.6368 | 4.8109 | 4.7383 | 4.499 | 4.0141 | 6.1216 | 5.9898 | 5.7237 | 5.3533 | 5.138 | 4.9597 | 4.6641 | 4.4715 | 4.3035 | 2.6253 | 2.7628 | 2.9246 | 3.0675 | 3.2563 | 3.554
2 | 3.7932 | 3.9964 | 4.1813 | 4.4226 | 4.6368 | 4.8109 | 4.7383 | 4.499 | 4.0141 | 6.1216 | 5.9898 | 5.7237 | 5.3533 | 5.138 | 4.9597 | 4.6641 | 4.4715 | 4.3035 | 2.6253 | 2.7628 | 2.9246 | 3.0675 | 3.2563 | 3.554
3 | 3.7932 | 3.9964 | 4.1813 | 4.4226 | 4.6368 | 4.8109 | 4.7383 | 4.499 | 4.0141 | 6.1216 | 5.9898 | 5.7237 | 5.3533 | 5.138 | 4.9597 | 4.6641 | 4.4715 | 4.3035 | 2.6253 | 2.7628 | 2.9246 | 3.0675 | 3.2563 | 3.554
4 | 3.7932 | 3.9964 | 4.1813 | 4.4226 | 4.6368 | 4.8109 | 4.7383 | 4.499 | 4.0141 | 6.1216 | 5.9898 | 5.7237 | 5.3533 | 5.138 | 4.9597 | 4.6641 | 4.4715 | 4.3035 | 2.6253 | 2.7628 | 2.9246 | 3.0675 | 3.2563 | 3.554
5 | 3.7932 | 3.9964 | 4.1813 | 4.4226 | 4.6368 | 4.8109 | 4.7383 | 4.499 | 4.0141 | 6.1216 | 5.9898 | 5.7237 | 5.3533 | 5.138 | 4.9597 | 4.6641 | 4.4715 | 4.3035 | 2.6253 | 2.7628 | 2.9246 | 3.0675 | 3.2563 | 3.554
6 | 3.7932 | 3.9964 | 4.1813 | 4.4226 | 4.6368 | 4.8109 | 4.7383 | 4.499 | 4.0141 | 6.1216 | 5.9898 | 5.7237 | 5.3533 | 5.138 | 4.9597 | 4.6641 | 4.4715 | 4.3035 | 2.6253 | 2.7628 | 2.9246 | 3.0675 | 3.2563 | 3.554
7 | 3.7932 | 3.9964 | 4.1813 | 4.4226 | 4.6368 | 4.8109 | 4.7383 | 4.499 | 4.0141 | 6.1216 | 5.9898 | 5.7237 | 5.3533 | 5.138 | 4.9597 | 4.6641 | 4.4715 | 4.3035 | 2.6253 | 2.7628 | 2.9246 | 3.0675 | 3.2563 | 3.554
8 | 3.7932 | 3.9964 | 4.1813 | 4.4226 | 4.6368 | 4.8109 | 4.7383 | 4.499 | 4.0141 | 6.1216 | 5.9898 | 5.7237 | 5.3533 | 5.138 | 4.9597 | 4.6641 | 4.4715 | 4.3035 | 2.6253 | 2.7628 | 2.9246 | 3.0675 | 3.2563 | 3.554
9 | 3.7932 | 3.9964 | 4.1813 | 4.4226 | 4.6368 | 4.8109 | 4.7383 | 4.499 | 4.0141 | 6.1216 | 5.9898 | 5.7237 | 5.3533 | 5.138 | 4.9597 | 4.6641 | 4.4715 | 4.3035 | 2.6253 | 2.7628 | 2.9246 | 3.0675 | 3.2563 | 3.554
10 | 3.7932 | 3.9964 | 4.1813 | 4.4226 | 4.6368 | 4.8109 | 4.7383 | 4.499 | 4.0141 | 6.1216 | 5.9898 | 5.7237 | 5.3533 | 5.138 | 4.9597 | 4.6641 | 4.4715 | 4.3035 | 2.6253 | 2.7628 | 2.9246 | 3.0675 | 3.2563 | 3.554
11 | 3.7932 | 3.9964 | 4.1813 | 4.4226 | 4.6368 | 4.8109 | 4.7383 | 4.499 | 4.0141 | 6.1216 | 5.9898 | 5.7237 | 5.3533 | 5.138 | 4.9597 | 4.6641 | 4.4715 | 4.3035 | 2.6253 | 2.7628 | 2.9246 | 3.0675 | 3.2563 | 3.554
12 | 3.7932 | 3.9964 | 4.1813 | 4.4226 | 4.6368 | 4.8109 | 4.7383 | 4.499 | 4.0141 | 6.1216 | 5.9898 | 5.7237 | 5.3533 | 5.138 | 4.9597 | 4.6641 | 4.4715 | 4.3035 | 2.6253 | 2.7628 | 2.9246 | 3.0675 | 3.2563 | 3.554
13 | 3.7932 | 3.9964 | 4.1813 | 4.4226 | 4.6368 | 4.8109 | 4.7383 | 4.499 | 4.0141 | 6.1216 | 5.9898 | 5.7237 | 5.3533 | 5.138 | 4.9597 | 4.6641 | 4.4715 | 4.3035 | 2.6253 | 2.7628 | 2.9246 | 3.0675 | 3.2563 | 3.554
14 | 3.7932 | 3.9964 | 4.1813 | 4.4226 | 4.6368 | 4.8109 | 4.7383 | 4.499 | 4.0141 | 6.1216 | 5.9898 | 5.7237 | 5.3533 | 5.138 | 4.9597 | 4.6641 | 4.4715 | 4.3035 | 2.6253 | 2.7628 | 2.9246 | 3.0675 | 3.2563 | 3.554
15 | 3.7932 | 3.9964 | 4.1813 | 4.4226 | 4.6368 | 4.8109 | 4.7383 | 4.499 | 4.0141 | 6.1216 | 5.9898 | 5.7237 | 5.3533 | 5.138 | 4.9597 | 4.6641 | 4.4715 | 4.3035 | 2.6253 | 2.7628 | 2.9246 | 3.0675 | 3.2563 | 3.554
16 | 3.7932 | 3.9964 | 4.1813 | 4.4226 | 4.6368 | 4.8109 | 4.7383 | 4.499 | 4.0141 | 6.1216 | 5.9898 | 5.7237 | 5.3533 | 5.138 | 4.9597 | 4.6641 | 4.4715 | 4.3035 | 2.6253 | 2.7628 | 2.9246 | 3.0675 | 3.2563 | 3.554
17 | 3.7932 | 3.9964 | 4.1813 | 4.4226 | 4.6368 | 4.8109 | 4.7383 | 4.499 | 4.0141 | 6.1216 | 5.9898 | 5.7237 | 5.3533 | 5.138 | 4.9597 | 4.6641 | 4.4715 | 4.3035 | 2.6253 | 2.7628 | 2.9246 | 3.0675 | 3.2563 | 3.554
18 | 3.7932 | 3.9964 | 4.1813 | 4.4226 | 4.6368 | 4.8109 | 4.7383 | 4.499 | 4.0141 | 6.1216 | 5.9898 | 5.7237 | 5.3533 | 5.138 | 4.9597 | 4.6641 | 4.4715 | 4.3035 | 2.6253 | 2.7628 | 2.9246 | 3.0675 | 3.2563 | 3.554
19 | 3.7932 | 3.9964 | 4.1813 | 4.4226 | 4.6368 | 4.8109 | 4.7383 | 4.499 | 4.0141 | 6.1216 | 5.9898 | 5.7237 | 5.3533 | 5.138 | 4.9597 | 4.6641 | 4.4715 | 4.3035 | 2.6253 | 2.7628 | 2.9246 | 3.0675 | 3.2563 | 3.554
20 | 3.7932 | 3.9964 | 4.1813 | 4.4226 | 4.6368 | 4.8109 | 4.7383 | 4.499 | 4.0141 | 6.1216 | 5.9898 | 5.7237 | 5.3533 | 5.138 | 4.9597 | 4.6641 | 4.4715 | 4.3035 | 2.6253 | 2.7628 | 2.9246 | 3.0675 | 3.2563 | 3.554

## Pg, Winter, S1
GenID | 0 | 1 | 2 | 3 | 4 | 5 | 6 | 7 | 8 | 9 | 10 | 11 | 12 | 13 | 14 | 15 | 16 | 17 | 18 | 19 | 20 | 21 | 22 | 23
1 | 0 | 0 | 0 | 0 | 0 | 0 | 0 | 0 | 0 | 0 | 0 | 0 | 0 | 0 | 0 | 0 | 0 | 0 | 0 | 0 | 0 | 0 | 0 | 0
2 | 0 | 0 | 0 | 0 | 0 | 0 | 0 | 0 | 0 | 0 | 0 | 0 | 0 | 0 | 0 | 0 | 0 | 0 | 0 | 0 | 0 | 0 | 0 | 0
3 | 0 | 0 | 0 | 0 | 0 | 0 | 0 | 0 | 0 | 0 | 0 | 0 | 0 | 0 | 0 | 0 | 0 | 0 | 0 | 0 | 0 | 0 | 0 | 0
4 | 0 | 0 | 0 | 0 | 0 | 0 | 0 | 0 | 0 | 0 | 0 | 0 | 0 | 0 | 0 | 0 | 0 | 0 | 0 | 0 | 0 | 0 | 0 | 0
5 | 0 | 0 | 0 | 0 | 0 | 0 | 0 | 0 | 0 | 0 | 0 | 0 | 0 | 0 | 0 | 0 | 0 | 0 | 0 | 0 | 0 | 0 | 0 | 0
6 | 0 | 0 | 0 | 0 | 0 | 0 | 0 | 0 | 0 | 0 | 0 | 0 | 0 | 0 | 0 | 0 | 0 | 0 | 0 | 0 | 0 | 0 | 0 | 0
7 | 0 | 0 | 0.00094084 | 0 | 0 | 0 | 0 | 0.57211 | 11.3341 | 29.5741 | 36.907 | 40.9927 | 41.7529 | 40.9862 | 34.9964 | 23.1266 | 5.6501 | 0.044162 | 0.0038018 | 0.0029089 | 0 | 0 | 0 | 0
8 | 0 | 0 | 0.00094084 | 0 | 0 | 0 | 0 | 0.57211 | 11.3341 | 29.5741 | 36.907 | 40.9927 | 41.7529 | 40.9862 | 34.9964 | 23.1266 | 5.6501 | 0.044162 | 0.0038018 | 0.0029089 | 0 | 0 | 0 | 0
9 | 0 | 0 | 0.00094084 | 0 | 0 | 0 | 0 | 0.57211 | 11.3341 | 29.5741 | 36.907 | 40.9927 | 41.7529 | 40.9862 | 34.9964 | 23.1266 | 5.6501 | 0.044162 | 0.0038018 | 0.0029089 | 0 | 0 | 0 | 0
10 | 30.6183 | 28.2958 | 29.9579 | 29.8275 | 24.5573 | 24.9083 | 24.9619 | 22.4163 | 20.2445 | 14.6338 | 13.4975 | 9.0554 | 7.5262 | 7.2061 | 9.9972 | 13.5239 | 15.1205 | 20.7666 | 18.8889 | 17.9568 | 23.6936 | 28.3384 | 26.7922 | 38.0831
11 | 30.6183 | 28.2958 | 29.9579 | 29.8275 | 24.5573 | 24.9083 | 24.9619 | 22.4163 | 20.2445 | 14.6338 | 13.4975 | 9.0554 | 7.5262 | 7.2061 | 9.9972 | 13.5239 | 15.1205 | 20.7666 | 18.8889 | 17.9568 | 23.6936 | 28.3384 | 26.7922 | 38.0831

## Pg, Winter, S2
GenID | 0 | 1 | 2 | 3 | 4 | 5 | 6 | 7 | 8 | 9 | 10 | 11 | 12 | 13 | 14 | 15 | 16 | 17 | 18 | 19 | 20 | 21 | 22 | 23
1 | 0 | 0 | 0 | 0 | 0 | 0 | 0 | 0 | 0 | 0 | 0 | 0 | 0 | 0 | 0 | 0 | 0 | 0 | 0 | 0 | 0 | 0 | 0 | 0
2 | 0 | 0 | 0 | 0 | 0 | 0 | 0 | 0 | 0 | 0 | 0 | 0 | 0 | 0 | 0 | 0 | 0 | 0 | 0 | 0 | 0 | 0 | 0 | 0
3 | 0 | 0 | 0 | 0 | 0 | 0 | 0 | 0 | 0 | 0 | 0 | 0 | 0 | 0 | 0 | 0 | 0 | 0 | 0 | 0 | 0 | 0 | 0 | 0
4 | 0 | 0 | 0 | 0 | 0 | 0 | 0 | 0 | 0 | 0 | 0 | 0 | 0 | 0 | 0 | 0 | 0 | 0 | 0 | 0 | 0 | 0 | 0 | 0
5 | 0 | 0 | 0 | 0 | 0 | 0 | 0 | 0 | 0 | 0 | 0 | 0 | 0 | 0 | 0 | 0 | 0 | 0 | 0 | 0 | 0 | 0 | 0 | 0
6 | 0 | 0 | 0 | 0 | 0 | 0 | 0 | 0 | 0 | 0 | 0 | 0 | 0 | 0 | 0 | 0 | 0 | 0 | 0 | 0 | 0 | 0 | 0 | 0
7 | 0 | 0.0016352 | 0 | 0 | 0 | 0 | 0 | 0.4584 | 9.0224 | 21.463 | 28.8828 | 35.4238 | 42.0685 | 35.1071 | 25.7967 | 12.375 | 2.5853 | 0.016525 | 0.0072295 | 0 | 0 | 0 | 0 | 0
8 | 0 | 0.0016352 | 0 | 0 | 0 | 0 | 0 | 0.4584 | 9.0224 | 21.463 | 28.8828 | 35.4238 | 42.0685 | 35.1071 | 25.7967 | 12.375 | 2.5853 | 0.016525 | 0.0072295 | 0 | 0 | 0 | 0 | 0
9 | 0 | 0.0016352 | 0 | 0 | 0 | 0 | 0 | 0.4584 | 9.0224 | 21.463 | 28.8828 | 35.4238 | 42.0685 | 35.1071 | 25.7967 | 12.375 | 2.5853 | 0.016525 | 0.0072295 | 0 | 0 | 0 | 0 | 0
10 | 41.5557 | 36.542 | 30.0751 | 26.0365 | 24.2737 | 19.438 | 18.9249 | 17.1578 | 17.6844 | 18.7033 | 18.7206 | 21.9432 | 21.9527 | 22.2573 | 25.0632 | 20.6899 | 21.4328 | 22.6948 | 19.7978 | 20.5061 | 19.2162 | 17.4383 | 17.873 | 19.5448
11 | 41.5557 | 36.542 | 30.0751 | 26.0365 | 24.2737 | 19.438 | 18.9249 | 17.1578 | 17.6844 | 18.7033 | 18.7206 | 21.9432 | 21.9527 | 22.2573 | 25.0632 | 20.6899 | 21.4328 | 22.6948 | 19.7978 | 20.5061 | 19.2162 | 17.4383 | 17.873 | 19.5448

## Pg, Winter, S3
GenID | 0 | 1 | 2 | 3 | 4 | 5 | 6 | 7 | 8 | 9 | 10 | 11 | 12 | 13 | 14 | 15 | 16 | 17 | 18 | 19 | 20 | 21 | 22 | 23
1 | 0 | 0 | 0 | 0 | 0 | 0 | 0 | 0 | 0 | 0 | 0 | 0 | 0 | 0 | 0 | 0 | 0 | 0 | 0 | 0 | 0 | 0 | 0 | 0
2 | 0 | 0 | 0 | 0 | 0 | 0 | 0 | 0 | 0 | 0 | 0 | 0 | 0 | 0 | 0 | 0 | 0 | 0 | 0 | 0 | 0 | 0 | 0 | 0
3 | 0 | 0 | 0 | 0 | 0 | 0 | 0 | 0 | 0 | 0 | 0 | 0 | 0 | 0 | 0 | 0 | 0 | 0 | 0 | 0 | 0 | 0 | 0 | 0
4 | 0 | 0 | 0 | 0 | 0 | 0 | 0 | 0 | 0 | 0 | 0 | 0 | 0 | 0 | 0 | 0 | 0 | 0 | 0 | 0 | 0 | 0 | 0 | 0
5 | 0 | 0 | 0 | 0 | 0 | 0 | 0 | 0 | 0 | 0 | 0 | 0 | 0 | 0 | 0 | 0 | 0 | 0 | 0 | 0 | 0 | 0 | 0 | 0
6 | 0 | 0 | 0 | 0 | 0 | 0 | 0 | 0 | 0 | 0 | 0 | 0 | 0 | 0 | 0 | 0 | 0 | 0 | 0 | 0 | 0 | 0 | 0 | 0
7 | 0 | 0 | 0 | 0 | 0 | 0 | 0 | 0.49563 | 10.8227 | 25.1973 | 36.337 | 37.4069 | 35.5184 | 27.8085 | 21.4213 | 9.0894 | 1.6047 | 0.0026044 | 0 | 0 | 0 | 0 | 0 | 0
8 | 0 | 0 | 0 | 0 | 0 | 0 | 0 | 0.49563 | 10.8227 | 25.1973 | 36.337 | 37.4069 | 35.5184 | 27.8085 | 21.4213 | 9.0894 | 1.6047 | 0.0026044 | 0 | 0 | 0 | 0 | 0 | 0
9 | 0 | 0 | 0 | 0 | 0 | 0 | 0 | 0.49563 | 10.8227 | 25.1973 | 36.337 | 37.4069 | 35.5184 | 27.8085 | 21.4213 | 9.0894 | 1.6047 | 0.0026044 | 0 | 0 | 0 | 0 | 0 | 0
10 | 37.9169 | 35.2406 | 38.1946 | 42.5884 | 36.4287 | 30.9047 | 22.2443 | 19.8014 | 20.2027 | 19.7488 | 19.9779 | 21.0133 | 19.2214 | 18.5227 | 25.3798 | 33.0634 | 33.7567 | 34.3664 | 35.3141 | 37.254 | 36.7431 | 35.9579 | 34.4303 | 31.7557
11 | 37.9169 | 35.2406 | 38.1946 | 42.5884 | 36.4287 | 30.9047 | 22.2443 | 19.8014 | 20.2027 | 19.7488 | 19.9779 | 21.0133 | 19.2214 | 18.5227 | 25.3798 | 33.0634 | 33.7567 | 34.3664 | 35.3141 | 37.254 | 36.7431 | 35.9579 | 34.4303 | 31.7557

## Qg, Winter, S1
GenID | 0 | 1 | 2 | 3 | 4 | 5 | 6 | 7 | 8 | 9 | 10 | 11 | 12 | 13 | 14 | 15 | 16 | 17 | 18 | 19 | 20 | 21 | 22 | 23
1 | 0 | 0 | 0 | 0 | 0 | 0 | 0 | 0 | 0 | 0 | 0 | 0 | 0 | 0 | 0 | 0 | 0 | 0 | 0 | 0 | 0 | 0 | 0 | 0
2 | 0 | 0 | 0 | 0 | 0 | 0 | 0 | 0 | 0 | 0 | 0 | 0 | 0 | 0 | 0 | 0 | 0 | 0 | 0 | 0 | 0 | 0 | 0 | 0
3 | 0 | 0 | 0 | 0 | 0 | 0 | 0 | 0 | 0 | 0 | 0 | 0 | 0 | 0 | 0 | 0 | 0 | 0 | 0 | 0 | 0 | 0 | 0 | 0
4 | 0 | 0 | 0 | 0 | 0 | 0 | 0 | 0 | 0 | 0 | 0 | 0 | 0 | 0 | 0 | 0 | 0 | 0 | 0 | 0 | 0 | 0 | 0 | 0
5 | 0 | 0 | 0 | 0 | 0 | 0 | 0 | 0 | 0 | 0 | 0 | 0 | 0 | 0 | 0 | 0 | 0 | 0 | 0 | 0 | 0 | 0 | 0 | 0
6 | 0 | 0 | 0 | 0 | 0 | 0 | 0 | 0 | 0 | 0 | 0 | 0 | 0 | 0 | 0 | 0 | 0 | 0 | 0 | 0 | 0 | 0 | 0 | 0
7 | 0 | 0 | 0 | 0 | 0 | 0 | 0 | 0 | 0 | 0 | 0 | 0 | 0 | 0 | 0 | 0 | 0 | 0 | 0 | 0 | 0 | 0 | 0 | 0
8 | 0 | 0 | 0 | 0 | 0 | 0 | 0 | 0 | 0 | 0 | 0 | 0 | 0 | 0 | 0 | 0 | 0 | 0 | 0 | 0 | 0 | 0 | 0 | 0
9 | 0 | 0 | 0 | 0 | 0 | 0 | 0 | 0 | 0 | 0 | 0 | 0 | 0 | 0 | 0 | 0 | 0 | 0 | 0 | 0 | 0 | 0 | 0 | 0
10 | 0 | 0 | 0 | 0 | 0 | 0 | 0 | 0 | 0 | 0 | 0 | 0 | 0 | 0 | 0 | 0 | 0 | 0 | 0 | 0 | 0 | 0 | 0 | 0
11 | 0 | 0 | 0 | 0 | 0 | 0 | 0 | 0 | 0 | 0 | 0 | 0 | 0 | 0 | 0 | 0 | 0 | 0 | 0 | 0 | 0 | 0 | 0 | 0

## Qg, Winter, S2
GenID | 0 | 1 | 2 | 3 | 4 | 5 | 6 | 7 | 8 | 9 | 10 | 11 | 12 | 13 | 14 | 15 | 16 | 17 | 18 | 19 | 20 | 21 | 22 | 23
1 | 0 | 0 | 0 | 0 | 0 | 0 | 0 | 0 | 0 | 0 | 0 | 0 | 0 | 0 | 0 | 0 | 0 | 0 | 0 | 0 | 0 | 0 | 0 | 0
2 | 0 | 0 | 0 | 0 | 0 | 0 | 0 | 0 | 0 | 0 | 0 | 0 | 0 | 0 | 0 | 0 | 0 | 0 | 0 | 0 | 0 | 0 | 0 | 0
3 | 0 | 0 | 0 | 0 | 0 | 0 | 0 | 0 | 0 | 0 | 0 | 0 | 0 | 0 | 0 | 0 | 0 | 0 | 0 | 0 | 0 | 0 | 0 | 0
4 | 0 | 0 | 0 | 0 | 0 | 0 | 0 | 0 | 0 | 0 | 0 | 0 | 0 | 0 | 0 | 0 | 0 | 0 | 0 | 0 | 0 | 0 | 0 | 0
5 | 0 | 0 | 0 | 0 | 0 | 0 | 0 | 0 | 0 | 0 | 0 | 0 | 0 | 0 | 0 | 0 | 0 | 0 | 0 | 0 | 0 | 0 | 0 | 0
6 | 0 | 0 | 0 | 0 | 0 | 0 | 0 | 0 | 0 | 0 | 0 | 0 | 0 | 0 | 0 | 0 | 0 | 0 | 0 | 0 | 0 | 0 | 0 | 0
7 | 0 | 0 | 0 | 0 | 0 | 0 | 0 | 0 | 0 | 0 | 0 | 0 | 0 | 0 | 0 | 0 | 0 | 0 | 0 | 0 | 0 | 0 | 0 | 0
8 | 0 | 0 | 0 | 0 | 0 | 0 | 0 | 0 | 0 | 0 | 0 | 0 | 0 | 0 | 0 | 0 | 0 | 0 | 0 | 0 | 0 | 0 | 0 | 0
9 | 0 | 0 | 0 | 0 | 0 | 0 | 0 | 0 | 0 | 0 | 0 | 0 | 0 | 0 | 0 | 0 | 0 | 0 | 0 | 0 | 0 | 0 | 0 | 0
10 | 0 | 0 | 0 | 0 | 0 | 0 | 0 | 0 | 0 | 0 | 0 | 0 | 0 | 0 | 0 | 0 | 0 | 0 | 0 | 0 | 0 | 0 | 0 | 0
11 | 0 | 0 | 0 | 0 | 0 | 0 | 0 | 0 | 0 | 0 | 0 | 0 | 0 | 0 | 0 | 0 | 0 | 0 | 0 | 0 | 0 | 0 | 0 | 0

## Qg, Winter, S3
GenID | 0 | 1 | 2 | 3 | 4 | 5 | 6 | 7 | 8 | 9 | 10 | 11 | 12 | 13 | 14 | 15 | 16 | 17 | 18 | 19 | 20 | 21 | 22 | 23
1 | 0 | 0 | 0 | 0 | 0 | 0 | 0 | 0 | 0 | 0 | 0 | 0 | 0 | 0 | 0 | 0 | 0 | 0 | 0 | 0 | 0 | 0 | 0 | 0
2 | 0 | 0 | 0 | 0 | 0 | 0 | 0 | 0 | 0 | 0 | 0 | 0 | 0 | 0 | 0 | 0 | 0 | 0 | 0 | 0 | 0 | 0 | 0 | 0
3 | 0 | 0 | 0 | 0 | 0 | 0 | 0 | 0 | 0 | 0 | 0 | 0 | 0 | 0 | 0 | 0 | 0 | 0 | 0 | 0 | 0 | 0 | 0 | 0
4 | 0 | 0 | 0 | 0 | 0 | 0 | 0 | 0 | 0 | 0 | 0 | 0 | 0 | 0 | 0 | 0 | 0 | 0 | 0 | 0 | 0 | 0 | 0 | 0
5 | 0 | 0 | 0 | 0 | 0 | 0 | 0 | 0 | 0 | 0 | 0 | 0 | 0 | 0 | 0 | 0 | 0 | 0 | 0 | 0 | 0 | 0 | 0 | 0
6 | 0 | 0 | 0 | 0 | 0 | 0 | 0 | 0 | 0 | 0 | 0 | 0 | 0 | 0 | 0 | 0 | 0 | 0 | 0 | 0 | 0 | 0 | 0 | 0
7 | 0 | 0 | 0 | 0 | 0 | 0 | 0 | 0 | 0 | 0 | 0 | 0 | 0 | 0 | 0 | 0 | 0 | 0 | 0 | 0 | 0 | 0 | 0 | 0
8 | 0 | 0 | 0 | 0 | 0 | 0 | 0 | 0 | 0 | 0 | 0 | 0 | 0 | 0 | 0 | 0 | 0 | 0 | 0 | 0 | 0 | 0 | 0 | 0
9 | 0 | 0 | 0 | 0 | 0 | 0 | 0 | 0 | 0 | 0 | 0 | 0 | 0 | 0 | 0 | 0 | 0 | 0 | 0 | 0 | 0 | 0 | 0 | 0
10 | 0 | 0 | 0 | 0 | 0 | 0 | 0 | 0 | 0 | 0 | 0 | 0 | 0 | 0 | 0 | 0 | 0 | 0 | 0 | 0 | 0 | 0 | 0 | 0
11 | 0 | 0 | 0 | 0 | 0 | 0 | 0 | 0 | 0 | 0 | 0 | 0 | 0 | 0 | 0 | 0 | 0 | 0 | 0 | 0 | 0 | 0 | 0 | 0

## GenStatus, Winter
GenID | 0 | 1 | 2 | 3 | 4 | 5 | 6 | 7 | 8 | 9 | 10 | 11 | 12 | 13 | 14 | 15 | 16 | 17 | 18 | 19 | 20 | 21 | 22 | 23
1 | 1 | 1 | 1 | 1 | 1 | 1 | 1 | 1 | 1 | 1 | 1 | 1 | 1 | 1 | 1 | 1 | 1 | 1 | 1 | 1 | 1 | 1 | 1 | 1
2 | 1 | 1 | 1 | 1 | 1 | 1 | 1 | 1 | 1 | 1 | 1 | 1 | 1 | 1 | 1 | 1 | 1 | 1 | 1 | 1 | 1 | 1 | 1 | 1
3 | 1 | 1 | 1 | 1 | 1 | 1 | 1 | 1 | 1 | 1 | 1 | 1 | 1 | 1 | 1 | 1 | 1 | 1 | 1 | 1 | 1 | 1 | 1 | 1
4 | 1 | 1 | 1 | 1 | 1 | 1 | 1 | 1 | 1 | 1 | 1 | 1 | 1 | 1 | 1 | 1 | 1 | 1 | 1 | 1 | 1 | 1 | 1 | 1
5 | 1 | 1 | 1 | 1 | 1 | 1 | 1 | 1 | 1 | 1 | 1 | 1 | 1 | 1 | 1 | 1 | 1 | 1 | 1 | 1 | 1 | 1 | 1 | 1
6 | 1 | 1 | 1 | 1 | 1 | 1 | 1 | 1 | 1 | 1 | 1 | 1 | 1 | 1 | 1 | 1 | 1 | 1 | 1 | 1 | 1 | 1 | 1 | 1
7 | 1 | 1 | 1 | 1 | 1 | 1 | 1 | 1 | 1 | 1 | 1 | 1 | 1 | 1 | 1 | 1 | 1 | 1 | 1 | 1 | 1 | 1 | 1 | 1
8 | 1 | 1 | 1 | 1 | 1 | 1 | 1 | 1 | 1 | 1 | 1 | 1 | 1 | 1 | 1 | 1 | 1 | 1 | 1 | 1 | 1 | 1 | 1 | 1
9 | 1 | 1 | 1 | 1 | 1 | 1 | 1 | 1 | 1 | 1 | 1 | 1 | 1 | 1 | 1 | 1 | 1 | 1 | 1 | 1 | 1 | 1 | 1 | 1
10 | 1 | 1 | 1 | 1 | 1 | 1 | 1 | 1 | 1 | 1 | 1 | 1 | 1 | 1 | 1 | 1 | 1 | 1 | 1 | 1 | 1 | 1 | 1 | 1
11 | 1 | 1 | 1 | 1 | 1 | 1 | 1 | 1 | 1 | 1 | 1 | 1 | 1 | 1 | 1 | 1 | 1 | 1 | 1 | 1 | 1 | 1 | 1 | 1

## Pc, Summer, S1
LoadID | 0 | 1 | 2 | 3 | 4 | 5 | 6 | 7 | 8 | 9 | 10 | 11 | 12 | 13 | 14 | 15 | 16 | 17 | 18 | 19 | 20 | 21 | 22 | 23
1 | 2.1081 | 3.6739 | 9.3469 | 5.8441 | 13.22 | 22.7583 | 15.2565 | 1.7866 | 8.5531 | 1.6679 | 3.865 | 17.8927 | 8.1283 | 11.2386 | 10.284 | 22.057 | 9.4098 | 6.2075 | 13.6394 | 29.2483 | 21.4508 | -4.4388 | 19.2307 | 25.314
2 | 3.5974 | 3.3501 | 3.1513 | 3.0753 | 2.9963 | 2.9586 | 3.1961 | 2.8676 | 3.2293 | 3.3858 | 3.2974 | 3.3713 | 3.4478 | 3.4327 | 3.3049 | 3.1895 | 3.2516 | 3.3167 | 3.2619 | 3.2357 | 3.273 | 3.3747 | 3.9984 | 3.8492
3 | 8.0555 | 7.4139 | 6.9488 | 6.668 | 6.5888 | 6.9809 | 8.5969 | 9.611 | 10.011 | 9.8686 | 9.8072 | 10.4239 | 10.4566 | 10.5013 | 9.9836 | 9.4725 | 8.853 | 8.8887 | 8.8212 | 8.8449 | 8.8733 | 8.8516 | 9.3776 | 8.9371
4 | 23.2987 | 20.6265 | 19.4089 | 18.7559 | 19.7452 | 18.1415 | 21.197 | 23.7012 | 26.6647 | 28.6676 | 29.5203 | 29.9706 | 30.5882 | 30.8817 | 30.9849 | 29.8338 | 29.8596 | 28.7417 | 28.8238 | 29.0826 | 28.8741 | 29.8769 | 30.0308 | 27.0487
5 | -39.1971 | -33.5051 | -21.4588 | -20.3457 | -19.7595 | -20.213 | -14.6166 | -7.4851 | -1.8626 | 2.468 | 3.9114 | 6.6465 | 10.3301 | 10.9288 | 9.3141 | 4.6322 | 4.839 | 4.9737 | 6.1454 | 4.9555 | 3.7864 | 7.4275 | 10.5569 | -1.2757
6 | 1.2384 | 1.2067 | 1.0454 | 0.9748 | 0.89563 | 0.87649 | 0.94826 | 0.19886 | 0.18771 | 0.25082 | 0.19407 | 0.18028 | 0.21295 | 0.25765 | 0.25394 | 0.26136 | 0.27234 | 0.30804 | 0.24052 | 0.26431 | 0.29264 | 0.27094 | 1.1053 | 1.1971
7 | 15.7695 | 10.2207 | 13.9777 | 12.9411 | 14.6225 | 5.5577 | -10.1524 | 1.0045 | 6.389 | 15.3467 | 14.888 | 8.3176 | 6.9465 | 8.4577 | 7.4336 | 8.799 | 12.1804 | 12.6406 | 12.9826 | 12.7536 | 8.3016 | 9.3339 | 10.2841 | 10.519
8 | 6.3936 | 5.5772 | 5.4122 | 4.9451 | 4.9023 | 4.8818 | 5.7891 | 6.818 | 7.9438 | 8.1653 | 8.0998 | 8.4514 | 8.1498 | 8.0431 | 6.7817 | 7.0101 | 8.1128 | 8.6647 | 6.8241 | 7.1908 | 6.6882 | 7.0531 | 7.2313 | 6.6829
9 | 7.9225 | 7.1727 | 6.6239 | 6.3875 | 9.9393 | 9.5426 | 6.9504 | 7.9835 | 8.8043 | 9.4766 | 9.4145 | 10.3495 | 10.7236 | 10.6279 | 11.3063 | 10.4857 | 10.0217 | 9.9449 | 9.5249 | 9.6841 | 9.5158 | 10.2256 | 10.2962 | 8.7929
10 | 2.998 | 2.8095 | 2.5442 | 2.6104 | 2.6091 | 2.7202 | 3.1134 | 3.8381 | 4.238 | 4.4585 | 4.491 | 4.5354 | 4.7175 | 4.6346 | 4.4188 | 4.3812 | 4.1325 | 4.1534 | 4.0927 | 4.291 | 4.291 | 4.4354 | 3.9932 | 3.4454
11 | 7.1424 | 7.2655 | 6.777 | 7.1859 | 7.1007 | 7.4953 | 10.0216 | 11.2524 | 11.6056 | 11.7403 | 11.8409 | 12.1306 | 11.7729 | 11.4923 | 10.6425 | 10.1991 | 10.3454 | 10.1528 | 10.2917 | 10.5264 | 10.1427 | 10.5881 | 9.8519 | 8.2206
12 | 3.1274 | 3.2487 | 2.6196 | 2.8422 | 2.8789 | 2.6711 | 3.1073 | 3.5536 | 3.6324 | 3.8911 | 3.6565 | 3.7902 | 4.0735 | 3.7822 | 3.4572 | 3.787 | 3.4425 | 3.789 | 3.7832 | 3.9248 | 4.1618 | 4.3131 | 3.8583 | 3.4168
13 | -2.1838 | -0.31027 | 0.33414 | 1.3604 | 0.76374 | 0.5012 | 1.7065 | 4.2125 | 1.2291 | 3.8784 | 3.9858 | 8.7114 | 4.7137 | 12.7926 | 1.5394 | 5.7638 | 6.3724 | -6.1815 | 3.2101 | -0.011933 | 8.9501 | 12.8046 | 2.0645 | 5.3342
14 | 2.6579 | 2.6278 | 2.6278 | 2.6278 | 2.6971 | 2.7242 | 2.3928 | 1.7209 | 1.7902 | 1.9468 | 1.8685 | 2.4651 | 2.9653 | 2.8387 | 2.6459 | 2.7001 | 2.9532 | 2.676 | 2.6459 | 2.676 | 2.6911 | 2.8206 | 2.4229 | 2.3024
15 | 14.3152 | 13.3018 | 12.0351 | 11.9085 | 11.7818 | 11.5285 | 15.3919 | 20.37 | 22.8653 | 22.0547 | 22.3713 | 23.2327 | 23.5874 | 22.9413 | 20.6486 | 20.1166 | 19.952 | 19.5593 | 19.1413 | 20.3446 | 20.978 | 22.2447 | 20.1546 | 16.9499
16 | 3.1416 | 2.8463 | 2.6227 | 2.6048 | 2.6048 | 2.5869 | 2.9875 | 3.4273 | 3.7184 | 3.8508 | 4.0448 | 4.2001 | 4.2718 | 4.3131 | 4.2676 | 4.229 | 3.9458 | 3.8576 | 3.8217 | 3.8038 | 3.8079 | 3.9527 | 3.9665 | 3.5285
17 | 7.6662 | 7.2742 | 7.1289 | 7.1466 | 7.1746 | 7.4257 | 9.3144 | 10.8566 | 10.7587 | 11.1037 | 11.2073 | 11.5561 | 11.7263 | 11.4 | 10.3204 | 10.1392 | 10.2756 | 10.4574 | 10.3745 | 10.57 | 11.1138 | 10.9623 | 9.5494 | 8.7228
18 | 3.1472 | 2.8519 | 2.5262 | 2.5781 | 2.778 | 2.8519 | 3.9703 | 4.6275 | 4.4723 | 4.4796 | 4.0943 | 4.6765 | 4.7175 | 4.472 | 4.0329 | 3.8339 | 3.8482 | 3.8327 | 4.1207 | 4.3638 | 4.3735 | 4.1845 | 3.7464 | 3.4915
19 | 0.38301 | -0.75382 | 0.38545 | 1.21 | 2.5737 | 1.1173 | 2.3298 | 1.4174 | 0.16833 | -0.36105 | 0.68063 | 0.034154 | 1.049 | 0.89043 | 0.05123 | 3.2348 | 1.7345 | 1.2393 | 2.8811 | 1.5174 | 2.9421 | 2.1102 | 1.8126 | 0.22688
20 | 11.1375 | 10.4435 | 9.9857 | 9.6408 | 9.9635 | 9.9274 | 11.4657 | 12.5274 | 13.3682 | 13.5514 | 13.4325 | 14.2872 | 14.2762 | 14.0315 | 13.4798 | 13.0335 | 12.8148 | 12.8942 | 12.5627 | 12.6376 | 13.1328 | 14.155 | 13.3634 | 11.7878

## Pc, Summer, S2
LoadID | 0 | 1 | 2 | 3 | 4 | 5 | 6 | 7 | 8 | 9 | 10 | 11 | 12 | 13 | 14 | 15 | 16 | 17 | 18 | 19 | 20 | 21 | 22 | 23
1 | 2.1081 | 3.6739 | 9.3469 | 5.8441 | 13.22 | 22.7583 | 15.2565 | 1.7866 | 8.5531 | 1.6679 | 3.865 | 17.8927 | 8.1283 | 11.2386 | 10.284 | 22.057 | 9.4098 | 6.2075 | 13.6394 | 29.2483 | 21.4508 | -4.4388 | 19.2307 | 25.314
2 | 3.5974 | 3.3501 | 3.1513 | 3.0753 | 2.9963 | 2.9586 | 3.1961 | 2.8676 | 3.2293 | 3.3858 | 3.2974 | 3.3713 | 3.4478 | 3.4327 | 3.3049 | 3.1895 | 3.2516 | 3.3167 | 3.2619 | 3.2357 | 3.273 | 3.3747 | 3.9984 | 3.8492
3 | 8.0555 | 7.4139 | 6.9488 | 6.668 | 6.5888 | 6.9809 | 8.5969 | 9.611 | 10.011 | 9.8686 | 9.8072 | 10.4239 | 10.4566 | 10.5013 | 9.9836 | 9.4725 | 8.853 | 8.8887 | 8.8212 | 8.8449 | 8.8733 | 8.8516 | 9.3776 | 8.9371
4 | 23.2987 | 20.6265 | 19.4089 | 18.7559 | 19.7452 | 18.1415 | 21.197 | 23.7012 | 26.6647 | 28.6676 | 29.5203 | 29.9706 | 30.5882 | 30.8817 | 30.9849 | 29.8338 | 29.8596 | 28.7417 | 28.8238 | 29.0826 | 28.8741 | 29.8769 | 30.0308 | 27.0487
5 | -39.1971 | -33.5051 | -21.4588 | -20.3457 | -19.7595 | -20.213 | -14.6166 | -7.4851 | -1.8626 | 2.468 | 3.9114 | 6.6465 | 10.3301 | 10.9288 | 9.3141 | 4.6322 | 4.839 | 4.9737 | 6.1454 | 4.9555 | 3.7864 | 7.4275 | 10.5569 | -1.2757
6 | 1.2384 | 1.2067 | 1.0454 | 0.9748 | 0.89563 | 0.87649 | 0.94826 | 0.19886 | 0.18771 | 0.25082 | 0.19407 | 0.18028 | 0.21295 | 0.25765 | 0.25394 | 0.26136 | 0.27234 | 0.30804 | 0.24052 | 0.26431 | 0.29264 | 0.27094 | 1.1053 | 1.1971
7 | 15.7695 | 10.2207 | 13.9777 | 12.9411 | 14.6225 | 5.5577 | -10.1524 | 1.0045 | 6.389 | 15.3467 | 14.888 | 8.3176 | 6.9465 | 8.4577 | 7.4336 | 8.799 | 12.1804 | 12.6406 | 12.9826 | 12.7536 | 8.3016 | 9.3339 | 10.2841 | 10.519
8 | 6.3936 | 5.5772 | 5.4122 | 4.9451 | 4.9023 | 4.8818 | 5.7891 | 6.818 | 7.9438 | 8.1653 | 8.0998 | 8.4514 | 8.1498 | 8.0431 | 6.7817 | 7.0101 | 8.1128 | 8.6647 | 6.8241 | 7.1908 | 6.6882 | 7.0531 | 7.2313 | 6.6829
9 | 7.9225 | 7.1727 | 6.6239 | 6.3875 | 9.9393 | 9.5426 | 6.9504 | 7.9835 | 8.8043 | 9.4766 | 9.4145 | 10.3495 | 10.7236 | 10.6279 | 11.3063 | 10.4857 | 10.0217 | 9.9449 | 9.5249 | 9.6841 | 9.5158 | 10.2256 | 10.2962 | 8.7929
10 | 2.998 | 2.8095 | 2.5442 | 2.6104 | 2.6091 | 2.7202 | 3.1134 | 3.8381 | 4.238 | 4.4585 | 4.491 | 4.5354 | 4.7175 | 4.6346 | 4.4188 | 4.3812 | 4.1325 | 4.1534 | 4.0927 | 4.291 | 4.291 | 4.4354 | 3.9932 | 3.4454
11 | 7.1424 | 7.2655 | 6.777 | 7.1859 | 7.1007 | 7.4953 | 10.0216 | 11.2524 | 11.6056 | 11.7403 | 11.8409 | 12.1306 | 11.7729 | 11.4923 | 10.6425 | 10.1991 | 10.3454 | 10.1528 | 10.2917 | 10.5264 | 10.1427 | 10.5881 | 9.8519 | 8.2206
12 | 3.1274 | 3.2487 | 2.6196 | 2.8422 | 2.8789 | 2.6711 | 3.1073 | 3.5536 | 3.6324 | 3.8911 | 3.6565 | 3.7902 | 4.0735 | 3.7822 | 3.4572 | 3.787 | 3.4425 | 3.789 | 3.7832 | 3.9248 | 4.1618 | 4.3131 | 3.8583 | 3.4168
13 | -2.1838 | -0.31027 | 0.33414 | 1.3604 | 0.76374 | 0.5012 | 1.7065 | 4.2125 | 1.2291 | 3.8784 | 3.9858 | 8.7114 | 4.7137 | 12.7926 | 1.5394 | 5.7638 | 6.3724 | -6.1815 | 3.2101 | -0.011933 | 8.9501 | 12.8046 | 2.0645 | 5.3342
14 | 2.6579 | 2.6278 | 2.6278 | 2.6278 | 2.6971 | 2.7242 | 2.3928 | 1.7209 | 1.7902 | 1.9468 | 1.8685 | 2.4651 | 2.9653 | 2.8387 | 2.6459 | 2.7001 | 2.9532 | 2.676 | 2.6459 | 2.676 | 2.6911 | 2.8206 | 2.4229 | 2.3024
15 | 14.3152 | 13.3018 | 12.0351 | 11.9085 | 11.7818 | 11.5285 | 15.3919 | 20.37 | 22.8653 | 22.0547 | 22.3713 | 23.2327 | 23.5874 | 22.9413 | 20.6486 | 20.1166 | 19.952 | 19.5593 | 19.1413 | 20.3446 | 20.978 | 22.2447 | 20.1546 | 16.9499
16 | 3.1416 | 2.8463 | 2.6227 | 2.6048 | 2.6048 | 2.5869 | 2.9875 | 3.4273 | 3.7184 | 3.8508 | 4.0448 | 4.2001 | 4.2718 | 4.3131 | 4.2676 | 4.229 | 3.9458 | 3.8576 | 3.8217 | 3.8038 | 3.8079 | 3.9527 | 3.9665 | 3.5285
17 | 7.6662 | 7.2742 | 7.1289 | 7.1466 | 7.1746 | 7.4257 | 9.3144 | 10.8566 | 10.7587 | 11.1037 | 11.2073 | 11.5561 | 11.7263 | 11.4 | 10.3204 | 10.1392 | 10.2756 | 10.4574 | 10.3745 | 10.57 | 11.1138 | 10.9623 | 9.5494 | 8.7228
18 | 3.1472 | 2.8519 | 2.5262 | 2.5781 | 2.778 | 2.8519 | 3.9703 | 4.6275 | 4.4723 | 4.4796 | 4.0943 | 4.6765 | 4.7175 | 4.472 | 4.0329 | 3.8339 | 3.8482 | 3.8327 | 4.1207 | 4.3638 | 4.3735 | 4.1845 | 3.7464 | 3.4915
19 | 0.38301 | -0.75382 | 0.38545 | 1.21 | 2.5737 | 1.1173 | 2.3298 | 1.4174 | 0.16833 | -0.36105 | 0.68063 | 0.034154 | 1.049 | 0.89043 | 0.05123 | 3.2348 | 1.7345 | 1.2393 | 2.8811 | 1.5174 | 2.9421 | 2.1102 | 1.8126 | 0.22688
20 | 11.1375 | 10.4435 | 9.9857 | 9.6408 | 9.9635 | 9.9274 | 11.4657 | 12.5274 | 13.3682 | 13.5514 | 13.4325 | 14.2872 | 14.2762 | 14.0315 | 13.4798 | 13.0335 | 12.8148 | 12.8942 | 12.5627 | 12.6376 | 13.1328 | 14.155 | 13.3634 | 11.7878

## Pc, Summer, S3
LoadID | 0 | 1 | 2 | 3 | 4 | 5 | 6 | 7 | 8 | 9 | 10 | 11 | 12 | 13 | 14 | 15 | 16 | 17 | 18 | 19 | 20 | 21 | 22 | 23
1 | 2.1081 | 3.6739 | 9.3469 | 5.8441 | 13.22 | 22.7583 | 15.2565 | 1.7866 | 8.5531 | 1.6679 | 3.865 | 17.8927 | 8.1283 | 11.2386 | 10.284 | 22.057 | 9.4098 | 6.2075 | 13.6394 | 29.2483 | 21.4508 | -4.4388 | 19.2307 | 25.314
2 | 3.5974 | 3.3501 | 3.1513 | 3.0753 | 2.9963 | 2.9586 | 3.1961 | 2.8676 | 3.2293 | 3.3858 | 3.2974 | 3.3713 | 3.4478 | 3.4327 | 3.3049 | 3.1895 | 3.2516 | 3.3167 | 3.2619 | 3.2357 | 3.273 | 3.3747 | 3.9984 | 3.8492
3 | 8.0555 | 7.4139 | 6.9488 | 6.668 | 6.5888 | 6.9809 | 8.5969 | 9.611 | 10.011 | 9.8686 | 9.8072 | 10.4239 | 10.4566 | 10.5013 | 9.9836 | 9.4725 | 8.853 | 8.8887 | 8.8212 | 8.8449 | 8.8733 | 8.8516 | 9.3776 | 8.9371
4 | 23.2987 | 20.6265 | 19.4089 | 18.7559 | 19.7452 | 18.1415 | 21.197 | 23.7012 | 26.6647 | 28.6676 | 29.5203 | 29.9706 | 30.5882 | 30.8817 | 30.9849 | 29.8338 | 29.8596 | 28.7417 | 28.8238 | 29.0826 | 28.8741 | 29.8769 | 30.0308 | 27.0487
5 | -39.1971 | -33.5051 | -21.4588 | -20.3457 | -19.7595 | -20.213 | -14.6166 | -7.4851 | -1.8626 | 2.468 | 3.9114 | 6.6465 | 10.3301 | 10.9288 | 9.3141 | 4.6322 | 4.839 | 4.9737 | 6.1454 | 4.9555 | 3.7864 | 7.4275 | 10.5569 | -1.2757
6 | 1.2384 | 1.2067 | 1.0454 | 0.9748 | 0.89563 | 0.87649 | 0.94826 | 0.19886 | 0.18771 | 0.25082 | 0.19407 | 0.18028 | 0.21295 | 0.25765 | 0.25394 | 0.26136 | 0.27234 | 0.30804 | 0.24052 | 0.26431 | 0.29264 | 0.27094 | 1.1053 | 1.1971
7 | 15.7695 | 10.2207 | 13.9777 | 12.9411 | 14.6225 | 5.5577 | -10.1524 | 1.0045 | 6.389 | 15.3467 | 14.888 | 8.3176 | 6.9465 | 8.4577 | 7.4336 | 8.799 | 12.1804 | 12.6406 | 12.9826 | 12.7536 | 8.3016 | 9.3339 | 10.2841 | 10.519
8 | 6.3936 | 5.5772 | 5.4122 | 4.9451 | 4.9023 | 4.8818 | 5.7891 | 6.818 | 7.9438 | 8.1653 | 8.0998 | 8.4514 | 8.1498 | 8.0431 | 6.7817 | 7.0101 | 8.1128 | 8.6647 | 6.8241 | 7.1908 | 6.6882 | 7.0531 | 7.2313 | 6.6829
9 | 7.9225 | 7.1727 | 6.6239 | 6.3875 | 9.9393 | 9.5426 | 6.9504 | 7.9835 | 8.8043 | 9.4766 | 9.4145 | 10.3495 | 10.7236 | 10.6279 | 11.3063 | 10.4857 | 10.0217 | 9.9449 | 9.5249 | 9.6841 | 9.5158 | 10.2256 | 10.2962 | 8.7929
10 | 2.998 | 2.8095 | 2.5442 | 2.6104 | 2.6091 | 2.7202 | 3.1134 | 3.8381 | 4.238 | 4.4585 | 4.491 | 4.5354 | 4.7175 | 4.6346 | 4.4188 | 4.3812 | 4.1325 | 4.1534 | 4.0927 | 4.291 | 4.291 | 4.4354 | 3.9932 | 3.4454
11 | 7.1424 | 7.2655 | 6.777 | 7.1859 | 7.1007 | 7.4953 | 10.0216 | 11.2524 | 11.6056 | 11.7403 | 11.8409 | 12.1306 | 11.7729 | 11.4923 | 10.6425 | 10.1991 | 10.3454 | 10.1528 | 10.2917 | 10.5264 | 10.1427 | 10.5881 | 9.8519 | 8.2206
12 | 3.1274 | 3.2487 | 2.6196 | 2.8422 | 2.8789 | 2.6711 | 3.1073 | 3.5536 | 3.6324 | 3.8911 | 3.6565 | 3.7902 | 4.0735 | 3.7822 | 3.4572 | 3.787 | 3.4425 | 3.789 | 3.7832 | 3.9248 | 4.1618 | 4.3131 | 3.8583 | 3.4168
13 | -2.1838 | -0.31027 | 0.33414 | 1.3604 | 0.76374 | 0.5012 | 1.7065 | 4.2125 | 1.2291 | 3.8784 | 3.9858 | 8.7114 | 4.7137 | 12.7926 | 1.5394 | 5.7638 | 6.3724 | -6.1815 | 3.2101 | -0.011933 | 8.9501 | 12.8046 | 2.0645 | 5.3342
14 | 2.6579 | 2.6278 | 2.6278 | 2.6278 | 2.6971 | 2.7242 | 2.3928 | 1.7209 | 1.7902 | 1.9468 | 1.8685 | 2.4651 | 2.9653 | 2.8387 | 2.6459 | 2.7001 | 2.9532 | 2.676 | 2.6459 | 2.676 | 2.6911 | 2.8206 | 2.4229 | 2.3024
15 | 14.3152 | 13.3018 | 12.0351 | 11.9085 | 11.7818 | 11.5285 | 15.3919 | 20.37 | 22.8653 | 22.0547 | 22.3713 | 23.2327 | 23.5874 | 22.9413 | 20.6486 | 20.1166 | 19.952 | 19.5593 | 19.1413 | 20.3446 | 20.978 | 22.2447 | 20.1546 | 16.9499
16 | 3.1416 | 2.8463 | 2.6227 | 2.6048 | 2.6048 | 2.5869 | 2.9875 | 3.4273 | 3.7184 | 3.8508 | 4.0448 | 4.2001 | 4.2718 | 4.3131 | 4.2676 | 4.229 | 3.9458 | 3.8576 | 3.8217 | 3.8038 | 3.8079 | 3.9527 | 3.9665 | 3.5285
17 | 7.6662 | 7.2742 | 7.1289 | 7.1466 | 7.1746 | 7.4257 | 9.3144 | 10.8566 | 10.7587 | 11.1037 | 11.2073 | 11.5561 | 11.7263 | 11.4 | 10.3204 | 10.1392 | 10.2756 | 10.4574 | 10.3745 | 10.57 | 11.1138 | 10.9623 | 9.5494 | 8.7228
18 | 3.1472 | 2.8519 | 2.5262 | 2.5781 | 2.778 | 2.8519 | 3.9703 | 4.6275 | 4.4723 | 4.4796 | 4.0943 | 4.6765 | 4.7175 | 4.472 | 4.0329 | 3.8339 | 3.8482 | 3.8327 | 4.1207 | 4.3638 | 4.3735 | 4.1845 | 3.7464 | 3.4915
19 | 0.38301 | -0.75382 | 0.38545 | 1.21 | 2.5737 | 1.1173 | 2.3298 | 1.4174 | 0.16833 | -0.36105 | 0.68063 | 0.034154 | 1.049 | 0.89043 | 0.05123 | 3.2348 | 1.7345 | 1.2393 | 2.8811 | 1.5174 | 2.9421 | 2.1102 | 1.8126 | 0.22688
20 | 11.1375 | 10.4435 | 9.9857 | 9.6408 | 9.9635 | 9.9274 | 11.4657 | 12.5274 | 13.3682 | 13.5514 | 13.4325 | 14.2872 | 14.2762 | 14.0315 | 13.4798 | 13.0335 | 12.8148 | 12.8942 | 12.5627 | 12.6376 | 13.1328 | 14.155 | 13.3634 | 11.7878

## Qc, Summer, S1
LoadID | 0 | 1 | 2 | 3 | 4 | 5 | 6 | 7 | 8 | 9 | 10 | 11 | 12 | 13 | 14 | 15 | 16 | 17 | 18 | 19 | 20 | 21 | 22 | 23
1 | 3.9035 | 2.8826 | 3.5578 | -0.31352 | 11.7621 | 9.9958 | 8.3381 | -0.73846 | 6.992 | 5.7329 | 1.0164 | 17.1177 | 4.5223 | 1.8472 | 6.6284 | 6.6016 | 8.9223 | 10.2673 | 10.825 | 3.4623 | 2.6492 | -1.8711 | 5.8588 | 4.8036
2 | -1.1279 | -1.4665 | -1.6163 | -1.475 | -1.581 | -1.6174 | -1.4018 | -0.21809 | 0.70005 | 1.0191 | 0.80113 | 1.0671 | 0.94699 | 0.9755 | 0.50332 | 0.12725 | 0.28307 | 0.34384 | 0.20715 | -0.038643 | -0.15085 | -0.10495 | -0.50333 | -0.6813
3 | -1.6314 | -1.6314 | -1.894 | -2.1566 | -2.1566 | -2.1566 | -0.8599 | 0.17824 | 0.56603 | 0.56603 | 0.51755 | 0.7276 | 0.98613 | 1.0164 | 0.57007 | 0.44484 | -0.072204 | -0.072204 | -0.072204 | -0.072204 | -0.45999 | -0.58925 | -1.6476 | -1.6476
4 | 6.2801 | 4.8118 | 4.5599 | 3.9825 | 4.5846 | 2.1278 | 3.7125 | 7.134 | 10.3779 | 12.3318 | 13.4625 | 13.954 | 14.5812 | 14.6916 | 14.5873 | 14.1017 | 13.42 | 11.9087 | 11.8536 | 11.2764 | 10.1645 | 12.1853 | 10.9184 | 8.7867
5 | -37.1668 | -33.3533 | -36.3496 | -29.4036 | -32.1275 | -33.4895 | -38.9373 | -29.5398 | -33.6257 | -32.1275 | -36.3496 | -40.4355 | -30.6293 | -29.4036 | -31.5827 | -34.0342 | -31.5827 | -29.2674 | -29.5398 | -25.8625 | -30.4932 | -32.3999 | -34.3066 | -34.579
6 | 0 | 0 | 0 | 0 | 0 | 0 | 0 | 0 | 0 | 0 | 0 | 0 | 0 | 0 | 0 | 0 | 0 | 0 | 0 | 0 | 0 | 0 | 0 | 0
7 | 10.1089 | 9.0707 | 7.8052 | 8.0295 | 7.5843 | 8.5745 | 9.2537 | 7.5044 | 5.3037 | 3.9428 | 5.0704 | 5.6843 | 5.4111 | 5.3512 | 6.6494 | 7.3205 | 7.8645 | 9.668 | 9.421 | 8.9852 | 9.75 | 8.903 | 9.6268 | 9.8865
8 | -1.6564 | -2.1246 | -2.1435 | -2.1566 | -2.1329 | -2.1238 | -1.7595 | -1.0437 | -0.6943 | -0.68069 | -0.67548 | -0.32417 | -0.23275 | -0.28414 | -0.059033 | -0.44861 | -0.79309 | -0.77572 | -0.92415 | -0.84157 | -0.85579 | -0.69261 | -1.0281 | -1.3781
9 | -2.2032 | -3.049 | -3.2019 | -3.1135 | -3.2321 | -3.3696 | -2.9137 | -1.2119 | -0.049994 | 0.48373 | 0.4421 | 0.4949 | 0.72818 | 0.64127 | 0.18148 | 0.10078 | 0.064687 | -0.197 | -0.28624 | -0.20842 | -0.6137 | -0.2277 | -0.71677 | -1.0708
10 | -2.4261 | -2.4261 | -2.4261 | -2.4261 | -2.4261 | -2.4261 | -2.4261 | -2.2972 | -2.1583 | -2.1264 | -2.0801 | -2.112 | -2.112 | -2.112 | -2.112 | -2.112 | -2.1476 | -2.2542 | -2.2542 | -2.2542 | -2.2542 | -2.3192 | -2.3842 | -2.3842
11 | -2.7752 | -3.0419 | -3.1888 | -1.7151 | -2.5878 | -2.7786 | 0.85924 | 4.5696 | 5.7294 | 6.857 | 7.6723 | 7.5609 | 7.8175 | 7.1693 | 5.4171 | 4.3992 | 3.4741 | 3.5129 | 2.7178 | 2.7246 | 1.6965 | 2.0544 | 1.3842 | -0.85924
12 | -0.90354 | -0.8924 | -1.1211 | -1.0271 | -0.91024 | -1.2131 | -0.92176 | -0.60914 | -0.41319 | -0.20627 | -0.26627 | -0.18317 | -0.077101 | -0.11524 | -0.22342 | -0.17821 | -0.40821 | -0.36597 | -0.53165 | -0.53483 | -0.53086 | -0.45778 | -0.6031 | -0.66937
13 | -4.5066 | -3.9656 | -4.1089 | -4.5827 | -4.4599 | -3.5971 | -3.4831 | -3.6264 | -3.5328 | -2.904 | -2.635 | -2.4887 | -2.0296 | -2.5443 | -3.7492 | -2.7052 | -2.6584 | -4.2785 | -4.2873 | -3.4012 | -3.9481 | -3.3719 | -3.9685 | -4.4365
14 | -0.16819 | -0.16819 | -0.16819 | -0.16819 | -0.16819 | -0.16819 | -0.74967 | -0.94349 | -0.94349 | -0.36202 | -0.16819 | -0.74967 | -0.12325 | -0.12325 | -0.12325 | -0.12325 | -0.12325 | -0.12325 | -0.12325 | -0.12325 | -0.12325 | -0.12325 | -0.12325 | -0.12325
15 | -15.0959 | -15.0959 | -15.0959 | -15.0959 | -15.0959 | -15.0959 | -15.0959 | -4.8808 | 5.3342 | 5.3342 | 5.3342 | 5.3342 | 5.3342 | 5.3342 | 5.3342 | 5.3342 | 5.3342 | 5.3342 | -2.3271 | -4.8808 | -4.8808 | -4.8808 | -4.8808 | -4.8808
16 | 0.57675 | 0.48642 | 0.3961 | 0.3961 | 0.3961 | 0.41868 | 0.68307 | 1.0167 | 1.4372 | 1.739 | 1.765 | 1.8345 | 1.9235 | 2.1566 | 1.9453 | 1.8985 | 1.8498 | 1.5875 | 1.6136 | 1.5233 | 1.4555 | 1.3128 | 1.1858 | 0.95465
17 | -7.7072 | -9.0306 | -8.7699 | -8.4501 | -8.7586 | -8.464 | -3.1598 | 1.1554 | 1.2433 | 3.1479 | 3.1179 | 3.4427 | 4.5815 | 4.1031 | -0.18971 | 0.050275 | 0.319 | 0.87959 | 0.069005 | 0.24666 | 1.0548 | -0.5552 | -4.0017 | -4.7036
18 | 3.1001 | 3.1001 | 3.1001 | 3.1001 | 3.1001 | 3.1001 | 2.148 | -0.21166 | -0.68088 | -0.68088 | -0.68088 | -0.68088 | -0.68088 | -0.68088 | -0.68088 | -0.68088 | -0.68088 | 0.72677 | 1.196 | 1.196 | 1.196 | 1.196 | 1.196 | 2.6036
19 | 0.91172 | 0.67392 | 0.61499 | 0.5458 | 0.85278 | 0.80205 | 1.0491 | 1.0875 | 0.66265 | 0.35823 | 0.81896 | 0.77335 | 0.85535 | 0.61345 | 0.63344 | 0.59961 | 0.65291 | 1.1628 | 1.0588 | 1.1336 | 1.2131 | 1.1208 | 0.81486 | 0.75131
20 | -0.443 | -0.51105 | -0.89036 | -0.90026 | -0.54471 | -0.89292 | -0.72407 | 0.68613 | 1.9642 | 2.5609 | 1.7094 | 2.0818 | 2.3945 | 2.4665 | 2.2091 | 1.574 | 1.5896 | 1.4725 | 1.0746 | 1.1575 | 1.5561 | 1.1013 | 0.61857 | 0.16545

## Qc, Summer, S2
LoadID | 0 | 1 | 2 | 3 | 4 | 5 | 6 | 7 | 8 | 9 | 10 | 11 | 12 | 13 | 14 | 15 | 16 | 17 | 18 | 19 | 20 | 21 | 22 | 23
1 | 3.9035 | 2.8826 | 3.5578 | -0.31352 | 11.7621 | 9.9958 | 8.3381 | -0.73846 | 6.992 | 5.7329 | 1.0164 | 17.1177 | 4.5223 | 1.8472 | 6.6284 | 6.6016 | 8.9223 | 10.2673 | 10.825 | 3.4623 | 2.6492 | -1.8711 | 5.8588 | 4.8036
2 | -1.1279 | -1.4665 | -1.6163 | -1.475 | -1.581 | -1.6174 | -1.4018 | -0.21809 | 0.70005 | 1.0191 | 0.80113 | 1.0671 | 0.94699 | 0.9755 | 0.50332 | 0.12725 | 0.28307 | 0.34384 | 0.20715 | -0.038643 | -0.15085 | -0.10495 | -0.50333 | -0.6813
3 | -1.6314 | -1.6314 | -1.894 | -2.1566 | -2.1566 | -2.1566 | -0.8599 | 0.17824 | 0.56603 | 0.56603 | 0.51755 | 0.7276 | 0.98613 | 1.0164 | 0.57007 | 0.44484 | -0.072204 | -0.072204 | -0.072204 | -0.072204 | -0.45999 | -0.58925 | -1.6476 | -1.6476
4 | 6.2801 | 4.8118 | 4.5599 | 3.9825 | 4.5846 | 2.1278 | 3.7125 | 7.134 | 10.3779 | 12.3318 | 13.4625 | 13.954 | 14.5812 | 14.6916 | 14.5873 | 14.1017 | 13.42 | 11.9087 | 11.8536 | 11.2764 | 10.1645 | 12.1853 | 10.9184 | 8.7867
5 | -37.1668 | -33.3533 | -36.3496 | -29.4036 | -32.1275 | -33.4895 | -38.9373 | -29.5398 | -33.6257 | -32.1275 | -36.3496 | -40.4355 | -30.6293 | -29.4036 | -31.5827 | -34.0342 | -31.5827 | -29.2674 | -29.5398 | -25.8625 | -30.4932 | -32.3999 | -34.3066 | -34.579
6 | 0 | 0 | 0 | 0 | 0 | 0 | 0 | 0 | 0 | 0 | 0 | 0 | 0 | 0 | 0 | 0 | 0 | 0 | 0 | 0 | 0 | 0 | 0 | 0
7 | 10.1089 | 9.0707 | 7.8052 | 8.0295 | 7.5843 | 8.5745 | 9.2537 | 7.5044 | 5.3037 | 3.9428 | 5.0704 | 5.6843 | 5.4111 | 5.3512 | 6.6494 | 7.3205 | 7.8645 | 9.668 | 9.421 | 8.9852 | 9.75 | 8.903 | 9.6268 | 9.8865
8 | -1.6564 | -2.1246 | -2.1435 | -2.1566 | -2.1329 | -2.1238 | -1.7595 | -1.0437 | -0.6943 | -0.68069 | -0.67548 | -0.32417 | -0.23275 | -0.28414 | -0.059033 | -0.44861 | -0.79309 | -0.77572 | -0.92415 | -0.84157 | -0.85579 | -0.69261 | -1.0281 | -1.3781
9 | -2.2032 | -3.049 | -3.2019 | -3.1135 | -3.2321 | -3.3696 | -2.9137 | -1.2119 | -0.049994 | 0.48373 | 0.4421 | 0.4949 | 0.72818 | 0.64127 | 0.18148 | 0.10078 | 0.064687 | -0.197 | -0.28624 | -0.20842 | -0.6137 | -0.2277 | -0.71677 | -1.0708
10 | -2.4261 | -2.4261 | -2.4261 | -2.4261 | -2.4261 | -2.4261 | -2.4261 | -2.2972 | -2.1583 | -2.1264 | -2.0801 | -2.112 | -2.112 | -2.112 | -2.112 | -2.112 | -2.1476 | -2.2542 | -2.2542 | -2.2542 | -2.2542 | -2.3192 | -2.3842 | -2.3842
11 | -2.7752 | -3.0419 | -3.1888 | -1.7151 | -2.5878 | -2.7786 | 0.85924 | 4.5696 | 5.7294 | 6.857 | 7.6723 | 7.5609 | 7.8175 | 7.1693 | 5.4171 | 4.3992 | 3.4741 | 3.5129 | 2.7178 | 2.7246 | 1.6965 | 2.0544 | 1.3842 | -0.85924
12 | -0.90354 | -0.8924 | -1.1211 | -1.0271 | -0.91024 | -1.2131 | -0.92176 | -0.60914 | -0.41319 | -0.20627 | -0.26627 | -0.18317 | -0.077101 | -0.11524 | -0.22342 | -0.17821 | -0.40821 | -0.36597 | -0.53165 | -0.53483 | -0.53086 | -0.45778 | -0.6031 | -0.66937
13 | -4.5066 | -3.9656 | -4.1089 | -4.5827 | -4.4599 | -3.5971 | -3.4831 | -3.6264 | -3.5328 | -2.904 | -2.635 | -2.4887 | -2.0296 | -2.5443 | -3.7492 | -2.7052 | -2.6584 | -4.2785 | -4.2873 | -3.4012 | -3.9481 | -3.3719 | -3.9685 | -4.4365
14 | -0.16819 | -0.16819 | -0.16819 | -0.16819 | -0.16819 | -0.16819 | -0.74967 | -0.94349 | -0.94349 | -0.36202 | -0.16819 | -0.74967 | -0.12325 | -0.12325 | -0.12325 | -0.12325 | -0.12325 | -0.12325 | -0.12325 | -0.12325 | -0.12325 | -0.12325 | -0.12325 | -0.12325
15 | -15.0959 | -15.0959 | -15.0959 | -15.0959 | -15.0959 | -15.0959 | -15.0959 | -4.8808 | 5.3342 | 5.3342 | 5.3342 | 5.3342 | 5.3342 | 5.3342 | 5.3342 | 5.3342 | 5.3342 | 5.3342 | -2.3271 | -4.8808 | -4.8808 | -4.8808 | -4.8808 | -4.8808
16 | 0.57675 | 0.48642 | 0.3961 | 0.3961 | 0.3961 | 0.41868 | 0.68307 | 1.0167 | 1.4372 | 1.739 | 1.765 | 1.8345 | 1.9235 | 2.1566 | 1.9453 | 1.8985 | 1.8498 | 1.5875 | 1.6136 | 1.5233 | 1.4555 | 1.3128 | 1.1858 | 0.95465
17 | -7.7072 | -9.0306 | -8.7699 | -8.4501 | -8.7586 | -8.464 | -3.1598 | 1.1554 | 1.2433 | 3.1479 | 3.1179 | 3.4427 | 4.5815 | 4.1031 | -0.18971 | 0.050275 | 0.319 | 0.87959 | 0.069005 | 0.24666 | 1.0548 | -0.5552 | -4.0017 | -4.7036
18 | 3.1001 | 3.1001 | 3.1001 | 3.1001 | 3.1001 | 3.1001 | 2.148 | -0.21166 | -0.68088 | -0.68088 | -0.68088 | -0.68088 | -0.68088 | -0.68088 | -0.68088 | -0.68088 | -0.68088 | 0.72677 | 1.196 | 1.196 | 1.196 | 1.196 | 1.196 | 2.6036
19 | 0.91172 | 0.67392 | 0.61499 | 0.5458 | 0.85278 | 0.80205 | 1.0491 | 1.0875 | 0.66265 | 0.35823 | 0.81896 | 0.77335 | 0.85535 | 0.61345 | 0.63344 | 0.59961 | 0.65291 | 1.1628 | 1.0588 | 1.1336 | 1.2131 | 1.1208 | 0.81486 | 0.75131
20 | -0.443 | -0.51105 | -0.89036 | -0.90026 | -0.54471 | -0.89292 | -0.72407 | 0.68613 | 1.9642 | 2.5609 | 1.7094 | 2.0818 | 2.3945 | 2.4665 | 2.2091 | 1.574 | 1.5896 | 1.4725 | 1.0746 | 1.1575 | 1.5561 | 1.1013 | 0.61857 | 0.16545

## Qc, Summer, S3
LoadID | 0 | 1 | 2 | 3 | 4 | 5 | 6 | 7 | 8 | 9 | 10 | 11 | 12 | 13 | 14 | 15 | 16 | 17 | 18 | 19 | 20 | 21 | 22 | 23
1 | 3.9035 | 2.8826 | 3.5578 | -0.31352 | 11.7621 | 9.9958 | 8.3381 | -0.73846 | 6.992 | 5.7329 | 1.0164 | 17.1177 | 4.5223 | 1.8472 | 6.6284 | 6.6016 | 8.9223 | 10.2673 | 10.825 | 3.4623 | 2.6492 | -1.8711 | 5.8588 | 4.8036
2 | -1.1279 | -1.4665 | -1.6163 | -1.475 | -1.581 | -1.6174 | -1.4018 | -0.21809 | 0.70005 | 1.0191 | 0.80113 | 1.0671 | 0.94699 | 0.9755 | 0.50332 | 0.12725 | 0.28307 | 0.34384 | 0.20715 | -0.038643 | -0.15085 | -0.10495 | -0.50333 | -0.6813
3 | -1.6314 | -1.6314 | -1.894 | -2.1566 | -2.1566 | -2.1566 | -0.8599 | 0.17824 | 0.56603 | 0.56603 | 0.51755 | 0.7276 | 0.98613 | 1.0164 | 0.57007 | 0.44484 | -0.072204 | -0.072204 | -0.072204 | -0.072204 | -0.45999 | -0.58925 | -1.6476 | -1.6476
4 | 6.2801 | 4.8118 | 4.5599 | 3.9825 | 4.5846 | 2.1278 | 3.7125 | 7.134 | 10.3779 | 12.3318 | 13.4625 | 13.954 | 14.5812 | 14.6916 | 14.5873 | 14.1017 | 13.42 | 11.9087 | 11.8536 | 11.2764 | 10.1645 | 12.1853 | 10.9184 | 8.7867
5 | -37.1668 | -33.3533 | -36.3496 | -29.4036 | -32.1275 | -33.4895 | -38.9373 | -29.5398 | -33.6257 | -32.1275 | -36.3496 | -40.4355 | -30.6293 | -29.4036 | -31.5827 | -34.0342 | -31.5827 | -29.2674 | -29.5398 | -25.8625 | -30.4932 | -32.3999 | -34.3066 | -34.579
6 | 0 | 0 | 0 | 0 | 0 | 0 | 0 | 0 | 0 | 0 | 0 | 0 | 0 | 0 | 0 | 0 | 0 | 0 | 0 | 0 | 0 | 0 | 0 | 0
7 | 10.1089 | 9.0707 | 7.8052 | 8.0295 | 7.5843 | 8.5745 | 9.2537 | 7.5044 | 5.3037 | 3.9428 | 5.0704 | 5.6843 | 5.4111 | 5.3512 | 6.6494 | 7.3205 | 7.8645 | 9.668 | 9.421 | 8.9852 | 9.75 | 8.903 | 9.6268 | 9.8865
8 | -1.6564 | -2.1246 | -2.1435 | -2.1566 | -2.1329 | -2.1238 | -1.7595 | -1.0437 | -0.6943 | -0.68069 | -0.67548 | -0.32417 | -0.23275 | -0.28414 | -0.059033 | -0.44861 | -0.79309 | -0.77572 | -0.92415 | -0.84157 | -0.85579 | -0.69261 | -1.0281 | -1.3781
9 | -2.2032 | -3.049 | -3.2019 | -3.1135 | -3.2321 | -3.3696 | -2.9137 | -1.2119 | -0.049994 | 0.48373 | 0.4421 | 0.4949 | 0.72818 | 0.64127 | 0.18148 | 0.10078 | 0.064687 | -0.197 | -0.28624 | -0.20842 | -0.6137 | -0.2277 | -0.71677 | -1.0708
10 | -2.4261 | -2.4261 | -2.4261 | -2.4261 | -2.4261 | -2.4261 | -2.4261 | -2.2972 | -2.1583 | -2.1264 | -2.0801 | -2.112 | -2.112 | -2.112 | -2.112 | -2.112 | -2.1476 | -2.2542 | -2.2542 | -2.2542 | -2.2542 | -2.3192 | -2.3842 | -2.3842
11 | -2.7752 | -3.0419 | -3.1888 | -1.7151 | -2.5878 | -2.7786 | 0.85924 | 4.5696 | 5.7294 | 6.857 | 7.6723 | 7.5609 | 7.8175 | 7.1693 | 5.4171 | 4.3992 | 3.4741 | 3.5129 | 2.7178 | 2.7246 | 1.6965 | 2.0544 | 1.3842 | -0.85924
12 | -0.90354 | -0.8924 | -1.1211 | -1.0271 | -0.91024 | -1.2131 | -0.92176 | -0.60914 | -0.41319 | -0.20627 | -0.26627 | -0.18317 | -0.077101 | -0.11524 | -0.22342 | -0.17821 | -0.40821 | -0.36597 | -0.53165 | -0.53483 | -0.53086 | -0.45778 | -0.6031 | -0.66937
13 | -4.5066 | -3.9656 | -4.1089 | -4.5827 | -4.4599 | -3.5971 | -3.4831 | -3.6264 | -3.5328 | -2.904 | -2.635 | -2.4887 | -2.0296 | -2.5443 | -3.7492 | -2.7052 | -2.6584 | -4.2785 | -4.2873 | -3.4012 | -3.9481 | -3.3719 | -3.9685 | -4.4365
14 | -0.16819 | -0.16819 | -0.16819 | -0.16819 | -0.16819 | -0.16819 | -0.74967 | -0.94349 | -0.94349 | -0.36202 | -0.16819 | -0.74967 | -0.12325 | -0.12325 | -0.12325 | -0.12325 | -0.12325 | -0.12325 | -0.12325 | -0.12325 | -0.12325 | -0.12325 | -0.12325 | -0.12325
15 | -15.0959 | -15.0959 | -15.0959 | -15.0959 | -15.0959 | -15.0959 | -15.0959 | -4.8808 | 5.3342 | 5.3342 | 5.3342 | 5.3342 | 5.3342 | 5.3342 | 5.3342 | 5.3342 | 5.3342 | 5.3342 | -2.3271 | -4.8808 | -4.8808 | -4.8808 | -4.8808 | -4.8808
16 | 0.57675 | 0.48642 | 0.3961 | 0.3961 | 0.3961 | 0.41868 | 0.68307 | 1.0167 | 1.4372 | 1.739 | 1.765 | 1.8345 | 1.9235 | 2.1566 | 1.9453 | 1.8985 | 1.8498 | 1.5875 | 1.6136 | 1.5233 | 1.4555 | 1.3128 | 1.1858 | 0.95465
17 | -7.7072 | -9.0306 | -8.7699 | -8.4501 | -8.7586 | -8.464 | -3.1598 | 1.1554 | 1.2433 | 3.1479 | 3.1179 | 3.4427 | 4.5815 | 4.1031 | -0.18971 | 0.050275 | 0.319 | 0.87959 | 0.069005 | 0.24666 | 1.0548 | -0.5552 | -4.0017 | -4.7036
18 | 3.1001 | 3.1001 | 3.1001 | 3.1001 | 3.1001 | 3.1001 | 2.148 | -0.21166 | -0.68088 | -0.68088 | -0.68088 | -0.68088 | -0.68088 | -0.68088 | -0.68088 | -0.68088 | -0.68088 | 0.72677 | 1.196 | 1.196 | 1.196 | 1.196 | 1.196 | 2.6036
19 | 0.91172 | 0.67392 | 0.61499 | 0.5458 | 0.85278 | 0.80205 | 1.0491 | 1.0875 | 0.66265 | 0.35823 | 0.81896 | 0.77335 | 0.85535 | 0.61345 | 0.63344 | 0.59961 | 0.65291 | 1.1628 | 1.0588 | 1.1336 | 1.2131 | 1.1208 | 0.81486 | 0.75131
20 | -0.443 | -0.51105 | -0.89036 | -0.90026 | -0.54471 | -0.89292 | -0.72407 | 0.68613 | 1.9642 | 2.5609 | 1.7094 | 2.0818 | 2.3945 | 2.4665 | 2.2091 | 1.574 | 1.5896 | 1.4725 | 1.0746 | 1.1575 | 1.5561 | 1.1013 | 0.61857 | 0.16545

## UpFlex, Summer
LoadID | 0 | 1 | 2 | 3 | 4 | 5 | 6 | 7 | 8 | 9 | 10 | 11 | 12 | 13 | 14 | 15 | 16 | 17 | 18 | 19 | 20 | 21 | 22 | 23
1 | 1.2151 | 1.4699 | 1.9556 | 2.3214 | 2.6772 | 2.8815 | 2.6693 | 3.9338 | 3.5 | 4.127 | 4.2019 | 4.0942 | 3.7833 | 3.5804 | 3.4675 | 3.2485 | 3.1045 | 2.9436 | 2.1087 | 2.2009 | 2.3139 | 2.507 | 0.96478 | 1.0716
2 | 1.2151 | 1.4699 | 1.9556 | 2.3214 | 2.6772 | 2.8815 | 2.6693 | 3.9338 | 3.5 | 4.127 | 4.2019 | 4.0942 | 3.7833 | 3.5804 | 3.4675 | 3.2485 | 3.1045 | 2.9436 | 2.1087 | 2.2009 | 2.3139 | 2.507 | 0.96478 | 1.0716
3 | 1.2151 | 1.4699 | 1.9556 | 2.3214 | 2.6772 | 2.8815 | 2.6693 | 3.9338 | 3.5 | 4.127 | 4.2019 | 4.0942 | 3.7833 | 3.5804 | 3.4675 | 3.2485 | 3.1045 | 2.9436 | 2.1087 | 2.2009 | 2.3139 | 2.507 | 0.96478 | 1.0716
4 | 1.2151 | 1.4699 | 1.9556 | 2.3214 | 2.6772 | 2.8815 | 2.6693 | 3.9338 | 3.5 | 4.127 | 4.2019 | 4.0942 | 3.7833 | 3.5804 | 3.4675 | 3.2485 | 3.1045 | 2.9436 | 2.1087 | 2.2009 | 2.3139 | 2.507 | 0.96478 | 1.0716
5 | 1.2151 | 1.4699 | 1.9556 | 2.3214 | 2.6772 | 2.8815 | 2.6693 | 3.9338 | 3.5 | 4.127 | 4.2019 | 4.0942 | 3.7833 | 3.5804 | 3.4675 | 3.2485 | 3.1045 | 2.9436 | 2.1087 | 2.2009 | 2.3139 | 2.507 | 0.96478 | 1.0716
6 | 1.2151 | 1.4699 | 1.9556 | 2.3214 | 2.6772 | 2.8815 | 2.6693 | 3.9338 | 3.5 | 4.127 | 4.2019 | 4.0942 | 3.7833 | 3.5804 | 3.4675 | 3.2485 | 3.1045 | 2.9436 | 2.1087 | 2.2009 | 2.3139 | 2.507 | 0.96478 | 1.0716
7 | 1.2151 | 1.4699 | 1.9556 | 2.3214 | 2.6772 | 2.8815 | 2.6693 | 3.9338 | 3.5 | 4.127 | 4.2019 | 4.0942 | 3.7833 | 3.5804 | 3.4675 | 3.2485 | 3.1045 | 2.9436 | 2.1087 | 2.2009 | 2.3139 | 2.507 | 0.96478 | 1.0716
8 | 1.2151 | 1.4699 | 1.9556 | 2.3214 | 2.6772 | 2.8815 | 2.6693 | 3.9338 | 3.5 | 4.127 | 4.2019 | 4.0942 | 3.7833 | 3.5804 | 3.4675 | 3.2485 | 3.1045 | 2.9436 | 2.1087 | 2.2009 | 2.3139 | 2.507 | 0.96478 | 1.0716
9 | 1.2151 | 1.4699 | 1.9556 | 2.3214 | 2.6772 | 2.8815 | 2.6693 | 3.9338 | 3.5 | 4.127 | 4.2019 | 4.0942 | 3.7833 | 3.5804 | 3.4675 | 3.2485 | 3.1045 | 2.9436 | 2.1087 | 2.2009 | 2.3139 | 2.507 | 0.96478 | 1.0716
10 | 1.2151 | 1.4699 | 1.9556 | 2.3214 | 2.6772 | 2.8815 | 2.6693 | 3.9338 | 3.5 | 4.127 | 4.2019 | 4.0942 | 3.7833 | 3.5804 | 3.4675 | 3.2485 | 3.1045 | 2.9436 | 2.1087 | 2.2009 | 2.3139 | 2.507 | 0.96478 | 1.0716
11 | 1.2151 | 1.4699 | 1.9556 | 2.3214 | 2.6772 | 2.8815 | 2.6693 | 3.9338 | 3.5 | 4.127 | 4.2019 | 4.0942 | 3.7833 | 3.5804 | 3.4675 | 3.2485 | 3.1045 | 2.9436 | 2.1087 | 2.2009 | 2.3139 | 2.507 | 0.96478 | 1.0716
12 | 1.2151 | 1.4699 | 1.9556 | 2.3214 | 2.6772 | 2.8815 | 2.6693 | 3.9338 | 3.5 | 4.127 | 4.2019 | 4.0942 | 3.7833 | 3.5804 | 3.4675 | 3.2485 | 3.1045 | 2.9436 | 2.1087 | 2.2009 | 2.3139 | 2.507 | 0.96478 | 1.0716
13 | 1.2151 | 1.4699 | 1.9556 | 2.3214 | 2.6772 | 2.8815 | 2.6693 | 3.9338 | 3.5 | 4.127 | 4.2019 | 4.0942 | 3.7833 | 3.5804 | 3.4675 | 3.2485 | 3.1045 | 2.9436 | 2.1087 | 2.2009 | 2.3139 | 2.507 | 0.96478 | 1.0716
14 | 1.2151 | 1.4699 | 1.9556 | 2.3214 | 2.6772 | 2.8815 | 2.6693 | 3.9338 | 3.5 | 4.127 | 4.2019 | 4.0942 | 3.7833 | 3.5804 | 3.4675 | 3.2485 | 3.1045 | 2.9436 | 2.1087 | 2.2009 | 2.3139 | 2.507 | 0.96478 | 1.0716
15 | 1.2151 | 1.4699 | 1.9556 | 2.3214 | 2.6772 | 2.8815 | 2.6693 | 3.9338 | 3.5 | 4.127 | 4.2019 | 4.0942 | 3.7833 | 3.5804 | 3.4675 | 3.2485 | 3.1045 | 2.9436 | 2.1087 | 2.2009 | 2.3139 | 2.507 | 0.96478 | 1.0716
16 | 1.2151 | 1.4699 | 1.9556 | 2.3214 | 2.6772 | 2.8815 | 2.6693 | 3.9338 | 3.5 | 4.127 | 4.2019 | 4.0942 | 3.7833 | 3.5804 | 3.4675 | 3.2485 | 3.1045 | 2.9436 | 2.1087 | 2.2009 | 2.3139 | 2.507 | 0.96478 | 1.0716
17 | 1.2151 | 1.4699 | 1.9556 | 2.3214 | 2.6772 | 2.8815 | 2.6693 | 3.9338 | 3.5 | 4.127 | 4.2019 | 4.0942 | 3.7833 | 3.5804 | 3.4675 | 3.2485 | 3.1045 | 2.9436 | 2.1087 | 2.2009 | 2.3139 | 2.507 | 0.96478 | 1.0716
18 | 1.2151 | 1.4699 | 1.9556 | 2.3214 | 2.6772 | 2.8815 | 2.6693 | 3.9338 | 3.5 | 4.127 | 4.2019 | 4.0942 | 3.7833 | 3.5804 | 3.4675 | 3.2485 | 3.1045 | 2.9436 | 2.1087 | 2.2009 | 2.3139 | 2.507 | 0.96478 | 1.0716
19 | 1.2151 | 1.4699 | 1.9556 | 2.3214 | 2.6772 | 2.8815 | 2.6693 | 3.9338 | 3.5 | 4.127 | 4.2019 | 4.0942 | 3.7833 | 3.5804 | 3.4675 | 3.2485 | 3.1045 | 2.9436 | 2.1087 | 2.2009 | 2.3139 | 2.507 | 0.96478 | 1.0716
20 | 1.2151 | 1.4699 | 1.9556 | 2.3214 | 2.6772 | 2.8815 | 2.6693 | 3.9338 | 3.5 | 4.127 | 4.2019 | 4.0942 | 3.7833 | 3.5804 | 3.4675 | 3.2485 | 3.1045 | 2.9436 | 2.1087 | 2.2009 | 2.3139 | 2.507 | 0.96478 | 1.0716

## DownFlex, Summer
LoadID | 0 | 1 | 2 | 3 | 4 | 5 | 6 | 7 | 8 | 9 | 10 | 11 | 12 | 13 | 14 | 15 | 16 | 17 | 18 | 19 | 20 | 21 | 22 | 23
1 | 3.7932 | 3.9964 | 4.1813 | 4.4226 | 4.6368 | 4.8109 | 4.7383 | 4.499 | 4.0141 | 6.1216 | 5.9898 | 5.7237 | 5.3533 | 5.138 | 4.9597 | 4.6641 | 4.4715 | 4.3035 | 2.6253 | 2.7628 | 2.9246 | 3.0675 | 3.2563 | 3.554
2 | 3.7932 | 3.9964 | 4.1813 | 4.4226 | 4.6368 | 4.8109 | 4.7383 | 4.499 | 4.0141 | 6.1216 | 5.9898 | 5.7237 | 5.3533 | 5.138 | 4.9597 | 4.6641 | 4.4715 | 4.3035 | 2.6253 | 2.7628 | 2.9246 | 3.0675 | 3.2563 | 3.554
3 | 3.7932 | 3.9964 | 4.1813 | 4.4226 | 4.6368 | 4.8109 | 4.7383 | 4.499 | 4.0141 | 6.1216 | 5.9898 | 5.7237 | 5.3533 | 5.138 | 4.9597 | 4.6641 | 4.4715 | 4.3035 | 2.6253 | 2.7628 | 2.9246 | 3.0675 | 3.2563 | 3.554
4 | 3.7932 | 3.9964 | 4.1813 | 4.4226 | 4.6368 | 4.8109 | 4.7383 | 4.499 | 4.0141 | 6.1216 | 5.9898 | 5.7237 | 5.3533 | 5.138 | 4.9597 | 4.6641 | 4.4715 | 4.3035 | 2.6253 | 2.7628 | 2.9246 | 3.0675 | 3.2563 | 3.554
5 | 3.7932 | 3.9964 | 4.1813 | 4.4226 | 4.6368 | 4.8109 | 4.7383 | 4.499 | 4.0141 | 6.1216 | 5.9898 | 5.7237 | 5.3533 | 5.138 | 4.9597 | 4.6641 | 4.4715 | 4.3035 | 2.6253 | 2.7628 | 2.9246 | 3.0675 | 3.2563 | 3.554
6 | 3.7932 | 3.9964 | 4.1813 | 4.4226 | 4.6368 | 4.8109 | 4.7383 | 4.499 | 4.0141 | 6.1216 | 5.9898 | 5.7237 | 5.3533 | 5.138 | 4.9597 | 4.6641 | 4.4715 | 4.3035 | 2.6253 | 2.7628 | 2.9246 | 3.0675 | 3.2563 | 3.554
7 | 3.7932 | 3.9964 | 4.1813 | 4.4226 | 4.6368 | 4.8109 | 4.7383 | 4.499 | 4.0141 | 6.1216 | 5.9898 | 5.7237 | 5.3533 | 5.138 | 4.9597 | 4.6641 | 4.4715 | 4.3035 | 2.6253 | 2.7628 | 2.9246 | 3.0675 | 3.2563 | 3.554
8 | 3.7932 | 3.9964 | 4.1813 | 4.4226 | 4.6368 | 4.8109 | 4.7383 | 4.499 | 4.0141 | 6.1216 | 5.9898 | 5.7237 | 5.3533 | 5.138 | 4.9597 | 4.6641 | 4.4715 | 4.3035 | 2.6253 | 2.7628 | 2.9246 | 3.0675 | 3.2563 | 3.554
9 | 3.7932 | 3.9964 | 4.1813 | 4.4226 | 4.6368 | 4.8109 | 4.7383 | 4.499 | 4.0141 | 6.1216 | 5.9898 | 5.7237 | 5.3533 | 5.138 | 4.9597 | 4.6641 | 4.4715 | 4.3035 | 2.6253 | 2.7628 | 2.9246 | 3.0675 | 3.2563 | 3.554
10 | 3.7932 | 3.9964 | 4.1813 | 4.4226 | 4.6368 | 4.8109 | 4.7383 | 4.499 | 4.0141 | 6.1216 | 5.9898 | 5.7237 | 5.3533 | 5.138 | 4.9597 | 4.6641 | 4.4715 | 4.3035 | 2.6253 | 2.7628 | 2.9246 | 3.0675 | 3.2563 | 3.554
11 | 3.7932 | 3.9964 | 4.1813 | 4.4226 | 4.6368 | 4.8109 | 4.7383 | 4.499 | 4.0141 | 6.1216 | 5.9898 | 5.7237 | 5.3533 | 5.138 | 4.9597 | 4.6641 | 4.4715 | 4.3035 | 2.6253 | 2.7628 | 2.9246 | 3.0675 | 3.2563 | 3.554
12 | 3.7932 | 3.9964 | 4.1813 | 4.4226 | 4.6368 | 4.8109 | 4.7383 | 4.499 | 4.0141 | 6.1216 | 5.9898 | 5.7237 | 5.3533 | 5.138 | 4.9597 | 4.6641 | 4.4715 | 4.3035 | 2.6253 | 2.7628 | 2.9246 | 3.0675 | 3.2563 | 3.554
13 | 3.7932 | 3.9964 | 4.1813 | 4.4226 | 4.6368 | 4.8109 | 4.7383 | 4.499 | 4.0141 | 6.1216 | 5.9898 | 5.7237 | 5.3533 | 5.138 | 4.9597 | 4.6641 | 4.4715 | 4.3035 | 2.6253 | 2.7628 | 2.9246 | 3.0675 | 3.2563 | 3.554
14 | 3.7932 | 3.9964 | 4.1813 | 4.4226 | 4.6368 | 4.8109 | 4.7383 | 4.499 | 4.0141 | 6.1216 | 5.9898 | 5.7237 | 5.3533 | 5.138 | 4.9597 | 4.6641 | 4.4715 | 4.3035 | 2.6253 | 2.7628 | 2.9246 | 3.0675 | 3.2563 | 3.554
15 | 3.7932 | 3.9964 | 4.1813 | 4.4226 | 4.6368 | 4.8109 | 4.7383 | 4.499 | 4.0141 | 6.1216 | 5.9898 | 5.7237 | 5.3533 | 5.138 | 4.9597 | 4.6641 | 4.4715 | 4.3035 | 2.6253 | 2.7628 | 2.9246 | 3.0675 | 3.2563 | 3.554
16 | 3.7932 | 3.9964 | 4.1813 | 4.4226 | 4.6368 | 4.8109 | 4.7383 | 4.499 | 4.0141 | 6.1216 | 5.9898 | 5.7237 | 5.3533 | 5.138 | 4.9597 | 4.6641 | 4.4715 | 4.3035 | 2.6253 | 2.7628 | 2.9246 | 3.0675 | 3.2563 | 3.554
17 | 3.7932 | 3.9964 | 4.1813 | 4.4226 | 4.6368 | 4.8109 | 4.7383 | 4.499 | 4.0141 | 6.1216 | 5.9898 | 5.7237 | 5.3533 | 5.138 | 4.9597 | 4.6641 | 4.4715 | 4.3035 | 2.6253 | 2.7628 | 2.9246 | 3.0675 | 3.2563 | 3.554
18 | 3.7932 | 3.9964 | 4.1813 | 4.4226 | 4.6368 | 4.8109 | 4.7383 | 4.499 | 4.0141 | 6.1216 | 5.9898 | 5.7237 | 5.3533 | 5.138 | 4.9597 | 4.6641 | 4.4715 | 4.3035 | 2.6253 | 2.7628 | 2.9246 | 3.0675 | 3.2563 | 3.554
19 | 3.7932 | 3.9964 | 4.1813 | 4.4226 | 4.6368 | 4.8109 | 4.7383 | 4.499 | 4.0141 | 6.1216 | 5.9898 | 5.7237 | 5.3533 | 5.138 | 4.9597 | 4.6641 | 4.4715 | 4.3035 | 2.6253 | 2.7628 | 2.9246 | 3.0675 | 3.2563 | 3.554
20 | 3.7932 | 3.9964 | 4.1813 | 4.4226 | 4.6368 | 4.8109 | 4.7383 | 4.499 | 4.0141 | 6.1216 | 5.9898 | 5.7237 | 5.3533 | 5.138 | 4.9597 | 4.6641 | 4.4715 | 4.3035 | 2.6253 | 2.7628 | 2.9246 | 3.0675 | 3.2563 | 3.554

## Pg, Summer, S1
GenID | 0 | 1 | 2 | 3 | 4 | 5 | 6 | 7 | 8 | 9 | 10 | 11 | 12 | 13 | 14 | 15 | 16 | 17 | 18 | 19 | 20 | 21 | 22 | 23
1 | 0 | 0 | 0 | 0 | 0 | 0 | 0 | 0 | 0 | 0 | 0 | 0 | 0 | 0 | 0 | 0 | 0 | 0 | 0 | 0 | 0 | 0 | 0 | 0
2 | 0 | 0 | 0 | 0 | 0 | 0 | 0 | 0 | 0 | 0 | 0 | 0 | 0 | 0 | 0 | 0 | 0 | 0 | 0 | 0 | 0 | 0 | 0 | 0
3 | 0 | 0 | 0 | 0 | 0 | 0 | 0 | 0 | 0 | 0 | 0 | 0 | 0 | 0 | 0 | 0 | 0 | 0 | 0 | 0 | 0 | 0 | 0 | 0
4 | 0 | 0 | 0 | 0 | 0 | 0 | 0 | 0 | 0 | 0 | 0 | 0 | 0 | 0 | 0 | 0 | 0 | 0 | 0 | 0 | 0 | 0 | 0 | 0
5 | 0 | 0 | 0 | 0 | 0 | 0 | 0 | 0 | 0 | 0 | 0 | 0 | 0 | 0 | 0 | 0 | 0 | 0 | 0 | 0 | 0 | 0 | 0 | 0
6 | 0 | 0 | 0 | 0 | 0 | 0 | 0 | 0 | 0 | 0 | 0 | 0 | 0 | 0 | 0 | 0 | 0 | 0 | 0 | 0 | 0 | 0 | 0 | 0
7 | 0 | 0 | 0.0011855 | 0 | 0 | 0 | 0 | 0.69225 | 14.3944 | 38.1505 | 47.9791 | 49.6011 | 54.2788 | 52.8722 | 44.4454 | 28.4457 | 7.1191 | 0.055644 | 0.0047142 | 0.0035198 | 0 | 0 | 0 | 0
8 | 0 | 0 | 0.0011855 | 0 | 0 | 0 | 0 | 0.69225 | 14.3944 | 38.1505 | 47.9791 | 49.6011 | 54.2788 | 52.8722 | 44.4454 | 28.4457 | 7.1191 | 0.055644 | 0.0047142 | 0.0035198 | 0 | 0 | 0 | 0
9 | 0 | 0 | 0.0011855 | 0 | 0 | 0 | 0 | 0.69225 | 14.3944 | 38.1505 | 47.9791 | 49.6011 | 54.2788 | 52.8722 | 44.4454 | 28.4457 | 7.1191 | 0.055644 | 0.0047142 | 0.0035198 | 0 | 0 | 0 | 0
10 | 23.5761 | 21.2219 | 21.8693 | 21.4758 | 18.418 | 17.4358 | 19.2206 | 17.4847 | 14.3736 | 10.39 | 10.663 | 6.6105 | 5.4189 | 5.7649 | 7.6979 | 9.7372 | 11.4916 | 15.7826 | 14.3555 | 12.7494 | 18.9549 | 20.4036 | 19.8263 | 28.9432
11 | 23.5761 | 21.2219 | 21.8693 | 21.4758 | 18.418 | 17.4358 | 19.2206 | 17.4847 | 14.3736 | 10.39 | 10.663 | 6.6105 | 5.4189 | 5.7649 | 7.6979 | 9.7372 | 11.4916 | 15.7826 | 14.3555 | 12.7494 | 18.9549 | 20.4036 | 19.8263 | 28.9432

## Pg, Summer, S2
GenID | 0 | 1 | 2 | 3 | 4 | 5 | 6 | 7 | 8 | 9 | 10 | 11 | 12 | 13 | 14 | 15 | 16 | 17 | 18 | 19 | 20 | 21 | 22 | 23
1 | 0 | 0 | 0 | 0 | 0 | 0 | 0 | 0 | 0 | 0 | 0 | 0 | 0 | 0 | 0 | 0 | 0 | 0 | 0 | 0 | 0 | 0 | 0 | 0
2 | 0 | 0 | 0 | 0 | 0 | 0 | 0 | 0 | 0 | 0 | 0 | 0 | 0 | 0 | 0 | 0 | 0 | 0 | 0 | 0 | 0 | 0 | 0 | 0
3 | 0 | 0 | 0 | 0 | 0 | 0 | 0 | 0 | 0 | 0 | 0 | 0 | 0 | 0 | 0 | 0 | 0 | 0 | 0 | 0 | 0 | 0 | 0 | 0
4 | 0 | 0 | 0 | 0 | 0 | 0 | 0 | 0 | 0 | 0 | 0 | 0 | 0 | 0 | 0 | 0 | 0 | 0 | 0 | 0 | 0 | 0 | 0 | 0
5 | 0 | 0 | 0 | 0 | 0 | 0 | 0 | 0 | 0 | 0 | 0 | 0 | 0 | 0 | 0 | 0 | 0 | 0 | 0 | 0 | 0 | 0 | 0 | 0
6 | 0 | 0 | 0 | 0 | 0 | 0 | 0 | 0 | 0 | 0 | 0 | 0 | 0 | 0 | 0 | 0 | 0 | 0 | 0 | 0 | 0 | 0 | 0 | 0
7 | 0 | 0.0016352 | 0 | 0 | 0 | 0 | 0 | 0.4584 | 9.0224 | 21.463 | 28.8828 | 35.4238 | 42.0685 | 35.1071 | 25.7967 | 12.375 | 2.5853 | 0.016525 | 0.0072295 | 0 | 0 | 0 | 0 | 0
8 | 0 | 0.0016352 | 0 | 0 | 0 | 0 | 0 | 0.4584 | 9.0224 | 21.463 | 28.8828 | 35.4238 | 42.0685 | 35.1071 | 25.7967 | 12.375 | 2.5853 | 0.016525 | 0.0072295 | 0 | 0 | 0 | 0 | 0
9 | 0 | 0.0016352 | 0 | 0 | 0 | 0 | 0 | 0.4584 | 9.0224 | 21.463 | 28.8828 | 35.4238 | 42.0685 | 35.1071 | 25.7967 | 12.375 | 2.5853 | 0.016525 | 0.0072295 | 0 | 0 | 0 | 0 | 0
10 | 31.1667 | 25.5794 | 23.1578 | 20.3085 | 18.2053 | 15.5504 | 14.5722 | 13.5547 | 12.7328 | 14.2145 | 13.2916 | 15.3602 | 16.9036 | 16.2479 | 18.5468 | 16.345 | 15.4317 | 15.8863 | 15.2443 | 15.9948 | 14.9886 | 12.7299 | 14.2984 | 13.6814
11 | 31.1667 | 25.5794 | 23.1578 | 20.3085 | 18.2053 | 15.5504 | 14.5722 | 13.5547 | 12.7328 | 14.2145 | 13.2916 | 15.3602 | 16.9036 | 16.2479 | 18.5468 | 16.345 | 15.4317 | 15.8863 | 15.2443 | 15.9948 | 14.9886 | 12.7299 | 14.2984 | 13.6814

## Pg, Summer, S3
GenID | 0 | 1 | 2 | 3 | 4 | 5 | 6 | 7 | 8 | 9 | 10 | 11 | 12 | 13 | 14 | 15 | 16 | 17 | 18 | 19 | 20 | 21 | 22 | 23
1 | 0 | 0 | 0 | 0 | 0 | 0 | 0 | 0 | 0 | 0 | 0 | 0 | 0 | 0 | 0 | 0 | 0 | 0 | 0 | 0 | 0 | 0 | 0 | 0
2 | 0 | 0 | 0 | 0 | 0 | 0 | 0 | 0 | 0 | 0 | 0 | 0 | 0 | 0 | 0 | 0 | 0 | 0 | 0 | 0 | 0 | 0 | 0 | 0
3 | 0 | 0 | 0 | 0 | 0 | 0 | 0 | 0 | 0 | 0 | 0 | 0 | 0 | 0 | 0 | 0 | 0 | 0 | 0 | 0 | 0 | 0 | 0 | 0
4 | 0 | 0 | 0 | 0 | 0 | 0 | 0 | 0 | 0 | 0 | 0 | 0 | 0 | 0 | 0 | 0 | 0 | 0 | 0 | 0 | 0 | 0 | 0 | 0
5 | 0 | 0 | 0 | 0 | 0 | 0 | 0 | 0 | 0 | 0 | 0 | 0 | 0 | 0 | 0 | 0 | 0 | 0 | 0 | 0 | 0 | 0 | 0 | 0
6 | 0 | 0 | 0 | 0 | 0 | 0 | 0 | 0 | 0 | 0 | 0 | 0 | 0 | 0 | 0 | 0 | 0 | 0 | 0 | 0 | 0 | 0 | 0 | 0
7 | 0 | 0 | 0 | 0 | 0 | 0 | 0 | 0.49563 | 10.8227 | 25.1973 | 36.337 | 37.4069 | 35.5184 | 27.8085 | 21.4213 | 9.0894 | 1.6047 | 0.0026044 | 0 | 0 | 0 | 0 | 0 | 0
8 | 0 | 0 | 0 | 0 | 0 | 0 | 0 | 0.49563 | 10.8227 | 25.1973 | 36.337 | 37.4069 | 35.5184 | 27.8085 | 21.4213 | 9.0894 | 1.6047 | 0.0026044 | 0 | 0 | 0 | 0 | 0 | 0
9 | 0 | 0 | 0 | 0 | 0 | 0 | 0 | 0.49563 | 10.8227 | 25.1973 | 36.337 | 37.4069 | 35.5184 | 27.8085 | 21.4213 | 9.0894 | 1.6047 | 0.0026044 | 0 | 0 | 0 | 0 | 0 | 0
10 | 26.921 | 25.0208 | 30.1738 | 30.6636 | 27.3215 | 24.1057 | 17.573 | 15.0491 | 15.556 | 14.6141 | 15.9823 | 16.6005 | 13.6472 | 14.4477 | 18.5272 | 24.1362 | 23.6297 | 25.4312 | 24.7199 | 27.9405 | 28.2922 | 27.328 | 25.1341 | 24.4519
11 | 26.921 | 25.0208 | 30.1738 | 30.6636 | 27.3215 | 24.1057 | 17.573 | 15.0491 | 15.556 | 14.6141 | 15.9823 | 16.6005 | 13.6472 | 14.4477 | 18.5272 | 24.1362 | 23.6297 | 25.4312 | 24.7199 | 27.9405 | 28.2922 | 27.328 | 25.1341 | 24.4519

## Qg, Summer, S1
GenID | 0 | 1 | 2 | 3 | 4 | 5 | 6 | 7 | 8 | 9 | 10 | 11 | 12 | 13 | 14 | 15 | 16 | 17 | 18 | 19 | 20 | 21 | 22 | 23
1 | 0 | 0 | 0 | 0 | 0 | 0 | 0 | 0 | 0 | 0 | 0 | 0 | 0 | 0 | 0 | 0 | 0 | 0 | 0 | 0 | 0 | 0 | 0 | 0
2 | 0 | 0 | 0 | 0 | 0 | 0 | 0 | 0 | 0 | 0 | 0 | 0 | 0 | 0 | 0 | 0 | 0 | 0 | 0 | 0 | 0 | 0 | 0 | 0
3 | 0 | 0 | 0 | 0 | 0 | 0 | 0 | 0 | 0 | 0 | 0 | 0 | 0 | 0 | 0 | 0 | 0 | 0 | 0 | 0 | 0 | 0 | 0 | 0
4 | 0 | 0 | 0 | 0 | 0 | 0 | 0 | 0 | 0 | 0 | 0 | 0 | 0 | 0 | 0 | 0 | 0 | 0 | 0 | 0 | 0 | 0 | 0 | 0
5 | 0 | 0 | 0 | 0 | 0 | 0 | 0 | 0 | 0 | 0 | 0 | 0 | 0 | 0 | 0 | 0 | 0 | 0 | 0 | 0 | 0 | 0 | 0 | 0
6 | 0 | 0 | 0 | 0 | 0 | 0 | 0 | 0 | 0 | 0 | 0 | 0 | 0 | 0 | 0 | 0 | 0 | 0 | 0 | 0 | 0 | 0 | 0 | 0
7 | 0 | 0 | 0 | 0 | 0 | 0 | 0 | 0 | 0 | 0 | 0 | 0 | 0 | 0 | 0 | 0 | 0 | 0 | 0 | 0 | 0 | 0 | 0 | 0
8 | 0 | 0 | 0 | 0 | 0 | 0 | 0 | 0 | 0 | 0 | 0 | 0 | 0 | 0 | 0 | 0 | 0 | 0 | 0 | 0 | 0 | 0 | 0 | 0
9 | 0 | 0 | 0 | 0 | 0 | 0 | 0 | 0 | 0 | 0 | 0 | 0 | 0 | 0 | 0 | 0 | 0 | 0 | 0 | 0 | 0 | 0 | 0 | 0
10 | 0 | 0 | 0 | 0 | 0 | 0 | 0 | 0 | 0 | 0 | 0 | 0 | 0 | 0 | 0 | 0 | 0 | 0 | 0 | 0 | 0 | 0 | 0 | 0
11 | 0 | 0 | 0 | 0 | 0 | 0 | 0 | 0 | 0 | 0 | 0 | 0 | 0 | 0 | 0 | 0 | 0 | 0 | 0 | 0 | 0 | 0 | 0 | 0

## Qg, Summer, S2
GenID | 0 | 1 | 2 | 3 | 4 | 5 | 6 | 7 | 8 | 9 | 10 | 11 | 12 | 13 | 14 | 15 | 16 | 17 | 18 | 19 | 20 | 21 | 22 | 23
1 | 0 | 0 | 0 | 0 | 0 | 0 | 0 | 0 | 0 | 0 | 0 | 0 | 0 | 0 | 0 | 0 | 0 | 0 | 0 | 0 | 0 | 0 | 0 | 0
2 | 0 | 0 | 0 | 0 | 0 | 0 | 0 | 0 | 0 | 0 | 0 | 0 | 0 | 0 | 0 | 0 | 0 | 0 | 0 | 0 | 0 | 0 | 0 | 0
3 | 0 | 0 | 0 | 0 | 0 | 0 | 0 | 0 | 0 | 0 | 0 | 0 | 0 | 0 | 0 | 0 | 0 | 0 | 0 | 0 | 0 | 0 | 0 | 0
4 | 0 | 0 | 0 | 0 | 0 | 0 | 0 | 0 | 0 | 0 | 0 | 0 | 0 | 0 | 0 | 0 | 0 | 0 | 0 | 0 | 0 | 0 | 0 | 0
5 | 0 | 0 | 0 | 0 | 0 | 0 | 0 | 0 | 0 | 0 | 0 | 0 | 0 | 0 | 0 | 0 | 0 | 0 | 0 | 0 | 0 | 0 | 0 | 0
6 | 0 | 0 | 0 | 0 | 0 | 0 | 0 | 0 | 0 | 0 | 0 | 0 | 0 | 0 | 0 | 0 | 0 | 0 | 0 | 0 | 0 | 0 | 0 | 0
7 | 0 | 0 | 0 | 0 | 0 | 0 | 0 | 0 | 0 | 0 | 0 | 0 | 0 | 0 | 0 | 0 | 0 | 0 | 0 | 0 | 0 | 0 | 0 | 0
8 | 0 | 0 | 0 | 0 | 0 | 0 | 0 | 0 | 0 | 0 | 0 | 0 | 0 | 0 | 0 | 0 | 0 | 0 | 0 | 0 | 0 | 0 | 0 | 0
9 | 0 | 0 | 0 | 0 | 0 | 0 | 0 | 0 | 0 | 0 | 0 | 0 | 0 | 0 | 0 | 0 | 0 | 0 | 0 | 0 | 0 | 0 | 0 | 0
10 | 0 | 0 | 0 | 0 | 0 | 0 | 0 | 0 | 0 | 0 | 0 | 0 | 0 | 0 | 0 | 0 | 0 | 0 | 0 | 0 | 0 | 0 | 0 | 0
11 | 0 | 0 | 0 | 0 | 0 | 0 | 0 | 0 | 0 | 0 | 0 | 0 | 0 | 0 | 0 | 0 | 0 | 0 | 0 | 0 | 0 | 0 | 0 | 0

## Qg, Summer, S3
GenID | 0 | 1 | 2 | 3 | 4 | 5 | 6 | 7 | 8 | 9 | 10 | 11 | 12 | 13 | 14 | 15 | 16 | 17 | 18 | 19 | 20 | 21 | 22 | 23
1 | 0 | 0 | 0 | 0 | 0 | 0 | 0 | 0 | 0 | 0 | 0 | 0 | 0 | 0 | 0 | 0 | 0 | 0 | 0 | 0 | 0 | 0 | 0 | 0
2 | 0 | 0 | 0 | 0 | 0 | 0 | 0 | 0 | 0 | 0 | 0 | 0 | 0 | 0 | 0 | 0 | 0 | 0 | 0 | 0 | 0 | 0 | 0 | 0
3 | 0 | 0 | 0 | 0 | 0 | 0 | 0 | 0 | 0 | 0 | 0 | 0 | 0 | 0 | 0 | 0 | 0 | 0 | 0 | 0 | 0 | 0 | 0 | 0
4 | 0 | 0 | 0 | 0 | 0 | 0 | 0 | 0 | 0 | 0 | 0 | 0 | 0 | 0 | 0 | 0 | 0 | 0 | 0 | 0 | 0 | 0 | 0 | 0
5 | 0 | 0 | 0 | 0 | 0 | 0 | 0 | 0 | 0 | 0 | 0 | 0 | 0 | 0 | 0 | 0 | 0 | 0 | 0 | 0 | 0 | 0 | 0 | 0
6 | 0 | 0 | 0 | 0 | 0 | 0 | 0 | 0 | 0 | 0 | 0 | 0 | 0 | 0 | 0 | 0 | 0 | 0 | 0 | 0 | 0 | 0 | 0 | 0
7 | 0 | 0 | 0 | 0 | 0 | 0 | 0 | 0 | 0 | 0 | 0 | 0 | 0 | 0 | 0 | 0 | 0 | 0 | 0 | 0 | 0 | 0 | 0 | 0
8 | 0 | 0 | 0 | 0 | 0 | 0 | 0 | 0 | 0 | 0 | 0 | 0 | 0 | 0 | 0 | 0 | 0 | 0 | 0 | 0 | 0 | 0 | 0 | 0
9 | 0 | 0 | 0 | 0 | 0 | 0 | 0 | 0 | 0 | 0 | 0 | 0 | 0 | 0 | 0 | 0 | 0 | 0 | 0 | 0 | 0 | 0 | 0 | 0
10 | 0 | 0 | 0 | 0 | 0 | 0 | 0 | 0 | 0 | 0 | 0 | 0 | 0 | 0 | 0 | 0 | 0 | 0 | 0 | 0 | 0 | 0 | 0 | 0
11 | 0 | 0 | 0 | 0 | 0 | 0 | 0 | 0 | 0 | 0 | 0 | 0 | 0 | 0 | 0 | 0 | 0 | 0 | 0 | 0 | 0 | 0 | 0 | 0

## GenStatus, Summer
GenID | 0 | 1 | 2 | 3 | 4 | 5 | 6 | 7 | 8 | 9 | 10 | 11 | 12 | 13 | 14 | 15 | 16 | 17 | 18 | 19 | 20 | 21 | 22 | 23
1 | 1 | 1 | 1 | 1 | 1 | 1 | 1 | 1 | 1 | 1 | 1 | 1 | 1 | 1 | 1 | 1 | 1 | 1 | 1 | 1 | 1 | 1 | 1 | 1
2 | 1 | 1 | 1 | 1 | 1 | 1 | 1 | 1 | 1 | 1 | 1 | 1 | 1 | 1 | 1 | 1 | 1 | 1 | 1 | 1 | 1 | 1 | 1 | 1
3 | 1 | 1 | 1 | 1 | 1 | 1 | 1 | 1 | 1 | 1 | 1 | 1 | 1 | 1 | 1 | 1 | 1 | 1 | 1 | 1 | 1 | 1 | 1 | 1
4 | 1 | 1 | 1 | 1 | 1 | 1 | 1 | 1 | 1 | 1 | 1 | 1 | 1 | 1 | 1 | 1 | 1 | 1 | 1 | 1 | 1 | 1 | 1 | 1
5 | 1 | 1 | 1 | 1 | 1 | 1 | 1 | 1 | 1 | 1 | 1 | 1 | 1 | 1 | 1 | 1 | 1 | 1 | 1 | 1 | 1 | 1 | 1 | 1
6 | 1 | 1 | 1 | 1 | 1 | 1 | 1 | 1 | 1 | 1 | 1 | 1 | 1 | 1 | 1 | 1 | 1 | 1 | 1 | 1 | 1 | 1 | 1 | 1
7 | 1 | 1 | 1 | 1 | 1 | 1 | 1 | 1 | 1 | 1 | 1 | 1 | 1 | 1 | 1 | 1 | 1 | 1 | 1 | 1 | 1 | 1 | 1 | 1
8 | 1 | 1 | 1 | 1 | 1 | 1 | 1 | 1 | 1 | 1 | 1 | 1 | 1 | 1 | 1 | 1 | 1 | 1 | 1 | 1 | 1 | 1 | 1 | 1
9 | 1 | 1 | 1 | 1 | 1 | 1 | 1 | 1 | 1 | 1 | 1 | 1 | 1 | 1 | 1 | 1 | 1 | 1 | 1 | 1 | 1 | 1 | 1 | 1
10 | 1 | 1 | 1 | 1 | 1 | 1 | 1 | 1 | 1 | 1 | 1 | 1 | 1 | 1 | 1 | 1 | 1 | 1 | 1 | 1 | 1 | 1 | 1 | 1
11 | 1 | 1 | 1 | 1 | 1 | 1 | 1 | 1 | 1 | 1 | 1 | 1 | 1 | 1 | 1 | 1 | 1 | 1 | 1 | 1 | 1 | 1 | 1 | 1