## Main
numScenarios | 3 | 71.43% | 14.29% | 14.29%
Year | 2044
Load Growth (cumul.) | 110.5%
Flex. Load Growth | 163.9%
PV Installed, [MW] | 55
ESS Installed, [MWh] | 15

## RES installed
GenID | NodeID | Pinst, [MW]
11 | 5 | 6
12 | 6 | 6
13 | 8 | 7
14 | 15 | 5
15 | 16 | 5
16 | 17 | 7
17 | 26 | 7
18 | 22 | 7
19 | 24 | 5

## ES installed
ESID | NodeID | Pinst, [MW]
1 | 5 | 3
2 | 6 | 3
3 | 8 | 3
4 | 15 | 3
5 | 16 | 3
6 | 17 | 3
7 | 26 | 3
8 | 22 | 3
9 | 24 | 3

## Pc, Winter, S1
LoadID | 0 | 1 | 2 | 3 | 4 | 5 | 6 | 7 | 8 | 9 | 10 | 11 | 12 | 13 | 14 | 15 | 16 | 17 | 18 | 19 | 20 | 21 | 22 | 23
1 | 2.6303 | 2.4056 | 2.3044 | 2.2053 | 2.358 | 2.588 | 3.9993 | 4.4372 | 4.8647 | 4.9204 | 4.7285 | 4.8665 | 4.6395 | 4.5543 | 4.1729 | 4.1163 | 4.1901 | 4.7911 | 4.4092 | 4.4479 | 4.2804 | 4.0145 | 3.3947 | 2.9984
2 | -1.248 | -1.3254 | -1.4801 | -1.4801 | -1.3034 | -1.2372 | -0.62942 | -0.18777 | -0.033091 | 0.066375 | -0.19883 | -0.066234 | -0.077247 | -0.099265 | -0.27604 | -0.27604 | -0.26507 | 0.1328 | -0.010925 | -0.30928 | -0.50812 | -0.50817 | -0.79515 | -1.0161
3 | 0.87759 | 0.62546 | 0.61898 | 0.61609 | 0.60658 | 0.66636 | 1.0944 | 1.0795 | 1.1338 | 1.1701 | 1.0445 | 1.0238 | 0.87349 | 0.91647 | 0.92896 | 0.93963 | 1.0734 | 1.208 | 1.3742 | 1.3476 | 1.4746 | 1.4353 | 1.493 | 1.3587
4 | -0.80657 | -0.72923 | -0.53035 | -0.67399 | -0.80657 | -1.138 | -1.348 | -1.5579 | -1.5248 | -1.569 | -1.3038 | -1.5358 | -1.4585 | -1.569 | -1.4253 | -1.0055 | -1.0717 | -1.3701 | -1.3038 | -1.7678 | -1.5358 | -1.4916 | -1.2927 | -1.1159
5 | 2.3382 | 2.345 | 2.3228 | 2.3129 | 2.2803 | 2.28 | 3.1366 | 4.0595 | 4.1889 | 4.1996 | 4.1856 | 4.1906 | 4.2055 | 4.2392 | 4.2442 | 4.044 | 3.9879 | 4.2429 | 4.2174 | 4.202 | 4.022 | 3.8682 | 3.5926 | 2.9949
6 | 0.44671 | 0.38241 | 0.33174 | 0.2736 | 0.35248 | 0.69953 | 1.1717 | 1.2894 | 1.4653 | 1.3027 | 1.2544 | 1.2669 | 1.1718 | 1.1485 | 1.0837 | 1.1275 | 1.1949 | 1.661 | 1.4957 | 1.4139 | 1.3089 | 1.2806 | 1.0953 | 0.77315
7 | 5.5226 | 5.1594 | 5.0416 | 4.9021 | 4.7655 | 5.0674 | 6.0684 | 6.6336 | 7.147 | 7.2549 | 7.1189 | 7.338 | 7.3872 | 7.4816 | 7.1591 | 6.9689 | 7.1834 | 7.7624 | 7.4198 | 7.0161 | 6.7632 | 6.4596 | 6.2616 | 5.8117
8 | 0.53489 | 0.52547 | 0.52021 | 0.51785 | 0.51013 | 0.50483 | 0.80978 | 0.95652 | 0.95576 | 1.0246 | 1.0544 | 0.88987 | 0.99285 | 1.0008 | 0.81418 | 0.76967 | 0.85001 | 1.159 | 1.2277 | 1.0473 | 1.0075 | 1.0025 | 0.85467 | 0.77389
9 | 4.2818 | 3.9064 | 3.7152 | 3.6658 | 3.7118 | 4.1502 | 5.4446 | 6.3084 | 6.8998 | 7.1273 | 7.1706 | 7.2009 | 7.126 | 6.9824 | 6.5927 | 6.3475 | 6.347 | 7.0838 | 6.7919 | 6.4683 | 6.212 | 6.1331 | 5.7809 | 5.0823
10 | 4.16 | 3.5488 | 1.9775 | 3.2372 | 3.146 | 1.9834 | 3.329 | 3.2225 | 3.9813 | 4.3357 | 4.7511 | 4.7898 | 4.6626 | 4.7881 | 4.882 | 5.0242 | 5.2187 | 5.0363 | 4.6536 | 5.1338 | 4.8121 | 2.358 | 2.1169 | 3.2461
11 | 1.0281 | 0.97546 | 0.93389 | 0.94118 | 0.88464 | 1.064 | 1.3508 | 1.3581 | 1.4121 | 1.5045 | 1.5213 | 1.5785 | 1.3631 | 1.398 | 1.3667 | 1.3883 | 1.5412 | 1.7461 | 1.6991 | 1.6822 | 1.612 | 1.5267 | 1.3851 | 1.1873
12 | 0.82469 | 0.78257 | 0.74269 | 0.75073 | 0.70771 | 0.85562 | 1.0851 | 1.0798 | 1.1341 | 1.2036 | 1.2104 | 1.2672 | 1.0949 | 1.1162 | 1.0956 | 1.1062 | 1.2285 | 1.3969 | 1.3637 | 1.348 | 1.2874 | 1.2147 | 1.1081 | 0.95206
13 | 0.82469 | 0.78257 | 0.74269 | 0.75073 | 0.70771 | 0.85562 | 1.0851 | 1.0798 | 1.1341 | 1.2036 | 1.2104 | 1.2672 | 1.0949 | 1.1162 | 1.0956 | 1.1062 | 1.2285 | 1.3969 | 1.3637 | 1.348 | 1.2874 | 1.2147 | 1.1081 | 0.95206

## Pc, Winter, S2
LoadID | 0 | 1 | 2 | 3 | 4 | 5 | 6 | 7 | 8 | 9 | 10 | 11 | 12 | 13 | 14 | 15 | 16 | 17 | 18 | 19 | 20 | 21 | 22 | 23
1 | 1.4924 | 1.4493 | 0.97678 | 0.9382 | 0.65112 | 0.83294 | 0.91682 | 0.78025 | 0.77678 | 0.78834 | 0.77322 | 0.77862 | 0.79469 | 0.83103 | 0.83636 | 0.87921 | 1.0649 | 1.1135 | 0.97918 | 0.80109 | 0.82147 | 0.79866 | 0.93021 | 0.96482
2 | -1.2374 | -1.3904 | -1.3905 | -1.3905 | -1.0453 | -0.5708 | -0.19944 | -0.052673 | 0.019963 | 0.10349 | -0.0068071 | -0.04935 | -0.34186 | -0.50519 | -0.50518 | -0.12962 | 0.16162 | -0.015929 | -0.16991 | -0.32108 | -0.54727 | -0.87171 | -1.0523 | -1.146
3 | -0.84201 | -0.77444 | -0.59666 | -0.69716 | -1.0094 | -1.4468 | -1.5291 | -1.1938 | -0.92291 | -1.1035 | -1.1204 | -0.82797 | -0.74687 | -0.89022 | -1.2987 | -1.6107 | -1.7634 | -1.7219 | -1.5953 | -1.4798 | -1.2886 | -0.64811 | -0.37335 | -0.34822
4 | 2.4039 | 2.1403 | 2.1403 | 2.1403 | 2.2192 | 2.7934 | 3.3587 | 3.4921 | 4.0388 | 4.1913 | 4.1913 | 4.1913 | 3.623 | 3.5154 | 3.5154 | 3.5154 | 3.5154 | 3.5154 | 3.5154 | 3.5154 | 3.5154 | 3.0645 | 2.824 | 2.824
5 | 2.6211 | 2.3312 | 2.1325 | 2.0362 | 2.7637 | 3.4307 | 3.8482 | 4.2155 | 4.0245 | 4.5186 | 4.4787 | 4.2224 | 3.4937 | 3.1771 | 3.2097 | 3.4508 | 3.6942 | 3.7332 | 3.5818 | 3.3511 | 3.1495 | 2.789 | 2.552 | 2.537
6 | 0.47769 | 0.38981 | 0.23191 | 0.27926 | 0.58768 | 0.88758 | 1.0548 | 1.2681 | 1.3235 | 1.3446 | 1.2263 | 1.2175 | 1.0972 | 1.0793 | 1.075 | 1.4387 | 1.6977 | 1.5859 | 1.4975 | 1.3223 | 1.1969 | 0.89368 | 0.67831 | 0.68927
7 | 0.93388 | 0.83424 | 0.79385 | 0.77582 | 0.80333 | 0.9449 | 1.1321 | 1.0345 | 1.0286 | 1.0481 | 1.0226 | 0.82892 | 0.84981 | 0.9111 | 0.92009 | 1.2259 | 1.3759 | 1.2112 | 1.1448 | 1.1168 | 1.0435 | 0.84598 | 0.97516 | 0.94085
8 | 0.99534 | 0.95689 | 0.9087 | 0.95311 | 1.1464 | 1.2886 | 1.3429 | 1.4741 | 1.4824 | 1.5026 | 1.5135 | 1.4491 | 1.3462 | 1.3044 | 1.3336 | 1.5215 | 1.6198 | 1.602 | 1.6059 | 1.4888 | 1.4041 | 1.187 | 1.1098 | 1.0993
9 | 1.0946 | 1.0738 | 1.003 | 1.0242 | 1.1315 | 1.2128 | 1.2968 | 1.2179 | 1.2199 | 1.2516 | 1.24 | 1.1958 | 1.1351 | 1.1505 | 1.1811 | 1.3295 | 1.3588 | 1.4099 | 1.36 | 1.244 | 1.2037 | 0.99931 | 1.1147 | 1.1528
10 | 0.98388 | 0.95937 | 0.90055 | 0.92702 | 1.0519 | 1.1453 | 1.2142 | 1.2036 | 1.2073 | 1.2332 | 1.2291 | 1.1822 | 1.1135 | 1.1108 | 1.1387 | 1.2878 | 1.3355 | 1.3623 | 1.332 | 1.2244 | 1.1738 | 0.98087 | 1.0305 | 1.0513
11 | 5.0267 | 5.067 | 4.9136 | 4.6954 | 4.9332 | 5.6271 | 6.2534 | 6.7586 | 6.9922 | 7.0047 | 7.1012 | 6.826 | 6.5309 | 6.1258 | 6.267 | 6.6124 | 6.2152 | 6.1011 | 6.0456 | 5.7664 | 5.2321 | 4.8606 | 4.4215 | 4.3514
12 | 4.099 | 3.6553 | 3.5078 | 3.4498 | 4.0066 | 4.7309 | 5.3144 | 5.9826 | 6.2061 | 6.4125 | 6.571 | 6.4122 | 5.9283 | 5.6414 | 5.5115 | 5.9557 | 6.2281 | 6.2071 | 6.0767 | 5.7638 | 5.5432 | 4.827 | 4.3511 | 4.2852
13 | 3.8752 | 3.6522 | 3.8458 | 3.4101 | 3.7967 | 4.1214 | 4.2424 | 4.1583 | 4.1851 | 4.3571 | 4.5778 | 4.3336 | 4.1751 | 4.0809 | 3.9698 | 4.0543 | 3.7608 | 4.1777 | 4.4131 | 4.2774 | 4.2306 | 4.2393 | 4.3346 | 4.4385

## Pc, Winter, S3
LoadID | 0 | 1 | 2 | 3 | 4 | 5 | 6 | 7 | 8 | 9 | 10 | 11 | 12 | 13 | 14 | 15 | 16 | 17 | 18 | 19 | 20 | 21 | 22 | 23
1 | 0.74289 | 0.71889 | 0.69495 | 0.68425 | 0.64912 | 0.62505 | 0.8265 | 0.78399 | 0.78053 | 0.79209 | 0.77697 | 0.78236 | 0.79843 | 0.83478 | 0.84011 | 0.8387 | 0.80208 | 0.8506 | 0.84596 | 0.94063 | 0.81398 | 0.79117 | 0.92272 | 0.83221
2 | -1.1806 | -1.2522 | -1.4075 | -1.4075 | -1.4076 | -1.2887 | -1.0393 | -0.72598 | -0.50592 | -0.30362 | -0.16026 | -0.1879 | -0.38999 | -0.58487 | -0.73834 | -0.86841 | -0.59066 | -0.27538 | -0.27479 | -0.27483 | -0.40013 | -0.54326 | -0.85223 | -1.0773
3 | -0.35936 | -0.3836 | -0.28683 | -0.069309 | -0.13966 | -0.3809 | -0.34445 | -0.55572 | -0.59661 | -0.63759 | -0.69896 | -0.7651 | -0.65203 | -0.48244 | -0.4025 | -0.40288 | -0.47356 | -0.74918 | -0.81696 | -0.84025 | -0.87781 | -0.96279 | -0.80776 | -0.64128
4 | 2.3111 | 2.1403 | 2.1403 | 2.1403 | 2.1403 | 2.1403 | 2.1403 | 2.1405 | 2.7305 | 3.1312 | 3.4998 | 3.7014 | 3.9504 | 3.5254 | 3.4998 | 3.3173 | 3.2745 | 3.2745 | 3.355 | 3.4998 | 3.4998 | 3.4998 | 3.1279 | 2.7669
5 | 2.2801 | 2.1281 | 2.0361 | 1.9637 | 2.0432 | 2.0607 | 2.3723 | 2.4958 | 2.9693 | 3.4173 | 3.6031 | 3.7284 | 3.5682 | 3.206 | 2.997 | 2.9472 | 3.0081 | 3.4198 | 3.5479 | 3.5925 | 3.4497 | 3.1799 | 2.9936 | 2.443
6 | 0.51456 | 0.40865 | 0.37823 | 0.28873 | 0.27368 | 0.35399 | 0.58553 | 0.69431 | 1.0005 | 1.2496 | 1.27 | 1.2715 | 1.2609 | 1.1021 | 0.93577 | 0.93363 | 1.3198 | 1.5913 | 1.6933 | 1.6954 | 1.5969 | 1.2143 | 1.0651 | 0.66395
7 | 0.91706 | 0.92953 | 0.88915 | 0.87111 | 0.81186 | 0.77126 | 0.82205 | 0.83141 | 0.84615 | 0.86566 | 0.84016 | 0.84926 | 0.87636 | 0.93765 | 0.94663 | 0.94426 | 0.8825 | 1.1408 | 1.1021 | 1.0741 | 1.1085 | 1.0346 | 1.0322 | 0.94036
8 | 1.0006 | 0.94828 | 0.89152 | 0.91445 | 0.87662 | 0.99609 | 1.0945 | 1.112 | 1.2154 | 1.374 | 1.4553 | 1.5049 | 1.4673 | 1.3426 | 1.2392 | 1.2328 | 1.268 | 1.4749 | 1.4825 | 1.5521 | 1.539 | 1.4594 | 1.3273 | 1.0859
9 | 1.0989 | 1.0669 | 0.98928 | 0.99323 | 0.91567 | 0.97884 | 1.0981 | 0.92823 | 1.0063 | 1.1488 | 1.1934 | 1.2403 | 1.232 | 1.1811 | 1.1056 | 1.0986 | 1.0774 | 1.3083 | 1.2613 | 1.2947 | 1.3116 | 1.2172 | 1.2886 | 1.1421
10 | 0.98812 | 0.95249 | 0.88681 | 0.89609 | 0.83609 | 0.91129 | 1.0155 | 0.91389 | 0.99365 | 1.1304 | 1.1826 | 1.2268 | 1.2104 | 1.1414 | 1.0632 | 1.0569 | 1.054 | 1.2606 | 1.2334 | 1.275 | 1.2818 | 1.1988 | 1.2044 | 1.0406
11 | 4.194 | 3.9054 | 3.6104 | 3.437 | 3.2801 | 3.4817 | 3.8545 | 4.0913 | 4.6236 | 5.2445 | 5.5861 | 5.7452 | 5.7898 | 5.7343 | 5.3098 | 5.4076 | 5.0924 | 5.4639 | 5.598 | 5.7807 | 5.6924 | 5.2721 | 4.9196 | 4.175
12 | 3.931 | 3.496 | 3.3205 | 3.1857 | 3.1059 | 3.3507 | 3.9023 | 4.0476 | 4.6133 | 5.3609 | 6.0745 | 6.4641 | 6.4264 | 5.8793 | 5.4237 | 5.1733 | 5.2628 | 5.4979 | 5.7197 | 5.9227 | 5.9189 | 5.7359 | 5.1457 | 4.387
13 | 4.3511 | 4.2726 | 4.4281 | 4.353 | 4.4447 | 4.3581 | 4.3417 | 4.3217 | 4.3355 | 4.3853 | 4.3261 | 4.2579 | 4.1354 | 4.5454 | 4.7167 | 4.4878 | 4.4835 | 4.4508 | 4.3753 | 4.213 | 4.2024 | 4.1774 | 4.3892 | 4.3738

## Qc, Winter, S1
LoadID | 0 | 1 | 2 | 3 | 4 | 5 | 6 | 7 | 8 | 9 | 10 | 11 | 12 | 13 | 14 | 15 | 16 | 17 | 18 | 19 | 20 | 21 | 22 | 23
1 | 0.72923 | 0.65189 | 0.62979 | 0.60769 | 0.66294 | 0.74028 | 1.1491 | 1.3259 | 1.4474 | 1.4695 | 1.4143 | 1.4474 | 1.3811 | 1.348 | 1.2264 | 1.2043 | 1.2485 | 1.4143 | 1.3038 | 1.3259 | 1.2706 | 1.1933 | 0.97231 | 0.83972
2 | -0.37566 | -0.39776 | -0.44196 | -0.44196 | -0.38671 | -0.37566 | -0.18783 | -0.055245 | -0.011049 | 0.022098 | -0.055245 | -0.022098 | -0.022098 | -0.033147 | -0.077343 | -0.077343 | -0.077343 | 0.044196 | 0 | -0.088392 | -0.15469 | -0.15469 | -0.23203 | -0.29832
3 | 0.24308 | 0.16573 | 0.16573 | 0.16573 | 0.16573 | 0.18783 | 0.30937 | 0.32042 | 0.34252 | 0.34252 | 0.30937 | 0.30937 | 0.25413 | 0.26517 | 0.26517 | 0.27622 | 0.32042 | 0.35357 | 0.40881 | 0.39776 | 0.44196 | 0.43091 | 0.43091 | 0.38671
4 | -0.24308 | -0.22098 | -0.15469 | -0.19888 | -0.24308 | -0.34252 | -0.40881 | -0.46406 | -0.45301 | -0.47511 | -0.38671 | -0.46406 | -0.44196 | -0.47511 | -0.43091 | -0.29832 | -0.32042 | -0.40881 | -0.38671 | -0.53035 | -0.46406 | -0.45301 | -0.38671 | -0.33147
5 | 0.14364 | 0.14364 | 0.14364 | 0.14364 | 0.14364 | 0.14364 | 0.14364 | 0.37566 | 0.37566 | 0.37566 | 0.37566 | 0.37566 | 0.37566 | 0.37566 | 0.37566 | 0.37566 | 0.37566 | 0.37566 | 0.37566 | 0.37566 | 0.37566 | 0.37566 | 0.37566 | 0.37566
6 | 0.23203 | 0.18783 | 0.16573 | 0.13259 | 0.18783 | 0.39776 | 0.67399 | 0.77343 | 0.87287 | 0.77343 | 0.75133 | 0.75133 | 0.69608 | 0.67399 | 0.62979 | 0.66294 | 0.70713 | 0.98336 | 0.89497 | 0.83972 | 0.77343 | 0.76238 | 0.62979 | 0.43091
7 | 0.79552 | 0.72923 | 0.75133 | 0.71818 | 0.76238 | 0.76238 | 0.86182 | 0.97231 | 1.0938 | 1.0938 | 1.0828 | 1.1049 | 1.1491 | 1.2264 | 1.0055 | 0.96126 | 1.0165 | 1.2596 | 1.2043 | 1.0938 | 0.93916 | 0.85077 | 0.80657 | 0.80657
8 | 0.14364 | 0.14364 | 0.14364 | 0.14364 | 0.14364 | 0.14364 | 0.23203 | 0.28727 | 0.28727 | 0.30937 | 0.32042 | 0.26517 | 0.29832 | 0.29832 | 0.23203 | 0.23203 | 0.25413 | 0.34252 | 0.36462 | 0.30937 | 0.29832 | 0.29832 | 0.24308 | 0.22098
9 | 0.36462 | 0.29832 | 0.40881 | 0.25413 | 0.19888 | 0.32042 | 0.47511 | 0.61874 | 0.81762 | 0.91706 | 0.92811 | 0.95021 | 0.92811 | 0.86182 | 0.77343 | 0.62979 | 0.67399 | 0.82867 | 0.81762 | 0.65189 | 0.5414 | 0.47511 | 0.39776 | 0.38671
10 | 1.1822 | 0.99441 | 0.53035 | 0.91706 | 0.89497 | 0.55245 | 0.95021 | 0.96126 | 1.1933 | 1.2927 | 1.4143 | 1.4253 | 1.3922 | 1.4143 | 1.4364 | 1.4806 | 1.5469 | 1.4806 | 1.3811 | 1.5248 | 1.4253 | 0.69608 | 0.58559 | 0.90601
11 | 0.95021 | 0.89497 | 0.86182 | 0.87287 | 0.82867 | 1.0165 | 1.2927 | 1.348 | 1.4032 | 1.4916 | 1.5137 | 1.569 | 1.348 | 1.3701 | 1.3369 | 1.359 | 1.5248 | 1.7126 | 1.6794 | 1.6684 | 1.591 | 1.5137 | 1.3259 | 1.1159
12 | -0.25413 | -0.23203 | -0.20993 | -0.20993 | -0.19888 | -0.18783 | -0.17678 | -0.17678 | -0.16573 | -0.14364 | -0.13259 | -0.12154 | -0.14364 | -0.14364 | -0.17678 | -0.18783 | -0.16573 | -0.13259 | -0.12154 | -0.12154 | -0.12154 | -0.17678 | -0.17678 | -0.17678
13 | -0.25413 | -0.23203 | -0.20993 | -0.20993 | -0.19888 | -0.18783 | -0.17678 | -0.17678 | -0.16573 | -0.14364 | -0.13259 | -0.12154 | -0.14364 | -0.14364 | -0.17678 | -0.18783 | -0.16573 | -0.13259 | -0.12154 | -0.12154 | -0.12154 | -0.17678 | -0.17678 | -0.17678

## Qc, Winter, S2
LoadID | 0 | 1 | 2 | 3 | 4 | 5 | 6 | 7 | 8 | 9 | 10 | 11 | 12 | 13 | 14 | 15 | 16 | 17 | 18 | 19 | 20 | 21 | 22 | 23
1 | 0.38125 | 0.3661 | 0.23152 | 0.22315 | 0.14757 | 0.20934 | 0.22546 | 0.22546 | 0.22546 | 0.22546 | 0.22546 | 0.22546 | 0.22546 | 0.22546 | 0.22546 | 0.23874 | 0.30544 | 0.30544 | 0.27698 | 0.22853 | 0.22853 | 0.22853 | 0.22853 | 0.22853
2 | -0.37137 | -0.41728 | -0.41728 | -0.41728 | -0.31369 | -0.17133 | -0.059941 | -0.015821 | 0.0059722 | 0.031021 | -0.0020565 | -0.014823 | -0.10259 | -0.15161 | -0.15161 | -0.038942 | 0.048454 | -0.0048421 | -0.051011 | -0.096349 | -0.16422 | -0.26154 | -0.31581 | -0.34393
3 | -0.27059 | -0.25092 | -0.19565 | -0.22493 | -0.31574 | -0.445 | -0.47215 | -0.36046 | -0.27892 | -0.33404 | -0.33788 | -0.25059 | -0.22756 | -0.27352 | -0.39649 | -0.48998 | -0.53282 | -0.52431 | -0.48314 | -0.44712 | -0.39142 | -0.19743 | -0.12568 | -0.12095
4 | 0.3729 | 0.3729 | 0.3729 | 0.3729 | 0.3729 | 0.3729 | 0.3729 | 0.3729 | 0.3729 | 0.3729 | 0.3729 | 0.3729 | 0.3729 | 0.3729 | 0.3729 | 0.3729 | 0.3729 | 0.3729 | 0.3729 | 0.3729 | 0.3729 | 0.3729 | 0.3729 | 0.3729
5 | 0.7246 | 0.63559 | 0.58264 | 0.55673 | 0.78477 | 0.99156 | 1.1084 | 1.2566 | 1.2003 | 1.3453 | 1.3376 | 1.2592 | 1.0361 | 0.93099 | 0.93929 | 1.012 | 1.0952 | 1.0934 | 1.059 | 0.99438 | 0.92823 | 0.82643 | 0.71868 | 0.70454
6 | 0.25062 | 0.19669 | 0.10584 | 0.13599 | 0.32675 | 0.51059 | 0.60604 | 0.75619 | 0.79001 | 0.80076 | 0.73224 | 0.72609 | 0.65131 | 0.63465 | 0.6312 | 0.84969 | 1.011 | 0.93607 | 0.88939 | 0.78702 | 0.70843 | 0.53021 | 0.37963 | 0.38058
7 | 0.16804 | 0.13441 | 0.13441 | 0.13441 | 0.16043 | 0.21509 | 0.25601 | 0.29581 | 0.29581 | 0.29581 | 0.29581 | 0.23498 | 0.23311 | 0.23311 | 0.23311 | 0.32556 | 0.38911 | 0.31514 | 0.31514 | 0.31514 | 0.28283 | 0.23512 | 0.20732 | 0.17952
8 | 0.9466 | 0.90652 | 0.8636 | 0.91036 | 1.1114 | 1.2588 | 1.3065 | 1.4678 | 1.4769 | 1.4945 | 1.5087 | 1.4432 | 1.3368 | 1.2869 | 1.315 | 1.5032 | 1.6095 | 1.5811 | 1.5936 | 1.4802 | 1.391 | 1.1789 | 1.0728 | 1.0546
9 | -0.25152 | -0.25152 | -0.25157 | -0.23686 | -0.18896 | -0.20433 | -0.24337 | -0.18327 | -0.17784 | -0.1623 | -0.16008 | -0.18143 | -0.1861 | -0.18761 | -0.19088 | -0.14021 | -0.13412 | -0.12913 | -0.1334 | -0.16774 | -0.16813 | -0.19328 | -0.22649 | -0.21459
10 | -0.25152 | -0.25152 | -0.25157 | -0.23686 | -0.18896 | -0.20433 | -0.24337 | -0.18327 | -0.17784 | -0.1623 | -0.16008 | -0.18143 | -0.1861 | -0.18761 | -0.19088 | -0.14021 | -0.13412 | -0.12913 | -0.1334 | -0.16774 | -0.16813 | -0.19328 | -0.22649 | -0.21459
11 | 0.67328 | 0.71415 | 0.70927 | 0.7005 | 0.57693 | 0.74069 | 0.79436 | 0.96777 | 1.0437 | 1.0388 | 0.97173 | 0.96081 | 0.85469 | 0.75972 | 0.77372 | 0.97266 | 1.1471 | 1.1496 | 1.1299 | 1.059 | 0.91493 | 0.95334 | 0.80043 | 0.80043
12 | 0.27109 | 0.27021 | 0.29825 | 0.33751 | 0.36011 | 0.36374 | 0.33338 | 0.48301 | 0.55668 | 0.62444 | 0.63695 | 0.55006 | 0.42221 | 0.43674 | 0.43845 | 0.5449 | 0.55061 | 0.55061 | 0.55061 | 0.50453 | 0.49472 | 0.32629 | 0.32629 | 0.32629
13 | 1.1439 | 1.0763 | 1.1364 | 1.0066 | 1.1256 | 1.225 | 1.2588 | 1.2451 | 1.2534 | 1.304 | 1.3715 | 1.2978 | 1.2489 | 1.2176 | 1.1838 | 1.2093 | 1.1243 | 1.2453 | 1.3192 | 1.2799 | 1.2641 | 1.2687 | 1.2862 | 1.3144

## Qc, Winter, S3
LoadID | 0 | 1 | 2 | 3 | 4 | 5 | 6 | 7 | 8 | 9 | 10 | 11 | 12 | 13 | 14 | 15 | 16 | 17 | 18 | 19 | 20 | 21 | 22 | 23
1 | 0.15639 | 0.14697 | 0.14697 | 0.14697 | 0.14697 | 0.14697 | 0.19837 | 0.22659 | 0.22659 | 0.22659 | 0.22659 | 0.22659 | 0.22659 | 0.22659 | 0.22659 | 0.22659 | 0.22659 | 0.22659 | 0.23701 | 0.27039 | 0.22628 | 0.22628 | 0.22628 | 0.18874
2 | -0.35432 | -0.3758 | -0.42238 | -0.42238 | -0.42238 | -0.38669 | -0.31188 | -0.21781 | -0.15179 | -0.09111 | -0.048091 | -0.056389 | -0.11703 | -0.17551 | -0.22156 | -0.26058 | -0.17723 | -0.082678 | -0.082474 | -0.082474 | -0.12008 | -0.163 | -0.25578 | -0.32334
3 | -0.1258 | -0.13367 | -0.1027 | -0.036571 | -0.054826 | -0.12524 | -0.11675 | -0.16904 | -0.18103 | -0.19427 | -0.21145 | -0.23173 | -0.19911 | -0.15118 | -0.12763 | -0.12763 | -0.14587 | -0.23249 | -0.24963 | -0.25527 | -0.26819 | -0.29183 | -0.256 | -0.20887
4 | 0.3729 | 0.3729 | 0.3729 | 0.3729 | 0.3729 | 0.3729 | 0.3729 | 0.3729 | 0.3729 | 0.3729 | 0.3729 | 0.3729 | 0.3729 | 0.3729 | 0.3729 | 0.3729 | 0.3729 | 0.3729 | 0.3729 | 0.3729 | 0.3729 | 0.3729 | 0.3729 | 0.3729
5 | 0.62232 | 0.57465 | 0.55372 | 0.53497 | 0.56862 | 0.58058 | 0.66565 | 0.74075 | 0.88376 | 1.0149 | 1.0749 | 1.111 | 1.0584 | 0.93967 | 0.87547 | 0.86094 | 0.88941 | 0.99938 | 1.0488 | 1.0668 | 1.0183 | 0.94371 | 0.85116 | 0.67636
6 | 0.27274 | 0.20799 | 0.19363 | 0.14167 | 0.13835 | 0.19044 | 0.32447 | 0.41192 | 0.5962 | 0.74376 | 0.75851 | 0.75851 | 0.74954 | 0.64837 | 0.54769 | 0.54663 | 0.78431 | 0.9393 | 1.0069 | 1.0108 | 0.94847 | 0.72257 | 0.61169 | 0.36539
7 | 0.16299 | 0.16299 | 0.16299 | 0.16299 | 0.16299 | 0.16299 | 0.16299 | 0.2349 | 0.24108 | 0.24108 | 0.24108 | 0.24108 | 0.24108 | 0.24108 | 0.24108 | 0.24108 | 0.24108 | 0.294 | 0.30233 | 0.30233 | 0.30233 | 0.2917 | 0.22443 | 0.17937
8 | 0.9519 | 0.89791 | 0.84642 | 0.8717 | 0.84159 | 0.96637 | 1.0581 | 1.1057 | 1.2098 | 1.3659 | 1.4505 | 1.4989 | 1.4578 | 1.3252 | 1.2206 | 1.2145 | 1.2577 | 1.454 | 1.4702 | 1.5435 | 1.5259 | 1.4513 | 1.2902 | 1.0413
9 | -0.24593 | -0.25754 | -0.18532 | -0.21716 | -0.22072 | -0.2132 | -0.1701 | -0.22491 | -0.23327 | -0.24462 | -0.24553 | -0.21651 | -0.18855 | -0.22547 | -0.222 | -0.21122 | -0.21242 | -0.17799 | -0.15952 | -0.1495 | -0.14898 | -0.14476 | -0.16806 | -0.23421
10 | -0.24593 | -0.25754 | -0.18532 | -0.21716 | -0.22072 | -0.2132 | -0.1701 | -0.22491 | -0.23327 | -0.24462 | -0.24553 | -0.21651 | -0.18855 | -0.22547 | -0.222 | -0.21122 | -0.21242 | -0.17799 | -0.15952 | -0.1495 | -0.14898 | -0.14476 | -0.16806 | -0.23421
11 | 0.85651 | 0.79797 | 0.75146 | 0.77579 | 0.77494 | 0.76269 | 0.74435 | 0.63914 | 0.64238 | 0.78141 | 0.79257 | 0.77099 | 0.76984 | 0.76984 | 0.76984 | 0.71997 | 0.75859 | 0.99123 | 0.99435 | 0.99819 | 1.0072 | 0.86812 | 0.78004 | 0.78336
12 | 0.32629 | 0.32629 | 0.32629 | 0.32408 | 0.21413 | 0.2234 | 0.33649 | 0.18875 | 0.10706 | 0.14467 | 0.34668 | 0.34799 | 0.35688 | 0.34498 | 0.16654 | 0.13256 | 0.19742 | 0.3712 | 0.40771 | 0.41275 | 0.39257 | 0.39257 | 0.39257 | 0.39257
13 | 1.2866 | 1.2625 | 1.3111 | 1.2895 | 1.32 | 1.296 | 1.2886 | 1.2941 | 1.2985 | 1.3125 | 1.296 | 1.2751 | 1.237 | 1.3569 | 1.4079 | 1.3393 | 1.3411 | 1.3272 | 1.3079 | 1.2606 | 1.2557 | 1.2501 | 1.3026 | 1.295

## UpFlex, Winter
LoadID | 0 | 1 | 2 | 3 | 4 | 5 | 6 | 7 | 8 | 9 | 10 | 11 | 12 | 13 | 14 | 15 | 16 | 17 | 18 | 19 | 20 | 21 | 22 | 23
1 | 0.2604 | 0.28666 | 0.37313 | 0.42778 | 0.50298 | 0.58793 | 0.5241 | 0.74925 | 0.68736 | 0.77632 | 0.79784 | 0.74008 | 0.69815 | 0.64276 | 0.59204 | 0.53283 | 0.52729 | 0.41777 | 0.34566 | 0.41016 | 0.41792 | 0.47761 | 0.2319 | 0.22266
2 | 0.00057625 | 0.00063437 | 0.0008257 | 0.00094664 | 0.0011131 | 0.0013011 | 0.0011598 | 0.001658 | 0.0015211 | 0.0017179 | 0.0017656 | 0.0016377 | 0.001545 | 0.0014224 | 0.0013101 | 0.0011791 | 0.0011669 | 0.00092449 | 0.00076492 | 0.00090766 | 0.00092484 | 0.0010569 | 0.00051318 | 0.00049273
3 | 0.070462 | 0.077569 | 0.10097 | 0.11575 | 0.1361 | 0.15909 | 0.14182 | 0.20274 | 0.18599 | 0.21007 | 0.21589 | 0.20026 | 0.18892 | 0.17393 | 0.1602 | 0.14418 | 0.14268 | 0.11304 | 0.093532 | 0.11099 | 0.11309 | 0.12924 | 0.06275 | 0.06025
4 | 0 | 0 | 0 | 0 | 0 | 0 | 0 | 0 | 0 | 0 | 0 | 0 | 0 | 0 | 0 | 0 | 0 | 0 | 0 | 0 | 0 | 0 | 0 | 0
5 | 0.24174 | 0.26612 | 0.34638 | 0.39712 | 0.46692 | 0.54579 | 0.48654 | 0.69555 | 0.63809 | 0.72068 | 0.74066 | 0.68704 | 0.64811 | 0.59669 | 0.54961 | 0.49464 | 0.4895 | 0.38782 | 0.32088 | 0.38076 | 0.38797 | 0.44337 | 0.21528 | 0.2067
6 | 0.070494 | 0.077604 | 0.10101 | 0.11581 | 0.13616 | 0.15916 | 0.14188 | 0.20283 | 0.18608 | 0.21016 | 0.21599 | 0.20035 | 0.189 | 0.174 | 0.16027 | 0.14425 | 0.14275 | 0.1131 | 0.093575 | 0.11104 | 0.11314 | 0.1293 | 0.062779 | 0.060277
7 | 0.43916 | 0.48346 | 0.62928 | 0.72145 | 0.84827 | 0.99155 | 0.8839 | 1.2636 | 1.1592 | 1.3093 | 1.3456 | 1.2481 | 1.1774 | 1.084 | 0.99848 | 0.89862 | 0.88927 | 0.70456 | 0.58295 | 0.69174 | 0.70483 | 0.80549 | 0.3911 | 0.37552
8 | 0.057273 | 0.063049 | 0.082066 | 0.094086 | 0.11062 | 0.12931 | 0.11527 | 0.16479 | 0.15118 | 0.17075 | 0.17548 | 0.16277 | 0.15355 | 0.14137 | 0.13021 | 0.11719 | 0.11597 | 0.091884 | 0.076024 | 0.090211 | 0.091919 | 0.10505 | 0.051004 | 0.048972
9 | 0.39639 | 0.43637 | 0.56799 | 0.65118 | 0.76566 | 0.89498 | 0.79781 | 1.1405 | 1.0463 | 1.1818 | 1.2145 | 1.1266 | 1.0628 | 0.97844 | 0.90124 | 0.8111 | 0.80267 | 0.63595 | 0.52618 | 0.62437 | 0.63619 | 0.72704 | 0.35301 | 0.33894
10 | 0.26626 | 0.29311 | 0.38152 | 0.4374 | 0.51429 | 0.60116 | 0.53589 | 0.76611 | 0.70282 | 0.79379 | 0.81579 | 0.75673 | 0.71386 | 0.65722 | 0.60536 | 0.54482 | 0.53915 | 0.42717 | 0.35343 | 0.41939 | 0.42733 | 0.48835 | 0.23712 | 0.22767
11 | 0.091527 | 0.10076 | 0.13115 | 0.15036 | 0.17679 | 0.20665 | 0.18421 | 0.26335 | 0.2416 | 0.27287 | 0.28043 | 0.26013 | 0.24539 | 0.22592 | 0.2081 | 0.18728 | 0.18534 | 0.14684 | 0.12149 | 0.14417 | 0.1469 | 0.16787 | 0.08151 | 0.078262
12 | 0.073215 | 0.0806 | 0.10491 | 0.12028 | 0.14142 | 0.16531 | 0.14736 | 0.21066 | 0.19326 | 0.21827 | 0.22433 | 0.20809 | 0.1963 | 0.18072 | 0.16646 | 0.14981 | 0.14826 | 0.11746 | 0.097187 | 0.11532 | 0.11751 | 0.13429 | 0.065202 | 0.062604
13 | 0.073215 | 0.0806 | 0.10491 | 0.12028 | 0.14142 | 0.16531 | 0.14736 | 0.21066 | 0.19326 | 0.21827 | 0.22433 | 0.20809 | 0.1963 | 0.18072 | 0.16646 | 0.14981 | 0.14826 | 0.11746 | 0.097187 | 0.11532 | 0.11751 | 0.13429 | 0.065202 | 0.062604

## DownFlex, Winter
LoadID | 0 | 1 | 2 | 3 | 4 | 5 | 6 | 7 | 8 | 9 | 10 | 11 | 12 | 13 | 14 | 15 | 16 | 17 | 18 | 19 | 20 | 21 | 22 | 23
1 | 0.72194 | 0.76402 | 0.80679 | 0.84346 | 0.85302 | 0.89232 | 0.88774 | 0.83913 | 0.76028 | 1.1165 | 1.0903 | 1.0039 | 0.97955 | 0.98357 | 0.93698 | 0.85888 | 0.7719 | 0.74422 | 0.46781 | 0.50029 | 0.54696 | 0.56001 | 0.58406 | 0.64468
2 | 0.0015976 | 0.0016907 | 0.0017854 | 0.0018665 | 0.0018877 | 0.0019746 | 0.0019645 | 0.0018569 | 0.0016825 | 0.0024707 | 0.0024127 | 0.0022216 | 0.0021677 | 0.0021766 | 0.0020735 | 0.0019006 | 0.0017082 | 0.0016469 | 0.0010352 | 0.0011071 | 0.0012104 | 0.0012393 | 0.0012925 | 0.0014266
3 | 0.19535 | 0.20674 | 0.21831 | 0.22823 | 0.23082 | 0.24145 | 0.24022 | 0.22706 | 0.20573 | 0.30211 | 0.29502 | 0.27166 | 0.26506 | 0.26615 | 0.25354 | 0.23241 | 0.20887 | 0.20138 | 0.12659 | 0.13537 | 0.148 | 0.15153 | 0.15804 | 0.17445
4 | 0 | 0 | 0 | 0 | 0 | 0 | 0 | 0 | 0 | 0 | 0 | 0 | 0 | 0 | 0 | 0 | 0 | 0 | 0 | 0 | 0 | 0 | 0 | 0
5 | 0.67019 | 0.70926 | 0.74896 | 0.783 | 0.79188 | 0.82836 | 0.82412 | 0.77899 | 0.70579 | 1.0364 | 1.0121 | 0.93198 | 0.90934 | 0.91307 | 0.86982 | 0.79732 | 0.71657 | 0.69088 | 0.43428 | 0.46443 | 0.50776 | 0.51987 | 0.5422 | 0.59848
6 | 0.19544 | 0.20683 | 0.21841 | 0.22834 | 0.23093 | 0.24156 | 0.24033 | 0.22717 | 0.20582 | 0.30224 | 0.29516 | 0.27178 | 0.26518 | 0.26627 | 0.25366 | 0.23251 | 0.20896 | 0.20147 | 0.12664 | 0.13543 | 0.14807 | 0.1516 | 0.15811 | 0.17453
7 | 1.2175 | 1.2885 | 1.3606 | 1.4225 | 1.4386 | 1.5049 | 1.4972 | 1.4152 | 1.2822 | 1.8829 | 1.8388 | 1.6931 | 1.652 | 1.6588 | 1.5802 | 1.4485 | 1.3018 | 1.2551 | 0.78896 | 0.84373 | 0.92245 | 0.94446 | 0.98502 | 1.0873
8 | 0.15878 | 0.16804 | 0.17745 | 0.18551 | 0.18761 | 0.19626 | 0.19525 | 0.18456 | 0.16722 | 0.24556 | 0.2398 | 0.22081 | 0.21544 | 0.21633 | 0.20608 | 0.1889 | 0.16977 | 0.16368 | 0.10289 | 0.11003 | 0.1203 | 0.12317 | 0.12846 | 0.14179
9 | 1.099 | 1.163 | 1.2281 | 1.284 | 1.2985 | 1.3583 | 1.3514 | 1.2774 | 1.1573 | 1.6995 | 1.6597 | 1.5282 | 1.4911 | 1.4972 | 1.4263 | 1.3074 | 1.175 | 1.1329 | 0.71212 | 0.76156 | 0.83261 | 0.85247 | 0.88909 | 0.98137
10 | 0.73818 | 0.78121 | 0.82494 | 0.86243 | 0.87221 | 0.91239 | 0.90772 | 0.85801 | 0.77739 | 1.1416 | 1.1148 | 1.0265 | 1.0016 | 1.0057 | 0.95806 | 0.8782 | 0.78926 | 0.76096 | 0.47833 | 0.51154 | 0.55927 | 0.57261 | 0.5972 | 0.65919
11 | 0.25375 | 0.26854 | 0.28358 | 0.29646 | 0.29983 | 0.31364 | 0.31203 | 0.29494 | 0.26723 | 0.39242 | 0.38322 | 0.35287 | 0.3443 | 0.34571 | 0.32934 | 0.30189 | 0.27131 | 0.26158 | 0.16443 | 0.17584 | 0.19225 | 0.19684 | 0.20529 | 0.2266
12 | 0.20298 | 0.21482 | 0.22684 | 0.23715 | 0.23984 | 0.25089 | 0.2496 | 0.23594 | 0.21377 | 0.31391 | 0.30655 | 0.28227 | 0.27542 | 0.27655 | 0.26345 | 0.24149 | 0.21703 | 0.20925 | 0.13153 | 0.14066 | 0.15379 | 0.15746 | 0.16422 | 0.18126
13 | 0.20298 | 0.21482 | 0.22684 | 0.23715 | 0.23984 | 0.25089 | 0.2496 | 0.23594 | 0.21377 | 0.31391 | 0.30655 | 0.28227 | 0.27542 | 0.27655 | 0.26345 | 0.24149 | 0.21703 | 0.20925 | 0.13153 | 0.14066 | 0.15379 | 0.15746 | 0.16422 | 0.18126

## Pg, Winter, S1
GenID | 0 | 1 | 2 | 3 | 4 | 5 | 6 | 7 | 8 | 9 | 10 | 11 | 12 | 13 | 14 | 15 | 16 | 17 | 18 | 19 | 20 | 21 | 22 | 23
1 | 0 | 0 | 0 | 0 | 0 | 0 | 0 | 0 | 0 | 0 | 0 | 0 | 0 | 0 | 0 | 0 | 0 | 0 | 0 | 0 | 0 | 0 | 0 | 0
2 | 0 | 0 | 0 | 0 | 0 | 0 | 0 | 0 | 0 | 0 | 0 | 0 | 0 | 0 | 0 | 0 | 0 | 0 | 0 | 0 | 0 | 0 | 0 | 0
3 | 0 | 0 | 0 | 0 | 0 | 0 | 0 | 0 | 0 | 0 | 0 | 0 | 0 | 0 | 0 | 0 | 0 | 0 | 0 | 0 | 0 | 0 | 0 | 0
4 | 0 | 0 | 0 | 0 | 0 | 0 | 0 | 0 | 0 | 0 | 0 | 0 | 0 | 0 | 0 | 0 | 0 | 0 | 0 | 0 | 0 | 0 | 0 | 0
5 | 0 | 0 | 0 | 0 | 0 | 0 | 0 | 0 | 0 | 0 | 0 | 0 | 0 | 0 | 0 | 0 | 0 | 0 | 0 | 0 | 0 | 0 | 0 | 0
6 | 0 | 0 | 0 | 0 | 0 | 0 | 0 | 0 | 0 | 0 | 0 | 0 | 0 | 0 | 0 | 0 | 0 | 0 | 0 | 0 | 0 | 0 | 0 | 0
7 | 0 | 0 | 0 | 0 | 0 | 0 | 0 | 0 | 0 | 0 | 0 | 0 | 0 | 0 | 0 | 0 | 0 | 0 | 0 | 0 | 0 | 0 | 0 | 0
8 | 0 | 0 | 0 | 0 | 0 | 0 | 0 | 0 | 0 | 0 | 0 | 0 | 0 | 0 | 0 | 0 | 0 | 0 | 0 | 0 | 0 | 0 | 0 | 0
9 | 0 | 0 | 0 | 0 | 0 | 0 | 0 | 0 | 0 | 0 | 0 | 0 | 0 | 0 | 0 | 0 | 0 | 0 | 0 | 0 | 0 | 0 | 0 | 0
10 | 0 | 0 | 0 | 0 | 0 | 0 | 0 | 0 | 0 | 0 | 0 | 0 | 0 | 0 | 0 | 0 | 0 | 0 | 0 | 0 | 0 | 0 | 0 | 0
11 | 0 | 0 | 9.4084e-05 | 0 | 0 | 0 | 0 | 0.057211 | 1.1334 | 2.9574 | 3.6907 | 4.0993 | 4.1753 | 4.0986 | 3.4996 | 2.3127 | 0.56501 | 0.0044162 | 0.00038018 | 0.00029089 | 0 | 0 | 0 | 0
12 | 0 | 0 | 9.4084e-05 | 0 | 0 | 0 | 0 | 0.057211 | 1.1334 | 2.9574 | 3.6907 | 4.0993 | 4.1753 | 4.0986 | 3.4996 | 2.3127 | 0.56501 | 0.0044162 | 0.00038018 | 0.00029089 | 0 | 0 | 0 | 0
13 | 0 | 0 | 0.00010977 | 0 | 0 | 0 | 0 | 0.066746 | 1.3223 | 3.4503 | 4.3058 | 4.7825 | 4.8712 | 4.7817 | 4.0829 | 2.6981 | 0.65918 | 0.0051522 | 0.00044354 | 0.00033938 | 0 | 0 | 0 | 0
14 | 0 | 0 | 7.8404e-05 | 0 | 0 | 0 | 0 | 0.047676 | 0.94451 | 2.4645 | 3.0756 | 3.4161 | 3.4794 | 3.4155 | 2.9164 | 1.9272 | 0.47084 | 0.0036802 | 0.00031681 | 0.00024241 | 0 | 0 | 0 | 0
15 | 0 | 0 | 7.8404e-05 | 0 | 0 | 0 | 0 | 0.047676 | 0.94451 | 2.4645 | 3.0756 | 3.4161 | 3.4794 | 3.4155 | 2.9164 | 1.9272 | 0.47084 | 0.0036802 | 0.00031681 | 0.00024241 | 0 | 0 | 0 | 0
16 | 0 | 0 | 0.00010977 | 0 | 0 | 0 | 0 | 0.066746 | 1.3223 | 3.4503 | 4.3058 | 4.7825 | 4.8712 | 4.7817 | 4.0829 | 2.6981 | 0.65918 | 0.0051522 | 0.00044354 | 0.00033938 | 0 | 0 | 0 | 0
17 | 0 | 0 | 0.00010977 | 0 | 0 | 0 | 0 | 0.066746 | 1.3223 | 3.4503 | 4.3058 | 4.7825 | 4.8712 | 4.7817 | 4.0829 | 2.6981 | 0.65918 | 0.0051522 | 0.00044354 | 0.00033938 | 0 | 0 | 0 | 0
18 | 0 | 0 | 0.00010977 | 0 | 0 | 0 | 0 | 0.066746 | 1.3223 | 3.4503 | 4.3058 | 4.7825 | 4.8712 | 4.7817 | 4.0829 | 2.6981 | 0.65918 | 0.0051522 | 0.00044354 | 0.00033938 | 0 | 0 | 0 | 0
19 | 0 | 0 | 7.8404e-05 | 0 | 0 | 0 | 0 | 0.047676 | 0.94451 | 2.4645 | 3.0756 | 3.4161 | 3.4794 | 3.4155 | 2.9164 | 1.9272 | 0.47084 | 0.0036802 | 0.00031681 | 0.00024241 | 0 | 0 | 0 | 0

## Pg, Winter, S2
GenID | 0 | 1 | 2 | 3 | 4 | 5 | 6 | 7 | 8 | 9 | 10 | 11 | 12 | 13 | 14 | 15 | 16 | 17 | 18 | 19 | 20 | 21 | 22 | 23
1 | 0 | 0 | 0 | 0 | 0 | 0 | 0 | 0 | 0 | 0 | 0 | 0 | 0 | 0 | 0 | 0 | 0 | 0 | 0 | 0 | 0 | 0 | 0 | 0
2 | 0 | 0 | 0 | 0 | 0 | 0 | 0 | 0 | 0 | 0 | 0 | 0 | 0 | 0 | 0 | 0 | 0 | 0 | 0 | 0 | 0 | 0 | 0 | 0
3 | 0 | 0 | 0 | 0 | 0 | 0 | 0 | 0 | 0 | 0 | 0 | 0 | 0 | 0 | 0 | 0 | 0 | 0 | 0 | 0 | 0 | 0 | 0 | 0
4 | 0 | 0 | 0 | 0 | 0 | 0 | 0 | 0 | 0 | 0 | 0 | 0 | 0 | 0 | 0 | 0 | 0 | 0 | 0 | 0 | 0 | 0 | 0 | 0
5 | 0 | 0 | 0 | 0 | 0 | 0 | 0 | 0 | 0 | 0 | 0 | 0 | 0 | 0 | 0 | 0 | 0 | 0 | 0 | 0 | 0 | 0 | 0 | 0
6 | 0 | 0 | 0 | 0 | 0 | 0 | 0 | 0 | 0 | 0 | 0 | 0 | 0 | 0 | 0 | 0 | 0 | 0 | 0 | 0 | 0 | 0 | 0 | 0
7 | 0 | 0 | 0 | 0 | 0 | 0 | 0 | 0 | 0 | 0 | 0 | 0 | 0 | 0 | 0 | 0 | 0 | 0 | 0 | 0 | 0 | 0 | 0 | 0
8 | 0 | 0 | 0 | 0 | 0 | 0 | 0 | 0 | 0 | 0 | 0 | 0 | 0 | 0 | 0 | 0 | 0 | 0 | 0 | 0 | 0 | 0 | 0 | 0
9 | 0 | 0 | 0 | 0 | 0 | 0 | 0 | 0 | 0 | 0 | 0 | 0 | 0 | 0 | 0 | 0 | 0 | 0 | 0 | 0 | 0 | 0 | 0 | 0
10 | 0 | 0 | 0 | 0 | 0 | 0 | 0 | 0 | 0 | 0 | 0 | 0 | 0 | 0 | 0 | 0 | 0 | 0 | 0 | 0 | 0 | 0 | 0 | 0
11 | 0 | 0.00016352 | 0 | 0 | 0 | 0 | 0 | 0.04584 | 0.90224 | 2.1463 | 2.8883 | 3.5424 | 4.2069 | 3.5107 | 2.5797 | 1.2375 | 0.25853 | 0.0016525 | 0.00072295 | 0 | 0 | 0 | 0 | 0
12 | 0 | 0.00016352 | 0 | 0 | 0 | 0 | 0 | 0.04584 | 0.90224 | 2.1463 | 2.8883 | 3.5424 | 4.2069 | 3.5107 | 2.5797 | 1.2375 | 0.25853 | 0.0016525 | 0.00072295 | 0 | 0 | 0 | 0 | 0
13 | 0 | 0.00019078 | 0 | 0 | 0 | 0 | 0 | 0.05348 | 1.0526 | 2.504 | 3.3697 | 4.1328 | 4.908 | 4.0958 | 3.0096 | 1.4437 | 0.30162 | 0.0019279 | 0.00084344 | 0 | 0 | 0 | 0 | 0
14 | 0 | 0.00013627 | 0 | 0 | 0 | 0 | 0 | 0.0382 | 0.75187 | 1.7886 | 2.4069 | 2.952 | 3.5057 | 2.9256 | 2.1497 | 1.0312 | 0.21544 | 0.001377 | 0.00060246 | 0 | 0 | 0 | 0 | 0
15 | 0 | 0.00013627 | 0 | 0 | 0 | 0 | 0 | 0.0382 | 0.75187 | 1.7886 | 2.4069 | 2.952 | 3.5057 | 2.9256 | 2.1497 | 1.0312 | 0.21544 | 0.001377 | 0.00060246 | 0 | 0 | 0 | 0 | 0
16 | 0 | 0.00019078 | 0 | 0 | 0 | 0 | 0 | 0.05348 | 1.0526 | 2.504 | 3.3697 | 4.1328 | 4.908 | 4.0958 | 3.0096 | 1.4437 | 0.30162 | 0.0019279 | 0.00084344 | 0 | 0 | 0 | 0 | 0
17 | 0 | 0.00019078 | 0 | 0 | 0 | 0 | 0 | 0.05348 | 1.0526 | 2.504 | 3.3697 | 4.1328 | 4.908 | 4.0958 | 3.0096 | 1.4437 | 0.30162 | 0.0019279 | 0.00084344 | 0 | 0 | 0 | 0 | 0
18 | 0 | 0.00019078 | 0 | 0 | 0 | 0 | 0 | 0.05348 | 1.0526 | 2.504 | 3.3697 | 4.1328 | 4.908 | 4.0958 | 3.0096 | 1.4437 | 0.30162 | 0.0019279 | 0.00084344 | 0 | 0 | 0 | 0 | 0
19 | 0 | 0.00013627 | 0 | 0 | 0 | 0 | 0 | 0.0382 | 0.75187 | 1.7886 | 2.4069 | 2.952 | 3.5057 | 2.9256 | 2.1497 | 1.0312 | 0.21544 | 0.001377 | 0.00060246 | 0 | 0 | 0 | 0 | 0

## Pg, Winter, S3
GenID | 0 | 1 | 2 | 3 | 4 | 5 | 6 | 7 | 8 | 9 | 10 | 11 | 12 | 13 | 14 | 15 | 16 | 17 | 18 | 19 | 20 | 21 | 22 | 23
1 | 0 | 0 | 0 | 0 | 0 | 0 | 0 | 0 | 0 | 0 | 0 | 0 | 0 | 0 | 0 | 0 | 0 | 0 | 0 | 0 | 0 | 0 | 0 | 0
2 | 0 | 0 | 0 | 0 | 0 | 0 | 0 | 0 | 0 | 0 | 0 | 0 | 0 | 0 | 0 | 0 | 0 | 0 | 0 | 0 | 0 | 0 | 0 | 0
3 | 0 | 0 | 0 | 0 | 0 | 0 | 0 | 0 | 0 | 0 | 0 | 0 | 0 | 0 | 0 | 0 | 0 | 0 | 0 | 0 | 0 | 0 | 0 | 0
4 | 0 | 0 | 0 | 0 | 0 | 0 | 0 | 0 | 0 | 0 | 0 | 0 | 0 | 0 | 0 | 0 | 0 | 0 | 0 | 0 | 0 | 0 | 0 | 0
5 | 0 | 0 | 0 | 0 | 0 | 0 | 0 | 0 | 0 | 0 | 0 | 0 | 0 | 0 | 0 | 0 | 0 | 0 | 0 | 0 | 0 | 0 | 0 | 0
6 | 0 | 0 | 0 | 0 | 0 | 0 | 0 | 0 | 0 | 0 | 0 | 0 | 0 | 0 | 0 | 0 | 0 | 0 | 0 | 0 | 0 | 0 | 0 | 0
7 | 0 | 0 | 0 | 0 | 0 | 0 | 0 | 0 | 0 | 0 | 0 | 0 | 0 | 0 | 0 | 0 | 0 | 0 | 0 | 0 | 0 | 0 | 0 | 0
8 | 0 | 0 | 0 | 0 | 0 | 0 | 0 | 0 | 0 | 0 | 0 | 0 | 0 | 0 | 0 | 0 | 0 | 0 | 0 | 0 | 0 | 0 | 0 | 0
9 | 0 | 0 | 0 | 0 | 0 | 0 | 0 | 0 | 0 | 0 | 0 | 0 | 0 | 0 | 0 | 0 | 0 | 0 | 0 | 0 | 0 | 0 | 0 | 0
10 | 0 | 0 | 0 | 0 | 0 | 0 | 0 | 0 | 0 | 0 | 0 | 0 | 0 | 0 | 0 | 0 | 0 | 0 | 0 | 0 | 0 | 0 | 0 | 0
11 | 0 | 0 | 0 | 0 | 0 | 0 | 0 | 0.049563 | 1.0823 | 2.5197 | 3.6337 | 3.7407 | 3.5518 | 2.7809 | 2.1421 | 0.90894 | 0.16047 | 0.00026044 | 0 | 0 | 0 | 0 | 0 | 0
12 | 0 | 0 | 0 | 0 | 0 | 0 | 0 | 0.049563 | 1.0823 | 2.5197 | 3.6337 | 3.7407 | 3.5518 | 2.7809 | 2.1421 | 0.90894 | 0.16047 | 0.00026044 | 0 | 0 | 0 | 0 | 0 | 0
13 | 0 | 0 | 0 | 0 | 0 | 0 | 0 | 0.057824 | 1.2626 | 2.9397 | 4.2393 | 4.3641 | 4.1438 | 3.2443 | 2.4991 | 1.0604 | 0.18721 | 0.00030385 | 0 | 0 | 0 | 0 | 0 | 0
14 | 0 | 0 | 0 | 0 | 0 | 0 | 0 | 0.041303 | 0.90189 | 2.0998 | 3.0281 | 3.1172 | 2.9599 | 2.3174 | 1.7851 | 0.75745 | 0.13372 | 0.00021703 | 0 | 0 | 0 | 0 | 0 | 0
15 | 0 | 0 | 0 | 0 | 0 | 0 | 0 | 0.041303 | 0.90189 | 2.0998 | 3.0281 | 3.1172 | 2.9599 | 2.3174 | 1.7851 | 0.75745 | 0.13372 | 0.00021703 | 0 | 0 | 0 | 0 | 0 | 0
16 | 0 | 0 | 0 | 0 | 0 | 0 | 0 | 0.057824 | 1.2626 | 2.9397 | 4.2393 | 4.3641 | 4.1438 | 3.2443 | 2.4991 | 1.0604 | 0.18721 | 0.00030385 | 0 | 0 | 0 | 0 | 0 | 0
17 | 0 | 0 | 0 | 0 | 0 | 0 | 0 | 0.057824 | 1.2626 | 2.9397 | 4.2393 | 4.3641 | 4.1438 | 3.2443 | 2.4991 | 1.0604 | 0.18721 | 0.00030385 | 0 | 0 | 0 | 0 | 0 | 0
18 | 0 | 0 | 0 | 0 | 0 | 0 | 0 | 0.057824 | 1.2626 | 2.9397 | 4.2393 | 4.3641 | 4.1438 | 3.2443 | 2.4991 | 1.0604 | 0.18721 | 0.00030385 | 0 | 0 | 0 | 0 | 0 | 0
19 | 0 | 0 | 0 | 0 | 0 | 0 | 0 | 0.041303 | 0.90189 | 2.0998 | 3.0281 | 3.1172 | 2.9599 | 2.3174 | 1.7851 | 0.75745 | 0.13372 | 0.00021703 | 0 | 0 | 0 | 0 | 0 | 0

## Qg, Winter, S1
GenID | 0 | 1 | 2 | 3 | 4 | 5 | 6 | 7 | 8 | 9 | 10 | 11 | 12 | 13 | 14 | 15 | 16 | 17 | 18 | 19 | 20 | 21 | 22 | 23
1 | 0 | 0 | 0 | 0 | 0 | 0 | 0 | 0 | 0 | 0 | 0 | 0 | 0 | 0 | 0 | 0 | 0 | 0 | 0 | 0 | 0 | 0 | 0 | 0
2 | 0 | 0 | 0 | 0 | 0 | 0 | 0 | 0 | 0 | 0 | 0 | 0 | 0 | 0 | 0 | 0 | 0 | 0 | 0 | 0 | 0 | 0 | 0 | 0
3 | 0 | 0 | 0 | 0 | 0 | 0 | 0 | 0 | 0 | 0 | 0 | 0 | 0 | 0 | 0 | 0 | 0 | 0 | 0 | 0 | 0 | 0 | 0 | 0
4 | 0 | 0 | 0 | 0 | 0 | 0 | 0 | 0 | 0 | 0 | 0 | 0 | 0 | 0 | 0 | 0 | 0 | 0 | 0 | 0 | 0 | 0 | 0 | 0
5 | 0 | 0 | 0 | 0 | 0 | 0 | 0 | 0 | 0 | 0 | 0 | 0 | 0 | 0 | 0 | 0 | 0 | 0 | 0 | 0 | 0 | 0 | 0 | 0
6 | 0 | 0 | 0 | 0 | 0 | 0 | 0 | 0 | 0 | 0 | 0 | 0 | 0 | 0 | 0 | 0 | 0 | 0 | 0 | 0 | 0 | 0 | 0 | 0
7 | 0 | 0 | 0 | 0 | 0 | 0 | 0 | 0 | 0 | 0 | 0 | 0 | 0 | 0 | 0 | 0 | 0 | 0 | 0 | 0 | 0 | 0 | 0 | 0
8 | 0 | 0 | 0 | 0 | 0 | 0 | 0 | 0 | 0 | 0 | 0 | 0 | 0 | 0 | 0 | 0 | 0 | 0 | 0 | 0 | 0 | 0 | 0 | 0
9 | 0 | 0 | 0 | 0 | 0 | 0 | 0 | 0 | 0 | 0 | 0 | 0 | 0 | 0 | 0 | 0 | 0 | 0 | 0 | 0 | 0 | 0 | 0 | 0
10 | 0 | 0 | 0 | 0 | 0 | 0 | 0 | 0 | 0 | 0 | 0 | 0 | 0 | 0 | 0 | 0 | 0 | 0 | 0 | 0 | 0 | 0 | 0 | 0
11 | 0 | 0 | 0 | 0 | 0 | 0 | 0 | 0 | 0 | 0 | 0 | 0 | 0 | 0 | 0 | 0 | 0 | 0 | 0 | 0 | 0 | 0 | 0 | 0
12 | 0 | 0 | 0 | 0 | 0 | 0 | 0 | 0 | 0 | 0 | 0 | 0 | 0 | 0 | 0 | 0 | 0 | 0 | 0 | 0 | 0 | 0 | 0 | 0
13 | 0 | 0 | 0 | 0 | 0 | 0 | 0 | 0 | 0 | 0 | 0 | 0 | 0 | 0 | 0 | 0 | 0 | 0 | 0 | 0 | 0 | 0 | 0 | 0
14 | 0 | 0 | 0 | 0 | 0 | 0 | 0 | 0 | 0 | 0 | 0 | 0 | 0 | 0 | 0 | 0 | 0 | 0 | 0 | 0 | 0 | 0 | 0 | 0
15 | 0 | 0 | 0 | 0 | 0 | 0 | 0 | 0 | 0 | 0 | 0 | 0 | 0 | 0 | 0 | 0 | 0 | 0 | 0 | 0 | 0 | 0 | 0 | 0
16 | 0 | 0 | 0 | 0 | 0 | 0 | 0 | 0 | 0 | 0 | 0 | 0 | 0 | 0 | 0 | 0 | 0 | 0 | 0 | 0 | 0 | 0 | 0 | 0
17 | 0 | 0 | 0 | 0 | 0 | 0 | 0 | 0 | 0 | 0 | 0 | 0 | 0 | 0 | 0 | 0 | 0 | 0 | 0 | 0 | 0 | 0 | 0 | 0
18 | 0 | 0 | 0 | 0 | 0 | 0 | 0 | 0 | 0 | 0 | 0 | 0 | 0 | 0 | 0 | 0 | 0 | 0 | 0 | 0 | 0 | 0 | 0 | 0
19 | 0 | 0 | 0 | 0 | 0 | 0 | 0 | 0 | 0 | 0 | 0 | 0 | 0 | 0 | 0 | 0 | 0 | 0 | 0 | 0 | 0 | 0 | 0 | 0

## Qg, Winter, S2
GenID | 0 | 1 | 2 | 3 | 4 | 5 | 6 | 7 | 8 | 9 | 10 | 11 | 12 | 13 | 14 | 15 | 16 | 17 | 18 | 19 | 20 | 21 | 22 | 23
1 | 0 | 0 | 0 | 0 | 0 | 0 | 0 | 0 | 0 | 0 | 0 | 0 | 0 | 0 | 0 | 0 | 0 | 0 | 0 | 0 | 0 | 0 | 0 | 0
2 | 0 | 0 | 0 | 0 | 0 | 0 | 0 | 0 | 0 | 0 | 0 | 0 | 0 | 0 | 0 | 0 | 0 | 0 | 0 | 0 | 0 | 0 | 0 | 0
3 | 0 | 0 | 0 | 0 | 0 | 0 | 0 | 0 | 0 | 0 | 0 | 0 | 0 | 0 | 0 | 0 | 0 | 0 | 0 | 0 | 0 | 0 | 0 | 0
4 | 0 | 0 | 0 | 0 | 0 | 0 | 0 | 0 | 0 | 0 | 0 | 0 | 0 | 0 | 0 | 0 | 0 | 0 | 0 | 0 | 0 | 0 | 0 | 0
5 | 0 | 0 | 0 | 0 | 0 | 0 | 0 | 0 | 0 | 0 | 0 | 0 | 0 | 0 | 0 | 0 | 0 | 0 | 0 | 0 | 0 | 0 | 0 | 0
6 | 0 | 0 | 0 | 0 | 0 | 0 | 0 | 0 | 0 | 0 | 0 | 0 | 0 | 0 | 0 | 0 | 0 | 0 | 0 | 0 | 0 | 0 | 0 | 0
7 | 0 | 0 | 0 | 0 | 0 | 0 | 0 | 0 | 0 | 0 | 0 | 0 | 0 | 0 | 0 | 0 | 0 | 0 | 0 | 0 | 0 | 0 | 0 | 0
8 | 0 | 0 | 0 | 0 | 0 | 0 | 0 | 0 | 0 | 0 | 0 | 0 | 0 | 0 | 0 | 0 | 0 | 0 | 0 | 0 | 0 | 0 | 0 | 0
9 | 0 | 0 | 0 | 0 | 0 | 0 | 0 | 0 | 0 | 0 | 0 | 0 | 0 | 0 | 0 | 0 | 0 | 0 | 0 | 0 | 0 | 0 | 0 | 0
10 | 0 | 0 | 0 | 0 | 0 | 0 | 0 | 0 | 0 | 0 | 0 | 0 | 0 | 0 | 0 | 0 | 0 | 0 | 0 | 0 | 0 | 0 | 0 | 0
11 | 0 | 0 | 0 | 0 | 0 | 0 | 0 | 0 | 0 | 0 | 0 | 0 | 0 | 0 | 0 | 0 | 0 | 0 | 0 | 0 | 0 | 0 | 0 | 0
12 | 0 | 0 | 0 | 0 | 0 | 0 | 0 | 0 | 0 | 0 | 0 | 0 | 0 | 0 | 0 | 0 | 0 | 0 | 0 | 0 | 0 | 0 | 0 | 0
13 | 0 | 0 | 0 | 0 | 0 | 0 | 0 | 0 | 0 | 0 | 0 | 0 | 0 | 0 | 0 | 0 | 0 | 0 | 0 | 0 | 0 | 0 | 0 | 0
14 | 0 | 0 | 0 | 0 | 0 | 0 | 0 | 0 | 0 | 0 | 0 | 0 | 0 | 0 | 0 | 0 | 0 | 0 | 0 | 0 | 0 | 0 | 0 | 0
15 | 0 | 0 | 0 | 0 | 0 | 0 | 0 | 0 | 0 | 0 | 0 | 0 | 0 | 0 | 0 | 0 | 0 | 0 | 0 | 0 | 0 | 0 | 0 | 0
16 | 0 | 0 | 0 | 0 | 0 | 0 | 0 | 0 | 0 | 0 | 0 | 0 | 0 | 0 | 0 | 0 | 0 | 0 | 0 | 0 | 0 | 0 | 0 | 0
17 | 0 | 0 | 0 | 0 | 0 | 0 | 0 | 0 | 0 | 0 | 0 | 0 | 0 | 0 | 0 | 0 | 0 | 0 | 0 | 0 | 0 | 0 | 0 | 0
18 | 0 | 0 | 0 | 0 | 0 | 0 | 0 | 0 | 0 | 0 | 0 | 0 | 0 | 0 | 0 | 0 | 0 | 0 | 0 | 0 | 0 | 0 | 0 | 0
19 | 0 | 0 | 0 | 0 | 0 | 0 | 0 | 0 | 0 | 0 | 0 | 0 | 0 | 0 | 0 | 0 | 0 | 0 | 0 | 0 | 0 | 0 | 0 | 0

## Qg, Winter, S3
GenID | 0 | 1 | 2 | 3 | 4 | 5 | 6 | 7 | 8 | 9 | 10 | 11 | 12 | 13 | 14 | 15 | 16 | 17 | 18 | 19 | 20 | 21 | 22 | 23
1 | 0 | 0 | 0 | 0 | 0 | 0 | 0 | 0 | 0 | 0 | 0 | 0 | 0 | 0 | 0 | 0 | 0 | 0 | 0 | 0 | 0 | 0 | 0 | 0
2 | 0 | 0 | 0 | 0 | 0 | 0 | 0 | 0 | 0 | 0 | 0 | 0 | 0 | 0 | 0 | 0 | 0 | 0 | 0 | 0 | 0 | 0 | 0 | 0
3 | 0 | 0 | 0 | 0 | 0 | 0 | 0 | 0 | 0 | 0 | 0 | 0 | 0 | 0 | 0 | 0 | 0 | 0 | 0 | 0 | 0 | 0 | 0 | 0
4 | 0 | 0 | 0 | 0 | 0 | 0 | 0 | 0 | 0 | 0 | 0 | 0 | 0 | 0 | 0 | 0 | 0 | 0 | 0 | 0 | 0 | 0 | 0 | 0
5 | 0 | 0 | 0 | 0 | 0 | 0 | 0 | 0 | 0 | 0 | 0 | 0 | 0 | 0 | 0 | 0 | 0 | 0 | 0 | 0 | 0 | 0 | 0 | 0
6 | 0 | 0 | 0 | 0 | 0 | 0 | 0 | 0 | 0 | 0 | 0 | 0 | 0 | 0 | 0 | 0 | 0 | 0 | 0 | 0 | 0 | 0 | 0 | 0
7 | 0 | 0 | 0 | 0 | 0 | 0 | 0 | 0 | 0 | 0 | 0 | 0 | 0 | 0 | 0 | 0 | 0 | 0 | 0 | 0 | 0 | 0 | 0 | 0
8 | 0 | 0 | 0 | 0 | 0 | 0 | 0 | 0 | 0 | 0 | 0 | 0 | 0 | 0 | 0 | 0 | 0 | 0 | 0 | 0 | 0 | 0 | 0 | 0
9 | 0 | 0 | 0 | 0 | 0 | 0 | 0 | 0 | 0 | 0 | 0 | 0 | 0 | 0 | 0 | 0 | 0 | 0 | 0 | 0 | 0 | 0 | 0 | 0
10 | 0 | 0 | 0 | 0 | 0 | 0 | 0 | 0 | 0 | 0 | 0 | 0 | 0 | 0 | 0 | 0 | 0 | 0 | 0 | 0 | 0 | 0 | 0 | 0
11 | 0 | 0 | 0 | 0 | 0 | 0 | 0 | 0 | 0 | 0 | 0 | 0 | 0 | 0 | 0 | 0 | 0 | 0 | 0 | 0 | 0 | 0 | 0 | 0
12 | 0 | 0 | 0 | 0 | 0 | 0 | 0 | 0 | 0 | 0 | 0 | 0 | 0 | 0 | 0 | 0 | 0 | 0 | 0 | 0 | 0 | 0 | 0 | 0
13 | 0 | 0 | 0 | 0 | 0 | 0 | 0 | 0 | 0 | 0 | 0 | 0 | 0 | 0 | 0 | 0 | 0 | 0 | 0 | 0 | 0 | 0 | 0 | 0
14 | 0 | 0 | 0 | 0 | 0 | 0 | 0 | 0 | 0 | 0 | 0 | 0 | 0 | 0 | 0 | 0 | 0 | 0 | 0 | 0 | 0 | 0 | 0 | 0
15 | 0 | 0 | 0 | 0 | 0 | 0 | 0 | 0 | 0 | 0 | 0 | 0 | 0 | 0 | 0 | 0 | 0 | 0 | 0 | 0 | 0 | 0 | 0 | 0
16 | 0 | 0 | 0 | 0 | 0 | 0 | 0 | 0 | 0 | 0 | 0 | 0 | 0 | 0 | 0 | 0 | 0 | 0 | 0 | 0 | 0 | 0 | 0 | 0
17 | 0 | 0 | 0 | 0 | 0 | 0 | 0 | 0 | 0 | 0 | 0 | 0 | 0 | 0 | 0 | 0 | 0 | 0 | 0 | 0 | 0 | 0 | 0 | 0
18 | 0 | 0 | 0 | 0 | 0 | 0 | 0 | 0 | 0 | 0 | 0 | 0 | 0 | 0 | 0 | 0 | 0 | 0 | 0 | 0 | 0 | 0 | 0 | 0
19 | 0 | 0 | 0 | 0 | 0 | 0 | 0 | 0 | 0 | 0 | 0 | 0 | 0 | 0 | 0 | 0 | 0 | 0 | 0 | 0 | 0 | 0 | 0 | 0

## GenStatus, Winter
GenID | 0 | 1 | 2 | 3 | 4 | 5 | 6 | 7 | 8 | 9 | 10 | 11 | 12 | 13 | 14 | 15 | 16 | 17 | 18 | 19 | 20 | 21 | 22 | 23
1 | 1 | 1 | 1 | 1 | 1 | 1 | 1 | 1 | 1 | 1 | 1 | 1 | 1 | 1 | 1 | 1 | 1 | 1 | 1 | 1 | 1 | 1 | 1 | 1
2 | 1 | 1 | 1 | 1 | 1 | 1 | 1 | 1 | 1 | 1 | 1 | 1 | 1 | 1 | 1 | 1 | 1 | 1 | 1 | 1 | 1 | 1 | 1 | 1
3 | 1 | 1 | 1 | 1 | 1 | 1 | 1 | 1 | 1 | 1 | 1 | 1 | 1 | 1 | 1 | 1 | 1 | 1 | 1 | 1 | 1 | 1 | 1 | 1
4 | 0 | 0 | 0 | 0 | 0 | 0 | 0 | 0 | 0 | 0 | 0 | 0 | 0 | 0 | 0 | 0 | 0 | 0 | 0 | 0 | 0 | 0 | 0 | 0
5 | 0 | 0 | 0 | 0 | 0 | 0 | 0 | 0 | 0 | 0 | 0 | 0 | 0 | 0 | 0 | 0 | 0 | 0 | 0 | 0 | 0 | 0 | 0 | 0
6 | 0 | 0 | 0 | 0 | 0 | 0 | 0 | 0 | 0 | 0 | 0 | 0 | 0 | 0 | 0 | 0 | 0 | 0 | 0 | 0 | 0 | 0 | 0 | 0
7 | 1 | 1 | 1 | 1 | 1 | 1 | 1 | 1 | 1 | 1 | 1 | 1 | 1 | 1 | 1 | 1 | 1 | 1 | 1 | 1 | 1 | 1 | 1 | 1
8 | 1 | 1 | 1 | 1 | 1 | 1 | 1 | 1 | 1 | 1 | 1 | 1 | 1 | 1 | 1 | 1 | 1 | 1 | 1 | 1 | 1 | 1 | 1 | 1
9 | 1 | 1 | 1 | 1 | 1 | 1 | 1 | 1 | 1 | 1 | 1 | 1 | 1 | 1 | 1 | 1 | 1 | 1 | 1 | 1 | 1 | 1 | 1 | 1
10 | 1 | 1 | 1 | 1 | 1 | 1 | 1 | 1 | 1 | 1 | 1 | 1 | 1 | 1 | 1 | 1 | 1 | 1 | 1 | 1 | 1 | 1 | 1 | 1
11 | 1 | 1 | 1 | 1 | 1 | 1 | 1 | 1 | 1 | 1 | 1 | 1 | 1 | 1 | 1 | 1 | 1 | 1 | 1 | 1 | 1 | 1 | 1 | 1
12 | 1 | 1 | 1 | 1 | 1 | 1 | 1 | 1 | 1 | 1 | 1 | 1 | 1 | 1 | 1 | 1 | 1 | 1 | 1 | 1 | 1 | 1 | 1 | 1
13 | 1 | 1 | 1 | 1 | 1 | 1 | 1 | 1 | 1 | 1 | 1 | 1 | 1 | 1 | 1 | 1 | 1 | 1 | 1 | 1 | 1 | 1 | 1 | 1
14 | 1 | 1 | 1 | 1 | 1 | 1 | 1 | 1 | 1 | 1 | 1 | 1 | 1 | 1 | 1 | 1 | 1 | 1 | 1 | 1 | 1 | 1 | 1 | 1
15 | 1 | 1 | 1 | 1 | 1 | 1 | 1 | 1 | 1 | 1 | 1 | 1 | 1 | 1 | 1 | 1 | 1 | 1 | 1 | 1 | 1 | 1 | 1 | 1
16 | 1 | 1 | 1 | 1 | 1 | 1 | 1 | 1 | 1 | 1 | 1 | 1 | 1 | 1 | 1 | 1 | 1 | 1 | 1 | 1 | 1 | 1 | 1 | 1
17 | 1 | 1 | 1 | 1 | 1 | 1 | 1 | 1 | 1 | 1 | 1 | 1 | 1 | 1 | 1 | 1 | 1 | 1 | 1 | 1 | 1 | 1 | 1 | 1
18 | 1 | 1 | 1 | 1 | 1 | 1 | 1 | 1 | 1 | 1 | 1 | 1 | 1 | 1 | 1 | 1 | 1 | 1 | 1 | 1 | 1 | 1 | 1 | 1
19 | 1 | 1 | 1 | 1 | 1 | 1 | 1 | 1 | 1 | 1 | 1 | 1 | 1 | 1 | 1 | 1 | 1 | 1 | 1 | 1 | 1 | 1 | 1 | 1

## Pc, Summer, S1
LoadID | 0 | 1 | 2 | 3 | 4 | 5 | 6 | 7 | 8 | 9 | 10 | 11 | 12 | 13 | 14 | 15 | 16 | 17 | 18 | 19 | 20 | 21 | 22 | 23
1 | 1.3005 | 1.2256 | 1.0077 | 1.1367 | 1.1471 | 1.1169 | 1.2485 | 1.2913 | 1.3122 | 1.2608 | 1.2447 | 1.3681 | 1.3403 | 1.3745 | 1.3432 | 1.3648 | 1.3305 | 1.181 | 1.444 | 1.4716 | 1.3348 | 1.3935 | 1.3822 | 1.2391
2 | -0.57386 | -1.3473 | -0.29769 | -0.24248 | -0.87238 | -2.0215 | -1.5905 | -1.3037 | -1.1601 | -1.16 | -1.3258 | -1.1601 | -1.16 | -1.2483 | -1.3809 | -1.5466 | -1.602 | -1.3587 | -1.2042 | -0.14352 | 0.27641 | -0.4087 | -1.1375 | -1.5794
3 | -0.23056 | -0.18631 | -1.424 | -0.031857 | -0.021041 | 0.089289 | -0.42981 | -0.90582 | -0.98319 | -0.6406 | -0.66279 | -0.718 | -0.54111 | -0.60716 | -1.1927 | -0.37511 | -0.4085 | -0.43028 | -0.34215 | -0.15442 | -0.24268 | -0.13234 | 0.11161 | 0.39911
4 | 2.1765 | 1.9835 | 1.876 | 1.8564 | 1.8284 | 1.8092 | 2.2421 | 2.752 | 3.4232 | 3.9075 | 3.785 | 3.8998 | 3.9126 | 3.9415 | 3.9458 | 3.6242 | 3.4625 | 3.5011 | 3.4697 | 3.4565 | 3.4728 | 3.4546 | 3.1175 | 2.6699
5 | 2.5099 | 2.2511 | 2.0759 | 2.0115 | 2.0367 | 2.0603 | 3.1468 | 3.5934 | 3.9661 | 4.0975 | 3.4327 | 4.2218 | 4.3571 | 4.2445 | 3.9287 | 3.7617 | 3.7304 | 3.6835 | 3.3073 | 3.5693 | 3.8851 | 3.5783 | 2.9948 | 2.5604
6 | 0.49327 | 0.46147 | 0.47922 | 0.45518 | 0.47089 | 0.44442 | 0.43884 | 0.6792 | 0.84431 | 0.85746 | 0.81051 | 0.7452 | 0.68183 | 0.68843 | 0.6894 | 0.79963 | 0.78193 | 0.7797 | 0.72834 | 0.83582 | 1.0274 | 1.0785 | 0.90348 | 0.60039
7 | 0.57438 | 0.48746 | 0.4827 | 0.48057 | 0.47359 | 0.46881 | 0.58528 | 0.87857 | 0.97732 | 0.97962 | 0.91032 | 0.91139 | 0.92563 | 0.93286 | 0.88972 | 0.73475 | 0.72748 | 0.73712 | 0.72929 | 0.89173 | 0.98417 | 0.97964 | 0.84004 | 0.75852
8 | 0.79996 | 0.72424 | 0.68584 | 0.69454 | 0.68683 | 0.6926 | 0.7213 | 0.73553 | 0.83421 | 0.93619 | 1.0102 | 0.9893 | 1.0149 | 0.94556 | 0.88043 | 0.85802 | 0.81684 | 0.82749 | 0.8299 | 0.84835 | 0.97436 | 1.0025 | 0.95403 | 0.79589
9 | 0.63552 | 0.58157 | 0.55528 | 0.5534 | 0.54724 | 0.55406 | 0.57039 | 0.59063 | 0.66736 | 0.74674 | 0.81038 | 0.78923 | 0.81414 | 0.75422 | 0.69991 | 0.68862 | 0.6601 | 0.65756 | 0.6617 | 0.68089 | 0.7839 | 0.802 | 0.75878 | 0.63227
10 | 0.63552 | 0.58157 | 0.55528 | 0.5534 | 0.54724 | 0.55406 | 0.57039 | 0.59063 | 0.66736 | 0.74674 | 0.81038 | 0.78923 | 0.81414 | 0.75422 | 0.69991 | 0.68862 | 0.6601 | 0.65756 | 0.6617 | 0.68089 | 0.7839 | 0.802 | 0.75878 | 0.63227
11 | 4.0616 | 3.607 | 3.4217 | 3.165 | 3.1423 | 3.1778 | 3.9013 | 4.6551 | 5.2805 | 5.3947 | 5.3864 | 5.8021 | 5.8668 | 5.9353 | 5.5996 | 5.3437 | 5.2638 | 5.381 | 5.4743 | 5.7073 | 5.8769 | 5.9251 | 5.5958 | 4.8666
12 | 3.8581 | 3.4807 | 3.2518 | 3.2383 | 3.2605 | 3.2855 | 3.9421 | 4.6877 | 5.2578 | 5.5486 | 5.6622 | 6.1662 | 6.2526 | 6.4309 | 6.1171 | 5.806 | 5.3622 | 5.3016 | 5.0312 | 4.9772 | 4.9697 | 4.9742 | 4.841 | 4.2216
13 | 3.5244 | 4.3722 | 2.4235 | 3.8039 | 3.2682 | 3.0871 | 4.1366 | 3.9317 | 4.4804 | 4.6146 | 3.9461 | 4.1399 | 4.3564 | 4.2968 | 4.4904 | 4.8646 | 4.9349 | 4.8445 | 4.2488 | 4.7168 | 4.7833 | 4.4821 | 4.5047 | 4.9183

## Pc, Summer, S2
LoadID | 0 | 1 | 2 | 3 | 4 | 5 | 6 | 7 | 8 | 9 | 10 | 11 | 12 | 13 | 14 | 15 | 16 | 17 | 18 | 19 | 20 | 21 | 22 | 23
1 | 1.1781 | 1.1817 | 1.0628 | 1.1058 | 0.98937 | 1.1527 | 1.17 | 1.2305 | 1.3046 | 1.3203 | 1.2058 | 1.3709 | 1.3788 | 1.355 | 1.2482 | 1.1271 | 1.2596 | 1.2336 | 1.3676 | 1.3368 | 1.3837 | 1.1111 | 0.92086 | 0.75732
2 | -1.6672 | -1.8858 | -1.8885 | -1.8885 | -1.8886 | -1.8621 | -1.5272 | -1.035 | -0.76863 | -0.7406 | -0.66241 | -0.60857 | -0.77242 | -0.81831 | -1.2166 | -1.3958 | -1.6409 | -1.5385 | -1.3585 | -1.2448 | -1.436 | -1.2675 | -1.4453 | -1.8672
3 | 0.64676 | 0.62225 | 0.62402 | 0.33186 | 0.20824 | 0.33041 | 0.18761 | -0.24145 | -0.36938 | -0.29527 | -0.33328 | -0.49631 | -0.52956 | -0.24812 | -0.78103 | -0.19777 | -0.029558 | 0.050548 | -0.056405 | -0.22661 | -0.33773 | -0.39492 | -0.35634 | -0.11516
4 | 2.2527 | 2.2412 | 2.2221 | 2.2136 | 2.1856 | 1.8358 | 2.171 | 2.8131 | 3.216 | 3.3699 | 3.3579 | 3.8176 | 3.8411 | 3.4379 | 3.0773 | 2.972 | 2.9428 | 2.9815 | 2.9501 | 2.9369 | 2.9531 | 2.9349 | 3.0398 | 2.6666
5 | 2.2713 | 2.092 | 2.0117 | 1.9431 | 1.8707 | 1.7103 | 2.7441 | 2.9778 | 3.4155 | 3.597 | 3.5265 | 3.9448 | 3.9169 | 3.4816 | 2.7301 | 2.6056 | 2.5177 | 2.5748 | 2.6124 | 2.7087 | 2.781 | 2.9589 | 2.8895 | 2.4299
6 | 0.51041 | 0.5596 | 0.54102 | 0.62807 | 0.62063 | 0.58371 | 0.53841 | 0.57557 | 0.68975 | 0.77984 | 0.815 | 0.70415 | 0.65024 | 0.65447 | 0.67485 | 0.50272 | 0.60532 | 0.56195 | 0.55992 | 0.73087 | 0.78336 | 0.8884 | 0.82911 | 0.56294
7 | 0.51463 | 0.48853 | 0.48378 | 0.48165 | 0.47467 | 0.46989 | 0.59223 | 0.72003 | 0.75437 | 0.78995 | 0.77658 | 0.77765 | 0.78084 | 0.78806 | 0.78912 | 0.78884 | 0.78156 | 0.79121 | 0.78338 | 0.78008 | 0.84627 | 0.89425 | 0.77509 | 0.57898
8 | 0.74063 | 0.70046 | 0.69002 | 0.65486 | 0.6594 | 0.67543 | 0.68466 | 0.71669 | 0.8206 | 0.86654 | 0.93174 | 0.98201 | 0.98808 | 0.97504 | 0.88422 | 0.96474 | 0.9191 | 0.89383 | 0.85127 | 0.84436 | 0.93511 | 1.0167 | 1.02 | 0.85839
9 | 0.59248 | 0.56034 | 0.55199 | 0.52386 | 0.5275 | 0.54033 | 0.54771 | 0.57334 | 0.65647 | 0.69323 | 0.74539 | 0.78561 | 0.79046 | 0.78002 | 0.70737 | 0.77178 | 0.73527 | 0.71505 | 0.68101 | 0.67548 | 0.74808 | 0.81339 | 0.81596 | 0.68669
10 | 0.59248 | 0.56034 | 0.55199 | 0.52386 | 0.5275 | 0.54033 | 0.54771 | 0.57334 | 0.65647 | 0.69323 | 0.74539 | 0.78561 | 0.79046 | 0.78002 | 0.70737 | 0.77178 | 0.73527 | 0.71505 | 0.68101 | 0.67548 | 0.74808 | 0.81339 | 0.81596 | 0.68669
11 | 4.0788 | 3.7835 | 3.5663 | 3.6607 | 3.6419 | 3.5648 | 4.2015 | 4.6194 | 5.2226 | 5.3328 | 5.3117 | 5.2347 | 5.3704 | 5.1795 | 5.5841 | 5.5728 | 5.27 | 5.0917 | 4.9857 | 5.1954 | 5.4724 | 5.6197 | 5.3911 | 4.7559
12 | 3.6757 | 3.432 | 3.2395 | 3.1592 | 3.1214 | 3.1935 | 3.4586 | 3.7573 | 4.3151 | 4.6533 | 4.8641 | 5.0578 | 5.0923 | 4.9465 | 4.6351 | 4.2906 | 4.1233 | 4.1789 | 4.0889 | 4.0926 | 4.3827 | 4.6631 | 4.6834 | 4.1592
13 | 5.4956 | 5.0013 | 4.3446 | 4.2834 | 4.5076 | 4.7041 | 4.756 | 4.3943 | 4.2921 | 4.2209 | 4.1878 | 4.0931 | 4.2989 | 4.2909 | 4.2139 | 3.8557 | 3.2052 | 3.4873 | 3.8038 | 4.0432 | 4.3688 | 3.6018 | 3.966 | 4.1501

## Pc, Summer, S3
LoadID | 0 | 1 | 2 | 3 | 4 | 5 | 6 | 7 | 8 | 9 | 10 | 11 | 12 | 13 | 14 | 15 | 16 | 17 | 18 | 19 | 20 | 21 | 22 | 23
1 | 0.73911 | 0.67761 | 0.63912 | 0.7328 | 0.59375 | 0.55938 | 0.63439 | 0.70827 | 0.87535 | 0.87695 | 0.94249 | 0.98783 | 0.94448 | 0.86585 | 0.86493 | 0.76006 | 0.7476 | 0.7845 | 0.81622 | 0.82452 | 0.89551 | 0.97938 | 0.88571 | 0.86594
2 | -2.0987 | -2.1805 | -2.3415 | -2.3416 | -2.3417 | -2.3417 | -2.131 | -1.7211 | -1.4539 | -1.2605 | -1.0113 | -1.1613 | -1.3121 | -1.6205 | -1.8605 | -1.9129 | -1.913 | -1.9128 | -1.6396 | -1.47 | -1.4699 | -1.47 | -1.5716 | -1.9677
3 | -0.020537 | -1.5062 | 0.13551 | 0.22541 | 0.22011 | 0.43918 | 0.74174 | 0.52799 | 0.32254 | 0.19257 | 0.19247 | 0.16057 | 0.21099 | -0.28601 | 0.54059 | 0.30174 | 0.28057 | 0.18358 | 0.027918 | -0.15134 | -0.2891 | -0.52277 | -0.49662 | -1.1134
4 | 2.3185 | 2.1558 | 2.1367 | 2.1282 | 1.9399 | 1.6149 | 1.7616 | 1.9961 | 2.3787 | 2.6782 | 2.8917 | 3.292 | 3.348 | 2.9378 | 2.5556 | 2.4903 | 2.4611 | 2.4998 | 2.4684 | 2.4552 | 2.5422 | 2.9194 | 3.0242 | 2.6916
5 | 2.0892 | 1.8814 | 1.7911 | 1.7003 | 1.6587 | 1.5739 | 1.7552 | 2.0564 | 2.5259 | 2.8429 | 2.9761 | 3.0884 | 2.9333 | 2.5805 | 2.3948 | 2.2553 | 2.1727 | 2.2749 | 2.3993 | 2.4558 | 2.7456 | 2.9585 | 2.8462 | 2.3188
6 | 0.50522 | 0.51419 | 0.58132 | 0.53789 | 0.57595 | 0.51832 | 0.47516 | 0.41454 | 0.55873 | 0.68055 | 0.74284 | 0.70705 | 0.66349 | 0.52595 | 0.4935 | 0.45773 | 0.46639 | 0.48443 | 0.54402 | 0.64326 | 0.78159 | 0.95187 | 0.85771 | 0.568
7 | 0.58491 | 0.58638 | 0.58162 | 0.5795 | 0.57252 | 0.56774 | 0.57372 | 0.55848 | 0.79905 | 0.80135 | 0.79834 | 0.79942 | 0.80261 | 0.80983 | 0.645 | 0.55239 | 0.54511 | 0.55475 | 0.64291 | 0.81641 | 0.82046 | 0.81592 | 0.84202 | 0.55197
8 | 0.77699 | 0.70573 | 0.70367 | 0.69094 | 0.67376 | 0.63462 | 0.6351 | 0.66658 | 0.82481 | 0.91773 | 0.95219 | 1.0632 | 1.01 | 0.96473 | 0.87712 | 0.83651 | 0.84722 | 0.80878 | 0.83662 | 0.83507 | 0.94452 | 1.0272 | 1.0256 | 0.84178
9 | 0.62156 | 0.56456 | 0.56291 | 0.55273 | 0.53899 | 0.50768 | 0.50806 | 0.53326 | 0.65984 | 0.73418 | 0.76175 | 0.85057 | 0.80799 | 0.77178 | 0.70169 | 0.66919 | 0.67777 | 0.64702 | 0.66929 | 0.66805 | 0.75561 | 0.82177 | 0.82047 | 0.6734
10 | 0.62156 | 0.56456 | 0.56291 | 0.55273 | 0.53899 | 0.50768 | 0.50806 | 0.53326 | 0.65984 | 0.73418 | 0.76175 | 0.85057 | 0.80799 | 0.77178 | 0.70169 | 0.66919 | 0.67777 | 0.64702 | 0.66929 | 0.66805 | 0.75561 | 0.82177 | 0.82047 | 0.6734
11 | 4.3842 | 3.9094 | 3.627 | 3.5905 | 3.3491 | 2.9869 | 3.4404 | 3.721 | 4.1313 | 4.409 | 4.9308 | 5.3638 | 5.2824 | 4.7824 | 4.9489 | 4.4495 | 4.4793 | 4.3502 | 4.5766 | 4.7262 | 5.2005 | 5.4483 | 5.4052 | 4.9785
12 | 3.7498 | 3.3812 | 3.1125 | 3.0175 | 2.9734 | 2.7763 | 3.0021 | 3.0573 | 3.5816 | 4.0379 | 4.3848 | 4.7957 | 4.8206 | 4.4091 | 4.0461 | 3.8395 | 3.6495 | 3.7722 | 3.6828 | 3.7873 | 4.0953 | 4.5387 | 4.6162 | 4.0586
13 | 4.1677 | 4.318 | 4.3994 | 4.4054 | 4.4148 | 4.3281 | 4.474 | 4.0466 | 4.0977 | 4.1451 | 4.3874 | 4.3391 | 4.5803 | 4.5631 | 4.4738 | 4.2249 | 4.2123 | 4.5018 | 4.6846 | 4.2376 | 3.9989 | 3.8924 | 1.2206 | 2.1192

## Qc, Summer, S1
LoadID | 0 | 1 | 2 | 3 | 4 | 5 | 6 | 7 | 8 | 9 | 10 | 11 | 12 | 13 | 14 | 15 | 16 | 17 | 18 | 19 | 20 | 21 | 22 | 23
1 | 0.36462 | 0.34252 | 0.27622 | 0.32042 | 0.33147 | 0.32042 | 0.36462 | 0.38671 | 0.38671 | 0.37566 | 0.37566 | 0.40881 | 0.39776 | 0.40881 | 0.39776 | 0.39776 | 0.39776 | 0.34252 | 0.43091 | 0.43091 | 0.39776 | 0.41986 | 0.39776 | 0.35357
2 | -0.17678 | -0.40881 | -0.088392 | -0.077343 | -0.26517 | -0.60769 | -0.47511 | -0.38671 | -0.34252 | -0.34252 | -0.39776 | -0.34252 | -0.34252 | -0.37566 | -0.40881 | -0.46406 | -0.47511 | -0.40881 | -0.36462 | -0.044196 | 0.077343 | -0.12154 | -0.34252 | -0.47511
3 | -0.066294 | -0.055245 | -0.43091 | -0.011049 | -0.011049 | 0.022098 | -0.13259 | -0.27622 | -0.29832 | -0.18783 | -0.19888 | -0.20993 | -0.16573 | -0.18783 | -0.35357 | -0.11049 | -0.12154 | -0.13259 | -0.099441 | -0.044196 | -0.077343 | -0.044196 | 0.033147 | 0.12154
4 | 0.37566 | 0.37566 | 0.088392 | 0.044196 | 0.044196 | 0.044196 | 0.088392 | 0.4972 | 0.61874 | 0.66294 | 0.66294 | 0.66294 | 0.66294 | 0.66294 | 0.66294 | 0.66294 | 0.66294 | 0.66294 | 0.66294 | 0.66294 | 0.66294 | 0.66294 | 0.66294 | 0.66294
5 | 0.69608 | 0.61874 | 0.5635 | 0.55245 | 0.5635 | 0.58559 | 0.90601 | 1.0717 | 1.1822 | 1.2154 | 1.0276 | 1.2596 | 1.2927 | 1.2485 | 1.1601 | 1.1049 | 1.1049 | 1.0828 | 0.98336 | 1.0607 | 1.1491 | 1.0607 | 0.85077 | 0.71818
6 | 0.26517 | 0.25413 | 0.26517 | 0.25413 | 0.26517 | 0.25413 | 0.24308 | 0.39776 | 0.50825 | 0.50825 | 0.48615 | 0.44196 | 0.40881 | 0.40881 | 0.40881 | 0.46406 | 0.46406 | 0.46406 | 0.43091 | 0.4972 | 0.60769 | 0.64084 | 0.53035 | 0.33147
7 | 0.16573 | 0.13259 | 0.13259 | 0.13259 | 0.13259 | 0.13259 | 0.16573 | 0.26517 | 0.28727 | 0.28727 | 0.27622 | 0.27622 | 0.27622 | 0.27622 | 0.26517 | 0.20993 | 0.20993 | 0.20993 | 0.20993 | 0.26517 | 0.28727 | 0.28727 | 0.24308 | 0.22098
8 | 0.75133 | 0.67399 | 0.64084 | 0.65189 | 0.65189 | 0.66294 | 0.68504 | 0.72923 | 0.82867 | 0.92811 | 1.0055 | 0.98336 | 1.0055 | 0.92811 | 0.86182 | 0.83972 | 0.80657 | 0.80657 | 0.81762 | 0.83972 | 0.96126 | 0.99441 | 0.91706 | 0.75133
9 | -0.17678 | -0.17678 | -0.16573 | -0.16573 | -0.15469 | -0.16573 | -0.22098 | -0.17678 | -0.14364 | -0.088392 | -0.11049 | -0.11049 | -0.11049 | -0.099441 | -0.16573 | -0.15469 | -0.16573 | -0.16573 | -0.16573 | -0.18783 | -0.16573 | -0.13259 | -0.14364 | -0.14364
10 | -0.17678 | -0.17678 | -0.16573 | -0.16573 | -0.15469 | -0.16573 | -0.22098 | -0.17678 | -0.14364 | -0.088392 | -0.11049 | -0.11049 | -0.11049 | -0.099441 | -0.16573 | -0.15469 | -0.16573 | -0.16573 | -0.16573 | -0.18783 | -0.16573 | -0.13259 | -0.14364 | -0.14364
11 | 1.2706 | 1.0828 | 1.0717 | 0.97231 | 1.0938 | 1.0055 | 1.0717 | 1.4806 | 1.7457 | 1.801 | 1.8673 | 1.8894 | 1.8894 | 1.9004 | 1.7347 | 1.6131 | 1.5248 | 1.5469 | 1.5579 | 1.5469 | 1.5469 | 1.6684 | 1.4695 | 1.4032
12 | 0.67399 | 0.67399 | 0.67399 | 0.67399 | 0.67399 | 0.5414 | 0.5193 | 0.86182 | 0.98336 | 1.1159 | 1.138 | 1.2706 | 1.2596 | 1.3148 | 1.2596 | 1.2485 | 0.97231 | 0.85077 | 0.85077 | 0.81762 | 0.80657 | 0.80657 | 0.78448 | 0.77343
13 | 0.98336 | 1.2375 | 0.66294 | 1.0717 | 0.92811 | 0.88392 | 1.1822 | 1.1712 | 1.3369 | 1.3701 | 1.1822 | 1.2375 | 1.2927 | 1.2596 | 1.3148 | 1.4364 | 1.4695 | 1.4253 | 1.2596 | 1.4032 | 1.4143 | 1.3369 | 1.2927 | 1.4143

## Qc, Summer, S2
LoadID | 0 | 1 | 2 | 3 | 4 | 5 | 6 | 7 | 8 | 9 | 10 | 11 | 12 | 13 | 14 | 15 | 16 | 17 | 18 | 19 | 20 | 21 | 22 | 23
1 | 0.33122 | 0.33155 | 0.29827 | 0.31224 | 0.28084 | 0.33227 | 0.33442 | 0.36628 | 0.38883 | 0.39239 | 0.35958 | 0.40856 | 0.40931 | 0.39853 | 0.36597 | 0.32976 | 0.3732 | 0.36053 | 0.40468 | 0.39709 | 0.40912 | 0.32964 | 0.25936 | 0.20683
2 | -0.50036 | -0.56594 | -0.56674 | -0.56674 | -0.56674 | -0.55876 | -0.45832 | -0.31054 | -0.23061 | -0.22221 | -0.19874 | -0.1826 | -0.23177 | -0.24557 | -0.36505 | -0.41883 | -0.49232 | -0.46164 | -0.40761 | -0.37349 | -0.43086 | -0.38029 | -0.43374 | -0.56034
3 | 0.19359 | 0.18622 | 0.1868 | 0.09917 | 0.062156 | 0.098853 | 0.055953 | -0.072493 | -0.11086 | -0.088654 | -0.10003 | -0.14895 | -0.15895 | -0.074595 | -0.23448 | -0.059499 | -0.0089607 | 0.014975 | -0.017033 | -0.068061 | -0.10144 | -0.11855 | -0.10724 | -0.034954
4 | 0.66812 | 0.3029 | 0.21753 | 0.21753 | 0.21753 | 0.21753 | 0.21753 | 0.56281 | 0.66812 | 0.66812 | 0.66812 | 0.66812 | 0.66812 | 0.66812 | 0.66812 | 0.66812 | 0.66812 | 0.66812 | 0.66812 | 0.66812 | 0.66812 | 0.66812 | 0.66812 | 0.23022
5 | 0.62449 | 0.56882 | 0.55086 | 0.53303 | 0.52032 | 0.47838 | 0.78079 | 0.88598 | 1.0182 | 1.0697 | 1.0524 | 1.1765 | 1.164 | 1.0241 | 0.79726 | 0.76027 | 0.7433 | 0.74796 | 0.76937 | 0.8025 | 0.81898 | 0.87819 | 0.82362 | 0.67682
6 | 0.28208 | 0.3108 | 0.30226 | 0.35565 | 0.35502 | 0.33549 | 0.30503 | 0.34221 | 0.4111 | 0.46389 | 0.48664 | 0.41954 | 0.38544 | 0.38401 | 0.39566 | 0.29254 | 0.35809 | 0.32678 | 0.32985 | 0.43424 | 0.46351 | 0.52901 | 0.4791 | 0.31563
7 | 0.14118 | 0.13291 | 0.13291 | 0.13291 | 0.13291 | 0.13291 | 0.16782 | 0.2143 | 0.22481 | 0.23479 | 0.23168 | 0.23168 | 0.23168 | 0.23168 | 0.23168 | 0.23168 | 0.23168 | 0.23168 | 0.23168 | 0.23168 | 0.25032 | 0.26608 | 0.22249 | 0.16159
8 | 0.692 | 0.6502 | 0.64502 | 0.6122 | 0.62446 | 0.64577 | 0.64839 | 0.71039 | 0.81506 | 0.85846 | 0.92698 | 0.97607 | 0.97861 | 0.9576 | 0.86561 | 0.94644 | 0.90883 | 0.87291 | 0.83899 | 0.83573 | 0.92201 | 1.0086 | 0.98301 | 0.81383
9 | -0.19975 | -0.19206 | -0.19109 | -0.20951 | -0.20242 | -0.18057 | -0.18474 | -0.18811 | -0.19145 | -0.16587 | -0.15815 | -0.13595 | -0.13981 | -0.17901 | -0.17126 | -0.18415 | -0.18223 | -0.18973 | -0.20409 | -0.23086 | -0.1986 | -0.14448 | -0.15681 | -0.22577
10 | -0.19975 | -0.19206 | -0.19109 | -0.20951 | -0.20242 | -0.18057 | -0.18474 | -0.18811 | -0.19145 | -0.16587 | -0.15815 | -0.13595 | -0.13981 | -0.17901 | -0.17126 | -0.18415 | -0.18223 | -0.18973 | -0.20409 | -0.23086 | -0.1986 | -0.14448 | -0.15681 | -0.22577
11 | 1.2962 | 1.301 | 1.296 | 1.216 | 1.2347 | 1.0218 | 1.0866 | 1.2428 | 1.4035 | 1.3906 | 1.4101 | 1.324 | 1.4133 | 1.2164 | 1.0569 | 1.1406 | 1.0852 | 1.1571 | 1.1765 | 1.186 | 1.282 | 1.4098 | 1.4563 | 1.2765
12 | 0.75454 | 0.75454 | 0.75454 | 0.74778 | 0.69846 | 0.60498 | 0.46904 | 0.5584 | 0.69458 | 0.71886 | 0.72499 | 0.75616 | 0.74435 | 0.66843 | 0.52534 | 0.50473 | 0.50473 | 0.50473 | 0.50473 | 0.50473 | 0.57165 | 0.69846 | 0.69846 | 0.69846
13 | 1.5758 | 1.4251 | 1.236 | 1.2211 | 1.2999 | 1.3668 | 1.3725 | 1.3089 | 1.2793 | 1.2542 | 1.2492 | 1.219 | 1.2755 | 1.2611 | 1.2363 | 1.1293 | 0.94617 | 1.0148 | 1.1227 | 1.2 | 1.291 | 1.0684 | 1.1344 | 1.1783

## Qc, Summer, S3
LoadID | 0 | 1 | 2 | 3 | 4 | 5 | 6 | 7 | 8 | 9 | 10 | 11 | 12 | 13 | 14 | 15 | 16 | 17 | 18 | 19 | 20 | 21 | 22 | 23
1 | 0.19951 | 0.18032 | 0.17117 | 0.20035 | 0.16216 | 0.15426 | 0.17374 | 0.2096 | 0.26007 | 0.25939 | 0.28057 | 0.29363 | 0.27902 | 0.25178 | 0.25097 | 0.21965 | 0.21959 | 0.22579 | 0.23926 | 0.24341 | 0.26266 | 0.29011 | 0.24882 | 0.23942
2 | -0.62983 | -0.65436 | -0.70265 | -0.70265 | -0.70265 | -0.70265 | -0.63946 | -0.51635 | -0.43618 | -0.37818 | -0.30342 | -0.3484 | -0.39367 | -0.48624 | -0.55822 | -0.57394 | -0.57394 | -0.57394 | -0.49193 | -0.44103 | -0.44103 | -0.44103 | -0.47165 | -0.59049
3 | -0.0066026 | -0.45231 | 0.040245 | 0.067235 | 0.065716 | 0.13149 | 0.22219 | 0.15834 | 0.096712 | 0.057697 | 0.057697 | 0.048118 | 0.063212 | -0.08596 | 0.16201 | 0.090357 | 0.084078 | 0.054886 | 0.008264 | -0.045481 | -0.086848 | -0.15691 | -0.14932 | -0.33442
4 | 0.21753 | 0.21753 | 0.21753 | 0.21753 | 0.21753 | 0.21753 | 0.21753 | 0.21753 | 0.21753 | 0.21753 | 0.21753 | 0.21753 | 0.21753 | 0.21753 | 0.21753 | 0.21753 | 0.21753 | 0.21753 | 0.21753 | 0.21753 | 0.21753 | 0.21753 | 0.21753 | 0.21753
5 | 0.56987 | 0.50561 | 0.48468 | 0.4602 | 0.45674 | 0.43748 | 0.48413 | 0.60954 | 0.75129 | 0.84342 | 0.88728 | 0.91958 | 0.8689 | 0.75374 | 0.69668 | 0.65518 | 0.63981 | 0.65801 | 0.70543 | 0.72665 | 0.80834 | 0.87808 | 0.81061 | 0.64349
6 | 0.27897 | 0.28355 | 0.32644 | 0.30154 | 0.32821 | 0.29625 | 0.26708 | 0.2456 | 0.33249 | 0.40432 | 0.44334 | 0.42128 | 0.39339 | 0.30691 | 0.28686 | 0.26555 | 0.27473 | 0.28027 | 0.32031 | 0.38167 | 0.46244 | 0.5671 | 0.49626 | 0.31866
7 | 0.16227 | 0.16227 | 0.16227 | 0.16227 | 0.16227 | 0.16227 | 0.16227 | 0.16583 | 0.23821 | 0.23821 | 0.23821 | 0.23821 | 0.23821 | 0.23821 | 0.18845 | 0.16075 | 0.16075 | 0.16075 | 0.18954 | 0.24258 | 0.24258 | 0.24258 | 0.24257 | 0.15349
8 | 0.72835 | 0.65547 | 0.65867 | 0.64829 | 0.63882 | 0.60496 | 0.59884 | 0.66028 | 0.81927 | 0.90966 | 0.94743 | 1.0573 | 1.0005 | 0.94729 | 0.85851 | 0.8182 | 0.83695 | 0.78787 | 0.82435 | 0.82644 | 0.93142 | 1.0191 | 0.98865 | 0.79722
9 | -0.22562 | -0.22493 | -0.22704 | -0.22214 | -0.21181 | -0.21181 | -0.21181 | -0.2409 | -0.17608 | -0.1733 | -0.17383 | -0.17671 | -0.16883 | -0.13299 | -0.12635 | -0.12635 | -0.13735 | -0.17576 | -0.19282 | -0.19282 | -0.17754 | -0.1311 | -0.14956 | -0.16908
10 | -0.22562 | -0.22493 | -0.22704 | -0.22214 | -0.21181 | -0.21181 | -0.21181 | -0.2409 | -0.17608 | -0.1733 | -0.17383 | -0.17671 | -0.16883 | -0.13299 | -0.12635 | -0.12635 | -0.13735 | -0.17576 | -0.19282 | -0.19282 | -0.17754 | -0.1311 | -0.14956 | -0.16908
11 | 1.2597 | 1.2465 | 1.1161 | 1.1025 | 1.0688 | 0.84129 | 0.8439 | 0.79266 | 0.93579 | 1.0371 | 1.1308 | 1.2774 | 1.2388 | 1.1549 | 1.2215 | 1.2269 | 1.2371 | 1.1805 | 1.2193 | 1.2185 | 1.2708 | 1.3321 | 1.3512 | 1.2481
12 | 0.69846 | 0.69846 | 0.62217 | 0.47411 | 0.46904 | 0.30602 | 0.24469 | 0.2336 | 0.40101 | 0.43845 | 0.4475 | 0.58898 | 0.59125 | 0.46824 | 0.45884 | 0.45884 | 0.45884 | 0.45884 | 0.45884 | 0.45884 | 0.54533 | 0.64238 | 0.64238 | 0.637
13 | 1.1774 | 1.2201 | 1.2524 | 1.2577 | 1.2721 | 1.254 | 1.2879 | 1.2046 | 1.221 | 1.2314 | 1.3091 | 1.2928 | 1.3599 | 1.3428 | 1.3143 | 1.2401 | 1.2483 | 1.3192 | 1.387 | 1.2584 | 1.18 | 1.1556 | 0.31081 | 0.56899

## UpFlex, Summer
LoadID | 0 | 1 | 2 | 3 | 4 | 5 | 6 | 7 | 8 | 9 | 10 | 11 | 12 | 13 | 14 | 15 | 16 | 17 | 18 | 19 | 20 | 21 | 22 | 23
1 | 0.087045 | 0.095825 | 0.12473 | 0.143 | 0.16813 | 0.19653 | 0.17519 | 0.25046 | 0.22977 | 0.25951 | 0.2667 | 0.24739 | 0.23338 | 0.21486 | 0.1979 | 0.17811 | 0.17626 | 0.13965 | 0.11554 | 0.13711 | 0.1397 | 0.15965 | 0.077519 | 0.07443
2 | 0.00080034 | 0.00088107 | 0.0011468 | 0.0013148 | 0.0015459 | 0.001807 | 0.0016108 | 0.0023028 | 0.0021126 | 0.002386 | 0.0024522 | 0.0022747 | 0.0021458 | 0.0019755 | 0.0018196 | 0.0016377 | 0.0016206 | 0.001284 | 0.0010624 | 0.0012606 | 0.0012845 | 0.0014679 | 0.00071275 | 0.00068435
3 | 0.0017287 | 0.0019031 | 0.0024771 | 0.0028399 | 0.0033392 | 0.0039032 | 0.0034794 | 0.0049741 | 0.0045632 | 0.0051538 | 0.0052967 | 0.0049132 | 0.0046349 | 0.0042671 | 0.0039304 | 0.0035374 | 0.0035006 | 0.0027735 | 0.0022948 | 0.002723 | 0.0027745 | 0.0031707 | 0.0015395 | 0.0014782
4 | 0.20751 | 0.22844 | 0.29734 | 0.3409 | 0.40082 | 0.46852 | 0.41766 | 0.59708 | 0.54776 | 0.61865 | 0.6358 | 0.58977 | 0.55636 | 0.51221 | 0.4718 | 0.42461 | 0.4202 | 0.33292 | 0.27546 | 0.32686 | 0.33305 | 0.38061 | 0.1848 | 0.17744
5 | 0.22285 | 0.24532 | 0.31932 | 0.36609 | 0.43044 | 0.50315 | 0.44852 | 0.6412 | 0.58823 | 0.66437 | 0.68279 | 0.63335 | 0.59747 | 0.55007 | 0.50666 | 0.45599 | 0.45125 | 0.35752 | 0.29581 | 0.35101 | 0.35766 | 0.40873 | 0.19846 | 0.19055
6 | 0.047316 | 0.052089 | 0.067799 | 0.07773 | 0.091394 | 0.10683 | 0.095232 | 0.13614 | 0.1249 | 0.14106 | 0.14497 | 0.13448 | 0.12686 | 0.11679 | 0.10758 | 0.096819 | 0.095812 | 0.075911 | 0.062808 | 0.074529 | 0.07594 | 0.086784 | 0.042138 | 0.040459
7 | 0.051734 | 0.056952 | 0.07413 | 0.084987 | 0.099927 | 0.11681 | 0.10412 | 0.14885 | 0.13656 | 0.15423 | 0.15851 | 0.14703 | 0.1387 | 0.1277 | 0.11762 | 0.10586 | 0.10476 | 0.082999 | 0.068673 | 0.081488 | 0.08303 | 0.094887 | 0.046072 | 0.044236
8 | 0.057145 | 0.062908 | 0.081882 | 0.093875 | 0.11038 | 0.12902 | 0.11501 | 0.16442 | 0.15084 | 0.17036 | 0.17509 | 0.16241 | 0.15321 | 0.14105 | 0.12992 | 0.11693 | 0.11571 | 0.091678 | 0.075854 | 0.09001 | 0.091713 | 0.10481 | 0.05089 | 0.048862
9 | 0.045684 | 0.050291 | 0.06546 | 0.075048 | 0.08824 | 0.10314 | 0.091946 | 0.13145 | 0.12059 | 0.1362 | 0.13997 | 0.12984 | 0.12248 | 0.11276 | 0.10387 | 0.093478 | 0.092506 | 0.073291 | 0.060641 | 0.071957 | 0.073319 | 0.08379 | 0.040684 | 0.039063
10 | 0.045684 | 0.050291 | 0.06546 | 0.075048 | 0.08824 | 0.10314 | 0.091946 | 0.13145 | 0.12059 | 0.1362 | 0.13997 | 0.12984 | 0.12248 | 0.11276 | 0.10387 | 0.093478 | 0.092506 | 0.073291 | 0.060641 | 0.071957 | 0.073319 | 0.08379 | 0.040684 | 0.039063
11 | 0.33237 | 0.36589 | 0.47625 | 0.546 | 0.64198 | 0.75042 | 0.66895 | 0.95632 | 0.87732 | 0.99087 | 1.0183 | 0.94462 | 0.8911 | 0.8204 | 0.75566 | 0.68009 | 0.67302 | 0.53322 | 0.44119 | 0.52352 | 0.53343 | 0.6096 | 0.29599 | 0.2842
12 | 0.32699 | 0.35997 | 0.46854 | 0.53717 | 0.63159 | 0.73828 | 0.65812 | 0.94084 | 0.86313 | 0.97484 | 1.0019 | 0.92933 | 0.87668 | 0.80712 | 0.74344 | 0.66908 | 0.66212 | 0.5246 | 0.43405 | 0.51505 | 0.5248 | 0.59974 | 0.2912 | 0.2796
13 | 0.28537 | 0.31415 | 0.40891 | 0.4688 | 0.55121 | 0.64431 | 0.57436 | 0.8211 | 0.75327 | 0.85077 | 0.87435 | 0.81105 | 0.7651 | 0.70439 | 0.64881 | 0.58393 | 0.57785 | 0.45783 | 0.3788 | 0.44949 | 0.458 | 0.52341 | 0.25414 | 0.24401

## DownFlex, Summer
LoadID | 0 | 1 | 2 | 3 | 4 | 5 | 6 | 7 | 8 | 9 | 10 | 11 | 12 | 13 | 14 | 15 | 16 | 17 | 18 | 19 | 20 | 21 | 22 | 23
1 | 0.24133 | 0.25539 | 0.26969 | 0.28195 | 0.28514 | 0.29828 | 0.29675 | 0.2805 | 0.25414 | 0.37321 | 0.36445 | 0.33559 | 0.32744 | 0.32878 | 0.31321 | 0.2871 | 0.25803 | 0.24877 | 0.15638 | 0.16723 | 0.18284 | 0.1872 | 0.19524 | 0.2155
2 | 0.0022189 | 0.0023482 | 0.0024797 | 0.0025924 | 0.0026218 | 0.0027426 | 0.0027285 | 0.0025791 | 0.0023367 | 0.0034315 | 0.003351 | 0.0030856 | 0.0030107 | 0.003023 | 0.0028798 | 0.0026398 | 0.0023724 | 0.0022874 | 0.0014378 | 0.0015376 | 0.0016811 | 0.0017212 | 0.0017951 | 0.0019814
3 | 0.0047928 | 0.0050722 | 0.0053561 | 0.0055995 | 0.005663 | 0.0059239 | 0.0058936 | 0.0055708 | 0.0050474 | 0.007412 | 0.0072381 | 0.0066649 | 0.006503 | 0.0065297 | 0.0062204 | 0.0057019 | 0.0051245 | 0.0049407 | 0.0031057 | 0.0033213 | 0.0036312 | 0.0037178 | 0.0038775 | 0.0042799
4 | 0.57531 | 0.60885 | 0.64293 | 0.67215 | 0.67978 | 0.71109 | 0.70745 | 0.66871 | 0.60587 | 0.88971 | 0.86885 | 0.80004 | 0.7806 | 0.78381 | 0.74668 | 0.68444 | 0.61513 | 0.59307 | 0.3728 | 0.39868 | 0.43587 | 0.44627 | 0.46544 | 0.51375
5 | 0.61783 | 0.65384 | 0.69044 | 0.72182 | 0.73001 | 0.76364 | 0.75972 | 0.71812 | 0.65064 | 0.95546 | 0.93305 | 0.85916 | 0.83829 | 0.84173 | 0.80186 | 0.73502 | 0.66058 | 0.63689 | 0.40035 | 0.42814 | 0.46808 | 0.47925 | 0.49983 | 0.55171
6 | 0.13118 | 0.13883 | 0.1466 | 0.15326 | 0.155 | 0.16214 | 0.16131 | 0.15248 | 0.13815 | 0.20287 | 0.19811 | 0.18242 | 0.17799 | 0.17872 | 0.17026 | 0.15606 | 0.14026 | 0.13523 | 0.085004 | 0.090905 | 0.099386 | 0.10176 | 0.10613 | 0.11714
7 | 0.14343 | 0.15179 | 0.16029 | 0.16757 | 0.16947 | 0.17728 | 0.17637 | 0.16671 | 0.15105 | 0.22181 | 0.21661 | 0.19945 | 0.19461 | 0.19541 | 0.18615 | 0.17064 | 0.15335 | 0.14786 | 0.09294 | 0.099393 | 0.10867 | 0.11126 | 0.11604 | 0.12808
8 | 0.15843 | 0.16766 | 0.17705 | 0.1851 | 0.1872 | 0.19582 | 0.19481 | 0.18415 | 0.16684 | 0.24501 | 0.23926 | 0.22031 | 0.21496 | 0.21584 | 0.20562 | 0.18848 | 0.16939 | 0.16332 | 0.10266 | 0.10979 | 0.12003 | 0.12289 | 0.12817 | 0.14148
9 | 0.12665 | 0.13404 | 0.14154 | 0.14797 | 0.14965 | 0.15655 | 0.15574 | 0.14721 | 0.13338 | 0.19587 | 0.19127 | 0.17613 | 0.17185 | 0.17255 | 0.16438 | 0.15068 | 0.13542 | 0.13056 | 0.082071 | 0.087768 | 0.095957 | 0.098246 | 0.10247 | 0.1131
10 | 0.12665 | 0.13404 | 0.14154 | 0.14797 | 0.14965 | 0.15655 | 0.15574 | 0.14721 | 0.13338 | 0.19587 | 0.19127 | 0.17613 | 0.17185 | 0.17255 | 0.16438 | 0.15068 | 0.13542 | 0.13056 | 0.082071 | 0.087768 | 0.095957 | 0.098246 | 0.10247 | 0.1131
11 | 0.92146 | 0.97518 | 1.0298 | 1.0766 | 1.0888 | 1.1389 | 1.1331 | 1.071 | 0.9704 | 1.425 | 1.3916 | 1.2814 | 1.2503 | 1.2554 | 1.1959 | 1.0963 | 0.98523 | 0.9499 | 0.5971 | 0.63855 | 0.69812 | 0.71478 | 0.74548 | 0.82286
12 | 0.90655 | 0.9594 | 1.0131 | 1.0591 | 1.0712 | 1.1205 | 1.1148 | 1.0537 | 0.9547 | 1.402 | 1.3691 | 1.2607 | 1.23 | 1.2351 | 1.1766 | 1.0785 | 0.96928 | 0.93453 | 0.58743 | 0.62822 | 0.68683 | 0.70321 | 0.73341 | 0.80954
13 | 0.79117 | 0.83729 | 0.88415 | 0.92434 | 0.93482 | 0.97789 | 0.97287 | 0.9196 | 0.83319 | 1.2235 | 1.1948 | 1.1002 | 1.0735 | 1.0779 | 1.0268 | 0.94124 | 0.84592 | 0.81558 | 0.51267 | 0.54826 | 0.59941 | 0.61371 | 0.64007 | 0.70651

## Pg, Summer, S1
GenID | 0 | 1 | 2 | 3 | 4 | 5 | 6 | 7 | 8 | 9 | 10 | 11 | 12 | 13 | 14 | 15 | 16 | 17 | 18 | 19 | 20 | 21 | 22 | 23
1 | 0 | 0 | 0 | 0 | 0 | 0 | 0 | 0 | 0 | 0 | 0 | 0 | 0 | 0 | 0 | 0 | 0 | 0 | 0 | 0 | 0 | 0 | 0 | 0
2 | 0 | 0 | 0 | 0 | 0 | 0 | 0 | 0 | 0 | 0 | 0 | 0 | 0 | 0 | 0 | 0 | 0 | 0 | 0 | 0 | 0 | 0 | 0 | 0
3 | 0 | 0 | 0 | 0 | 0 | 0 | 0 | 0 | 0 | 0 | 0 | 0 | 0 | 0 | 0 | 0 | 0 | 0 | 0 | 0 | 0 | 0 | 0 | 0
4 | 0 | 0 | 0 | 0 | 0 | 0 | 0 | 0 | 0 | 0 | 0 | 0 | 0 | 0 | 0 | 0 | 0 | 0 | 0 | 0 | 0 | 0 | 0 | 0
5 | 0 | 0 | 0 | 0 | 0 | 0 | 0 | 0 | 0 | 0 | 0 | 0 | 0 | 0 | 0 | 0 | 0 | 0 | 0 | 0 | 0 | 0 | 0 | 0
6 | 0 | 0 | 0 | 0 | 0 | 0 | 0 | 0 | 0 | 0 | 0 | 0 | 0 | 0 | 0 | 0 | 0 | 0 | 0 | 0 | 0 | 0 | 0 | 0
7 | 0 | 0 | 0 | 0 | 0 | 0 | 0 | 0 | 0 | 0 | 0 | 0 | 0 | 0 | 0 | 0 | 0 | 0 | 0 | 0 | 0 | 0 | 0 | 0
8 | 0 | 0 | 0 | 0 | 0 | 0 | 0 | 0 | 0 | 0 | 0 | 0 | 0 | 0 | 0 | 0 | 0 | 0 | 0 | 0 | 0 | 0 | 0 | 0
9 | 0 | 0 | 0 | 0 | 0 | 0 | 0 | 0 | 0 | 0 | 0 | 0 | 0 | 0 | 0 | 0 | 0 | 0 | 0 | 0 | 0 | 0 | 0 | 0
10 | 0 | 0 | 0 | 0 | 0 | 0 | 0 | 0 | 0 | 0 | 0 | 0 | 0 | 0 | 0 | 0 | 0 | 0 | 0 | 0 | 0 | 0 | 0 | 0
11 | 0 | 0 | 0.00011855 | 0 | 0 | 0 | 0 | 0.069225 | 1.4394 | 3.8151 | 4.7979 | 4.9601 | 5.4279 | 5.2872 | 4.4445 | 2.8446 | 0.71191 | 0.0055644 | 0.00047142 | 0.00035198 | 0 | 0 | 0 | 0
12 | 0 | 0 | 0.00011855 | 0 | 0 | 0 | 0 | 0.069225 | 1.4394 | 3.8151 | 4.7979 | 4.9601 | 5.4279 | 5.2872 | 4.4445 | 2.8446 | 0.71191 | 0.0055644 | 0.00047142 | 0.00035198 | 0 | 0 | 0 | 0
13 | 0 | 0 | 0.0001383 | 0 | 0 | 0 | 0 | 0.080763 | 1.6793 | 4.4509 | 5.5976 | 5.7868 | 6.3325 | 6.1684 | 5.1853 | 3.3187 | 0.83056 | 0.0064918 | 0.00054999 | 0.00041064 | 0 | 0 | 0 | 0
14 | 0 | 0 | 9.8789e-05 | 0 | 0 | 0 | 0 | 0.057688 | 1.1995 | 3.1792 | 3.9983 | 4.1334 | 4.5232 | 4.406 | 3.7038 | 2.3705 | 0.59326 | 0.004637 | 0.00039285 | 0.00029332 | 0 | 0 | 0 | 0
15 | 0 | 0 | 9.8789e-05 | 0 | 0 | 0 | 0 | 0.057688 | 1.1995 | 3.1792 | 3.9983 | 4.1334 | 4.5232 | 4.406 | 3.7038 | 2.3705 | 0.59326 | 0.004637 | 0.00039285 | 0.00029332 | 0 | 0 | 0 | 0
16 | 0 | 0 | 0.0001383 | 0 | 0 | 0 | 0 | 0.080763 | 1.6793 | 4.4509 | 5.5976 | 5.7868 | 6.3325 | 6.1684 | 5.1853 | 3.3187 | 0.83056 | 0.0064918 | 0.00054999 | 0.00041064 | 0 | 0 | 0 | 0
17 | 0 | 0 | 0.0001383 | 0 | 0 | 0 | 0 | 0.080763 | 1.6793 | 4.4509 | 5.5976 | 5.7868 | 6.3325 | 6.1684 | 5.1853 | 3.3187 | 0.83056 | 0.0064918 | 0.00054999 | 0.00041064 | 0 | 0 | 0 | 0
18 | 0 | 0 | 0.0001383 | 0 | 0 | 0 | 0 | 0.080763 | 1.6793 | 4.4509 | 5.5976 | 5.7868 | 6.3325 | 6.1684 | 5.1853 | 3.3187 | 0.83056 | 0.0064918 | 0.00054999 | 0.00041064 | 0 | 0 | 0 | 0
19 | 0 | 0 | 9.8789e-05 | 0 | 0 | 0 | 0 | 0.057688 | 1.1995 | 3.1792 | 3.9983 | 4.1334 | 4.5232 | 4.406 | 3.7038 | 2.3705 | 0.59326 | 0.004637 | 0.00039285 | 0.00029332 | 0 | 0 | 0 | 0

## Pg, Summer, S2
GenID | 0 | 1 | 2 | 3 | 4 | 5 | 6 | 7 | 8 | 9 | 10 | 11 | 12 | 13 | 14 | 15 | 16 | 17 | 18 | 19 | 20 | 21 | 22 | 23
1 | 0 | 0 | 0 | 0 | 0 | 0 | 0 | 0 | 0 | 0 | 0 | 0 | 0 | 0 | 0 | 0 | 0 | 0 | 0 | 0 | 0 | 0 | 0 | 0
2 | 0 | 0 | 0 | 0 | 0 | 0 | 0 | 0 | 0 | 0 | 0 | 0 | 0 | 0 | 0 | 0 | 0 | 0 | 0 | 0 | 0 | 0 | 0 | 0
3 | 0 | 0 | 0 | 0 | 0 | 0 | 0 | 0 | 0 | 0 | 0 | 0 | 0 | 0 | 0 | 0 | 0 | 0 | 0 | 0 | 0 | 0 | 0 | 0
4 | 0 | 0 | 0 | 0 | 0 | 0 | 0 | 0 | 0 | 0 | 0 | 0 | 0 | 0 | 0 | 0 | 0 | 0 | 0 | 0 | 0 | 0 | 0 | 0
5 | 0 | 0 | 0 | 0 | 0 | 0 | 0 | 0 | 0 | 0 | 0 | 0 | 0 | 0 | 0 | 0 | 0 | 0 | 0 | 0 | 0 | 0 | 0 | 0
6 | 0 | 0 | 0 | 0 | 0 | 0 | 0 | 0 | 0 | 0 | 0 | 0 | 0 | 0 | 0 | 0 | 0 | 0 | 0 | 0 | 0 | 0 | 0 | 0
7 | 0 | 0 | 0 | 0 | 0 | 0 | 0 | 0 | 0 | 0 | 0 | 0 | 0 | 0 | 0 | 0 | 0 | 0 | 0 | 0 | 0 | 0 | 0 | 0
8 | 0 | 0 | 0 | 0 | 0 | 0 | 0 | 0 | 0 | 0 | 0 | 0 | 0 | 0 | 0 | 0 | 0 | 0 | 0 | 0 | 0 | 0 | 0 | 0
9 | 0 | 0 | 0 | 0 | 0 | 0 | 0 | 0 | 0 | 0 | 0 | 0 | 0 | 0 | 0 | 0 | 0 | 0 | 0 | 0 | 0 | 0 | 0 | 0
10 | 0 | 0 | 0 | 0 | 0 | 0 | 0 | 0 | 0 | 0 | 0 | 0 | 0 | 0 | 0 | 0 | 0 | 0 | 0 | 0 | 0 | 0 | 0 | 0
11 | 0 | 0.00020768 | 0 | 0 | 0 | 0 | 0 | 0.059592 | 1.1639 | 2.7687 | 3.6681 | 4.6051 | 5.4689 | 4.5639 | 3.1472 | 1.5716 | 0.33092 | 0.0019995 | 0.000882 | 0 | 0 | 0 | 0 | 0
12 | 0 | 0.00020768 | 0 | 0 | 0 | 0 | 0 | 0.059592 | 1.1639 | 2.7687 | 3.6681 | 4.6051 | 5.4689 | 4.5639 | 3.1472 | 1.5716 | 0.33092 | 0.0019995 | 0.000882 | 0 | 0 | 0 | 0 | 0
13 | 0 | 0.00024229 | 0 | 0 | 0 | 0 | 0 | 0.069524 | 1.3579 | 3.2302 | 4.2795 | 5.3726 | 6.3804 | 5.3246 | 3.6717 | 1.8336 | 0.38608 | 0.0023327 | 0.001029 | 0 | 0 | 0 | 0 | 0
14 | 0 | 0.00017306 | 0 | 0 | 0 | 0 | 0 | 0.04966 | 0.96991 | 2.3073 | 3.0568 | 3.8376 | 4.5574 | 3.8033 | 2.6227 | 1.3097 | 0.27577 | 0.0016662 | 0.000735 | 0 | 0 | 0 | 0 | 0
15 | 0 | 0.00017306 | 0 | 0 | 0 | 0 | 0 | 0.04966 | 0.96991 | 2.3073 | 3.0568 | 3.8376 | 4.5574 | 3.8033 | 2.6227 | 1.3097 | 0.27577 | 0.0016662 | 0.000735 | 0 | 0 | 0 | 0 | 0
16 | 0 | 0.00024229 | 0 | 0 | 0 | 0 | 0 | 0.069524 | 1.3579 | 3.2302 | 4.2795 | 5.3726 | 6.3804 | 5.3246 | 3.6717 | 1.8336 | 0.38608 | 0.0023327 | 0.001029 | 0 | 0 | 0 | 0 | 0
17 | 0 | 0.00024229 | 0 | 0 | 0 | 0 | 0 | 0.069524 | 1.3579 | 3.2302 | 4.2795 | 5.3726 | 6.3804 | 5.3246 | 3.6717 | 1.8336 | 0.38608 | 0.0023327 | 0.001029 | 0 | 0 | 0 | 0 | 0
18 | 0 | 0.00024229 | 0 | 0 | 0 | 0 | 0 | 0.069524 | 1.3579 | 3.2302 | 4.2795 | 5.3726 | 6.3804 | 5.3246 | 3.6717 | 1.8336 | 0.38608 | 0.0023327 | 0.001029 | 0 | 0 | 0 | 0 | 0
19 | 0 | 0.00017306 | 0 | 0 | 0 | 0 | 0 | 0.04966 | 0.96991 | 2.3073 | 3.0568 | 3.8376 | 4.5574 | 3.8033 | 2.6227 | 1.3097 | 0.27577 | 0.0016662 | 0.000735 | 0 | 0 | 0 | 0 | 0

## Pg, Summer, S3
GenID | 0 | 1 | 2 | 3 | 4 | 5 | 6 | 7 | 8 | 9 | 10 | 11 | 12 | 13 | 14 | 15 | 16 | 17 | 18 | 19 | 20 | 21 | 22 | 23
1 | 0 | 0 | 0 | 0 | 0 | 0 | 0 | 0 | 0 | 0 | 0 | 0 | 0 | 0 | 0 | 0 | 0 | 0 | 0 | 0 | 0 | 0 | 0 | 0
2 | 0 | 0 | 0 | 0 | 0 | 0 | 0 | 0 | 0 | 0 | 0 | 0 | 0 | 0 | 0 | 0 | 0 | 0 | 0 | 0 | 0 | 0 | 0 | 0
3 | 0 | 0 | 0 | 0 | 0 | 0 | 0 | 0 | 0 | 0 | 0 | 0 | 0 | 0 | 0 | 0 | 0 | 0 | 0 | 0 | 0 | 0 | 0 | 0
4 | 0 | 0 | 0 | 0 | 0 | 0 | 0 | 0 | 0 | 0 | 0 | 0 | 0 | 0 | 0 | 0 | 0 | 0 | 0 | 0 | 0 | 0 | 0 | 0
5 | 0 | 0 | 0 | 0 | 0 | 0 | 0 | 0 | 0 | 0 | 0 | 0 | 0 | 0 | 0 | 0 | 0 | 0 | 0 | 0 | 0 | 0 | 0 | 0
6 | 0 | 0 | 0 | 0 | 0 | 0 | 0 | 0 | 0 | 0 | 0 | 0 | 0 | 0 | 0 | 0 | 0 | 0 | 0 | 0 | 0 | 0 | 0 | 0
7 | 0 | 0 | 0 | 0 | 0 | 0 | 0 | 0 | 0 | 0 | 0 | 0 | 0 | 0 | 0 | 0 | 0 | 0 | 0 | 0 | 0 | 0 | 0 | 0
8 | 0 | 0 | 0 | 0 | 0 | 0 | 0 | 0 | 0 | 0 | 0 | 0 | 0 | 0 | 0 | 0 | 0 | 0 | 0 | 0 | 0 | 0 | 0 | 0
9 | 0 | 0 | 0 | 0 | 0 | 0 | 0 | 0 | 0 | 0 | 0 | 0 | 0 | 0 | 0 | 0 | 0 | 0 | 0 | 0 | 0 | 0 | 0 | 0
10 | 0 | 0 | 0 | 0 | 0 | 0 | 0 | 0 | 0 | 0 | 0 | 0 | 0 | 0 | 0 | 0 | 0 | 0 | 0 | 0 | 0 | 0 | 0 | 0
11 | 0 | 0 | 0 | 0 | 0 | 0 | 0 | 0.061459 | 1.3312 | 3.1245 | 4.6148 | 4.8255 | 4.2622 | 3.4204 | 2.7419 | 1.1725 | 0.20701 | 0.00033857 | 0 | 0 | 0 | 0 | 0 | 0
12 | 0 | 0 | 0 | 0 | 0 | 0 | 0 | 0.061459 | 1.3312 | 3.1245 | 4.6148 | 4.8255 | 4.2622 | 3.4204 | 2.7419 | 1.1725 | 0.20701 | 0.00033857 | 0 | 0 | 0 | 0 | 0 | 0
13 | 0 | 0 | 0 | 0 | 0 | 0 | 0 | 0.071702 | 1.5531 | 3.6452 | 5.3839 | 5.6297 | 4.9726 | 3.9905 | 3.1989 | 1.368 | 0.24151 | 0.000395 | 0 | 0 | 0 | 0 | 0 | 0
14 | 0 | 0 | 0 | 0 | 0 | 0 | 0 | 0.051216 | 1.1093 | 2.6037 | 3.8457 | 4.0212 | 3.5518 | 2.8504 | 2.2849 | 0.97711 | 0.17251 | 0.00028214 | 0 | 0 | 0 | 0 | 0 | 0
15 | 0 | 0 | 0 | 0 | 0 | 0 | 0 | 0.051216 | 1.1093 | 2.6037 | 3.8457 | 4.0212 | 3.5518 | 2.8504 | 2.2849 | 0.97711 | 0.17251 | 0.00028214 | 0 | 0 | 0 | 0 | 0 | 0
16 | 0 | 0 | 0 | 0 | 0 | 0 | 0 | 0.071702 | 1.5531 | 3.6452 | 5.3839 | 5.6297 | 4.9726 | 3.9905 | 3.1989 | 1.368 | 0.24151 | 0.000395 | 0 | 0 | 0 | 0 | 0 | 0
17 | 0 | 0 | 0 | 0 | 0 | 0 | 0 | 0.071702 | 1.5531 | 3.6452 | 5.3839 | 5.6297 | 4.9726 | 3.9905 | 3.1989 | 1.368 | 0.24151 | 0.000395 | 0 | 0 | 0 | 0 | 0 | 0
18 | 0 | 0 | 0 | 0 | 0 | 0 | 0 | 0.071702 | 1.5531 | 3.6452 | 5.3839 | 5.6297 | 4.9726 | 3.9905 | 3.1989 | 1.368 | 0.24151 | 0.000395 | 0 | 0 | 0 | 0 | 0 | 0
19 | 0 | 0 | 0 | 0 | 0 | 0 | 0 | 0.051216 | 1.1093 | 2.6037 | 3.8457 | 4.0212 | 3.5518 | 2.8504 | 2.2849 | 0.97711 | 0.17251 | 0.00028214 | 0 | 0 | 0 | 0 | 0 | 0

## Qg, Summer, S1
GenID | 0 | 1 | 2 | 3 | 4 | 5 | 6 | 7 | 8 | 9 | 10 | 11 | 12 | 13 | 14 | 15 | 16 | 17 | 18 | 19 | 20 | 21 | 22 | 23
1 | 0 | 0 | 0 | 0 | 0 | 0 | 0 | 0 | 0 | 0 | 0 | 0 | 0 | 0 | 0 | 0 | 0 | 0 | 0 | 0 | 0 | 0 | 0 | 0
2 | 0 | 0 | 0 | 0 | 0 | 0 | 0 | 0 | 0 | 0 | 0 | 0 | 0 | 0 | 0 | 0 | 0 | 0 | 0 | 0 | 0 | 0 | 0 | 0
3 | 0 | 0 | 0 | 0 | 0 | 0 | 0 | 0 | 0 | 0 | 0 | 0 | 0 | 0 | 0 | 0 | 0 | 0 | 0 | 0 | 0 | 0 | 0 | 0
4 | 0 | 0 | 0 | 0 | 0 | 0 | 0 | 0 | 0 | 0 | 0 | 0 | 0 | 0 | 0 | 0 | 0 | 0 | 0 | 0 | 0 | 0 | 0 | 0
5 | 0 | 0 | 0 | 0 | 0 | 0 | 0 | 0 | 0 | 0 | 0 | 0 | 0 | 0 | 0 | 0 | 0 | 0 | 0 | 0 | 0 | 0 | 0 | 0
6 | 0 | 0 | 0 | 0 | 0 | 0 | 0 | 0 | 0 | 0 | 0 | 0 | 0 | 0 | 0 | 0 | 0 | 0 | 0 | 0 | 0 | 0 | 0 | 0
7 | 0 | 0 | 0 | 0 | 0 | 0 | 0 | 0 | 0 | 0 | 0 | 0 | 0 | 0 | 0 | 0 | 0 | 0 | 0 | 0 | 0 | 0 | 0 | 0
8 | 0 | 0 | 0 | 0 | 0 | 0 | 0 | 0 | 0 | 0 | 0 | 0 | 0 | 0 | 0 | 0 | 0 | 0 | 0 | 0 | 0 | 0 | 0 | 0
9 | 0 | 0 | 0 | 0 | 0 | 0 | 0 | 0 | 0 | 0 | 0 | 0 | 0 | 0 | 0 | 0 | 0 | 0 | 0 | 0 | 0 | 0 | 0 | 0
10 | 0 | 0 | 0 | 0 | 0 | 0 | 0 | 0 | 0 | 0 | 0 | 0 | 0 | 0 | 0 | 0 | 0 | 0 | 0 | 0 | 0 | 0 | 0 | 0
11 | 0 | 0 | 0 | 0 | 0 | 0 | 0 | 0 | 0 | 0 | 0 | 0 | 0 | 0 | 0 | 0 | 0 | 0 | 0 | 0 | 0 | 0 | 0 | 0
12 | 0 | 0 | 0 | 0 | 0 | 0 | 0 | 0 | 0 | 0 | 0 | 0 | 0 | 0 | 0 | 0 | 0 | 0 | 0 | 0 | 0 | 0 | 0 | 0
13 | 0 | 0 | 0 | 0 | 0 | 0 | 0 | 0 | 0 | 0 | 0 | 0 | 0 | 0 | 0 | 0 | 0 | 0 | 0 | 0 | 0 | 0 | 0 | 0
14 | 0 | 0 | 0 | 0 | 0 | 0 | 0 | 0 | 0 | 0 | 0 | 0 | 0 | 0 | 0 | 0 | 0 | 0 | 0 | 0 | 0 | 0 | 0 | 0
15 | 0 | 0 | 0 | 0 | 0 | 0 | 0 | 0 | 0 | 0 | 0 | 0 | 0 | 0 | 0 | 0 | 0 | 0 | 0 | 0 | 0 | 0 | 0 | 0
16 | 0 | 0 | 0 | 0 | 0 | 0 | 0 | 0 | 0 | 0 | 0 | 0 | 0 | 0 | 0 | 0 | 0 | 0 | 0 | 0 | 0 | 0 | 0 | 0
17 | 0 | 0 | 0 | 0 | 0 | 0 | 0 | 0 | 0 | 0 | 0 | 0 | 0 | 0 | 0 | 0 | 0 | 0 | 0 | 0 | 0 | 0 | 0 | 0
18 | 0 | 0 | 0 | 0 | 0 | 0 | 0 | 0 | 0 | 0 | 0 | 0 | 0 | 0 | 0 | 0 | 0 | 0 | 0 | 0 | 0 | 0 | 0 | 0
19 | 0 | 0 | 0 | 0 | 0 | 0 | 0 | 0 | 0 | 0 | 0 | 0 | 0 | 0 | 0 | 0 | 0 | 0 | 0 | 0 | 0 | 0 | 0 | 0

## Qg, Summer, S2
GenID | 0 | 1 | 2 | 3 | 4 | 5 | 6 | 7 | 8 | 9 | 10 | 11 | 12 | 13 | 14 | 15 | 16 | 17 | 18 | 19 | 20 | 21 | 22 | 23
1 | 0 | 0 | 0 | 0 | 0 | 0 | 0 | 0 | 0 | 0 | 0 | 0 | 0 | 0 | 0 | 0 | 0 | 0 | 0 | 0 | 0 | 0 | 0 | 0
2 | 0 | 0 | 0 | 0 | 0 | 0 | 0 | 0 | 0 | 0 | 0 | 0 | 0 | 0 | 0 | 0 | 0 | 0 | 0 | 0 | 0 | 0 | 0 | 0
3 | 0 | 0 | 0 | 0 | 0 | 0 | 0 | 0 | 0 | 0 | 0 | 0 | 0 | 0 | 0 | 0 | 0 | 0 | 0 | 0 | 0 | 0 | 0 | 0
4 | 0 | 0 | 0 | 0 | 0 | 0 | 0 | 0 | 0 | 0 | 0 | 0 | 0 | 0 | 0 | 0 | 0 | 0 | 0 | 0 | 0 | 0 | 0 | 0
5 | 0 | 0 | 0 | 0 | 0 | 0 | 0 | 0 | 0 | 0 | 0 | 0 | 0 | 0 | 0 | 0 | 0 | 0 | 0 | 0 | 0 | 0 | 0 | 0
6 | 0 | 0 | 0 | 0 | 0 | 0 | 0 | 0 | 0 | 0 | 0 | 0 | 0 | 0 | 0 | 0 | 0 | 0 | 0 | 0 | 0 | 0 | 0 | 0
7 | 0 | 0 | 0 | 0 | 0 | 0 | 0 | 0 | 0 | 0 | 0 | 0 | 0 | 0 | 0 | 0 | 0 | 0 | 0 | 0 | 0 | 0 | 0 | 0
8 | 0 | 0 | 0 | 0 | 0 | 0 | 0 | 0 | 0 | 0 | 0 | 0 | 0 | 0 | 0 | 0 | 0 | 0 | 0 | 0 | 0 | 0 | 0 | 0
9 | 0 | 0 | 0 | 0 | 0 | 0 | 0 | 0 | 0 | 0 | 0 | 0 | 0 | 0 | 0 | 0 | 0 | 0 | 0 | 0 | 0 | 0 | 0 | 0
10 | 0 | 0 | 0 | 0 | 0 | 0 | 0 | 0 | 0 | 0 | 0 | 0 | 0 | 0 | 0 | 0 | 0 | 0 | 0 | 0 | 0 | 0 | 0 | 0
11 | 0 | 0 | 0 | 0 | 0 | 0 | 0 | 0 | 0 | 0 | 0 | 0 | 0 | 0 | 0 | 0 | 0 | 0 | 0 | 0 | 0 | 0 | 0 | 0
12 | 0 | 0 | 0 | 0 | 0 | 0 | 0 | 0 | 0 | 0 | 0 | 0 | 0 | 0 | 0 | 0 | 0 | 0 | 0 | 0 | 0 | 0 | 0 | 0
13 | 0 | 0 | 0 | 0 | 0 | 0 | 0 | 0 | 0 | 0 | 0 | 0 | 0 | 0 | 0 | 0 | 0 | 0 | 0 | 0 | 0 | 0 | 0 | 0
14 | 0 | 0 | 0 | 0 | 0 | 0 | 0 | 0 | 0 | 0 | 0 | 0 | 0 | 0 | 0 | 0 | 0 | 0 | 0 | 0 | 0 | 0 | 0 | 0
15 | 0 | 0 | 0 | 0 | 0 | 0 | 0 | 0 | 0 | 0 | 0 | 0 | 0 | 0 | 0 | 0 | 0 | 0 | 0 | 0 | 0 | 0 | 0 | 0
16 | 0 | 0 | 0 | 0 | 0 | 0 | 0 | 0 | 0 | 0 | 0 | 0 | 0 | 0 | 0 | 0 | 0 | 0 | 0 | 0 | 0 | 0 | 0 | 0
17 | 0 | 0 | 0 | 0 | 0 | 0 | 0 | 0 | 0 | 0 | 0 | 0 | 0 | 0 | 0 | 0 | 0 | 0 | 0 | 0 | 0 | 0 | 0 | 0
18 | 0 | 0 | 0 | 0 | 0 | 0 | 0 | 0 | 0 | 0 | 0 | 0 | 0 | 0 | 0 | 0 | 0 | 0 | 0 | 0 | 0 | 0 | 0 | 0
19 | 0 | 0 | 0 | 0 | 0 | 0 | 0 | 0 | 0 | 0 | 0 | 0 | 0 | 0 | 0 | 0 | 0 | 0 | 0 | 0 | 0 | 0 | 0 | 0

## Qg, Summer, S3
GenID | 0 | 1 | 2 | 3 | 4 | 5 | 6 | 7 | 8 | 9 | 10 | 11 | 12 | 13 | 14 | 15 | 16 | 17 | 18 | 19 | 20 | 21 | 22 | 23
1 | 0 | 0 | 0 | 0 | 0 | 0 | 0 | 0 | 0 | 0 | 0 | 0 | 0 | 0 | 0 | 0 | 0 | 0 | 0 | 0 | 0 | 0 | 0 | 0
2 | 0 | 0 | 0 | 0 | 0 | 0 | 0 | 0 | 0 | 0 | 0 | 0 | 0 | 0 | 0 | 0 | 0 | 0 | 0 | 0 | 0 | 0 | 0 | 0
3 | 0 | 0 | 0 | 0 | 0 | 0 | 0 | 0 | 0 | 0 | 0 | 0 | 0 | 0 | 0 | 0 | 0 | 0 | 0 | 0 | 0 | 0 | 0 | 0
4 | 0 | 0 | 0 | 0 | 0 | 0 | 0 | 0 | 0 | 0 | 0 | 0 | 0 | 0 | 0 | 0 | 0 | 0 | 0 | 0 | 0 | 0 | 0 | 0
5 | 0 | 0 | 0 | 0 | 0 | 0 | 0 | 0 | 0 | 0 | 0 | 0 | 0 | 0 | 0 | 0 | 0 | 0 | 0 | 0 | 0 | 0 | 0 | 0
6 | 0 | 0 | 0 | 0 | 0 | 0 | 0 | 0 | 0 | 0 | 0 | 0 | 0 | 0 | 0 | 0 | 0 | 0 | 0 | 0 | 0 | 0 | 0 | 0
7 | 0 | 0 | 0 | 0 | 0 | 0 | 0 | 0 | 0 | 0 | 0 | 0 | 0 | 0 | 0 | 0 | 0 | 0 | 0 | 0 | 0 | 0 | 0 | 0
8 | 0 | 0 | 0 | 0 | 0 | 0 | 0 | 0 | 0 | 0 | 0 | 0 | 0 | 0 | 0 | 0 | 0 | 0 | 0 | 0 | 0 | 0 | 0 | 0
9 | 0 | 0 | 0 | 0 | 0 | 0 | 0 | 0 | 0 | 0 | 0 | 0 | 0 | 0 | 0 | 0 | 0 | 0 | 0 | 0 | 0 | 0 | 0 | 0
10 | 0 | 0 | 0 | 0 | 0 | 0 | 0 | 0 | 0 | 0 | 0 | 0 | 0 | 0 | 0 | 0 | 0 | 0 | 0 | 0 | 0 | 0 | 0 | 0
11 | 0 | 0 | 0 | 0 | 0 | 0 | 0 | 0 | 0 | 0 | 0 | 0 | 0 | 0 | 0 | 0 | 0 | 0 | 0 | 0 | 0 | 0 | 0 | 0
12 | 0 | 0 | 0 | 0 | 0 | 0 | 0 | 0 | 0 | 0 | 0 | 0 | 0 | 0 | 0 | 0 | 0 | 0 | 0 | 0 | 0 | 0 | 0 | 0
13 | 0 | 0 | 0 | 0 | 0 | 0 | 0 | 0 | 0 | 0 | 0 | 0 | 0 | 0 | 0 | 0 | 0 | 0 | 0 | 0 | 0 | 0 | 0 | 0
14 | 0 | 0 | 0 | 0 | 0 | 0 | 0 | 0 | 0 | 0 | 0 | 0 | 0 | 0 | 0 | 0 | 0 | 0 | 0 | 0 | 0 | 0 | 0 | 0
15 | 0 | 0 | 0 | 0 | 0 | 0 | 0 | 0 | 0 | 0 | 0 | 0 | 0 | 0 | 0 | 0 | 0 | 0 | 0 | 0 | 0 | 0 | 0 | 0
16 | 0 | 0 | 0 | 0 | 0 | 0 | 0 | 0 | 0 | 0 | 0 | 0 | 0 | 0 | 0 | 0 | 0 | 0 | 0 | 0 | 0 | 0 | 0 | 0
17 | 0 | 0 | 0 | 0 | 0 | 0 | 0 | 0 | 0 | 0 | 0 | 0 | 0 | 0 | 0 | 0 | 0 | 0 | 0 | 0 | 0 | 0 | 0 | 0
18 | 0 | 0 | 0 | 0 | 0 | 0 | 0 | 0 | 0 | 0 | 0 | 0 | 0 | 0 | 0 | 0 | 0 | 0 | 0 | 0 | 0 | 0 | 0 | 0
19 | 0 | 0 | 0 | 0 | 0 | 0 | 0 | 0 | 0 | 0 | 0 | 0 | 0 | 0 | 0 | 0 | 0 | 0 | 0 | 0 | 0 | 0 | 0 | 0

## GenStatus, Summer
GenID | 0 | 1 | 2 | 3 | 4 | 5 | 6 | 7 | 8 | 9 | 10 | 11 | 12 | 13 | 14 | 15 | 16 | 17 | 18 | 19 | 20 | 21 | 22 | 23
1 | 1 | 1 | 1 | 1 | 1 | 1 | 1 | 1 | 1 | 1 | 1 | 1 | 1 | 1 | 1 | 1 | 1 | 1 | 1 | 1 | 1 | 1 | 1 | 1
2 | 1 | 1 | 1 | 1 | 1 | 1 | 1 | 1 | 1 | 1 | 1 | 1 | 1 | 1 | 1 | 1 | 1 | 1 | 1 | 1 | 1 | 1 | 1 | 1
3 | 1 | 1 | 1 | 1 | 1 | 1 | 1 | 1 | 1 | 1 | 1 | 1 | 1 | 1 | 1 | 1 | 1 | 1 | 1 | 1 | 1 | 1 | 1 | 1
4 | 0 | 0 | 0 | 0 | 0 | 0 | 0 | 0 | 0 | 0 | 0 | 0 | 0 | 0 | 0 | 0 | 0 | 0 | 0 | 0 | 0 | 0 | 0 | 0
5 | 0 | 0 | 0 | 0 | 0 | 0 | 0 | 0 | 0 | 0 | 0 | 0 | 0 | 0 | 0 | 0 | 0 | 0 | 0 | 0 | 0 | 0 | 0 | 0
6 | 0 | 0 | 0 | 0 | 0 | 0 | 0 | 0 | 0 | 0 | 0 | 0 | 0 | 0 | 0 | 0 | 0 | 0 | 0 | 0 | 0 | 0 | 0 | 0
7 | 1 | 1 | 1 | 1 | 1 | 1 | 1 | 1 | 1 | 1 | 1 | 1 | 1 | 1 | 1 | 1 | 1 | 1 | 1 | 1 | 1 | 1 | 1 | 1
8 | 1 | 1 | 1 | 1 | 1 | 1 | 1 | 1 | 1 | 1 | 1 | 1 | 1 | 1 | 1 | 1 | 1 | 1 | 1 | 1 | 1 | 1 | 1 | 1
9 | 1 | 1 | 1 | 1 | 1 | 1 | 1 | 1 | 1 | 1 | 1 | 1 | 1 | 1 | 1 | 1 | 1 | 1 | 1 | 1 | 1 | 1 | 1 | 1
10 | 1 | 1 | 1 | 1 | 1 | 1 | 1 | 1 | 1 | 1 | 1 | 1 | 1 | 1 | 1 | 1 | 1 | 1 | 1 | 1 | 1 | 1 | 1 | 1
11 | 1 | 1 | 1 | 1 | 1 | 1 | 1 | 1 | 1 | 1 | 1 | 1 | 1 | 1 | 1 | 1 | 1 | 1 | 1 | 1 | 1 | 1 | 1 | 1
12 | 1 | 1 | 1 | 1 | 1 | 1 | 1 | 1 | 1 | 1 | 1 | 1 | 1 | 1 | 1 | 1 | 1 | 1 | 1 | 1 | 1 | 1 | 1 | 1
13 | 1 | 1 | 1 | 1 | 1 | 1 | 1 | 1 | 1 | 1 | 1 | 1 | 1 | 1 | 1 | 1 | 1 | 1 | 1 | 1 | 1 | 1 | 1 | 1
14 | 1 | 1 | 1 | 1 | 1 | 1 | 1 | 1 | 1 | 1 | 1 | 1 | 1 | 1 | 1 | 1 | 1 | 1 | 1 | 1 | 1 | 1 | 1 | 1
15 | 1 | 1 | 1 | 1 | 1 | 1 | 1 | 1 | 1 | 1 | 1 | 1 | 1 | 1 | 1 | 1 | 1 | 1 | 1 | 1 | 1 | 1 | 1 | 1
16 | 1 | 1 | 1 | 1 | 1 | 1 | 1 | 1 | 1 | 1 | 1 | 1 | 1 | 1 | 1 | 1 | 1 | 1 | 1 | 1 | 1 | 1 | 1 | 1
17 | 1 | 1 | 1 | 1 | 1 | 1 | 1 | 1 | 1 | 1 | 1 | 1 | 1 | 1 | 1 | 1 | 1 | 1 | 1 | 1 | 1 | 1 | 1 | 1
18 | 1 | 1 | 1 | 1 | 1 | 1 | 1 | 1 | 1 | 1 | 1 | 1 | 1 | 1 | 1 | 1 | 1 | 1 | 1 | 1 | 1 | 1 | 1 | 1
19 | 1 | 1 | 1 | 1 | 1 | 1 | 1 | 1 | 1 | 1 | 1 | 1 | 1 | 1 | 1 | 1 | 1 | 1 | 1 | 1 | 1 | 1 | 1 | 1