## Main
numScenarios | 3 | 71.43% | 14.29% | 14.29%
Year | 2054
Load Growth (cumul.) | 116.1%
Flex. Load Growth | 209.8%
PV Installed, [MW] | 90
ESS Installed, [MWh] | 21

## RES installed
GenID | NodeID | Pinst, [MW]
5 | 6 | 8
6 | 7 | 8
7 | 8 | 10
8 | 14 | 10
9 | 17 | 8
10 | 20 | 10
11 | 28 | 12
12 | 38 | 12
13 | 40 | 12

## ES installed
ESID | NodeID | Pinst, [MW]
1 | 2 | 5
2 | 13 | 5
3 | 20 | 3
4 | 28 | 3
5 | 37 | 5

## Pc, Winter, S1
LoadID | 0 | 1 | 2 | 3 | 4 | 5 | 6 | 7 | 8 | 9 | 10 | 11 | 12 | 13 | 14 | 15 | 16 | 17 | 18 | 19 | 20 | 21 | 22 | 23
1 | 10.2735 | 9.7074 | 9.8586 | 9.976 | 10.1405 | 10.3777 | 12.8341 | 13.4732 | 13.7206 | 13.3782 | 13.1967 | 13.6766 | 14.155 | 13.7043 | 13.4551 | 13.6129 | 13.1731 | 13.7634 | 13.2807 | 12.5155 | 12.6691 | 12.2992 | 10.8579 | 10.5062
2 | 2.0879 | 1.9197 | 1.8772 | 1.8569 | 1.9674 | 2.3998 | 3.9414 | 4.7409 | 4.925 | 4.898 | 5.0784 | 5.0439 | 4.7418 | 4.6266 | 4.091 | 3.6895 | 3.7881 | 4.1254 | 4.054 | 3.9236 | 3.8423 | 3.5443 | 2.7985 | 2.4251
3 | 0.92246 | 0.8233 | 0.7822 | 0.77823 | 0.80254 | 0.99744 | 1.33 | 1.4701 | 1.5817 | 1.6249 | 1.59 | 1.6023 | 1.5447 | 1.4832 | 1.3876 | 1.4262 | 1.5413 | 1.8598 | 1.7506 | 1.6343 | 1.5818 | 1.5727 | 1.3864 | 1.1876
4 | 1.6 | 1.5198 | 1.4552 | 1.4432 | 1.4577 | 1.5564 | 1.8763 | 2.1905 | 2.3814 | 2.4533 | 2.448 | 2.3897 | 2.3031 | 2.1902 | 2.0399 | 2.1032 | 2.3395 | 2.7971 | 2.664 | 2.4608 | 2.3856 | 2.2249 | 2.0362 | 1.8011
5 | 0.30761 | 0.28019 | 0.27211 | 0.26799 | 0.28292 | 0.32874 | 0.43172 | 0.51287 | 0.55864 | 0.57925 | 0.52786 | 0.52736 | 0.54948 | 0.53972 | 0.51591 | 0.50432 | 0.55186 | 0.60642 | 0.59098 | 0.55733 | 0.55269 | 0.50826 | 0.42436 | 0.38648
6 | 4.6926 | 4.4345 | 4.2765 | 4.4056 | 4.2813 | 4.287 | 4.3265 | 5.6158 | 5.7281 | 5.6735 | 5.6562 | 5.7751 | 5.7129 | 5.6118 | 4.8818 | 5.252 | 5.71 | 5.623 | 5.3333 | 5.086 | 5.05 | 4.8256 | 4.3582 | 4.2638
7 | 6.4503 | 5.9375 | 5.7866 | 5.8571 | 5.9212 | 6.4167 | 7.2483 | 8.7895 | 9.2163 | 9.5299 | 9.376 | 9.5198 | 9.472 | 9.3313 | 8.6959 | 8.7165 | 8.456 | 8.8621 | 8.586 | 8.4511 | 8.2642 | 7.9806 | 7.163 | 6.6545
8 | 3.7107 | 3.2983 | 3.0226 | 3.0621 | 3.1304 | 3.5268 | 4.559 | 5.0493 | 5.2207 | 5.4286 | 5.5814 | 5.6747 | 5.5646 | 5.2953 | 5.2787 | 5.2359 | 5.5963 | 6.4157 | 6.3322 | 6.1938 | 6.1378 | 5.7307 | 5.0989 | 4.6204
9 | 2.9603 | 2.6598 | 2.6373 | 2.5838 | 2.6741 | 3.0736 | 3.9028 | 4.7727 | 5.4184 | 5.562 | 5.6818 | 5.6364 | 5.5682 | 5.4156 | 4.9463 | 4.8247 | 5.2208 | 5.3307 | 5.156 | 5.0851 | 4.7288 | 3.9152 | 3.6119 | 3.2742
10 | 2.2322 | 2.1947 | 2.1947 | 2.1947 | 2.1947 | 2.1947 | 2.1947 | 2.1947 | 2.1947 | 2.1947 | 2.1947 | 2.1947 | 2.1947 | 2.1947 | 2.1947 | 2.1947 | 2.1947 | 2.1947 | 2.1947 | 2.1947 | 2.1947 | 2.1947 | 2.1947 | 2.1947
11 | 4.5505 | 4.4458 | 4.4439 | 4.5737 | 4.5522 | 4.6771 | 4.8548 | 4.7076 | 3.9242 | 3.7638 | 5.1251 | 4.6734 | 4.7357 | 4.841 | 4.9525 | 5.1093 | 5.6509 | 5.8212 | 5.443 | 5.1612 | 5.2421 | 5.2276 | 5.2533 | 5.509
12 | 0.38437 | 0.23916 | 0.23928 | 0.21316 | 0.2245 | 0.45809 | 0.91858 | 1.1434 | 1.2604 | 1.1804 | 1.1702 | 1.0876 | 1.0595 | 0.99786 | 0.9525 | 0.9742 | 1.2295 | 1.8545 | 1.6672 | 1.4109 | 1.3641 | 1.2143 | 0.90879 | 0.70647
13 | 3.8518 | 3.5279 | 3.4138 | 3.4852 | 3.518 | 4.0224 | 6.4962 | 7.6165 | 7.9574 | 7.7059 | 7.4227 | 7.8962 | 7.3202 | 6.9701 | 6.0283 | 6.0034 | 6.2556 | 6.7562 | 6.174 | 6.4159 | 6.2294 | 5.8582 | 4.8666 | 4.2923
14 | 2.4561 | 2.2112 | 2.1092 | 2.1303 | 2.1474 | 2.4728 | 3.2343 | 3.787 | 4.1379 | 4.4164 | 4.3132 | 4.3004 | 4.2885 | 4.0968 | 3.9726 | 3.7455 | 3.9411 | 4.4804 | 4.3771 | 4.2205 | 4.0517 | 3.8221 | 3.3487 | 2.9396

## Pc, Winter, S2
LoadID | 0 | 1 | 2 | 3 | 4 | 5 | 6 | 7 | 8 | 9 | 10 | 11 | 12 | 13 | 14 | 15 | 16 | 17 | 18 | 19 | 20 | 21 | 22 | 23
1 | 10.2735 | 9.7074 | 9.8586 | 9.976 | 10.1405 | 10.3777 | 12.8341 | 13.4732 | 13.7206 | 13.3782 | 13.1967 | 13.6766 | 14.155 | 13.7043 | 13.4551 | 13.6129 | 13.1731 | 13.7634 | 13.2807 | 12.5155 | 12.6691 | 12.2992 | 10.8579 | 10.5062
2 | 2.0879 | 1.9197 | 1.8772 | 1.8569 | 1.9674 | 2.3998 | 3.9414 | 4.7409 | 4.925 | 4.898 | 5.0784 | 5.0439 | 4.7418 | 4.6266 | 4.091 | 3.6895 | 3.7881 | 4.1254 | 4.054 | 3.9236 | 3.8423 | 3.5443 | 2.7985 | 2.4251
3 | 0.92246 | 0.8233 | 0.7822 | 0.77823 | 0.80254 | 0.99744 | 1.33 | 1.4701 | 1.5817 | 1.6249 | 1.59 | 1.6023 | 1.5447 | 1.4832 | 1.3876 | 1.4262 | 1.5413 | 1.8598 | 1.7506 | 1.6343 | 1.5818 | 1.5727 | 1.3864 | 1.1876
4 | 1.6 | 1.5198 | 1.4552 | 1.4432 | 1.4577 | 1.5564 | 1.8763 | 2.1905 | 2.3814 | 2.4533 | 2.448 | 2.3897 | 2.3031 | 2.1902 | 2.0399 | 2.1032 | 2.3395 | 2.7971 | 2.664 | 2.4608 | 2.3856 | 2.2249 | 2.0362 | 1.8011
5 | 0.30761 | 0.28019 | 0.27211 | 0.26799 | 0.28292 | 0.32874 | 0.43172 | 0.51287 | 0.55864 | 0.57925 | 0.52786 | 0.52736 | 0.54948 | 0.53972 | 0.51591 | 0.50432 | 0.55186 | 0.60642 | 0.59098 | 0.55733 | 0.55269 | 0.50826 | 0.42436 | 0.38648
6 | 4.6926 | 4.4345 | 4.2765 | 4.4056 | 4.2813 | 4.287 | 4.3265 | 5.6158 | 5.7281 | 5.6735 | 5.6562 | 5.7751 | 5.7129 | 5.6118 | 4.8818 | 5.252 | 5.71 | 5.623 | 5.3333 | 5.086 | 5.05 | 4.8256 | 4.3582 | 4.2638
7 | 6.4503 | 5.9375 | 5.7866 | 5.8571 | 5.9212 | 6.4167 | 7.2483 | 8.7895 | 9.2163 | 9.5299 | 9.376 | 9.5198 | 9.472 | 9.3313 | 8.6959 | 8.7165 | 8.456 | 8.8621 | 8.586 | 8.4511 | 8.2642 | 7.9806 | 7.163 | 6.6545
8 | 3.7107 | 3.2983 | 3.0226 | 3.0621 | 3.1304 | 3.5268 | 4.559 | 5.0493 | 5.2207 | 5.4286 | 5.5814 | 5.6747 | 5.5646 | 5.2953 | 5.2787 | 5.2359 | 5.5963 | 6.4157 | 6.3322 | 6.1938 | 6.1378 | 5.7307 | 5.0989 | 4.6204
9 | 2.9603 | 2.6598 | 2.6373 | 2.5838 | 2.6741 | 3.0736 | 3.9028 | 4.7727 | 5.4184 | 5.562 | 5.6818 | 5.6364 | 5.5682 | 5.4156 | 4.9463 | 4.8247 | 5.2208 | 5.3307 | 5.156 | 5.0851 | 4.7288 | 3.9152 | 3.6119 | 3.2742
10 | 2.2322 | 2.1947 | 2.1947 | 2.1947 | 2.1947 | 2.1947 | 2.1947 | 2.1947 | 2.1947 | 2.1947 | 2.1947 | 2.1947 | 2.1947 | 2.1947 | 2.1947 | 2.1947 | 2.1947 | 2.1947 | 2.1947 | 2.1947 | 2.1947 | 2.1947 | 2.1947 | 2.1947
11 | 4.5505 | 4.4458 | 4.4439 | 4.5737 | 4.5522 | 4.6771 | 4.8548 | 4.7076 | 3.9242 | 3.7638 | 5.1251 | 4.6734 | 4.7357 | 4.841 | 4.9525 | 5.1093 | 5.6509 | 5.8212 | 5.443 | 5.1612 | 5.2421 | 5.2276 | 5.2533 | 5.509
12 | 0.38437 | 0.23916 | 0.23928 | 0.21316 | 0.2245 | 0.45809 | 0.91858 | 1.1434 | 1.2604 | 1.1804 | 1.1702 | 1.0876 | 1.0595 | 0.99786 | 0.9525 | 0.9742 | 1.2295 | 1.8545 | 1.6672 | 1.4109 | 1.3641 | 1.2143 | 0.90879 | 0.70647
13 | 3.8518 | 3.5279 | 3.4138 | 3.4852 | 3.518 | 4.0224 | 6.4962 | 7.6165 | 7.9574 | 7.7059 | 7.4227 | 7.8962 | 7.3202 | 6.9701 | 6.0283 | 6.0034 | 6.2556 | 6.7562 | 6.174 | 6.4159 | 6.2294 | 5.8582 | 4.8666 | 4.2923
14 | 2.4561 | 2.2112 | 2.1092 | 2.1303 | 2.1474 | 2.4728 | 3.2343 | 3.787 | 4.1379 | 4.4164 | 4.3132 | 4.3004 | 4.2885 | 4.0968 | 3.9726 | 3.7455 | 3.9411 | 4.4804 | 4.3771 | 4.2205 | 4.0517 | 3.8221 | 3.3487 | 2.9396

## Pc, Winter, S3
LoadID | 0 | 1 | 2 | 3 | 4 | 5 | 6 | 7 | 8 | 9 | 10 | 11 | 12 | 13 | 14 | 15 | 16 | 17 | 18 | 19 | 20 | 21 | 22 | 23
1 | 9.5147 | 9.1743 | 9.1067 | 9.0579 | 8.8443 | 9.0082 | 9.2837 | 9.6853 | 10.1223 | 10.4415 | 10.9603 | 10.4899 | 10.1654 | 9.8344 | 9.5894 | 9.866 | 9.8354 | 9.9591 | 10.3035 | 10.3969 | 10.1318 | 10.0062 | 9.6661 | 9.2409
2 | 2.1424 | 1.9725 | 1.8964 | 1.859 | 1.8837 | 2.0727 | 2.3216 | 2.5552 | 2.9456 | 3.4204 | 3.9086 | 4.0727 | 3.6308 | 3.2455 | 3.0724 | 2.9396 | 2.9091 | 3.0368 | 3.0961 | 3.1573 | 3.053 | 2.8315 | 2.5288 | 2.2141
3 | 0.96307 | 0.8604 | 0.80576 | 0.79401 | 0.78321 | 0.91008 | 1.0684 | 1.2677 | 1.472 | 1.6783 | 1.894 | 1.9707 | 1.7957 | 1.6196 | 1.4552 | 1.4016 | 1.5339 | 1.7244 | 1.733 | 1.7503 | 1.6788 | 1.5659 | 1.3033 | 1.1042
4 | 1.5563 | 1.3968 | 1.328 | 1.2756 | 1.2917 | 1.3945 | 1.509 | 1.7986 | 2.0574 | 2.3521 | 2.383 | 2.3981 | 2.3096 | 2.061 | 1.8079 | 1.8899 | 2.0757 | 2.3386 | 2.4345 | 2.354 | 2.2318 | 2.0621 | 1.8127 | 1.6403
5 | 0.33776 | 0.29804 | 0.28593 | 0.2732 | 0.27908 | 0.29642 | 0.34016 | 0.40601 | 0.49936 | 0.58501 | 0.62175 | 0.61442 | 0.58539 | 0.50511 | 0.44827 | 0.44783 | 0.44914 | 0.48772 | 0.50784 | 0.5031 | 0.46861 | 0.43903 | 0.38793 | 0.32135
6 | 3.7397 | 3.5842 | 3.4784 | 3.5148 | 3.3931 | 3.4503 | 3.4365 | 3.6939 | 3.728 | 3.5751 | 3.6169 | 3.5122 | 3.6647 | 3.5485 | 3.5701 | 3.6491 | 3.7223 | 3.7256 | 3.6988 | 3.5259 | 3.5374 | 3.4775 | 3.446 | 3.508
7 | 5.8066 | 5.4288 | 5.3005 | 5.1852 | 5.1558 | 5.37 | 5.6444 | 5.9237 | 6.2205 | 6.6883 | 6.8403 | 6.8905 | 6.8885 | 6.5894 | 6.1771 | 6.1599 | 6.3205 | 6.8264 | 6.8134 | 7.1214 | 6.9181 | 6.7249 | 6.2396 | 5.9979
8 | 3.9064 | 3.4686 | 3.1502 | 3.0477 | 3.0932 | 3.2263 | 3.5348 | 3.8215 | 4.5647 | 5.4936 | 6.2255 | 6.7103 | 6.4479 | 5.7129 | 5.1545 | 4.9644 | 5.0877 | 5.5268 | 5.7594 | 5.9578 | 5.7956 | 5.4902 | 4.7833 | 4.0764
9 | 3.0607 | 2.7491 | 2.6561 | 2.5457 | 2.6199 | 2.8119 | 3.1467 | 3.2881 | 3.836 | 4.4368 | 4.7402 | 5.1619 | 5.064 | 4.6696 | 4.3384 | 3.8768 | 3.8945 | 4.2326 | 4.2818 | 4.2446 | 4.3455 | 4.1128 | 3.5573 | 3.1897
10 | 2.2322 | 2.1947 | 2.1947 | 2.1947 | 2.1947 | 2.1947 | 2.1947 | 2.1947 | 2.1947 | 2.1947 | 2.1947 | 2.1947 | 2.1947 | 2.1947 | 2.1947 | 2.1947 | 2.1947 | 2.1947 | 2.1947 | 2.1947 | 2.1947 | 2.1947 | 2.1947 | 2.1947
11 | 5.8238 | 5.3725 | 5.1387 | 5.1713 | 5.163 | 5.1804 | 5.2718 | 4.993 | 3.6503 | 4.4335 | 5.4433 | 5.2838 | 5.1326 | 5.1835 | 5.0948 | 5.0907 | 5.1107 | 5.9086 | 6.064 | 5.755 | 5.4775 | 5.4585 | 5.4793 | 5.582
12 | 0.53429 | 0.3388 | 0.32164 | 0.28185 | 0.11167 | 0.22976 | 0.43123 | 0.58527 | 0.87528 | 1.0772 | 1.2204 | 1.2679 | 1.0859 | 0.79348 | 0.67023 | 0.61969 | 0.82242 | 1.2635 | 1.2865 | 1.1416 | 1.0347 | 0.88853 | 0.63263 | 0.44585
13 | 3.6731 | 3.3723 | 3.2332 | 3.1842 | 3.1583 | 3.2536 | 3.592 | 3.8489 | 4.2355 | 4.814 | 5.1389 | 5.2845 | 5.0887 | 4.6669 | 4.3937 | 4.1968 | 4.2016 | 4.7317 | 4.88 | 4.8561 | 4.768 | 4.4775 | 4.1452 | 3.7319
14 | 2.4389 | 2.1503 | 2.0183 | 1.9766 | 1.952 | 2.0836 | 2.304 | 2.5696 | 3.0822 | 3.6725 | 4.1137 | 4.2076 | 3.7929 | 3.3687 | 3.1534 | 3.0655 | 3.1432 | 3.4956 | 3.6148 | 3.6131 | 3.4569 | 3.2509 | 2.9321 | 2.515

## Qc, Winter, S1
LoadID | 0 | 1 | 2 | 3 | 4 | 5 | 6 | 7 | 8 | 9 | 10 | 11 | 12 | 13 | 14 | 15 | 16 | 17 | 18 | 19 | 20 | 21 | 22 | 23
1 | 0.24462 | 0.19784 | 0.28236 | 0.35382 | 0.36947 | 0.45045 | 1.6474 | 2.0622 | 2.2081 | 2.0653 | 1.8919 | 2.1682 | 2.4507 | 2.1734 | 2.1374 | 2.1334 | 1.9225 | 1.9874 | 1.7185 | 1.2973 | 1.4233 | 1.2438 | 0.54708 | 0.38705
2 | -1.9117 | -1.9521 | -1.9444 | -1.9416 | -1.9016 | -1.8247 | -1.3949 | -1.1097 | -1.0247 | -1.1703 | -1.1051 | -1.0074 | -1.0678 | -1.1561 | -1.4047 | -1.5578 | -1.5537 | -1.5321 | -1.615 | -1.6698 | -1.6984 | -1.7482 | -1.8245 | -1.8595
3 | -0.54874 | -0.55403 | -0.56421 | -0.56922 | -0.55648 | -0.44909 | -0.34075 | -0.30445 | -0.28438 | -0.2824 | -0.32143 | -0.30311 | -0.34162 | -0.34092 | -0.37931 | -0.37967 | -0.32339 | -0.21627 | -0.29544 | -0.34705 | -0.37284 | -0.38181 | -0.41229 | -0.4373
4 | -0.29236 | -0.2923 | -0.30036 | -0.31412 | -0.31111 | -0.28552 | -0.18104 | -0.034802 | -0.037399 | -0.024785 | -0.021833 | -0.097438 | -0.14235 | -0.18453 | -0.18314 | -0.18624 | -0.14643 | 0.048126 | -0.0067827 | -0.080065 | -0.14841 | -0.19522 | -0.21411 | -0.24515
5 | 0.2331 | 0.23859 | 0.24151 | 0.24293 | 0.2386 | 0.23206 | 0.20566 | 0.16348 | 0.13228 | 0.11396 | 0.14975 | 0.14772 | 0.13002 | 0.11064 | 0.14906 | 0.1802 | 0.17278 | 0.18342 | 0.18959 | 0.2058 | 0.20687 | 0.22287 | 0.23294 | 0.23058
6 | 0.48813 | 0.34487 | 0.29896 | 0.38322 | 0.32996 | 0.27129 | 0.22446 | 0.78439 | 0.82031 | 0.70358 | 0.81973 | 0.76169 | 0.76504 | 0.68316 | 0.40539 | 0.63471 | 0.76124 | 0.71028 | 0.49642 | 0.515 | 0.47968 | 0.29755 | 0.23736 | 0.24601
7 | 0.46588 | 0.36443 | 0.27632 | 0.41165 | 0.33803 | 0.487 | 0.64951 | 1.2651 | 1.457 | 1.5013 | 1.4249 | 1.52 | 1.5087 | 1.4912 | 1.2542 | 1.193 | 1.0369 | 1.1343 | 0.96152 | 1.0034 | 0.84834 | 0.89301 | 0.55438 | 0.56932
8 | -0.83983 | -0.88204 | -0.91951 | -0.92279 | -0.92075 | -0.77612 | -0.59149 | -0.47867 | -0.47019 | -0.39385 | -0.38977 | -0.38156 | -0.45922 | -0.49417 | -0.48088 | -0.5961 | -0.52812 | -0.26476 | -0.31352 | -0.38982 | -0.42093 | -0.54642 | -0.60429 | -0.63218
9 | -0.57551 | -0.56921 | -0.5871 | -0.59772 | -0.63312 | -0.56687 | -0.48159 | -0.25015 | -0.12395 | -0.11505 | -0.087444 | -0.12873 | -0.11931 | -0.12451 | -0.22693 | -0.32429 | -0.29269 | -0.32646 | -0.36713 | -0.35247 | -0.40134 | -0.47312 | -0.5338 | -0.53499
10 | -0.064241 | -0.064241 | -0.064241 | -0.064241 | -0.064241 | -0.064241 | -0.064241 | -0.064241 | -0.064241 | -0.064241 | -0.064241 | -0.064241 | -0.064241 | -0.064241 | -0.064241 | -0.064241 | -0.064241 | -0.064241 | -0.064241 | -0.064241 | -0.064241 | -0.064241 | -0.064241 | -0.064241
11 | -0.075938 | 0.12741 | 0.26954 | 0.23307 | 0.18122 | -0.18256 | -0.006027 | 0.21765 | 0.4724 | 0.55729 | 0.2707 | -0.00070331 | 0.85743 | 0.97202 | 0.92206 | 1.0586 | 0.58156 | 0.80328 | 0.86255 | 0.76891 | 0.86293 | 1.1077 | 1.0261 | 0.69127
12 | -0.83436 | -0.84263 | -0.85123 | -0.85868 | -0.86251 | -0.78855 | -0.68415 | -0.62463 | -0.64292 | -0.71223 | -0.75967 | -0.80437 | -0.80532 | -0.82013 | -0.82734 | -0.80266 | -0.6795 | -0.40499 | -0.52237 | -0.63364 | -0.68213 | -0.72167 | -0.76287 | -0.76656
13 | -0.78458 | -0.84657 | -0.86209 | -0.85057 | -0.85127 | -0.71085 | -0.02647 | 0.36649 | 0.4671 | 0.32539 | 0.19212 | 0.38108 | 0.24029 | 0.072902 | -0.28842 | -0.28854 | -0.23769 | -0.11991 | -0.29225 | -0.16651 | -0.22861 | -0.37918 | -0.59906 | -0.67624
14 | -0.75829 | -0.7804 | -0.78156 | -0.77936 | -0.77719 | -0.72658 | -0.54463 | -0.44451 | -0.28652 | -0.16546 | -0.21168 | -0.16342 | -0.19487 | -0.28185 | -0.35233 | -0.3634 | -0.37368 | -0.2522 | -0.3056 | -0.37887 | -0.44555 | -0.56688 | -0.70855 | -0.72116

## Qc, Winter, S2
LoadID | 0 | 1 | 2 | 3 | 4 | 5 | 6 | 7 | 8 | 9 | 10 | 11 | 12 | 13 | 14 | 15 | 16 | 17 | 18 | 19 | 20 | 21 | 22 | 23
1 | 0.34963 | 0.14154 | 0.17929 | 0.19526 | 0.10993 | 0.28656 | 1.0802 | 1.0508 | 1.4009 | 1.4286 | 1.629 | 1.7912 | 1.4548 | 0.88421 | 0.17364 | 0.13606 | 0.21413 | 0.39915 | 0.40012 | 0.49771 | 0.2964 | 0.20816 | 0.18348 | 0.12477
2 | -1.9035 | -1.9416 | -1.9012 | -1.9399 | -1.8966 | -1.8781 | -1.5918 | -1.525 | -1.4867 | -1.4644 | -1.3804 | -1.459 | -1.554 | -1.6529 | -1.7028 | -1.6677 | -1.6595 | -1.6541 | -1.7332 | -1.8126 | -1.8473 | -1.882 | -1.8862 | -1.87
3 | -0.53823 | -0.55882 | -0.56757 | -0.56842 | -0.55896 | -0.45663 | -0.40868 | -0.39155 | -0.36829 | -0.34555 | -0.33293 | -0.33339 | -0.34 | -0.36552 | -0.37417 | -0.38859 | -0.35697 | -0.22367 | -0.28905 | -0.32426 | -0.34881 | -0.38697 | -0.4094 | -0.43369
4 | -0.31212 | -0.33767 | -0.31962 | -0.36639 | -0.34534 | -0.31064 | -0.26147 | -0.14649 | -0.08776 | -0.043012 | -0.066999 | -0.10815 | -0.13922 | -0.16493 | -0.21392 | -0.17587 | -0.12533 | 0.05616 | 0.0065737 | -0.073226 | -0.14902 | -0.18614 | -0.23223 | -0.27918
5 | 0.23654 | 0.23879 | 0.24306 | 0.25046 | 0.24459 | 0.23541 | 0.21821 | 0.20782 | 0.19415 | 0.16393 | 0.16529 | 0.16424 | 0.16662 | 0.1793 | 0.17802 | 0.18692 | 0.18232 | 0.1897 | 0.19938 | 0.20872 | 0.21095 | 0.22095 | 0.22561 | 0.22799
6 | 0.38761 | 0.26257 | 0.22019 | 0.20876 | 0.23202 | 0.12441 | 0.053402 | 0.16407 | 0.10496 | 0.13709 | 0.089217 | 0.19594 | 0.21659 | 0.22051 | 0.14961 | 0.17375 | 0.18252 | 0.19227 | 0.16885 | 0.1721 | 0.20316 | 0.21602 | 0.16448 | 0.1895
7 | 0.49732 | 0.40856 | 0.33696 | 0.39729 | 0.32279 | 0.35674 | 0.49439 | 0.71973 | 0.68512 | 0.94448 | 0.8024 | 0.92117 | 0.80732 | 0.7012 | 0.45855 | 0.59759 | 0.53246 | 0.69414 | 0.65041 | 0.50091 | 0.41002 | 0.38702 | 0.4037 | 0.44732
8 | -0.83673 | -0.89501 | -0.94256 | -0.9294 | -0.93323 | -0.81544 | -0.72848 | -0.72056 | -0.59511 | -0.42718 | -0.30116 | -0.37016 | -0.37718 | -0.41813 | -0.49048 | -0.53848 | -0.51332 | -0.25001 | -0.2648 | -0.36568 | -0.4639 | -0.53072 | -0.59581 | -0.63534
9 | -0.60603 | -0.6212 | -0.54474 | -0.60209 | -0.59883 | -0.55715 | -0.5194 | -0.47227 | -0.38165 | -0.32507 | -0.28548 | -0.25356 | -0.30203 | -0.31094 | -0.35415 | -0.40397 | -0.40544 | -0.34536 | -0.36324 | -0.3595 | -0.37441 | -0.42215 | -0.46292 | -0.49893
10 | -0.064241 | -0.064241 | -0.064241 | -0.064241 | -0.064241 | -0.064241 | -0.064241 | -0.064241 | -0.064241 | -0.064241 | -0.064241 | -0.064241 | -0.064241 | -0.064241 | -0.064241 | -0.064241 | -0.064241 | -0.064241 | -0.064241 | -0.064241 | -0.064241 | -0.064241 | -0.064241 | -0.064241
11 | 0.88171 | 0.95794 | 0.50183 | 0.64931 | 0.61236 | 0.37406 | 0.28118 | 0.55516 | 0.61151 | 0.48868 | 0.6864 | 1.0803 | 1.2154 | 1.0751 | 1.4217 | 1.3819 | 1.1307 | 1.2379 | 1.5969 | 0.70418 | 0.72599 | 0.53002 | 0.72266 | 0.55399
12 | -0.822 | -0.83752 | -0.85163 | -0.85304 | -0.84665 | -0.77403 | -0.69191 | -0.65352 | -0.64816 | -0.62898 | -0.68518 | -0.76974 | -0.76358 | -0.79761 | -0.7815 | -0.7994 | -0.66823 | -0.41883 | -0.49377 | -0.63924 | -0.70888 | -0.74132 | -0.76172 | -0.76248
13 | -0.73911 | -0.76057 | -0.81097 | -0.80697 | -0.80432 | -0.75319 | -0.3993 | -0.43191 | -0.36251 | -0.23498 | -0.35613 | -0.29854 | -0.37787 | -0.52011 | -0.69101 | -0.72028 | -0.66104 | -0.4386 | -0.46845 | -0.57365 | -0.62757 | -0.68837 | -0.70763 | -0.73785
14 | -0.74853 | -0.79263 | -0.82198 | -0.82639 | -0.80968 | -0.78317 | -0.68873 | -0.68826 | -0.5752 | -0.46818 | -0.50258 | -0.5049 | -0.51342 | -0.5446 | -0.55256 | -0.56339 | -0.55117 | -0.41559 | -0.42064 | -0.51346 | -0.57667 | -0.63871 | -0.65768 | -0.70754

## Qc, Winter, S3
LoadID | 0 | 1 | 2 | 3 | 4 | 5 | 6 | 7 | 8 | 9 | 10 | 11 | 12 | 13 | 14 | 15 | 16 | 17 | 18 | 19 | 20 | 21 | 22 | 23
1 | 0.075569 | 0.048954 | 0.023146 | 0.039275 | -0.0084701 | 0.0091133 | 0.11799 | 0.11089 | 0.21929 | 0.29575 | 0.4448 | 0.22204 | 0.18574 | 0.14058 | 0.068309 | 0.11267 | 0.13138 | 0.14606 | 0.16284 | 0.20687 | 0.15332 | 0.14154 | 0.10799 | -0.023151
2 | -1.8983 | -1.911 | -1.9344 | -1.9631 | -1.9428 | -1.8948 | -1.8851 | -1.8804 | -1.827 | -1.7638 | -1.6836 | -1.668 | -1.7623 | -1.8231 | -1.8446 | -1.8597 | -1.8373 | -1.8013 | -1.8131 | -1.8323 | -1.8573 | -1.8698 | -1.8955 | -1.8909
3 | -0.53919 | -0.55306 | -0.55722 | -0.55277 | -0.55174 | -0.45836 | -0.40557 | -0.40995 | -0.43127 | -0.41663 | -0.40048 | -0.37513 | -0.43091 | -0.46769 | -0.47397 | -0.4661 | -0.39838 | -0.29278 | -0.3545 | -0.37366 | -0.37996 | -0.38643 | -0.42209 | -0.45198
4 | -0.32267 | -0.33892 | -0.35079 | -0.35702 | -0.36484 | -0.31306 | -0.26934 | -0.18517 | -0.20227 | -0.18019 | -0.22532 | -0.2475 | -0.26194 | -0.29515 | -0.34788 | -0.30064 | -0.20619 | -0.058175 | -0.093341 | -0.14407 | -0.20409 | -0.23168 | -0.26342 | -0.26581
5 | 0.2365 | 0.24216 | 0.24232 | 0.24312 | 0.2427 | 0.23542 | 0.22793 | 0.21729 | 0.21048 | 0.20011 | 0.19827 | 0.19768 | 0.21422 | 0.22712 | 0.2301 | 0.22381 | 0.21824 | 0.22612 | 0.23076 | 0.22752 | 0.23457 | 0.23927 | 0.24299 | 0.24731
6 | 0.23572 | 0.24165 | 0.17883 | 0.13583 | 0.15486 | 0.15115 | 0.11724 | 0.12669 | 0.14585 | 0.12742 | 0.13193 | 0.047745 | 0.16894 | 0.19139 | 0.1614 | 0.14471 | 0.16838 | 0.17419 | 0.16279 | 0.16482 | 0.18004 | 0.22387 | 0.19447 | 0.1983
7 | 0.43803 | 0.39567 | 0.28804 | 0.32334 | 0.28551 | 0.29303 | 0.33543 | 0.40538 | 0.41212 | 0.42966 | 0.42888 | 0.37154 | 0.45522 | 0.48511 | 0.33014 | 0.39543 | 0.49379 | 0.62613 | 0.57214 | 0.58948 | 0.5432 | 0.51191 | 0.41895 | 0.42154
8 | -0.82615 | -0.88593 | -0.93758 | -0.96553 | -0.95739 | -0.83784 | -0.78869 | -0.83164 | -0.78639 | -0.62629 | -0.49517 | -0.44452 | -0.49896 | -0.6199 | -0.70681 | -0.72353 | -0.69453 | -0.52774 | -0.51143 | -0.53036 | -0.56317 | -0.60996 | -0.68039 | -0.72566
9 | -0.57098 | -0.57761 | -0.54457 | -0.57633 | -0.57454 | -0.56657 | -0.56372 | -0.54964 | -0.57358 | -0.50598 | -0.42805 | -0.39194 | -0.37881 | -0.44455 | -0.48886 | -0.49531 | -0.49462 | -0.48143 | -0.44159 | -0.45121 | -0.44273 | -0.47991 | -0.5383 | -0.59289
10 | -0.064241 | -0.064241 | -0.064241 | -0.064241 | -0.064241 | -0.064241 | -0.064241 | -0.064241 | -0.064241 | -0.064241 | -0.064241 | -0.064241 | -0.064241 | -0.064241 | -0.064241 | -0.064241 | -0.064241 | -0.064241 | -0.064241 | -0.064241 | -0.064241 | -0.064241 | -0.064241 | -0.064241
11 | 0.32214 | 0.51866 | 0.64317 | 0.66775 | 0.58338 | 0.40074 | 0.32949 | 0.38051 | -0.053825 | -0.27613 | -0.076281 | 0.36273 | 0.53692 | 0.52154 | 0.6092 | 0.28495 | -0.031711 | 0.10502 | 0.0895 | 0.19437 | 0.31582 | 0.56412 | 0.69371 | 0.39865
12 | -0.81155 | -0.83336 | -0.8216 | -0.84144 | -0.83818 | -0.74785 | -0.6998 | -0.68415 | -0.6846 | -0.75793 | -0.78038 | -0.82624 | -0.86438 | -0.89057 | -0.89304 | -0.86593 | -0.73052 | -0.4984 | -0.55901 | -0.64842 | -0.71233 | -0.73143 | -0.75996 | -0.75309
13 | -0.8647 | -0.83205 | -0.85518 | -0.8556 | -0.86526 | -0.84492 | -0.79178 | -0.78515 | -0.79318 | -0.69679 | -0.6768 | -0.72869 | -0.73534 | -0.76321 | -0.80868 | -0.82317 | -0.80528 | -0.61297 | -0.6143 | -0.71366 | -0.72202 | -0.75472 | -0.76595 | -0.81033
14 | -0.77181 | -0.78288 | -0.76821 | -0.77191 | -0.79925 | -0.78454 | -0.73885 | -0.74706 | -0.67878 | -0.61906 | -0.58469 | -0.57425 | -0.63828 | -0.68541 | -0.73856 | -0.72655 | -0.71264 | -0.57684 | -0.5705 | -0.61523 | -0.65946 | -0.68412 | -0.70167 | -0.74762

## UpFlex, Winter
LoadID | 0 | 1 | 2 | 3 | 4 | 5 | 6 | 7 | 8 | 9 | 10 | 11 | 12 | 13 | 14 | 15 | 16 | 17 | 18 | 19 | 20 | 21 | 22 | 23
1 | 0.33387 | 0.34931 | 0.37242 | 0.42723 | 0.48547 | 0.66059 | 0.62567 | 0.84037 | 0.82559 | 0.91275 | 0.89903 | 0.77658 | 0.72846 | 0.63891 | 0.53451 | 0.45945 | 0.48992 | 0.24085 | 0.29175 | 0.39342 | 0.39521 | 0.51691 | 0.27717 | 0.24935
2 | 0.097901 | 0.10243 | 0.1092 | 0.12528 | 0.14235 | 0.1937 | 0.18346 | 0.24642 | 0.24209 | 0.26765 | 0.26362 | 0.22771 | 0.21361 | 0.18735 | 0.15673 | 0.13472 | 0.14366 | 0.070624 | 0.085549 | 0.11536 | 0.11589 | 0.15157 | 0.081274 | 0.073116
3 | 0.037015 | 0.038726 | 0.041288 | 0.047364 | 0.053822 | 0.073236 | 0.069364 | 0.093167 | 0.091529 | 0.10119 | 0.09967 | 0.086095 | 0.080761 | 0.070832 | 0.059258 | 0.050937 | 0.054315 | 0.026702 | 0.032345 | 0.043616 | 0.043814 | 0.057307 | 0.030728 | 0.027644
4 | 0.056797 | 0.059423 | 0.063355 | 0.072678 | 0.082587 | 0.11238 | 0.10644 | 0.14296 | 0.14045 | 0.15527 | 0.15294 | 0.13211 | 0.12392 | 0.10869 | 0.090929 | 0.07816 | 0.083344 | 0.040973 | 0.049631 | 0.066926 | 0.067231 | 0.087934 | 0.047151 | 0.042418
5 | 0.012653 | 0.013238 | 0.014114 | 0.016191 | 0.018399 | 0.025035 | 0.023712 | 0.031849 | 0.031289 | 0.034592 | 0.034072 | 0.029431 | 0.027608 | 0.024214 | 0.020257 | 0.017412 | 0.018567 | 0.0091279 | 0.011057 | 0.01491 | 0.014978 | 0.01959 | 0.010504 | 0.0094499
6 | 0.13697 | 0.1433 | 0.15279 | 0.17527 | 0.19916 | 0.27101 | 0.25668 | 0.34476 | 0.3387 | 0.37446 | 0.36882 | 0.31859 | 0.29885 | 0.26211 | 0.21928 | 0.18849 | 0.20099 | 0.098808 | 0.11969 | 0.1614 | 0.16213 | 0.21206 | 0.11371 | 0.10229
7 | 0.2161 | 0.22609 | 0.24105 | 0.27652 | 0.31422 | 0.42757 | 0.40496 | 0.54393 | 0.53436 | 0.59078 | 0.58189 | 0.50264 | 0.4715 | 0.41353 | 0.34596 | 0.29738 | 0.3171 | 0.15589 | 0.18883 | 0.25464 | 0.2558 | 0.33457 | 0.1794 | 0.16139
8 | 0.1346 | 0.14082 | 0.15014 | 0.17223 | 0.19571 | 0.26631 | 0.25223 | 0.33878 | 0.33282 | 0.36796 | 0.36243 | 0.31306 | 0.29367 | 0.25756 | 0.21548 | 0.18522 | 0.1975 | 0.097095 | 0.11761 | 0.1586 | 0.15932 | 0.20838 | 0.11174 | 0.10052
9 | 0.11859 | 0.12407 | 0.13228 | 0.15175 | 0.17243 | 0.23463 | 0.22223 | 0.29849 | 0.29324 | 0.3242 | 0.31932 | 0.27583 | 0.25874 | 0.22693 | 0.18985 | 0.16319 | 0.17402 | 0.085547 | 0.10363 | 0.13974 | 0.14037 | 0.1836 | 0.098447 | 0.088566
10 | 0.059736 | 0.062498 | 0.066634 | 0.076439 | 0.08686 | 0.11819 | 0.11194 | 0.15036 | 0.14771 | 0.16331 | 0.16085 | 0.13895 | 0.13034 | 0.11431 | 0.095634 | 0.082205 | 0.087657 | 0.043093 | 0.0522 | 0.07039 | 0.07071 | 0.092485 | 0.049591 | 0.044613
11 | 0.13287 | 0.13901 | 0.14821 | 0.17002 | 0.19319 | 0.26288 | 0.24899 | 0.33443 | 0.32855 | 0.36323 | 0.35777 | 0.30904 | 0.28989 | 0.25426 | 0.21271 | 0.18284 | 0.19497 | 0.095847 | 0.1161 | 0.15656 | 0.15727 | 0.2057 | 0.1103 | 0.099229
12 | 0.025906 | 0.027104 | 0.028897 | 0.033149 | 0.037669 | 0.051257 | 0.048547 | 0.065206 | 0.064059 | 0.070822 | 0.069757 | 0.060256 | 0.056523 | 0.049574 | 0.041474 | 0.03565 | 0.038014 | 0.018688 | 0.022637 | 0.030526 | 0.030665 | 0.040108 | 0.021506 | 0.019347
13 | 0.15876 | 0.1661 | 0.17709 | 0.20315 | 0.23084 | 0.31411 | 0.2975 | 0.39959 | 0.39257 | 0.43401 | 0.42749 | 0.36926 | 0.34638 | 0.3038 | 0.25416 | 0.21847 | 0.23296 | 0.11452 | 0.13873 | 0.18707 | 0.18792 | 0.24579 | 0.13179 | 0.11856
14 | 0.09633 | 0.10078 | 0.10745 | 0.12327 | 0.14007 | 0.1906 | 0.18052 | 0.24247 | 0.2382 | 0.26335 | 0.25939 | 0.22406 | 0.21018 | 0.18434 | 0.15422 | 0.13256 | 0.14135 | 0.069491 | 0.084176 | 0.11351 | 0.11403 | 0.14914 | 0.079969 | 0.071943

## DownFlex, Winter
LoadID | 0 | 1 | 2 | 3 | 4 | 5 | 6 | 7 | 8 | 9 | 10 | 11 | 12 | 13 | 14 | 15 | 16 | 17 | 18 | 19 | 20 | 21 | 22 | 23
1 | 0.76743 | 0.85108 | 0.89675 | 0.90771 | 0.89104 | 0.91215 | 0.91461 | 0.88183 | 0.85018 | 1.2312 | 1.1615 | 0.99407 | 1.003 | 1.0934 | 1.0003 | 0.88777 | 0.72918 | 0.66274 | 0.45086 | 0.48426 | 0.55834 | 0.57231 | 0.59491 | 0.66382
2 | 0.22503 | 0.24956 | 0.26295 | 0.26617 | 0.26128 | 0.26747 | 0.26819 | 0.25858 | 0.2493 | 0.36103 | 0.34059 | 0.29149 | 0.29411 | 0.32063 | 0.29331 | 0.26032 | 0.21382 | 0.19433 | 0.13221 | 0.142 | 0.16372 | 0.16782 | 0.17444 | 0.19465
3 | 0.085081 | 0.094355 | 0.099418 | 0.10063 | 0.098785 | 0.10113 | 0.1014 | 0.097763 | 0.094255 | 0.1365 | 0.12877 | 0.11021 | 0.1112 | 0.12122 | 0.1109 | 0.098423 | 0.08084 | 0.073474 | 0.049985 | 0.053687 | 0.061901 | 0.063448 | 0.065955 | 0.073594
4 | 0.13055 | 0.14478 | 0.15255 | 0.15442 | 0.15158 | 0.15517 | 0.15559 | 0.15001 | 0.14463 | 0.20945 | 0.19759 | 0.16911 | 0.17063 | 0.18601 | 0.17017 | 0.15102 | 0.12404 | 0.11274 | 0.076699 | 0.082381 | 0.094983 | 0.097359 | 0.1012 | 0.11293
5 | 0.029084 | 0.032255 | 0.033985 | 0.034401 | 0.033769 | 0.034569 | 0.034662 | 0.03342 | 0.03222 | 0.046661 | 0.04402 | 0.037674 | 0.038012 | 0.041439 | 0.037909 | 0.033645 | 0.027635 | 0.025117 | 0.017087 | 0.018353 | 0.02116 | 0.021689 | 0.022546 | 0.025158
6 | 0.31484 | 0.34915 | 0.36789 | 0.37238 | 0.36555 | 0.37421 | 0.37521 | 0.36177 | 0.34878 | 0.5051 | 0.47651 | 0.40782 | 0.41148 | 0.44858 | 0.41037 | 0.36421 | 0.29914 | 0.27189 | 0.18497 | 0.19867 | 0.22906 | 0.23479 | 0.24406 | 0.27233
7 | 0.49672 | 0.55086 | 0.58042 | 0.58751 | 0.57672 | 0.59039 | 0.59198 | 0.57076 | 0.55028 | 0.7969 | 0.75179 | 0.64341 | 0.64919 | 0.70772 | 0.64744 | 0.57461 | 0.47196 | 0.42896 | 0.29182 | 0.31344 | 0.36139 | 0.37042 | 0.38505 | 0.42966
8 | 0.30938 | 0.3431 | 0.36151 | 0.36593 | 0.35921 | 0.36772 | 0.36871 | 0.35549 | 0.34273 | 0.49634 | 0.46825 | 0.40074 | 0.40434 | 0.4408 | 0.40325 | 0.35789 | 0.29395 | 0.26717 | 0.18176 | 0.19522 | 0.22509 | 0.23072 | 0.23983 | 0.26761
9 | 0.27258 | 0.30229 | 0.31852 | 0.32241 | 0.31649 | 0.32399 | 0.32486 | 0.31321 | 0.30197 | 0.43731 | 0.41256 | 0.35308 | 0.35626 | 0.38838 | 0.35529 | 0.31533 | 0.259 | 0.2354 | 0.16014 | 0.172 | 0.19832 | 0.20328 | 0.21131 | 0.23578
10 | 0.13731 | 0.15228 | 0.16045 | 0.16241 | 0.15942 | 0.1632 | 0.16364 | 0.15778 | 0.15211 | 0.22029 | 0.20782 | 0.17786 | 0.17946 | 0.19564 | 0.17897 | 0.15884 | 0.13046 | 0.11858 | 0.080668 | 0.086644 | 0.099899 | 0.1024 | 0.10644 | 0.11877
11 | 0.3054 | 0.33869 | 0.35686 | 0.36122 | 0.35459 | 0.36299 | 0.36397 | 0.35093 | 0.33833 | 0.48997 | 0.46223 | 0.39559 | 0.39915 | 0.43513 | 0.39807 | 0.35329 | 0.29018 | 0.26374 | 0.17942 | 0.19271 | 0.22219 | 0.22775 | 0.23675 | 0.26417
12 | 0.059546 | 0.066037 | 0.069581 | 0.07043 | 0.069137 | 0.070775 | 0.070966 | 0.068423 | 0.065967 | 0.095532 | 0.090125 | 0.077132 | 0.077825 | 0.084841 | 0.077614 | 0.068884 | 0.056578 | 0.051423 | 0.034983 | 0.037575 | 0.043323 | 0.044406 | 0.04616 | 0.051507
13 | 0.36491 | 0.40469 | 0.4264 | 0.43161 | 0.42369 | 0.43373 | 0.43489 | 0.41931 | 0.40426 | 0.58544 | 0.5523 | 0.47268 | 0.47693 | 0.51992 | 0.47564 | 0.42213 | 0.34672 | 0.31513 | 0.21438 | 0.23027 | 0.26549 | 0.27213 | 0.28288 | 0.31564
14 | 0.22142 | 0.24556 | 0.25873 | 0.26189 | 0.25709 | 0.26318 | 0.26389 | 0.25443 | 0.2453 | 0.35523 | 0.33513 | 0.28681 | 0.28939 | 0.31548 | 0.28861 | 0.25614 | 0.21038 | 0.19122 | 0.13008 | 0.13972 | 0.1611 | 0.16512 | 0.17165 | 0.19153

## Pg, Winter, S1
GenID | 0 | 1 | 2 | 3 | 4 | 5 | 6 | 7 | 8 | 9 | 10 | 11 | 12 | 13 | 14 | 15 | 16 | 17 | 18 | 19 | 20 | 21 | 22 | 23
1 | 0 | 0 | 0 | 0 | 0 | 0 | 0 | 0 | 0 | 0 | 0 | 0 | 0 | 0 | 0 | 0 | 0 | 0 | 0 | 0 | 0 | 0 | 0 | 0
2 | 0 | 0 | 0 | 0 | 0 | 0 | 0 | 0 | 0 | 0 | 0 | 0 | 0 | 0 | 0 | 0 | 0 | 0 | 0 | 0 | 0 | 0 | 0 | 0
3 | 0 | 0 | 0 | 0 | 0 | 0 | 0 | 0 | 0 | 0 | 0 | 0 | 0 | 0 | 0 | 0 | 0 | 0 | 0 | 0 | 0 | 0 | 0 | 0
4 | 0 | 0 | 0 | 0 | 0 | 0 | 0 | 0 | 0 | 0 | 0 | 0 | 0 | 0 | 0 | 0 | 0 | 0 | 0 | 0 | 0 | 0 | 0 | 0
5 | 0 | 0 | 0.00012545 | 0 | 0 | 0 | 0 | 0.076281 | 1.5112 | 3.9432 | 4.9209 | 5.4657 | 5.5671 | 5.4648 | 4.6662 | 3.0835 | 0.75335 | 0.0058883 | 0.0005069 | 0.00038786 | 0 | 0 | 0 | 0
6 | 0 | 0 | 0.00012545 | 0 | 0 | 0 | 0 | 0.076281 | 1.5112 | 3.9432 | 4.9209 | 5.4657 | 5.5671 | 5.4648 | 4.6662 | 3.0835 | 0.75335 | 0.0058883 | 0.0005069 | 0.00038786 | 0 | 0 | 0 | 0
7 | 0 | 0 | 0.00015681 | 0 | 0 | 0 | 0 | 0.095352 | 1.889 | 4.929 | 6.1512 | 6.8321 | 6.9588 | 6.831 | 5.8327 | 3.8544 | 0.94168 | 0.0073603 | 0.00063363 | 0.00048482 | 0 | 0 | 0 | 0
8 | 0 | 0 | 0.00015681 | 0 | 0 | 0 | 0 | 0.095352 | 1.889 | 4.929 | 6.1512 | 6.8321 | 6.9588 | 6.831 | 5.8327 | 3.8544 | 0.94168 | 0.0073603 | 0.00063363 | 0.00048482 | 0 | 0 | 0 | 0
9 | 0 | 0 | 0.00012545 | 0 | 0 | 0 | 0 | 0.076281 | 1.5112 | 3.9432 | 4.9209 | 5.4657 | 5.5671 | 5.4648 | 4.6662 | 3.0835 | 0.75335 | 0.0058883 | 0.0005069 | 0.00038786 | 0 | 0 | 0 | 0
10 | 0 | 0 | 0.00015681 | 0 | 0 | 0 | 0 | 0.095352 | 1.889 | 4.929 | 6.1512 | 6.8321 | 6.9588 | 6.831 | 5.8327 | 3.8544 | 0.94168 | 0.0073603 | 0.00063363 | 0.00048482 | 0 | 0 | 0 | 0
11 | 0 | 0 | 0.00018817 | 0 | 0 | 0 | 0 | 0.11442 | 2.2668 | 5.9148 | 7.3814 | 8.1985 | 8.3506 | 8.1972 | 6.9993 | 4.6253 | 1.13 | 0.0088324 | 0.00076035 | 0.00058179 | 0 | 0 | 0 | 0
12 | 0 | 0 | 0.00018817 | 0 | 0 | 0 | 0 | 0.11442 | 2.2668 | 5.9148 | 7.3814 | 8.1985 | 8.3506 | 8.1972 | 6.9993 | 4.6253 | 1.13 | 0.0088324 | 0.00076035 | 0.00058179 | 0 | 0 | 0 | 0
13 | 0 | 0 | 0.00018817 | 0 | 0 | 0 | 0 | 0.11442 | 2.2668 | 5.9148 | 7.3814 | 8.1985 | 8.3506 | 8.1972 | 6.9993 | 4.6253 | 1.13 | 0.0088324 | 0.00076035 | 0.00058179 | 0 | 0 | 0 | 0

## Pg, Winter, S2
GenID | 0 | 1 | 2 | 3 | 4 | 5 | 6 | 7 | 8 | 9 | 10 | 11 | 12 | 13 | 14 | 15 | 16 | 17 | 18 | 19 | 20 | 21 | 22 | 23
1 | 0 | 0 | 0 | 0 | 0 | 0 | 0 | 0 | 0 | 0 | 0 | 0 | 0 | 0 | 0 | 0 | 0 | 0 | 0 | 0 | 0 | 0 | 0 | 0
2 | 0 | 0 | 0 | 0 | 0 | 0 | 0 | 0 | 0 | 0 | 0 | 0 | 0 | 0 | 0 | 0 | 0 | 0 | 0 | 0 | 0 | 0 | 0 | 0
3 | 0 | 0 | 0 | 0 | 0 | 0 | 0 | 0 | 0 | 0 | 0 | 0 | 0 | 0 | 0 | 0 | 0 | 0 | 0 | 0 | 0 | 0 | 0 | 0
4 | 0 | 0 | 0 | 0 | 0 | 0 | 0 | 0 | 0 | 0 | 0 | 0 | 0 | 0 | 0 | 0 | 0 | 0 | 0 | 0 | 0 | 0 | 0 | 0
5 | 0 | 0.00021803 | 0 | 0 | 0 | 0 | 0 | 0.06112 | 1.203 | 2.8617 | 3.851 | 4.7232 | 5.6091 | 4.6809 | 3.4396 | 1.65 | 0.34471 | 0.0022033 | 0.00096393 | 0 | 0 | 0 | 0 | 0
6 | 0 | 0.00021803 | 0 | 0 | 0 | 0 | 0 | 0.06112 | 1.203 | 2.8617 | 3.851 | 4.7232 | 5.6091 | 4.6809 | 3.4396 | 1.65 | 0.34471 | 0.0022033 | 0.00096393 | 0 | 0 | 0 | 0 | 0
7 | 0 | 0.00027254 | 0 | 0 | 0 | 0 | 0 | 0.0764 | 1.5037 | 3.5772 | 4.8138 | 5.904 | 7.0114 | 5.8512 | 4.2994 | 2.0625 | 0.43089 | 0.0027541 | 0.0012049 | 0 | 0 | 0 | 0 | 0
8 | 0 | 0.00027254 | 0 | 0 | 0 | 0 | 0 | 0.0764 | 1.5037 | 3.5772 | 4.8138 | 5.904 | 7.0114 | 5.8512 | 4.2994 | 2.0625 | 0.43089 | 0.0027541 | 0.0012049 | 0 | 0 | 0 | 0 | 0
9 | 0 | 0.00021803 | 0 | 0 | 0 | 0 | 0 | 0.06112 | 1.203 | 2.8617 | 3.851 | 4.7232 | 5.6091 | 4.6809 | 3.4396 | 1.65 | 0.34471 | 0.0022033 | 0.00096393 | 0 | 0 | 0 | 0 | 0
10 | 0 | 0.00027254 | 0 | 0 | 0 | 0 | 0 | 0.0764 | 1.5037 | 3.5772 | 4.8138 | 5.904 | 7.0114 | 5.8512 | 4.2994 | 2.0625 | 0.43089 | 0.0027541 | 0.0012049 | 0 | 0 | 0 | 0 | 0
11 | 0 | 0.00032705 | 0 | 0 | 0 | 0 | 0 | 0.09168 | 1.8045 | 4.2926 | 5.7766 | 7.0848 | 8.4137 | 7.0214 | 5.1593 | 2.475 | 0.51706 | 0.0033049 | 0.0014459 | 0 | 0 | 0 | 0 | 0
12 | 0 | 0.00032705 | 0 | 0 | 0 | 0 | 0 | 0.09168 | 1.8045 | 4.2926 | 5.7766 | 7.0848 | 8.4137 | 7.0214 | 5.1593 | 2.475 | 0.51706 | 0.0033049 | 0.0014459 | 0 | 0 | 0 | 0 | 0
13 | 0 | 0.00032705 | 0 | 0 | 0 | 0 | 0 | 0.09168 | 1.8045 | 4.2926 | 5.7766 | 7.0848 | 8.4137 | 7.0214 | 5.1593 | 2.475 | 0.51706 | 0.0033049 | 0.0014459 | 0 | 0 | 0 | 0 | 0

## Pg, Winter, S3
GenID | 0 | 1 | 2 | 3 | 4 | 5 | 6 | 7 | 8 | 9 | 10 | 11 | 12 | 13 | 14 | 15 | 16 | 17 | 18 | 19 | 20 | 21 | 22 | 23
1 | 0 | 0 | 0 | 0 | 0 | 0 | 0 | 0 | 0 | 0 | 0 | 0 | 0 | 0 | 0 | 0 | 0 | 0 | 0 | 0 | 0 | 0 | 0 | 0
2 | 0 | 0 | 0 | 0 | 0 | 0 | 0 | 0 | 0 | 0 | 0 | 0 | 0 | 0 | 0 | 0 | 0 | 0 | 0 | 0 | 0 | 0 | 0 | 0
3 | 0 | 0 | 0 | 0 | 0 | 0 | 0 | 0 | 0 | 0 | 0 | 0 | 0 | 0 | 0 | 0 | 0 | 0 | 0 | 0 | 0 | 0 | 0 | 0
4 | 0 | 0 | 0 | 0 | 0 | 0 | 0 | 0 | 0 | 0 | 0 | 0 | 0 | 0 | 0 | 0 | 0 | 0 | 0 | 0 | 0 | 0 | 0 | 0
5 | 0 | 0 | 0 | 0 | 0 | 0 | 0 | 0.066085 | 1.443 | 3.3596 | 4.8449 | 4.9876 | 4.7358 | 3.7078 | 2.8562 | 1.2119 | 0.21396 | 0.00034725 | 0 | 0 | 0 | 0 | 0 | 0
6 | 0 | 0 | 0 | 0 | 0 | 0 | 0 | 0.066085 | 1.443 | 3.3596 | 4.8449 | 4.9876 | 4.7358 | 3.7078 | 2.8562 | 1.2119 | 0.21396 | 0.00034725 | 0 | 0 | 0 | 0 | 0 | 0
7 | 0 | 0 | 0 | 0 | 0 | 0 | 0 | 0.082606 | 1.8038 | 4.1995 | 6.0562 | 6.2345 | 5.9197 | 4.6348 | 3.5702 | 1.5149 | 0.26745 | 0.00043407 | 0 | 0 | 0 | 0 | 0 | 0
8 | 0 | 0 | 0 | 0 | 0 | 0 | 0 | 0.082606 | 1.8038 | 4.1995 | 6.0562 | 6.2345 | 5.9197 | 4.6348 | 3.5702 | 1.5149 | 0.26745 | 0.00043407 | 0 | 0 | 0 | 0 | 0 | 0
9 | 0 | 0 | 0 | 0 | 0 | 0 | 0 | 0.066085 | 1.443 | 3.3596 | 4.8449 | 4.9876 | 4.7358 | 3.7078 | 2.8562 | 1.2119 | 0.21396 | 0.00034725 | 0 | 0 | 0 | 0 | 0 | 0
10 | 0 | 0 | 0 | 0 | 0 | 0 | 0 | 0.082606 | 1.8038 | 4.1995 | 6.0562 | 6.2345 | 5.9197 | 4.6348 | 3.5702 | 1.5149 | 0.26745 | 0.00043407 | 0 | 0 | 0 | 0 | 0 | 0
11 | 0 | 0 | 0 | 0 | 0 | 0 | 0 | 0.099127 | 2.1645 | 5.0395 | 7.2674 | 7.4814 | 7.1037 | 5.5617 | 4.2843 | 1.8179 | 0.32094 | 0.00052088 | 0 | 0 | 0 | 0 | 0 | 0
12 | 0 | 0 | 0 | 0 | 0 | 0 | 0 | 0.099127 | 2.1645 | 5.0395 | 7.2674 | 7.4814 | 7.1037 | 5.5617 | 4.2843 | 1.8179 | 0.32094 | 0.00052088 | 0 | 0 | 0 | 0 | 0 | 0
13 | 0 | 0 | 0 | 0 | 0 | 0 | 0 | 0.099127 | 2.1645 | 5.0395 | 7.2674 | 7.4814 | 7.1037 | 5.5617 | 4.2843 | 1.8179 | 0.32094 | 0.00052088 | 0 | 0 | 0 | 0 | 0 | 0

## Qg, Winter, S1
GenID | 0 | 1 | 2 | 3 | 4 | 5 | 6 | 7 | 8 | 9 | 10 | 11 | 12 | 13 | 14 | 15 | 16 | 17 | 18 | 19 | 20 | 21 | 22 | 23
1 | 0 | 0 | 0 | 0 | 0 | 0 | 0 | 0 | 0 | 0 | 0 | 0 | 0 | 0 | 0 | 0 | 0 | 0 | 0 | 0 | 0 | 0 | 0 | 0
2 | 0 | 0 | 0 | 0 | 0 | 0 | 0 | 0 | 0 | 0 | 0 | 0 | 0 | 0 | 0 | 0 | 0 | 0 | 0 | 0 | 0 | 0 | 0 | 0
3 | 0 | 0 | 0 | 0 | 0 | 0 | 0 | 0 | 0 | 0 | 0 | 0 | 0 | 0 | 0 | 0 | 0 | 0 | 0 | 0 | 0 | 0 | 0 | 0
4 | 0 | 0 | 0 | 0 | 0 | 0 | 0 | 0 | 0 | 0 | 0 | 0 | 0 | 0 | 0 | 0 | 0 | 0 | 0 | 0 | 0 | 0 | 0 | 0
5 | 0 | 0 | 0 | 0 | 0 | 0 | 0 | 0 | 0 | 0 | 0 | 0 | 0 | 0 | 0 | 0 | 0 | 0 | 0 | 0 | 0 | 0 | 0 | 0
6 | 0 | 0 | 0 | 0 | 0 | 0 | 0 | 0 | 0 | 0 | 0 | 0 | 0 | 0 | 0 | 0 | 0 | 0 | 0 | 0 | 0 | 0 | 0 | 0
7 | 0 | 0 | 0 | 0 | 0 | 0 | 0 | 0 | 0 | 0 | 0 | 0 | 0 | 0 | 0 | 0 | 0 | 0 | 0 | 0 | 0 | 0 | 0 | 0
8 | 0 | 0 | 0 | 0 | 0 | 0 | 0 | 0 | 0 | 0 | 0 | 0 | 0 | 0 | 0 | 0 | 0 | 0 | 0 | 0 | 0 | 0 | 0 | 0
9 | 0 | 0 | 0 | 0 | 0 | 0 | 0 | 0 | 0 | 0 | 0 | 0 | 0 | 0 | 0 | 0 | 0 | 0 | 0 | 0 | 0 | 0 | 0 | 0
10 | 0 | 0 | 0 | 0 | 0 | 0 | 0 | 0 | 0 | 0 | 0 | 0 | 0 | 0 | 0 | 0 | 0 | 0 | 0 | 0 | 0 | 0 | 0 | 0
11 | 0 | 0 | 0 | 0 | 0 | 0 | 0 | 0 | 0 | 0 | 0 | 0 | 0 | 0 | 0 | 0 | 0 | 0 | 0 | 0 | 0 | 0 | 0 | 0
12 | 0 | 0 | 0 | 0 | 0 | 0 | 0 | 0 | 0 | 0 | 0 | 0 | 0 | 0 | 0 | 0 | 0 | 0 | 0 | 0 | 0 | 0 | 0 | 0
13 | 0 | 0 | 0 | 0 | 0 | 0 | 0 | 0 | 0 | 0 | 0 | 0 | 0 | 0 | 0 | 0 | 0 | 0 | 0 | 0 | 0 | 0 | 0 | 0

## Qg, Winter, S2
GenID | 0 | 1 | 2 | 3 | 4 | 5 | 6 | 7 | 8 | 9 | 10 | 11 | 12 | 13 | 14 | 15 | 16 | 17 | 18 | 19 | 20 | 21 | 22 | 23
1 | 0 | 0 | 0 | 0 | 0 | 0 | 0 | 0 | 0 | 0 | 0 | 0 | 0 | 0 | 0 | 0 | 0 | 0 | 0 | 0 | 0 | 0 | 0 | 0
2 | 0 | 0 | 0 | 0 | 0 | 0 | 0 | 0 | 0 | 0 | 0 | 0 | 0 | 0 | 0 | 0 | 0 | 0 | 0 | 0 | 0 | 0 | 0 | 0
3 | 0 | 0 | 0 | 0 | 0 | 0 | 0 | 0 | 0 | 0 | 0 | 0 | 0 | 0 | 0 | 0 | 0 | 0 | 0 | 0 | 0 | 0 | 0 | 0
4 | 0 | 0 | 0 | 0 | 0 | 0 | 0 | 0 | 0 | 0 | 0 | 0 | 0 | 0 | 0 | 0 | 0 | 0 | 0 | 0 | 0 | 0 | 0 | 0
5 | 0 | 0 | 0 | 0 | 0 | 0 | 0 | 0 | 0 | 0 | 0 | 0 | 0 | 0 | 0 | 0 | 0 | 0 | 0 | 0 | 0 | 0 | 0 | 0
6 | 0 | 0 | 0 | 0 | 0 | 0 | 0 | 0 | 0 | 0 | 0 | 0 | 0 | 0 | 0 | 0 | 0 | 0 | 0 | 0 | 0 | 0 | 0 | 0
7 | 0 | 0 | 0 | 0 | 0 | 0 | 0 | 0 | 0 | 0 | 0 | 0 | 0 | 0 | 0 | 0 | 0 | 0 | 0 | 0 | 0 | 0 | 0 | 0
8 | 0 | 0 | 0 | 0 | 0 | 0 | 0 | 0 | 0 | 0 | 0 | 0 | 0 | 0 | 0 | 0 | 0 | 0 | 0 | 0 | 0 | 0 | 0 | 0
9 | 0 | 0 | 0 | 0 | 0 | 0 | 0 | 0 | 0 | 0 | 0 | 0 | 0 | 0 | 0 | 0 | 0 | 0 | 0 | 0 | 0 | 0 | 0 | 0
10 | 0 | 0 | 0 | 0 | 0 | 0 | 0 | 0 | 0 | 0 | 0 | 0 | 0 | 0 | 0 | 0 | 0 | 0 | 0 | 0 | 0 | 0 | 0 | 0
11 | 0 | 0 | 0 | 0 | 0 | 0 | 0 | 0 | 0 | 0 | 0 | 0 | 0 | 0 | 0 | 0 | 0 | 0 | 0 | 0 | 0 | 0 | 0 | 0
12 | 0 | 0 | 0 | 0 | 0 | 0 | 0 | 0 | 0 | 0 | 0 | 0 | 0 | 0 | 0 | 0 | 0 | 0 | 0 | 0 | 0 | 0 | 0 | 0
13 | 0 | 0 | 0 | 0 | 0 | 0 | 0 | 0 | 0 | 0 | 0 | 0 | 0 | 0 | 0 | 0 | 0 | 0 | 0 | 0 | 0 | 0 | 0 | 0

## Qg, Winter, S3
GenID | 0 | 1 | 2 | 3 | 4 | 5 | 6 | 7 | 8 | 9 | 10 | 11 | 12 | 13 | 14 | 15 | 16 | 17 | 18 | 19 | 20 | 21 | 22 | 23
1 | 0 | 0 | 0 | 0 | 0 | 0 | 0 | 0 | 0 | 0 | 0 | 0 | 0 | 0 | 0 | 0 | 0 | 0 | 0 | 0 | 0 | 0 | 0 | 0
2 | 0 | 0 | 0 | 0 | 0 | 0 | 0 | 0 | 0 | 0 | 0 | 0 | 0 | 0 | 0 | 0 | 0 | 0 | 0 | 0 | 0 | 0 | 0 | 0
3 | 0 | 0 | 0 | 0 | 0 | 0 | 0 | 0 | 0 | 0 | 0 | 0 | 0 | 0 | 0 | 0 | 0 | 0 | 0 | 0 | 0 | 0 | 0 | 0
4 | 0 | 0 | 0 | 0 | 0 | 0 | 0 | 0 | 0 | 0 | 0 | 0 | 0 | 0 | 0 | 0 | 0 | 0 | 0 | 0 | 0 | 0 | 0 | 0
5 | 0 | 0 | 0 | 0 | 0 | 0 | 0 | 0 | 0 | 0 | 0 | 0 | 0 | 0 | 0 | 0 | 0 | 0 | 0 | 0 | 0 | 0 | 0 | 0
6 | 0 | 0 | 0 | 0 | 0 | 0 | 0 | 0 | 0 | 0 | 0 | 0 | 0 | 0 | 0 | 0 | 0 | 0 | 0 | 0 | 0 | 0 | 0 | 0
7 | 0 | 0 | 0 | 0 | 0 | 0 | 0 | 0 | 0 | 0 | 0 | 0 | 0 | 0 | 0 | 0 | 0 | 0 | 0 | 0 | 0 | 0 | 0 | 0
8 | 0 | 0 | 0 | 0 | 0 | 0 | 0 | 0 | 0 | 0 | 0 | 0 | 0 | 0 | 0 | 0 | 0 | 0 | 0 | 0 | 0 | 0 | 0 | 0
9 | 0 | 0 | 0 | 0 | 0 | 0 | 0 | 0 | 0 | 0 | 0 | 0 | 0 | 0 | 0 | 0 | 0 | 0 | 0 | 0 | 0 | 0 | 0 | 0
10 | 0 | 0 | 0 | 0 | 0 | 0 | 0 | 0 | 0 | 0 | 0 | 0 | 0 | 0 | 0 | 0 | 0 | 0 | 0 | 0 | 0 | 0 | 0 | 0
11 | 0 | 0 | 0 | 0 | 0 | 0 | 0 | 0 | 0 | 0 | 0 | 0 | 0 | 0 | 0 | 0 | 0 | 0 | 0 | 0 | 0 | 0 | 0 | 0
12 | 0 | 0 | 0 | 0 | 0 | 0 | 0 | 0 | 0 | 0 | 0 | 0 | 0 | 0 | 0 | 0 | 0 | 0 | 0 | 0 | 0 | 0 | 0 | 0
13 | 0 | 0 | 0 | 0 | 0 | 0 | 0 | 0 | 0 | 0 | 0 | 0 | 0 | 0 | 0 | 0 | 0 | 0 | 0 | 0 | 0 | 0 | 0 | 0

## GenStatus, Winter
GenID | 0 | 1 | 2 | 3 | 4 | 5 | 6 | 7 | 8 | 9 | 10 | 11 | 12 | 13 | 14 | 15 | 16 | 17 | 18 | 19 | 20 | 21 | 22 | 23
1 | 1 | 1 | 1 | 1 | 1 | 1 | 1 | 1 | 1 | 1 | 1 | 1 | 1 | 1 | 1 | 1 | 1 | 1 | 1 | 1 | 1 | 1 | 1 | 1
2 | 1 | 1 | 1 | 1 | 1 | 1 | 1 | 1 | 1 | 1 | 1 | 1 | 1 | 1 | 1 | 1 | 1 | 1 | 1 | 1 | 1 | 1 | 1 | 1
3 | 1 | 1 | 1 | 1 | 1 | 1 | 1 | 1 | 1 | 1 | 1 | 1 | 1 | 1 | 1 | 1 | 1 | 1 | 1 | 1 | 1 | 1 | 1 | 1
4 | 1 | 1 | 1 | 1 | 1 | 1 | 1 | 1 | 1 | 1 | 1 | 1 | 1 | 1 | 1 | 1 | 1 | 1 | 1 | 1 | 1 | 1 | 1 | 1
5 | 1 | 1 | 1 | 1 | 1 | 1 | 1 | 1 | 1 | 1 | 1 | 1 | 1 | 1 | 1 | 1 | 1 | 1 | 1 | 1 | 1 | 1 | 1 | 1
6 | 1 | 1 | 1 | 1 | 1 | 1 | 1 | 1 | 1 | 1 | 1 | 1 | 1 | 1 | 1 | 1 | 1 | 1 | 1 | 1 | 1 | 1 | 1 | 1
7 | 1 | 1 | 1 | 1 | 1 | 1 | 1 | 1 | 1 | 1 | 1 | 1 | 1 | 1 | 1 | 1 | 1 | 1 | 1 | 1 | 1 | 1 | 1 | 1
8 | 1 | 1 | 1 | 1 | 1 | 1 | 1 | 1 | 1 | 1 | 1 | 1 | 1 | 1 | 1 | 1 | 1 | 1 | 1 | 1 | 1 | 1 | 1 | 1
9 | 1 | 1 | 1 | 1 | 1 | 1 | 1 | 1 | 1 | 1 | 1 | 1 | 1 | 1 | 1 | 1 | 1 | 1 | 1 | 1 | 1 | 1 | 1 | 1
10 | 1 | 1 | 1 | 1 | 1 | 1 | 1 | 1 | 1 | 1 | 1 | 1 | 1 | 1 | 1 | 1 | 1 | 1 | 1 | 1 | 1 | 1 | 1 | 1
11 | 1 | 1 | 1 | 1 | 1 | 1 | 1 | 1 | 1 | 1 | 1 | 1 | 1 | 1 | 1 | 1 | 1 | 1 | 1 | 1 | 1 | 1 | 1 | 1
12 | 1 | 1 | 1 | 1 | 1 | 1 | 1 | 1 | 1 | 1 | 1 | 1 | 1 | 1 | 1 | 1 | 1 | 1 | 1 | 1 | 1 | 1 | 1 | 1
13 | 1 | 1 | 1 | 1 | 1 | 1 | 1 | 1 | 1 | 1 | 1 | 1 | 1 | 1 | 1 | 1 | 1 | 1 | 1 | 1 | 1 | 1 | 1 | 1

## Pc, Summer, S1
LoadID | 0 | 1 | 2 | 3 | 4 | 5 | 6 | 7 | 8 | 9 | 10 | 11 | 12 | 13 | 14 | 15 | 16 | 17 | 18 | 19 | 20 | 21 | 22 | 23
1 | 10.7899 | 10.4617 | 10.3017 | 10.2386 | 10.1749 | 10.3993 | 11.9919 | 12.6671 | 13.5045 | 12.8508 | 12.9338 | 13.031 | 13.4574 | 13.3211 | 13.0286 | 12.9286 | 13.0938 | 13.2191 | 12.655 | 12.8058 | 12.9123 | 12.1551 | 10.7405 | 10.7498
2 | 1.9781 | 1.7971 | 1.7382 | 1.7224 | 1.7939 | 1.9482 | 3.2446 | 3.9611 | 4.2584 | 4.1966 | 4.3885 | 4.6545 | 4.6178 | 4.2893 | 3.7322 | 3.5665 | 3.3904 | 3.2994 | 3.2626 | 3.3636 | 3.2369 | 2.8484 | 2.3323 | 2.087
3 | 0.93689 | 0.82598 | 0.77562 | 0.75108 | 0.76275 | 0.83504 | 0.99744 | 1.1742 | 1.2783 | 1.3447 | 1.4241 | 1.4583 | 1.4364 | 1.3864 | 1.3028 | 1.2303 | 1.2363 | 1.3155 | 1.3885 | 1.4299 | 1.5883 | 1.4168 | 1.2884 | 1.0987
4 | 1.8193 | 1.6811 | 1.6166 | 1.47 | 1.4164 | 1.4897 | 1.5844 | 2.1278 | 2.3245 | 2.4784 | 2.258 | 2.3711 | 2.3734 | 2.3156 | 1.993 | 2.0775 | 2.1992 | 2.1862 | 2.2835 | 2.4036 | 2.516 | 2.3098 | 1.9823 | 1.8297
5 | 0.36463 | 0.33675 | 0.32705 | 0.31959 | 0.32515 | 0.34813 | 0.41379 | 0.4751 | 0.51559 | 0.53751 | 0.57508 | 0.58841 | 0.57691 | 0.53084 | 0.46532 | 0.46623 | 0.47039 | 0.45817 | 0.47983 | 0.51299 | 0.524 | 0.45606 | 0.41875 | 0.36887
6 | 7.8809 | 7.6609 | 7.3835 | 7.2487 | 7.2006 | 7.3038 | 7.244 | 8.8548 | 9.5271 | 9.4033 | 9.2472 | 9.3609 | 9.7075 | 9.5213 | 8.7843 | 9.055 | 9.1591 | 8.8558 | 8.4065 | 8.3008 | 8.2757 | 8.1824 | 7.5618 | 7.3118
7 | 5.9696 | 5.6198 | 5.2244 | 5.4475 | 5.5929 | 5.6087 | 6.1052 | 7.6747 | 8.0169 | 7.9709 | 7.9905 | 8.4309 | 8.3245 | 7.9606 | 7.4867 | 7.2218 | 7.5829 | 7.3515 | 6.9257 | 7.0048 | 7.3033 | 6.6764 | 6.1275 | 6.0879
8 | 3.8215 | 3.3658 | 3.1144 | 3.0401 | 3.1835 | 3.1934 | 3.5357 | 4.118 | 4.547 | 4.6848 | 5.0227 | 5.3109 | 5.4478 | 5.1903 | 5.0007 | 4.9415 | 4.9579 | 4.9042 | 4.9886 | 5.0709 | 5.5708 | 5.3118 | 5.0268 | 4.4183
9 | 3.0723 | 2.6934 | 2.6397 | 2.6984 | 2.6216 | 2.8588 | 3.6914 | 4.2089 | 4.8535 | 5.1149 | 5.0918 | 5.3126 | 5.1638 | 5.2742 | 5.1881 | 4.8344 | 4.9075 | 4.7199 | 4.6978 | 4.7368 | 4.7896 | 4.0366 | 3.842 | 3.2958
10 | 1.8811 | 1.7015 | 1.655 | 1.549 | 1.5928 | 1.5633 | 1.5527 | 1.7666 | 1.5315 | 1.5875 | 1.7719 | 1.9803 | 2.0651 | 2.0359 | 1.9729 | 2.056 | 2.0777 | 2.0077 | 2.0112 | 2.1489 | 2.2504 | 2.1097 | 1.7512 | 1.8535
11 | 5.8938 | 5.8761 | 6.3009 | 5.7317 | 5.6544 | 5.4657 | 5.5588 | 6.024 | 5.354 | 4.0977 | 5.6904 | 6.2731 | 6.2612 | 6.4946 | 5.1509 | 6.8845 | 6.2935 | 6.1106 | 6.1803 | 6.7781 | 7.4393 | 7.3835 | 7.315 | 7.387
12 | 0.4295 | 0.32631 | 0.25196 | 0.25221 | 0.23415 | 0.22042 | 0.49815 | 0.89727 | 1.09 | 1.1127 | 1.0957 | 0.98029 | 1.1121 | 1.0514 | 0.95867 | 0.88121 | 0.79997 | 0.71156 | 0.90645 | 1.0602 | 1.2187 | 1.162 | 0.87007 | 0.62075
13 | 4.1432 | 3.8072 | 3.5056 | 3.6522 | 3.5828 | 3.6572 | 5.1816 | 6.6336 | 6.9567 | 6.5218 | 6.3816 | 6.859 | 7.1762 | 6.6616 | 6.0729 | 5.7606 | 5.8858 | 5.691 | 5.5579 | 6.0544 | 6.3439 | 5.9211 | 5.1884 | 4.321
14 | 2.8634 | 2.5882 | 2.5013 | 2.5266 | 2.5338 | 2.6027 | 3.0901 | 3.6398 | 3.8948 | 4.0465 | 3.9625 | 4.106 | 4.2795 | 4.1437 | 4.0311 | 3.7351 | 3.6388 | 3.6151 | 3.6969 | 3.9427 | 4.2526 | 3.8754 | 3.4903 | 3.0309

## Pc, Summer, S2
LoadID | 0 | 1 | 2 | 3 | 4 | 5 | 6 | 7 | 8 | 9 | 10 | 11 | 12 | 13 | 14 | 15 | 16 | 17 | 18 | 19 | 20 | 21 | 22 | 23
1 | 10.762 | 10.3293 | 10.2094 | 10.2683 | 10.1883 | 10.1549 | 10.9937 | 11.2476 | 11.8651 | 11.7056 | 12.3392 | 12.2605 | 11.6183 | 11.246 | 10.2783 | 10.3723 | 10.2975 | 10.4469 | 10.7079 | 10.8053 | 10.7059 | 10.8698 | 10.4864 | 9.9344
2 | 1.8481 | 1.7077 | 1.6025 | 1.5792 | 1.642 | 1.7648 | 2.6578 | 3.1825 | 3.5148 | 3.5304 | 3.826 | 3.985 | 3.5248 | 3.0141 | 2.5693 | 2.4488 | 2.4105 | 2.3951 | 2.4101 | 2.4961 | 2.5602 | 2.6597 | 2.3964 | 2.1134
3 | 0.88439 | 0.78486 | 0.74644 | 0.72672 | 0.74545 | 0.78316 | 0.85208 | 1.0792 | 1.2751 | 1.3553 | 1.4334 | 1.546 | 1.5893 | 1.4512 | 1.3753 | 1.3415 | 1.2865 | 1.3025 | 1.3849 | 1.3916 | 1.4607 | 1.566 | 1.4151 | 1.177
4 | 1.6771 | 1.5274 | 1.455 | 1.3361 | 1.3121 | 1.272 | 1.3597 | 1.6216 | 1.8606 | 2.0515 | 2.02 | 2.0349 | 2.0565 | 1.9778 | 1.761 | 1.7498 | 1.7125 | 1.7122 | 1.8205 | 2.0032 | 2.0304 | 2.0682 | 1.8298 | 1.5489
5 | 0.31347 | 0.28288 | 0.28069 | 0.2735 | 0.28455 | 0.29201 | 0.31935 | 0.3882 | 0.44509 | 0.50025 | 0.53787 | 0.54748 | 0.54275 | 0.51915 | 0.48643 | 0.47106 | 0.4803 | 0.46453 | 0.4515 | 0.45984 | 0.48386 | 0.488 | 0.44219 | 0.37199
6 | 7.2679 | 6.9988 | 6.9236 | 6.9285 | 6.6325 | 6.5116 | 6.1267 | 6.0555 | 6.0202 | 6.0485 | 5.8562 | 5.7254 | 5.6878 | 6.0697 | 6.1621 | 6.107 | 5.9422 | 6.0968 | 6.0864 | 6.2729 | 6.1 | 5.9732 | 5.7968 | 5.7544
7 | 5.7538 | 5.6868 | 5.4422 | 5.457 | 5.3366 | 5.276 | 5.0028 | 5.5768 | 5.8498 | 6.1692 | 6.3059 | 6.5476 | 6.4974 | 6.2219 | 5.7146 | 5.8504 | 5.7215 | 5.5651 | 5.4256 | 5.7743 | 5.6023 | 5.9271 | 5.6806 | 5.3779
8 | 3.6633 | 3.3259 | 3.0298 | 2.9243 | 2.9188 | 2.8622 | 3.0123 | 3.5602 | 4.1542 | 4.6267 | 5.0355 | 5.3131 | 5.457 | 5.2799 | 4.9251 | 4.7375 | 4.6039 | 4.5253 | 4.5226 | 4.6288 | 4.8437 | 5.2752 | 4.956 | 4.2878
9 | 2.9429 | 2.7151 | 2.6791 | 2.6594 | 2.6848 | 2.6999 | 2.8795 | 3.5856 | 4.0799 | 4.5 | 4.7397 | 4.7638 | 4.9009 | 4.776 | 4.3208 | 4.3356 | 4.3379 | 4.1422 | 4.088 | 4.2727 | 4.187 | 3.8741 | 3.722 | 3.1524
10 | 1.7871 | 1.6439 | 1.5385 | 1.4395 | 1.3945 | 1.5051 | 1.4732 | 1.6585 | 1.839 | 2.0503 | 2.1145 | 2.2776 | 2.225 | 2.1437 | 1.8273 | 1.6357 | 1.6275 | 1.674 | 1.8227 | 1.872 | 1.9793 | 2.1105 | 2.0703 | 1.9387
11 | 7.5321 | 6.3534 | 5.6622 | 5.664 | 5.5844 | 5.5717 | 5.8904 | 5.5687 | 4.8367 | 4.8727 | 5.7598 | 5.8355 | 5.8328 | 5.2893 | 5.6215 | 6.0026 | 5.8385 | 5.6987 | 6.3167 | 6.329 | 5.8582 | 5.9174 | 6.2955 | 6.1086
12 | 0.41689 | 0.30795 | 0.22428 | 0.27795 | 0.23051 | 0.20796 | 0.38988 | 0.78524 | 0.93174 | 0.99841 | 1.063 | 0.97726 | 1.0346 | 0.9759 | 0.77991 | 0.73707 | 0.68924 | 0.78352 | 0.96668 | 1.0259 | 1.0004 | 1.1491 | 0.88318 | 0.65748
13 | 4.0915 | 3.7466 | 3.5098 | 3.4808 | 3.4946 | 3.4557 | 3.8255 | 4.413 | 4.722 | 4.7522 | 5.0471 | 5.4792 | 5.4091 | 5.0955 | 4.5798 | 4.305 | 4.1495 | 4.2695 | 4.334 | 4.4689 | 4.5122 | 4.6528 | 4.3824 | 3.9416
14 | 2.7785 | 2.5731 | 2.5062 | 2.5121 | 2.529 | 2.5451 | 2.7853 | 3.1535 | 3.4412 | 3.6255 | 3.7858 | 3.8932 | 3.7814 | 3.603 | 3.4707 | 3.3382 | 3.3207 | 3.3169 | 3.3793 | 3.5219 | 3.5981 | 3.7662 | 3.4355 | 2.9546

## Pc, Summer, S3
LoadID | 0 | 1 | 2 | 3 | 4 | 5 | 6 | 7 | 8 | 9 | 10 | 11 | 12 | 13 | 14 | 15 | 16 | 17 | 18 | 19 | 20 | 21 | 22 | 23
1 | 9.9872 | 9.596 | 9.584 | 9.48 | 9.3463 | 9.3119 | 9.731 | 9.6945 | 10.1338 | 10.297 | 10.7045 | 10.8792 | 10.7995 | 10.2278 | 10.1055 | 10.1039 | 9.9271 | 10.0894 | 8.0669 | 9.6016 | 10.6095 | 10.7509 | 10.5383 | 10.0044
2 | 1.8286 | 1.6513 | 1.5624 | 1.5304 | 1.5686 | 1.593 | 1.765 | 1.9209 | 2.2143 | 2.5955 | 2.8368 | 2.9357 | 2.7585 | 2.3518 | 2.1898 | 2.1135 | 2.1063 | 2.0621 | 2.1796 | 2.3097 | 2.4538 | 2.683 | 2.3712 | 2.0148
3 | 0.94214 | 0.81104 | 0.7584 | 0.72232 | 0.7199 | 0.71979 | 0.85937 | 1.0975 | 1.3612 | 1.5767 | 1.7305 | 1.8228 | 1.5874 | 1.4069 | 1.261 | 1.1462 | 1.1063 | 1.1491 | 1.231 | 1.3295 | 1.4538 | 1.5511 | 1.4084 | 1.1371
4 | 1.3217 | 1.1852 | 1.1085 | 1.0655 | 1.0505 | 1.0256 | 1.1333 | 1.4568 | 1.7922 | 2.0055 | 2.0048 | 1.9673 | 1.8989 | 1.6488 | 1.4785 | 1.377 | 1.3669 | 1.4076 | 1.5332 | 1.7705 | 1.8502 | 1.9251 | 1.7471 | 1.4367
5 | 0.32875 | 0.29031 | 0.27651 | 0.27171 | 0.26081 | 0.27364 | 0.31757 | 0.37336 | 0.43658 | 0.52086 | 0.57716 | 0.6108 | 0.55516 | 0.48326 | 0.41029 | 0.39548 | 0.38986 | 0.39616 | 0.39669 | 0.44224 | 0.47189 | 0.49177 | 0.43687 | 0.36979
6 | 5.7391 | 5.3392 | 5.1805 | 5.2026 | 5.1568 | 5.1703 | 5.1479 | 5.316 | 5.5802 | 5.9912 | 5.9704 | 5.9066 | 5.8179 | 5.938 | 5.8815 | 5.992 | 6.3103 | 6.003 | 5.9469 | 6.0377 | 6.147 | 5.7407 | 5.5806 | 5.4668
7 | 5.1475 | 5.0047 | 4.8623 | 4.8313 | 4.8565 | 4.5698 | 4.3972 | 4.7541 | 5.1899 | 5.7278 | 6.049 | 6.3436 | 6.1703 | 5.6798 | 5.4763 | 5.3626 | 5.3438 | 5.1007 | 5.183 | 5.222 | 5.3827 | 5.6956 | 5.0918 | 5.2366
8 | 3.5843 | 3.1354 | 2.9746 | 2.884 | 2.8223 | 2.6871 | 2.8775 | 3.4348 | 4.0059 | 4.7748 | 5.3694 | 5.7977 | 5.593 | 4.855 | 4.3251 | 4.1993 | 3.9925 | 3.9337 | 4.1303 | 4.2735 | 4.6761 | 5.2336 | 5.001 | 4.203
9 | 2.896 | 2.615 | 2.5902 | 2.6314 | 2.5469 | 2.4119 | 2.5597 | 2.8225 | 3.3548 | 3.8374 | 4.1065 | 4.2768 | 4.2507 | 4.0752 | 3.7282 | 3.262 | 3.1793 | 3.1248 | 2.9845 | 3.1084 | 3.4287 | 3.6019 | 3.4784 | 3.2162
10 | 1.8096 | 1.6595 | 1.6208 | 1.5546 | 1.5284 | 1.464 | 1.3466 | 1.6605 | 1.4947 | 1.6768 | 1.8403 | 2.199 | 2.0844 | 1.8279 | 1.6216 | 1.5484 | 1.5391 | 1.5712 | 1.6183 | 1.6663 | 1.8395 | 1.9822 | 1.9857 | 1.8542
11 | 5.8017 | 5.6859 | 6.096 | 5.0833 | 2.9083 | 3.4982 | 3.9661 | 4.1203 | 3.8667 | 4.026 | 4.7454 | 4.8671 | 4.8324 | 4.4173 | 4.7791 | 4.7389 | 4.3853 | 4.3251 | 4.5956 | 4.8628 | 4.3997 | 4.433 | 4.1929 | 4.5108
12 | 0.43156 | 0.31201 | 0.22281 | 0.53545 | 0.35549 | 0.095403 | 0.29557 | 0.66764 | 0.88699 | 1.0576 | 1.1789 | 1.2012 | 1.021 | 0.77324 | 0.60365 | 0.56983 | 0.52236 | 0.57499 | 0.78868 | 0.9177 | 0.9965 | 1.2986 | 0.95306 | 0.594
13 | 3.6289 | 3.286 | 3.2058 | 3.025 | 2.8324 | 2.7835 | 2.8797 | 3.3807 | 3.7881 | 4.1268 | 4.4034 | 4.5314 | 4.393 | 4.0053 | 3.6948 | 3.5018 | 3.4636 | 3.5293 | 3.6772 | 3.8048 | 4.051 | 4.2781 | 3.9994 | 3.4705
14 | 2.6086 | 2.325 | 2.1993 | 2.1098 | 2.1043 | 2.0802 | 2.261 | 2.6212 | 3.1512 | 3.5884 | 3.9996 | 4.0823 | 3.7175 | 3.2541 | 2.9663 | 2.8565 | 2.796 | 2.8396 | 2.8823 | 3.0014 | 3.2648 | 3.4761 | 3.2174 | 2.7478

## Qc, Summer, S1
LoadID | 0 | 1 | 2 | 3 | 4 | 5 | 6 | 7 | 8 | 9 | 10 | 11 | 12 | 13 | 14 | 15 | 16 | 17 | 18 | 19 | 20 | 21 | 22 | 23
1 | 0.48836 | 0.4548 | 0.34189 | 0.30817 | 0.28333 | 0.35576 | 1.1715 | 1.5646 | 2.0071 | 1.9135 | 1.8664 | 1.843 | 1.9919 | 1.8285 | 1.6795 | 1.5604 | 1.5446 | 1.5648 | 1.3015 | 1.1928 | 1.2644 | 0.88485 | 0.38834 | 0.41609
2 | -1.7398 | -1.7519 | -1.7683 | -1.7779 | -1.754 | -1.7123 | -1.4553 | -1.2009 | -1.1783 | -1.1595 | -1.1403 | -1.1277 | -1.1544 | -1.1989 | -1.318 | -1.3771 | -1.4257 | -1.4303 | -1.4574 | -1.5063 | -1.6019 | -1.67 | -1.6935 | -1.7262
3 | -0.30847 | -0.33173 | -0.34651 | -0.35177 | -0.34263 | -0.34377 | -0.27113 | -0.22508 | -0.1894 | -0.14631 | -0.14707 | -0.15738 | -0.18481 | -0.19022 | -0.21339 | -0.21359 | -0.21678 | -0.16769 | -0.15127 | -0.17233 | -0.14281 | -0.18148 | -0.20779 | -0.23473
4 | 0.0066848 | -0.033031 | -0.039227 | -0.053163 | -0.067611 | -0.054848 | -0.064024 | 0.16776 | 0.21565 | 0.27683 | 0.15969 | 0.14365 | 0.099114 | 0.13156 | 0.056279 | 0.049638 | 0.058031 | 0.10521 | 0.19985 | 0.20414 | 0.16223 | 0.12378 | 0.060628 | 0.011139
5 | 0.13223 | 0.13395 | 0.13612 | 0.13658 | 0.14251 | 0.13356 | 0.12222 | 0.10952 | 0.08883 | 0.060967 | 0.067519 | 0.081286 | 0.058963 | 0.083829 | 0.095573 | 0.095927 | 0.091176 | 0.093728 | 0.084707 | 0.10338 | 0.10959 | 0.12672 | 0.11574 | 0.1175
6 | 0.64094 | 0.70262 | 0.66652 | 0.66534 | 0.65209 | 0.68978 | 0.70728 | 1.3269 | 1.5429 | 1.4879 | 1.4492 | 1.4524 | 1.5437 | 1.493 | 1.0487 | 1.3713 | 1.3882 | 1.3036 | 1.03 | 0.93418 | 0.97952 | 0.98531 | 0.68007 | 0.67157
7 | 0.74248 | 0.82519 | 0.62489 | 0.73631 | 0.75376 | 0.77391 | 0.74966 | 1.3862 | 1.592 | 1.5884 | 1.3882 | 1.6579 | 1.7275 | 1.5944 | 1.3847 | 1.2178 | 1.4847 | 1.4396 | 1.1297 | 1.0478 | 1.2343 | 0.97109 | 0.74155 | 0.82577
8 | -0.2627 | -0.34334 | -0.40311 | -0.40211 | -0.40464 | -0.43745 | -0.39348 | -0.15708 | 0.049068 | 0.1745 | 0.28787 | 0.30562 | 0.26826 | 0.21918 | 0.1448 | 0.096145 | 0.080315 | 0.070683 | 0.07149 | 0.019538 | 0.15206 | 0.069361 | 0.039762 | -0.063697
9 | -0.41162 | -0.42525 | -0.44753 | -0.46251 | -0.43276 | -0.4667 | -0.40476 | -0.18452 | -0.033164 | -0.0247 | 0.056491 | 0.018968 | 0.0048265 | 0.0032966 | -0.04762 | -0.082774 | -0.12206 | -0.15503 | -0.13469 | -0.16601 | -0.11814 | -0.21821 | -0.27404 | -0.29743
10 | 0.0053363 | -0.049205 | -0.063005 | -0.079921 | -0.076104 | -0.087937 | -0.16545 | -0.05388 | -0.083034 | -0.028497 | -0.00053073 | 0.022333 | 0.076481 | 0.077457 | 0.059325 | 0.13632 | 0.11572 | 0.10055 | 0.083275 | 0.085221 | 0.12045 | 0.10841 | -0.010668 | -0.017402
11 | -0.54273 | -0.32825 | -0.41489 | -0.32674 | -0.37481 | -0.20113 | -0.67785 | -0.53297 | -0.39521 | -0.46505 | -0.48164 | -0.43858 | 0.21968 | 0.11148 | -0.62369 | -0.21006 | -0.24203 | -0.14087 | 0.0065066 | 0.42811 | 0.95502 | 0.95121 | 0.90272 | 0.94819
12 | -0.60296 | -0.60824 | -0.62636 | -0.62638 | -0.64049 | -0.65978 | -0.59509 | -0.40401 | -0.30134 | -0.31773 | -0.40043 | -0.43906 | -0.40579 | -0.43998 | -0.41655 | -0.49082 | -0.54946 | -0.48885 | -0.34564 | -0.30884 | -0.3098 | -0.40922 | -0.51016 | -0.52928
13 | -0.11003 | -0.2597 | -0.45745 | -0.42284 | -0.4296 | -0.41133 | -0.025501 | 0.49262 | 0.64324 | 0.6506 | 0.54329 | 0.6818 | 0.61585 | 0.53628 | 0.38829 | 0.24242 | 0.29892 | 0.26625 | 0.051426 | 0.21402 | 0.29891 | 0.19449 | -0.18328 | -0.37755
14 | -0.24789 | -0.277 | -0.28411 | -0.28059 | -0.29 | -0.29807 | -0.094237 | 0.083173 | 0.18922 | 0.20007 | 0.084825 | 0.20615 | 0.22162 | 0.21293 | 0.16852 | 0.072256 | 0.036267 | 0.036148 | 0.03689 | 0.073685 | 0.10571 | 0.014467 | -0.10917 | -0.18356

## Qc, Summer, S2
LoadID | 0 | 1 | 2 | 3 | 4 | 5 | 6 | 7 | 8 | 9 | 10 | 11 | 12 | 13 | 14 | 15 | 16 | 17 | 18 | 19 | 20 | 21 | 22 | 23
1 | 0.36189 | 0.35302 | 0.31559 | 0.29124 | 0.2843 | 0.22381 | 0.81952 | 0.8613 | 1.0523 | 0.98874 | 1.1421 | 1.0686 | 0.86066 | 0.6316 | 0.30737 | 0.43157 | 0.48691 | 0.59466 | 0.65402 | 0.59708 | 0.51578 | 0.45013 | 0.23075 | 0.15606
2 | -1.7521 | -1.7779 | -1.7779 | -1.7779 | -1.7779 | -1.7631 | -1.6128 | -1.5685 | -1.5175 | -1.5117 | -1.444 | -1.4424 | -1.5844 | -1.6711 | -1.742 | -1.7006 | -1.6683 | -1.6561 | -1.6119 | -1.6744 | -1.7164 | -1.721 | -1.7688 | -1.7686
3 | -0.3281 | -0.34632 | -0.35519 | -0.36518 | -0.35298 | -0.35891 | -0.33046 | -0.26866 | -0.23576 | -0.24678 | -0.26482 | -0.25926 | -0.24728 | -0.27433 | -0.29238 | -0.29008 | -0.2837 | -0.25467 | -0.21111 | -0.21873 | -0.22318 | -0.21488 | -0.2472 | -0.26037
4 | -0.039999 | -0.0442 | -0.044172 | -0.056903 | -0.053257 | -0.080374 | -0.074149 | 0.049273 | 0.08912 | 0.10623 | 0.028275 | -0.03773 | -0.045292 | -0.039762 | -0.067431 | -0.048292 | -0.029507 | -0.0097924 | 0.089289 | 0.1558 | 0.077577 | 0.044285 | -0.028941 | -0.059756
5 | 0.13517 | 0.12874 | 0.12902 | 0.12902 | 0.12902 | 0.12902 | 0.12902 | 0.12309 | 0.1145 | 0.10449 | 0.1036 | 0.09135 | 0.10196 | 0.11495 | 0.1061 | 0.11366 | 0.10631 | 0.10462 | 0.10998 | 0.10969 | 0.11002 | 0.12983 | 0.12478 | 0.13593
6 | 0.48124 | 0.50606 | 0.52436 | 0.44813 | 0.37991 | 0.40558 | 0.27124 | 0.21955 | 0.3103 | 0.35518 | 0.30486 | 0.31169 | 0.32982 | 0.41828 | 0.37615 | 0.40687 | 0.30085 | 0.30804 | 0.26307 | 0.32053 | 0.32171 | 0.26508 | 0.24073 | 0.25425
7 | 0.69934 | 0.75366 | 0.69774 | 0.76479 | 0.73244 | 0.78467 | 0.60022 | 0.79524 | 0.80821 | 1.0162 | 0.93135 | 0.99975 | 0.96107 | 0.93931 | 0.76976 | 0.81683 | 0.73121 | 0.75044 | 0.60312 | 0.80038 | 0.70386 | 0.73214 | 0.77661 | 0.69449
8 | -0.2929 | -0.32671 | -0.38879 | -0.43216 | -0.43867 | -0.47584 | -0.49974 | -0.39724 | -0.2896 | -0.20314 | -0.14499 | -0.11797 | -0.14942 | -0.18465 | -0.24577 | -0.24421 | -0.2594 | -0.2457 | -0.213 | -0.21762 | -0.19643 | -0.097451 | -0.15275 | -0.21382
9 | -0.33881 | -0.36503 | -0.4069 | -0.40276 | -0.41991 | -0.416 | -0.45474 | -0.34492 | -0.29784 | -0.22097 | -0.22832 | -0.21254 | -0.23445 | -0.25898 | -0.32454 | -0.33656 | -0.3076 | -0.32606 | -0.29592 | -0.34629 | -0.31453 | -0.33484 | -0.33864 | -0.38273
10 | -0.068493 | -0.097876 | -0.10262 | -0.12162 | -0.13704 | -0.12066 | -0.14462 | -0.10676 | 0.033465 | 0.081743 | 0.040305 | 0.096571 | 0.040497 | -0.030384 | -0.094635 | -0.12959 | -0.1195 | -0.10314 | -0.05698 | -0.062059 | -0.036881 | 0.0080891 | 0.00048712 | -0.0080521
11 | 0.95935 | 0.27359 | -0.17016 | -0.084419 | -0.050322 | 0.07161 | -0.27857 | -0.3264 | -0.57748 | -0.75061 | -0.42158 | -0.046613 | 0.17346 | -0.031642 | 0.24835 | 0.16456 | 0.0416 | -0.051214 | -0.0048928 | -0.049291 | 0.012515 | -0.02086 | 0.3152 | 0.32286
12 | -0.59625 | -0.60875 | -0.61983 | -0.62553 | -0.6265 | -0.66913 | -0.62522 | -0.43582 | -0.39968 | -0.45447 | -0.48534 | -0.58268 | -0.59098 | -0.62146 | -0.62944 | -0.64897 | -0.63416 | -0.56788 | -0.45556 | -0.46725 | -0.49777 | -0.47289 | -0.53887 | -0.56468
13 | -0.18275 | -0.34892 | -0.40536 | -0.42615 | -0.42157 | -0.4672 | -0.35777 | -0.10866 | -0.094308 | -0.11171 | -0.042776 | -0.021639 | -0.094304 | -0.252 | -0.36382 | -0.39299 | -0.3501 | -0.35571 | -0.30764 | -0.30082 | -0.33188 | -0.3262 | -0.3938 | -0.44758
14 | -0.21607 | -0.26763 | -0.28229 | -0.25274 | -0.25175 | -0.27719 | -0.18666 | -0.076239 | -0.054601 | -0.046691 | -0.022177 | 0.0096417 | -0.080573 | -0.13862 | -0.17663 | -0.17731 | -0.191 | -0.18319 | -0.15085 | -0.14973 | -0.16055 | -0.10796 | -0.17274 | -0.22541

## Qc, Summer, S3
LoadID | 0 | 1 | 2 | 3 | 4 | 5 | 6 | 7 | 8 | 9 | 10 | 11 | 12 | 13 | 14 | 15 | 16 | 17 | 18 | 19 | 20 | 21 | 22 | 23
1 | 0.14558 | 0.083634 | 0.040566 | 0.054761 | -0.0020179 | -0.028311 | 0.091377 | 0.17106 | 0.3535 | 0.42028 | 0.57853 | 0.61096 | 0.50707 | 0.42964 | 0.37221 | 0.35431 | 0.27752 | 0.41528 | -0.3577 | 0.063471 | 0.37398 | 0.36108 | 0.26898 | 0.13896
2 | -1.8079 | -1.8246 | -1.8541 | -1.8588 | -1.8683 | -1.8522 | -1.8204 | -1.7199 | -1.6712 | -1.5731 | -1.5281 | -1.5558 | -1.6089 | -1.6246 | -1.6513 | -1.6822 | -1.6713 | -1.6498 | -1.6773 | -1.6791 | -1.693 | -1.6975 | -1.7597 | -1.7665
3 | -0.35375 | -0.37888 | -0.39857 | -0.40322 | -0.39338 | -0.40221 | -0.35314 | -0.2783 | -0.24218 | -0.22431 | -0.20385 | -0.20325 | -0.22949 | -0.2694 | -0.27966 | -0.29075 | -0.29043 | -0.25671 | -0.21822 | -0.20149 | -0.22149 | -0.19448 | -0.2324 | -0.26078
4 | -0.14814 | -0.16721 | -0.17135 | -0.18774 | -0.1829 | -0.18235 | -0.1535 | -0.028634 | 0.032832 | 0.049897 | -0.00057925 | -0.045899 | -0.075686 | -0.1204 | -0.11189 | -0.1189 | -0.11951 | -0.10996 | -0.0074241 | 0.055426 | -0.0017257 | -0.017353 | -0.067674 | -0.11905
5 | 0.14812 | 0.14812 | 0.14812 | 0.15115 | 0.15351 | 0.15351 | 0.1465 | 0.14202 | 0.12591 | 0.10488 | 0.1025 | 0.1025 | 0.10245 | 0.12463 | 0.11875 | 0.11427 | 0.11724 | 0.118 | 0.118 | 0.11654 | 0.11907 | 0.12845 | 0.12458 | 0.1285
6 | 0.15074 | 0.13677 | 0.10371 | 0.10777 | 0.13911 | 0.14265 | 0.11282 | 0.14768 | 0.16905 | 0.306 | 0.28643 | 0.30569 | 0.30246 | 0.27289 | 0.26363 | 0.32394 | 0.38632 | 0.23365 | 0.23492 | 0.24312 | 0.22595 | 0.20293 | 0.23358 | 0.18442
7 | 0.6261 | 0.71617 | 0.60782 | 0.58829 | 0.64784 | 0.53424 | 0.4347 | 0.51945 | 0.66997 | 0.83531 | 0.8557 | 0.96983 | 0.95159 | 0.80592 | 0.78728 | 0.78844 | 0.73775 | 0.6646 | 0.75566 | 0.69108 | 0.69182 | 0.77156 | 0.63253 | 0.64692
8 | -0.4644 | -0.50892 | -0.53325 | -0.56484 | -0.59731 | -0.65676 | -0.65256 | -0.51041 | -0.36568 | -0.18335 | -0.08332 | -0.010902 | -0.091802 | -0.18839 | -0.25733 | -0.25467 | -0.29924 | -0.2969 | -0.26541 | -0.28341 | -0.22326 | -0.090909 | -0.15354 | -0.2358
9 | -0.43041 | -0.42915 | -0.47508 | -0.46211 | -0.49638 | -0.51607 | -0.56811 | -0.51734 | -0.42215 | -0.33963 | -0.30565 | -0.30035 | -0.25391 | -0.27047 | -0.31835 | -0.38819 | -0.38362 | -0.38663 | -0.42189 | -0.42432 | -0.4157 | -0.35485 | -0.42121 | -0.41221
10 | -0.07772 | -0.10008 | -0.096831 | -0.10409 | -0.11932 | -0.13926 | -0.21023 | -0.14536 | -0.15112 | -0.095312 | -0.10322 | -0.030459 | -0.02923 | -0.079151 | -0.099667 | -0.092144 | -0.1208 | -0.12436 | -0.098543 | -0.11235 | -0.091826 | -0.04473 | -0.040873 | -0.047228
11 | 0.25532 | 0.36513 | 0.47776 | 0.19317 | -0.39442 | -0.15862 | -0.23341 | -0.57246 | -0.85585 | -0.93222 | -0.46928 | -0.6935 | -0.43618 | -0.10334 | -0.49877 | -0.40228 | -0.28777 | -0.29512 | -0.23897 | -0.39143 | -0.60783 | 0.012687 | -0.25731 | 0.13397
12 | -0.65523 | -0.65592 | -0.65491 | -0.66231 | -0.6684 | -0.72213 | -0.67177 | -0.51506 | -0.46504 | -0.50215 | -0.53632 | -0.55948 | -0.5977 | -0.64154 | -0.62913 | -0.63861 | -0.64245 | -0.59723 | -0.47483 | -0.44268 | -0.46549 | -0.46115 | -0.52223 | -0.56575
13 | -0.53903 | -0.53928 | -0.54538 | -0.5987 | -0.64279 | -0.62743 | -0.62651 | -0.50443 | -0.41504 | -0.34802 | -0.32695 | -0.34677 | -0.33801 | -0.39339 | -0.46993 | -0.4646 | -0.41719 | -0.42497 | -0.36236 | -0.42404 | -0.4278 | -0.45347 | -0.51846 | -0.57907
14 | -0.29875 | -0.32078 | -0.32004 | -0.33229 | -0.33117 | -0.36648 | -0.34486 | -0.2747 | -0.16547 | -0.10518 | -0.065119 | -0.072881 | -0.11224 | -0.16987 | -0.20691 | -0.21469 | -0.21792 | -0.19606 | -0.17532 | -0.15881 | -0.14837 | -0.15906 | -0.22302 | -0.28569

## UpFlex, Summer
LoadID | 0 | 1 | 2 | 3 | 4 | 5 | 6 | 7 | 8 | 9 | 10 | 11 | 12 | 13 | 14 | 15 | 16 | 17 | 18 | 19 | 20 | 21 | 22 | 23
1 | 0.32264 | 0.33756 | 0.3599 | 0.41286 | 0.46914 | 0.63838 | 0.60462 | 0.81211 | 0.79783 | 0.88206 | 0.86879 | 0.75046 | 0.70396 | 0.61742 | 0.51653 | 0.444 | 0.47345 | 0.23275 | 0.28194 | 0.38018 | 0.38191 | 0.49952 | 0.26785 | 0.24096
2 | 0.084111 | 0.087999 | 0.093822 | 0.10763 | 0.1223 | 0.16642 | 0.15762 | 0.21171 | 0.20799 | 0.22994 | 0.22649 | 0.19564 | 0.18352 | 0.16096 | 0.13466 | 0.11575 | 0.12342 | 0.060676 | 0.073499 | 0.099111 | 0.099562 | 0.13022 | 0.069825 | 0.062817
3 | 0.031866 | 0.033339 | 0.035545 | 0.040776 | 0.046335 | 0.06305 | 0.059716 | 0.080208 | 0.078798 | 0.087117 | 0.085807 | 0.07412 | 0.069528 | 0.06098 | 0.051016 | 0.043852 | 0.04676 | 0.022988 | 0.027846 | 0.037549 | 0.03772 | 0.049336 | 0.026454 | 0.023799
4 | 0.054557 | 0.05708 | 0.060856 | 0.069812 | 0.079329 | 0.10795 | 0.10224 | 0.13732 | 0.13491 | 0.14915 | 0.14691 | 0.1269 | 0.11904 | 0.1044 | 0.087343 | 0.075077 | 0.080057 | 0.039357 | 0.047674 | 0.064287 | 0.06458 | 0.084466 | 0.045291 | 0.040745
5 | 0.01206 | 0.012618 | 0.013452 | 0.015432 | 0.017536 | 0.023861 | 0.0226 | 0.030355 | 0.029822 | 0.03297 | 0.032474 | 0.028051 | 0.026313 | 0.023078 | 0.019307 | 0.016596 | 0.017697 | 0.0086999 | 0.010538 | 0.014211 | 0.014275 | 0.018671 | 0.010012 | 0.0090068
6 | 0.22379 | 0.23414 | 0.24963 | 0.28637 | 0.32541 | 0.44279 | 0.41938 | 0.5633 | 0.55339 | 0.61182 | 0.60262 | 0.52054 | 0.48829 | 0.42826 | 0.35828 | 0.30797 | 0.32839 | 0.16144 | 0.19556 | 0.26371 | 0.26491 | 0.34648 | 0.18579 | 0.16714
7 | 0.1841 | 0.19261 | 0.20535 | 0.23557 | 0.26769 | 0.36425 | 0.34499 | 0.46338 | 0.45523 | 0.50329 | 0.49572 | 0.4282 | 0.40167 | 0.35229 | 0.29473 | 0.25334 | 0.27014 | 0.1328 | 0.16087 | 0.21693 | 0.21792 | 0.28502 | 0.15283 | 0.13749
8 | 0.11973 | 0.12526 | 0.13355 | 0.15321 | 0.17409 | 0.23689 | 0.22437 | 0.30136 | 0.29606 | 0.32732 | 0.3224 | 0.27848 | 0.26123 | 0.22912 | 0.19168 | 0.16476 | 0.17569 | 0.08637 | 0.10462 | 0.14108 | 0.14172 | 0.18536 | 0.099394 | 0.089418
9 | 0.11148 | 0.11663 | 0.12435 | 0.14265 | 0.1621 | 0.22057 | 0.20891 | 0.2806 | 0.27567 | 0.30477 | 0.30019 | 0.2593 | 0.24323 | 0.21333 | 0.17847 | 0.15341 | 0.16359 | 0.08042 | 0.097415 | 0.13136 | 0.13196 | 0.1726 | 0.092547 | 0.083258
10 | 0.049409 | 0.051694 | 0.055114 | 0.063225 | 0.071844 | 0.09776 | 0.092592 | 0.12437 | 0.12218 | 0.13508 | 0.13305 | 0.11492 | 0.1078 | 0.094551 | 0.079102 | 0.067994 | 0.072503 | 0.035643 | 0.043176 | 0.058221 | 0.058486 | 0.076496 | 0.041018 | 0.036901
11 | 0.16398 | 0.17156 | 0.18291 | 0.20983 | 0.23844 | 0.32445 | 0.30729 | 0.41275 | 0.40549 | 0.4483 | 0.44155 | 0.38141 | 0.35778 | 0.3138 | 0.26252 | 0.22566 | 0.24062 | 0.11829 | 0.14329 | 0.19322 | 0.1941 | 0.25388 | 0.13613 | 0.12247
12 | 0.020822 | 0.021785 | 0.023226 | 0.026644 | 0.030276 | 0.041198 | 0.03902 | 0.05241 | 0.051488 | 0.056924 | 0.056068 | 0.048431 | 0.045431 | 0.039846 | 0.033335 | 0.028654 | 0.030554 | 0.015021 | 0.018195 | 0.024535 | 0.024647 | 0.032237 | 0.017286 | 0.015551
13 | 0.14611 | 0.15287 | 0.16298 | 0.18697 | 0.21246 | 0.2891 | 0.27381 | 0.36777 | 0.36131 | 0.39945 | 0.39345 | 0.33986 | 0.3188 | 0.27961 | 0.23392 | 0.20107 | 0.21441 | 0.1054 | 0.12768 | 0.17217 | 0.17296 | 0.22622 | 0.1213 | 0.10912
14 | 0.093421 | 0.09774 | 0.10421 | 0.11954 | 0.13584 | 0.18484 | 0.17507 | 0.23514 | 0.23101 | 0.2554 | 0.25156 | 0.21729 | 0.20383 | 0.17877 | 0.14956 | 0.12856 | 0.13708 | 0.067392 | 0.081634 | 0.11008 | 0.11058 | 0.14463 | 0.077554 | 0.06977

## DownFlex, Summer
LoadID | 0 | 1 | 2 | 3 | 4 | 5 | 6 | 7 | 8 | 9 | 10 | 11 | 12 | 13 | 14 | 15 | 16 | 17 | 18 | 19 | 20 | 21 | 22 | 23
1 | 0.74162 | 0.82246 | 0.86659 | 0.87718 | 0.86107 | 0.88147 | 0.88385 | 0.85217 | 0.82159 | 1.1898 | 1.1225 | 0.96064 | 0.96927 | 1.0567 | 0.96665 | 0.85791 | 0.70465 | 0.64045 | 0.4357 | 0.46798 | 0.53957 | 0.55306 | 0.5749 | 0.64149
2 | 0.19333 | 0.21441 | 0.22591 | 0.22867 | 0.22447 | 0.22979 | 0.23041 | 0.22215 | 0.21418 | 0.31017 | 0.29262 | 0.25043 | 0.25268 | 0.27546 | 0.252 | 0.22365 | 0.1837 | 0.16696 | 0.11358 | 0.122 | 0.14066 | 0.14418 | 0.14987 | 0.16723
3 | 0.073247 | 0.081231 | 0.08559 | 0.086635 | 0.085044 | 0.087059 | 0.087294 | 0.084165 | 0.081144 | 0.11751 | 0.11086 | 0.094878 | 0.095731 | 0.10436 | 0.095472 | 0.084733 | 0.069596 | 0.063254 | 0.043032 | 0.04622 | 0.053291 | 0.054623 | 0.056781 | 0.063358
4 | 0.1254 | 0.13907 | 0.14654 | 0.14833 | 0.1456 | 0.14905 | 0.14945 | 0.1441 | 0.13893 | 0.20119 | 0.1898 | 0.16244 | 0.1639 | 0.17867 | 0.16345 | 0.14507 | 0.11915 | 0.1083 | 0.073674 | 0.079132 | 0.091237 | 0.093519 | 0.097213 | 0.10847
5 | 0.027721 | 0.030742 | 0.032392 | 0.032788 | 0.032186 | 0.032948 | 0.033037 | 0.031853 | 0.03071 | 0.044473 | 0.041956 | 0.035907 | 0.03623 | 0.039496 | 0.036132 | 0.032068 | 0.026339 | 0.023939 | 0.016286 | 0.017492 | 0.020168 | 0.020672 | 0.021489 | 0.023978
6 | 0.51441 | 0.57048 | 0.60109 | 0.60843 | 0.59726 | 0.61141 | 0.61306 | 0.59109 | 0.56987 | 0.82528 | 0.77857 | 0.66633 | 0.67231 | 0.73293 | 0.67049 | 0.59507 | 0.48877 | 0.44423 | 0.30221 | 0.3246 | 0.37426 | 0.38362 | 0.39877 | 0.44496
7 | 0.42316 | 0.46928 | 0.49447 | 0.50051 | 0.49132 | 0.50296 | 0.50431 | 0.48624 | 0.46879 | 0.67889 | 0.64046 | 0.54813 | 0.55305 | 0.60292 | 0.55156 | 0.48952 | 0.40207 | 0.36543 | 0.24861 | 0.26702 | 0.30787 | 0.31557 | 0.32803 | 0.36603
8 | 0.2752 | 0.3052 | 0.32158 | 0.32551 | 0.31953 | 0.3271 | 0.32798 | 0.31623 | 0.30488 | 0.44152 | 0.41653 | 0.35648 | 0.35968 | 0.39211 | 0.35871 | 0.31836 | 0.26149 | 0.23766 | 0.16168 | 0.17366 | 0.20022 | 0.20523 | 0.21334 | 0.23805
9 | 0.25625 | 0.28418 | 0.29943 | 0.30308 | 0.29752 | 0.30457 | 0.30539 | 0.29444 | 0.28388 | 0.4111 | 0.38783 | 0.33192 | 0.3349 | 0.3651 | 0.334 | 0.29643 | 0.24347 | 0.22129 | 0.15054 | 0.1617 | 0.18643 | 0.19109 | 0.19864 | 0.22165
10 | 0.11357 | 0.12595 | 0.13271 | 0.13433 | 0.13186 | 0.13499 | 0.13535 | 0.1305 | 0.12582 | 0.18221 | 0.17189 | 0.14711 | 0.14843 | 0.16182 | 0.14803 | 0.13138 | 0.10791 | 0.098078 | 0.066723 | 0.071665 | 0.082629 | 0.084695 | 0.08804 | 0.098238
11 | 0.37692 | 0.41801 | 0.44044 | 0.44582 | 0.43763 | 0.448 | 0.44921 | 0.43311 | 0.41756 | 0.60471 | 0.57048 | 0.48824 | 0.49262 | 0.53704 | 0.49129 | 0.43603 | 0.35813 | 0.3255 | 0.22144 | 0.23784 | 0.27423 | 0.28109 | 0.29219 | 0.32603
12 | 0.047861 | 0.053078 | 0.055926 | 0.056609 | 0.05557 | 0.056886 | 0.057039 | 0.054995 | 0.053021 | 0.076785 | 0.072438 | 0.061995 | 0.062552 | 0.068192 | 0.062383 | 0.055366 | 0.045475 | 0.041332 | 0.028118 | 0.030201 | 0.034821 | 0.035692 | 0.037102 | 0.041399
13 | 0.33585 | 0.37246 | 0.39245 | 0.39724 | 0.38995 | 0.39919 | 0.40026 | 0.38592 | 0.37207 | 0.53882 | 0.50832 | 0.43504 | 0.43895 | 0.47852 | 0.43776 | 0.38852 | 0.31911 | 0.29004 | 0.19731 | 0.21193 | 0.24435 | 0.25046 | 0.26035 | 0.29051
14 | 0.21473 | 0.23814 | 0.25092 | 0.25398 | 0.24932 | 0.25523 | 0.25591 | 0.24674 | 0.23789 | 0.3445 | 0.325 | 0.27815 | 0.28065 | 0.30595 | 0.27989 | 0.24841 | 0.20403 | 0.18544 | 0.12616 | 0.1355 | 0.15623 | 0.16014 | 0.16646 | 0.18574

## Pg, Summer, S1
GenID | 0 | 1 | 2 | 3 | 4 | 5 | 6 | 7 | 8 | 9 | 10 | 11 | 12 | 13 | 14 | 15 | 16 | 17 | 18 | 19 | 20 | 21 | 22 | 23
1 | 0 | 0 | 0 | 0 | 0 | 0 | 0 | 0 | 0 | 0 | 0 | 0 | 0 | 0 | 0 | 0 | 0 | 0 | 0 | 0 | 0 | 0 | 0 | 0
2 | 0 | 0 | 0 | 0 | 0 | 0 | 0 | 0 | 0 | 0 | 0 | 0 | 0 | 0 | 0 | 0 | 0 | 0 | 0 | 0 | 0 | 0 | 0 | 0
3 | 0 | 0 | 0 | 0 | 0 | 0 | 0 | 0 | 0 | 0 | 0 | 0 | 0 | 0 | 0 | 0 | 0 | 0 | 0 | 0 | 0 | 0 | 0 | 0
4 | 0 | 0 | 0 | 0 | 0 | 0 | 0 | 0 | 0 | 0 | 0 | 0 | 0 | 0 | 0 | 0 | 0 | 0 | 0 | 0 | 0 | 0 | 0 | 0
5 | 0 | 0 | 0.00015806 | 0 | 0 | 0 | 0 | 0.0923 | 1.9192 | 5.0867 | 6.3972 | 6.6135 | 7.2372 | 7.0496 | 5.9261 | 3.7928 | 0.94922 | 0.0074192 | 0.00062856 | 0.00046931 | 0 | 0 | 0 | 0
6 | 0 | 0 | 0.00015806 | 0 | 0 | 0 | 0 | 0.0923 | 1.9192 | 5.0867 | 6.3972 | 6.6135 | 7.2372 | 7.0496 | 5.9261 | 3.7928 | 0.94922 | 0.0074192 | 0.00062856 | 0.00046931 | 0 | 0 | 0 | 0
7 | 0 | 0 | 0.00019758 | 0 | 0 | 0 | 0 | 0.11538 | 2.3991 | 6.3584 | 7.9965 | 8.2669 | 9.0465 | 8.812 | 7.4076 | 4.741 | 1.1865 | 0.009274 | 0.0007857 | 0.00058663 | 0 | 0 | 0 | 0
8 | 0 | 0 | 0.00019758 | 0 | 0 | 0 | 0 | 0.11538 | 2.3991 | 6.3584 | 7.9965 | 8.2669 | 9.0465 | 8.812 | 7.4076 | 4.741 | 1.1865 | 0.009274 | 0.0007857 | 0.00058663 | 0 | 0 | 0 | 0
9 | 0 | 0 | 0.00015806 | 0 | 0 | 0 | 0 | 0.0923 | 1.9192 | 5.0867 | 6.3972 | 6.6135 | 7.2372 | 7.0496 | 5.9261 | 3.7928 | 0.94922 | 0.0074192 | 0.00062856 | 0.00046931 | 0 | 0 | 0 | 0
10 | 0 | 0 | 0.00019758 | 0 | 0 | 0 | 0 | 0.11538 | 2.3991 | 6.3584 | 7.9965 | 8.2669 | 9.0465 | 8.812 | 7.4076 | 4.741 | 1.1865 | 0.009274 | 0.0007857 | 0.00058663 | 0 | 0 | 0 | 0
11 | 0 | 0 | 0.00023709 | 0 | 0 | 0 | 0 | 0.13845 | 2.8789 | 7.6301 | 9.5958 | 9.9202 | 10.8558 | 10.5744 | 8.8891 | 5.6891 | 1.4238 | 0.011129 | 0.00094284 | 0.00070396 | 0 | 0 | 0 | 0
12 | 0 | 0 | 0.00023709 | 0 | 0 | 0 | 0 | 0.13845 | 2.8789 | 7.6301 | 9.5958 | 9.9202 | 10.8558 | 10.5744 | 8.8891 | 5.6891 | 1.4238 | 0.011129 | 0.00094284 | 0.00070396 | 0 | 0 | 0 | 0
13 | 0 | 0 | 0.00023709 | 0 | 0 | 0 | 0 | 0.13845 | 2.8789 | 7.6301 | 9.5958 | 9.9202 | 10.8558 | 10.5744 | 8.8891 | 5.6891 | 1.4238 | 0.011129 | 0.00094284 | 0.00070396 | 0 | 0 | 0 | 0

## Pg, Summer, S2
GenID | 0 | 1 | 2 | 3 | 4 | 5 | 6 | 7 | 8 | 9 | 10 | 11 | 12 | 13 | 14 | 15 | 16 | 17 | 18 | 19 | 20 | 21 | 22 | 23
1 | 0 | 0 | 0 | 0 | 0 | 0 | 0 | 0 | 0 | 0 | 0 | 0 | 0 | 0 | 0 | 0 | 0 | 0 | 0 | 0 | 0 | 0 | 0 | 0
2 | 0 | 0 | 0 | 0 | 0 | 0 | 0 | 0 | 0 | 0 | 0 | 0 | 0 | 0 | 0 | 0 | 0 | 0 | 0 | 0 | 0 | 0 | 0 | 0
3 | 0 | 0 | 0 | 0 | 0 | 0 | 0 | 0 | 0 | 0 | 0 | 0 | 0 | 0 | 0 | 0 | 0 | 0 | 0 | 0 | 0 | 0 | 0 | 0
4 | 0 | 0 | 0 | 0 | 0 | 0 | 0 | 0 | 0 | 0 | 0 | 0 | 0 | 0 | 0 | 0 | 0 | 0 | 0 | 0 | 0 | 0 | 0 | 0
5 | 0 | 0.0002769 | 0 | 0 | 0 | 0 | 0 | 0.079456 | 1.5519 | 3.6916 | 4.8908 | 6.1401 | 7.2919 | 6.0852 | 4.1963 | 2.0955 | 0.44123 | 0.002666 | 0.001176 | 0 | 0 | 0 | 0 | 0
6 | 0 | 0.0002769 | 0 | 0 | 0 | 0 | 0 | 0.079456 | 1.5519 | 3.6916 | 4.8908 | 6.1401 | 7.2919 | 6.0852 | 4.1963 | 2.0955 | 0.44123 | 0.002666 | 0.001176 | 0 | 0 | 0 | 0 | 0
7 | 0 | 0.00034613 | 0 | 0 | 0 | 0 | 0 | 0.099321 | 1.9398 | 4.6146 | 6.1135 | 7.6751 | 9.1148 | 7.6065 | 5.2453 | 2.6194 | 0.55154 | 0.0033325 | 0.00147 | 0 | 0 | 0 | 0 | 0
8 | 0 | 0.00034613 | 0 | 0 | 0 | 0 | 0 | 0.099321 | 1.9398 | 4.6146 | 6.1135 | 7.6751 | 9.1148 | 7.6065 | 5.2453 | 2.6194 | 0.55154 | 0.0033325 | 0.00147 | 0 | 0 | 0 | 0 | 0
9 | 0 | 0.0002769 | 0 | 0 | 0 | 0 | 0 | 0.079456 | 1.5519 | 3.6916 | 4.8908 | 6.1401 | 7.2919 | 6.0852 | 4.1963 | 2.0955 | 0.44123 | 0.002666 | 0.001176 | 0 | 0 | 0 | 0 | 0
10 | 0 | 0.00034613 | 0 | 0 | 0 | 0 | 0 | 0.099321 | 1.9398 | 4.6146 | 6.1135 | 7.6751 | 9.1148 | 7.6065 | 5.2453 | 2.6194 | 0.55154 | 0.0033325 | 0.00147 | 0 | 0 | 0 | 0 | 0
11 | 0 | 0.00041535 | 0 | 0 | 0 | 0 | 0 | 0.11918 | 2.3278 | 5.5375 | 7.3362 | 9.2102 | 10.9378 | 9.1278 | 6.2944 | 3.1432 | 0.66184 | 0.003999 | 0.001764 | 0 | 0 | 0 | 0 | 0
12 | 0 | 0.00041535 | 0 | 0 | 0 | 0 | 0 | 0.11918 | 2.3278 | 5.5375 | 7.3362 | 9.2102 | 10.9378 | 9.1278 | 6.2944 | 3.1432 | 0.66184 | 0.003999 | 0.001764 | 0 | 0 | 0 | 0 | 0
13 | 0 | 0.00041535 | 0 | 0 | 0 | 0 | 0 | 0.11918 | 2.3278 | 5.5375 | 7.3362 | 9.2102 | 10.9378 | 9.1278 | 6.2944 | 3.1432 | 0.66184 | 0.003999 | 0.001764 | 0 | 0 | 0 | 0 | 0

## Pg, Summer, S3
GenID | 0 | 1 | 2 | 3 | 4 | 5 | 6 | 7 | 8 | 9 | 10 | 11 | 12 | 13 | 14 | 15 | 16 | 17 | 18 | 19 | 20 | 21 | 22 | 23
1 | 0 | 0 | 0 | 0 | 0 | 0 | 0 | 0 | 0 | 0 | 0 | 0 | 0 | 0 | 0 | 0 | 0 | 0 | 0 | 0 | 0 | 0 | 0 | 0
2 | 0 | 0 | 0 | 0 | 0 | 0 | 0 | 0 | 0 | 0 | 0 | 0 | 0 | 0 | 0 | 0 | 0 | 0 | 0 | 0 | 0 | 0 | 0 | 0
3 | 0 | 0 | 0 | 0 | 0 | 0 | 0 | 0 | 0 | 0 | 0 | 0 | 0 | 0 | 0 | 0 | 0 | 0 | 0 | 0 | 0 | 0 | 0 | 0
4 | 0 | 0 | 0 | 0 | 0 | 0 | 0 | 0 | 0 | 0 | 0 | 0 | 0 | 0 | 0 | 0 | 0 | 0 | 0 | 0 | 0 | 0 | 0 | 0
5 | 0 | 0 | 0 | 0 | 0 | 0 | 0 | 0.081945 | 1.7749 | 4.1659 | 6.1531 | 6.434 | 5.6829 | 4.5606 | 3.6559 | 1.5634 | 0.27601 | 0.00045143 | 0 | 0 | 0 | 0 | 0 | 0
6 | 0 | 0 | 0 | 0 | 0 | 0 | 0 | 0.081945 | 1.7749 | 4.1659 | 6.1531 | 6.434 | 5.6829 | 4.5606 | 3.6559 | 1.5634 | 0.27601 | 0.00045143 | 0 | 0 | 0 | 0 | 0 | 0
7 | 0 | 0 | 0 | 0 | 0 | 0 | 0 | 0.10243 | 2.2187 | 5.2074 | 7.6913 | 8.0425 | 7.1037 | 5.7007 | 4.5699 | 1.9542 | 0.34501 | 0.00056429 | 0 | 0 | 0 | 0 | 0 | 0
8 | 0 | 0 | 0 | 0 | 0 | 0 | 0 | 0.10243 | 2.2187 | 5.2074 | 7.6913 | 8.0425 | 7.1037 | 5.7007 | 4.5699 | 1.9542 | 0.34501 | 0.00056429 | 0 | 0 | 0 | 0 | 0 | 0
9 | 0 | 0 | 0 | 0 | 0 | 0 | 0 | 0.081945 | 1.7749 | 4.1659 | 6.1531 | 6.434 | 5.6829 | 4.5606 | 3.6559 | 1.5634 | 0.27601 | 0.00045143 | 0 | 0 | 0 | 0 | 0 | 0
10 | 0 | 0 | 0 | 0 | 0 | 0 | 0 | 0.10243 | 2.2187 | 5.2074 | 7.6913 | 8.0425 | 7.1037 | 5.7007 | 4.5699 | 1.9542 | 0.34501 | 0.00056429 | 0 | 0 | 0 | 0 | 0 | 0
11 | 0 | 0 | 0 | 0 | 0 | 0 | 0 | 0.12292 | 2.6624 | 6.2489 | 9.2296 | 9.651 | 8.5244 | 6.8409 | 5.4838 | 2.3451 | 0.41401 | 0.00067715 | 0 | 0 | 0 | 0 | 0 | 0
12 | 0 | 0 | 0 | 0 | 0 | 0 | 0 | 0.12292 | 2.6624 | 6.2489 | 9.2296 | 9.651 | 8.5244 | 6.8409 | 5.4838 | 2.3451 | 0.41401 | 0.00067715 | 0 | 0 | 0 | 0 | 0 | 0
13 | 0 | 0 | 0 | 0 | 0 | 0 | 0 | 0.12292 | 2.6624 | 6.2489 | 9.2296 | 9.651 | 8.5244 | 6.8409 | 5.4838 | 2.3451 | 0.41401 | 0.00067715 | 0 | 0 | 0 | 0 | 0 | 0

## Qg, Summer, S1
GenID | 0 | 1 | 2 | 3 | 4 | 5 | 6 | 7 | 8 | 9 | 10 | 11 | 12 | 13 | 14 | 15 | 16 | 17 | 18 | 19 | 20 | 21 | 22 | 23
1 | 0 | 0 | 0 | 0 | 0 | 0 | 0 | 0 | 0 | 0 | 0 | 0 | 0 | 0 | 0 | 0 | 0 | 0 | 0 | 0 | 0 | 0 | 0 | 0
2 | 0 | 0 | 0 | 0 | 0 | 0 | 0 | 0 | 0 | 0 | 0 | 0 | 0 | 0 | 0 | 0 | 0 | 0 | 0 | 0 | 0 | 0 | 0 | 0
3 | 0 | 0 | 0 | 0 | 0 | 0 | 0 | 0 | 0 | 0 | 0 | 0 | 0 | 0 | 0 | 0 | 0 | 0 | 0 | 0 | 0 | 0 | 0 | 0
4 | 0 | 0 | 0 | 0 | 0 | 0 | 0 | 0 | 0 | 0 | 0 | 0 | 0 | 0 | 0 | 0 | 0 | 0 | 0 | 0 | 0 | 0 | 0 | 0
5 | 0 | 0 | 0 | 0 | 0 | 0 | 0 | 0 | 0 | 0 | 0 | 0 | 0 | 0 | 0 | 0 | 0 | 0 | 0 | 0 | 0 | 0 | 0 | 0
6 | 0 | 0 | 0 | 0 | 0 | 0 | 0 | 0 | 0 | 0 | 0 | 0 | 0 | 0 | 0 | 0 | 0 | 0 | 0 | 0 | 0 | 0 | 0 | 0
7 | 0 | 0 | 0 | 0 | 0 | 0 | 0 | 0 | 0 | 0 | 0 | 0 | 0 | 0 | 0 | 0 | 0 | 0 | 0 | 0 | 0 | 0 | 0 | 0
8 | 0 | 0 | 0 | 0 | 0 | 0 | 0 | 0 | 0 | 0 | 0 | 0 | 0 | 0 | 0 | 0 | 0 | 0 | 0 | 0 | 0 | 0 | 0 | 0
9 | 0 | 0 | 0 | 0 | 0 | 0 | 0 | 0 | 0 | 0 | 0 | 0 | 0 | 0 | 0 | 0 | 0 | 0 | 0 | 0 | 0 | 0 | 0 | 0
10 | 0 | 0 | 0 | 0 | 0 | 0 | 0 | 0 | 0 | 0 | 0 | 0 | 0 | 0 | 0 | 0 | 0 | 0 | 0 | 0 | 0 | 0 | 0 | 0
11 | 0 | 0 | 0 | 0 | 0 | 0 | 0 | 0 | 0 | 0 | 0 | 0 | 0 | 0 | 0 | 0 | 0 | 0 | 0 | 0 | 0 | 0 | 0 | 0
12 | 0 | 0 | 0 | 0 | 0 | 0 | 0 | 0 | 0 | 0 | 0 | 0 | 0 | 0 | 0 | 0 | 0 | 0 | 0 | 0 | 0 | 0 | 0 | 0
13 | 0 | 0 | 0 | 0 | 0 | 0 | 0 | 0 | 0 | 0 | 0 | 0 | 0 | 0 | 0 | 0 | 0 | 0 | 0 | 0 | 0 | 0 | 0 | 0

## Qg, Summer, S2
GenID | 0 | 1 | 2 | 3 | 4 | 5 | 6 | 7 | 8 | 9 | 10 | 11 | 12 | 13 | 14 | 15 | 16 | 17 | 18 | 19 | 20 | 21 | 22 | 23
1 | 0 | 0 | 0 | 0 | 0 | 0 | 0 | 0 | 0 | 0 | 0 | 0 | 0 | 0 | 0 | 0 | 0 | 0 | 0 | 0 | 0 | 0 | 0 | 0
2 | 0 | 0 | 0 | 0 | 0 | 0 | 0 | 0 | 0 | 0 | 0 | 0 | 0 | 0 | 0 | 0 | 0 | 0 | 0 | 0 | 0 | 0 | 0 | 0
3 | 0 | 0 | 0 | 0 | 0 | 0 | 0 | 0 | 0 | 0 | 0 | 0 | 0 | 0 | 0 | 0 | 0 | 0 | 0 | 0 | 0 | 0 | 0 | 0
4 | 0 | 0 | 0 | 0 | 0 | 0 | 0 | 0 | 0 | 0 | 0 | 0 | 0 | 0 | 0 | 0 | 0 | 0 | 0 | 0 | 0 | 0 | 0 | 0
5 | 0 | 0 | 0 | 0 | 0 | 0 | 0 | 0 | 0 | 0 | 0 | 0 | 0 | 0 | 0 | 0 | 0 | 0 | 0 | 0 | 0 | 0 | 0 | 0
6 | 0 | 0 | 0 | 0 | 0 | 0 | 0 | 0 | 0 | 0 | 0 | 0 | 0 | 0 | 0 | 0 | 0 | 0 | 0 | 0 | 0 | 0 | 0 | 0
7 | 0 | 0 | 0 | 0 | 0 | 0 | 0 | 0 | 0 | 0 | 0 | 0 | 0 | 0 | 0 | 0 | 0 | 0 | 0 | 0 | 0 | 0 | 0 | 0
8 | 0 | 0 | 0 | 0 | 0 | 0 | 0 | 0 | 0 | 0 | 0 | 0 | 0 | 0 | 0 | 0 | 0 | 0 | 0 | 0 | 0 | 0 | 0 | 0
9 | 0 | 0 | 0 | 0 | 0 | 0 | 0 | 0 | 0 | 0 | 0 | 0 | 0 | 0 | 0 | 0 | 0 | 0 | 0 | 0 | 0 | 0 | 0 | 0
10 | 0 | 0 | 0 | 0 | 0 | 0 | 0 | 0 | 0 | 0 | 0 | 0 | 0 | 0 | 0 | 0 | 0 | 0 | 0 | 0 | 0 | 0 | 0 | 0
11 | 0 | 0 | 0 | 0 | 0 | 0 | 0 | 0 | 0 | 0 | 0 | 0 | 0 | 0 | 0 | 0 | 0 | 0 | 0 | 0 | 0 | 0 | 0 | 0
12 | 0 | 0 | 0 | 0 | 0 | 0 | 0 | 0 | 0 | 0 | 0 | 0 | 0 | 0 | 0 | 0 | 0 | 0 | 0 | 0 | 0 | 0 | 0 | 0
13 | 0 | 0 | 0 | 0 | 0 | 0 | 0 | 0 | 0 | 0 | 0 | 0 | 0 | 0 | 0 | 0 | 0 | 0 | 0 | 0 | 0 | 0 | 0 | 0

## Qg, Summer, S3
GenID | 0 | 1 | 2 | 3 | 4 | 5 | 6 | 7 | 8 | 9 | 10 | 11 | 12 | 13 | 14 | 15 | 16 | 17 | 18 | 19 | 20 | 21 | 22 | 23
1 | 0 | 0 | 0 | 0 | 0 | 0 | 0 | 0 | 0 | 0 | 0 | 0 | 0 | 0 | 0 | 0 | 0 | 0 | 0 | 0 | 0 | 0 | 0 | 0
2 | 0 | 0 | 0 | 0 | 0 | 0 | 0 | 0 | 0 | 0 | 0 | 0 | 0 | 0 | 0 | 0 | 0 | 0 | 0 | 0 | 0 | 0 | 0 | 0
3 | 0 | 0 | 0 | 0 | 0 | 0 | 0 | 0 | 0 | 0 | 0 | 0 | 0 | 0 | 0 | 0 | 0 | 0 | 0 | 0 | 0 | 0 | 0 | 0
4 | 0 | 0 | 0 | 0 | 0 | 0 | 0 | 0 | 0 | 0 | 0 | 0 | 0 | 0 | 0 | 0 | 0 | 0 | 0 | 0 | 0 | 0 | 0 | 0
5 | 0 | 0 | 0 | 0 | 0 | 0 | 0 | 0 | 0 | 0 | 0 | 0 | 0 | 0 | 0 | 0 | 0 | 0 | 0 | 0 | 0 | 0 | 0 | 0
6 | 0 | 0 | 0 | 0 | 0 | 0 | 0 | 0 | 0 | 0 | 0 | 0 | 0 | 0 | 0 | 0 | 0 | 0 | 0 | 0 | 0 | 0 | 0 | 0
7 | 0 | 0 | 0 | 0 | 0 | 0 | 0 | 0 | 0 | 0 | 0 | 0 | 0 | 0 | 0 | 0 | 0 | 0 | 0 | 0 | 0 | 0 | 0 | 0
8 | 0 | 0 | 0 | 0 | 0 | 0 | 0 | 0 | 0 | 0 | 0 | 0 | 0 | 0 | 0 | 0 | 0 | 0 | 0 | 0 | 0 | 0 | 0 | 0
9 | 0 | 0 | 0 | 0 | 0 | 0 | 0 | 0 | 0 | 0 | 0 | 0 | 0 | 0 | 0 | 0 | 0 | 0 | 0 | 0 | 0 | 0 | 0 | 0
10 | 0 | 0 | 0 | 0 | 0 | 0 | 0 | 0 | 0 | 0 | 0 | 0 | 0 | 0 | 0 | 0 | 0 | 0 | 0 | 0 | 0 | 0 | 0 | 0
11 | 0 | 0 | 0 | 0 | 0 | 0 | 0 | 0 | 0 | 0 | 0 | 0 | 0 | 0 | 0 | 0 | 0 | 0 | 0 | 0 | 0 | 0 | 0 | 0
12 | 0 | 0 | 0 | 0 | 0 | 0 | 0 | 0 | 0 | 0 | 0 | 0 | 0 | 0 | 0 | 0 | 0 | 0 | 0 | 0 | 0 | 0 | 0 | 0
13 | 0 | 0 | 0 | 0 | 0 | 0 | 0 | 0 | 0 | 0 | 0 | 0 | 0 | 0 | 0 | 0 | 0 | 0 | 0 | 0 | 0 | 0 | 0 | 0

## GenStatus, Summer
GenID | 0 | 1 | 2 | 3 | 4 | 5 | 6 | 7 | 8 | 9 | 10 | 11 | 12 | 13 | 14 | 15 | 16 | 17 | 18 | 19 | 20 | 21 | 22 | 23
1 | 1 | 1 | 1 | 1 | 1 | 1 | 1 | 1 | 1 | 1 | 1 | 1 | 1 | 1 | 1 | 1 | 1 | 1 | 1 | 1 | 1 | 1 | 1 | 1
2 | 1 | 1 | 1 | 1 | 1 | 1 | 1 | 1 | 1 | 1 | 1 | 1 | 1 | 1 | 1 | 1 | 1 | 1 | 1 | 1 | 1 | 1 | 1 | 1
3 | 1 | 1 | 1 | 1 | 1 | 1 | 1 | 1 | 1 | 1 | 1 | 1 | 1 | 1 | 1 | 1 | 1 | 1 | 1 | 1 | 1 | 1 | 1 | 1
4 | 1 | 1 | 1 | 1 | 1 | 1 | 1 | 1 | 1 | 1 | 1 | 1 | 1 | 1 | 1 | 1 | 1 | 1 | 1 | 1 | 1 | 1 | 1 | 1
5 | 1 | 1 | 1 | 1 | 1 | 1 | 1 | 1 | 1 | 1 | 1 | 1 | 1 | 1 | 1 | 1 | 1 | 1 | 1 | 1 | 1 | 1 | 1 | 1
6 | 1 | 1 | 1 | 1 | 1 | 1 | 1 | 1 | 1 | 1 | 1 | 1 | 1 | 1 | 1 | 1 | 1 | 1 | 1 | 1 | 1 | 1 | 1 | 1
7 | 1 | 1 | 1 | 1 | 1 | 1 | 1 | 1 | 1 | 1 | 1 | 1 | 1 | 1 | 1 | 1 | 1 | 1 | 1 | 1 | 1 | 1 | 1 | 1
8 | 1 | 1 | 1 | 1 | 1 | 1 | 1 | 1 | 1 | 1 | 1 | 1 | 1 | 1 | 1 | 1 | 1 | 1 | 1 | 1 | 1 | 1 | 1 | 1
9 | 1 | 1 | 1 | 1 | 1 | 1 | 1 | 1 | 1 | 1 | 1 | 1 | 1 | 1 | 1 | 1 | 1 | 1 | 1 | 1 | 1 | 1 | 1 | 1
10 | 1 | 1 | 1 | 1 | 1 | 1 | 1 | 1 | 1 | 1 | 1 | 1 | 1 | 1 | 1 | 1 | 1 | 1 | 1 | 1 | 1 | 1 | 1 | 1
11 | 1 | 1 | 1 | 1 | 1 | 1 | 1 | 1 | 1 | 1 | 1 | 1 | 1 | 1 | 1 | 1 | 1 | 1 | 1 | 1 | 1 | 1 | 1 | 1
12 | 1 | 1 | 1 | 1 | 1 | 1 | 1 | 1 | 1 | 1 | 1 | 1 | 1 | 1 | 1 | 1 | 1 | 1 | 1 | 1 | 1 | 1 | 1 | 1
13 | 1 | 1 | 1 | 1 | 1 | 1 | 1 | 1 | 1 | 1 | 1 | 1 | 1 | 1 | 1 | 1 | 1 | 1 | 1 | 1 | 1 | 1 | 1 | 1