## Main
numScenarios | 3 | 71.43% | 14.29% | 14.29%
Year | 2048
Load Scale Factor | 100%
Load Growth (cumul.) | 132.1%
Flex. Load Growth | 392%
RES Installed, [MW] | 8.51
ESS Installed, [MWh] | 4.25

## RES installed
GenID | NodeID | Pinst, [MW]
5 | N/A | 0
6 | N/A | 0
7 | 14 | 1.4
8 | 17 | 1.87
9 | 20 | 0.57
10 | 22 | 4.67
11 | 24 | 8.16
12 | 26 | 6.43
13 | 28 | 4.43
14 | 30 | 1.94

## ES installed
ESS ID | Node ID | Pinst, [MW]
1 | N/A | 0
2 | N/A | 0
3 | 14 | 0.7
4 | 17 | 0.93
5 | 20 | 0.29
6 | 22 | 2.33
7 | 24 | 4.08
8 | 26 | 3.21
9 | 28 | 2.22
10 | 30 | 0.97

## FL Ratio
LoadID | Ratio, [%]
1 | 12.72%
2 | 4.24%
3 | 2.54%
4 | 3.39%
5 | 1.04%
6 | 8.48%
7 | 14.84%
8 | 11.68%
9 | 8.06%
10 | 3.52%
11 | 8.48%
12 | 2.12%
13 | 11.87%
14 | 7%

## FL Characterization
Time | 0 | 1 | 2 | 3 | 4 | 5 | 6 | 7 | 8 | 9 | 10 | 11 | 12 | 13 | 14 | 15 | 16 | 17 | 18 | 19 | 20 | 21 | 22 | 23
FL, [MW] | 4.8182 | 4.979 | 4.4584 | 4.2259 | 3.4623 | 2.9385 | 3.5936 | 0.62408 | 0.54882 | 0.8001 | 0.4712 | 0.5888 | 0.93809 | 1.7284 | 1.844 | 1.8135 | 1.0173 | 2.0722 | 1.216 | 0.85498 | 1.2983 | 0.80245 | 3.6626 | 4.4152
Minimum FL, [MW] | -10.8784 | -11.6326 | -13.083 | -14.1129 | -15.0847 | -16.4626 | -15.7083 | -17.6207 | -15.9817 | -23.4746 | -23.234 | -21.2394 | -20.3597 | -19.657 | -18.5282 | -16.8607 | -15.7657 | -14.1088 | -8.9553 | -10.0223 | -10.594 | -11.3737 | -9.0363 | -9.602
Maximum FL, [MW] | 10.48 | 11.2119 | 12.5711 | 13.5268 | 14.398 | 15.7217 | 14.9886 | 16.9145 | 15.4935 | 17.6792 | 17.8184 | 16.6798 | 16.1176 | 15.7033 | 14.7165 | 13.3985 | 12.4817 | 11.1556 | 8.7315 | 9.773 | 10.385 | 11.1866 | 8.7046 | 9.2562

## Pc, Winter, S1
LoadID | 0 | 1 | 2 | 3 | 4 | 5 | 6 | 7 | 8 | 9 | 10 | 11 | 12 | 13 | 14 | 15 | 16 | 17 | 18 | 19 | 20 | 21 | 22 | 23
1 | 5.8537 | 5.6783 | 5.4324 | 5.5496 | 5.3111 | 5.2509 | 5.3793 | 6.4684 | 6.5865 | 6.5563 | 6.4949 | 6.6451 | 6.6188 | 6.6042 | 5.7884 | 6.2057 | 6.6255 | 6.6607 | 6.2222 | 5.8949 | 5.9104 | 5.592 | 5.4241 | 5.4124
2 | 1.984 | 1.9401 | 1.8446 | 1.8211 | 1.8052 | 1.8953 | 2.287 | 2.5186 | 2.7325 | 2.825 | 2.805 | 2.7437 | 2.6599 | 2.565 | 2.3989 | 2.4696 | 2.7047 | 3.27 | 3.0824 | 2.8358 | 2.7691 | 2.5652 | 2.4718 | 2.2363
3 | 4.3911 | 4.14 | 3.9971 | 4.0724 | 4.0903 | 4.6508 | 7.4818 | 8.6809 | 9.0669 | 8.7871 | 8.4566 | 8.9982 | 8.3518 | 7.9736 | 6.9051 | 6.876 | 7.1426 | 7.7389 | 7.0548 | 7.3208 | 7.12 | 6.6851 | 5.6296 | 4.9954
4 | 0.58213 | 0.44088 | 0.42336 | 0.38576 | 0.37278 | 0.62077 | 1.1669 | 1.322 | 1.4525 | 1.37 | 1.3472 | 1.2573 | 1.2372 | 1.1938 | 1.1461 | 1.1698 | 1.4333 | 2.1801 | 1.9379 | 1.6341 | 1.5959 | 1.4087 | 1.1581 | 0.95341
5 | 4.1756 | 3.8042 | 3.4851 | 3.5277 | 3.5974 | 4.0429 | 5.224 | 5.7509 | 5.9451 | 6.1843 | 6.3547 | 6.4621 | 6.3404 | 6.0423 | 6.0246 | 5.9756 | 6.3774 | 7.3206 | 7.2166 | 7.0554 | 6.9963 | 6.528 | 5.839 | 5.3024
6 | 7.5925 | 7.1772 | 6.9613 | 7.0218 | 7.03 | 7.5493 | 8.5509 | 10.0524 | 10.5317 | 10.9098 | 10.7068 | 10.8803 | 10.8555 | 10.7625 | 10.0495 | 10.0702 | 9.7064 | 10.2578 | 9.8712 | 9.6871 | 9.5121 | 9.1474 | 8.4597 | 7.945
7 | 3.9982 | 3.7648 | 3.662 | 3.5666 | 3.5561 | 3.9328 | 4.9734 | 5.5224 | 6.2458 | 6.4465 | 6.5339 | 1.6892 | 6.474 | 6.4177 | 5.9009 | 5.758 | 6.0905 | 6.3721 | 6.0462 | 5.912 | 5.5725 | 4.5733 | 4.6527 | 4.4311
8 | 2.8682 | 2.7655 | 2.6563 | 2.6062 | 2.6426 | 3.0735 | 4.9037 | 5.4665 | 5.6671 | 5.6658 | 5.8326 | 5.807 | 5.5042 | 5.4654 | 4.8695 | 4.4092 | 4.4285 | 4.9354 | 4.7542 | 4.5636 | 4.5229 | 4.126 | 3.6115 | 3.2747
9 | 2.8852 | 2.8982 | 2.8562 | 2.8375 | 2.7759 | 2.7337 | 2.7865 | 2.5472 | 2.5411 | 2.5614 | 2.5348 | 2.5443 | 2.5725 | 2.6362 | 2.6455 | 2.643 | 2.5789 | 2.6639 | 2.5949 | 2.5658 | 2.6015 | 2.5615 | 2.7921 | 2.8527
10 | 2.8951 | 2.6909 | 2.5565 | 2.5723 | 2.5649 | 2.9166 | 3.806 | 4.3303 | 4.7269 | 5.0525 | 4.9235 | 4.9132 | 4.9119 | 4.7216 | 4.5844 | 4.3249 | 4.5195 | 5.1702 | 5.0225 | 4.8316 | 4.6552 | 4.3766 | 3.9386 | 3.4997
11 | 1.4316 | 1.3589 | 1.268 | 1.2437 | 1.2066 | 1.3839 | 1.8179 | 1.7255 | 1.3866 | 0.99749 | 1.8488 | 1.8728 | 1.8369 | 1.8339 | 1.735 | 1.7764 | 1.8398 | 2.2915 | 2.0947 | 1.9317 | 1.9097 | 1.8572 | 1.8879 | 1.7256
12 | 5.1842 | 5.1634 | 5.1503 | 5.293 | 5.2523 | 5.3833 | 5.5994 | 5.3689 | 4.4761 | 4.2989 | 5.8407 | 5.3293 | 5.4075 | 5.5441 | 5.6734 | 5.8512 | 6.4504 | 6.6665 | 6.2182 | 5.8899 | 5.9913 | 5.9643 | 6.0542 | 6.361
13 | 12.0214 | 11.6349 | 11.745 | 11.851 | 11.9476 | 12.1552 | 15.0275 | 15.4021 | 15.6747 | 15.3149 | 15.0694 | 15.6293 | 16.2151 | 15.7962 | 15.5264 | 15.7022 | 15.1074 | 15.9041 | 15.2534 | 14.34 | 14.5673 | 14.0877 | 12.7874 | 12.4767
14 | -0.0036482 | 0.029765 | 0.0025138 | -0.0090763 | -0.079507 | -0.16831 | -0.23961 | -0.5398 | -0.59713 | -0.60299 | -0.56754 | -0.55875 | -0.55946 | -0.49303 | -0.45785 | -0.44681 | -0.55663 | -0.54486 | -0.58722 | -0.57421 | -0.5379 | -0.52206 | -0.2264 | -0.13062

## Pc, Winter, S2
LoadID | 0 | 1 | 2 | 3 | 4 | 5 | 6 | 7 | 8 | 9 | 10 | 11 | 12 | 13 | 14 | 15 | 16 | 17 | 18 | 19 | 20 | 21 | 22 | 23
1 | 5.7029 | 5.4602 | 5.2223 | 5.2589 | 5.0852 | 4.8845 | 4.5908 | 4.5277 | 4.6275 | 4.5683 | 4.4567 | 4.5342 | 4.5702 | 4.5159 | 4.3894 | 4.4159 | 4.3925 | 4.4134 | 4.3431 | 4.2434 | 4.2463 | 4.126 | 4.4058 | 4.6333
2 | 1.9713 | 1.819 | 1.7735 | 1.6001 | 1.6919 | 1.768 | 1.9238 | 2.1476 | 2.501 | 2.6571 | 2.7317 | 2.6673 | 2.5758 | 2.5385 | 2.4377 | 2.4538 | 2.651 | 3.1819 | 3.031 | 2.9072 | 2.749 | 2.4803 | 2.3711 | 2.1267
3 | 4.5244 | 4.2678 | 4.0598 | 4.0843 | 4.1044 | 4.3746 | 5.5635 | 5.7763 | 6.2633 | 6.6764 | 6.5029 | 6.8699 | 6.7191 | 6.096 | 5.3348 | 5.308 | 5.5917 | 6.3242 | 6.2304 | 6.0969 | 5.9201 | 5.418 | 5.1415 | 4.6442
4 | 0.68125 | 0.52181 | 0.45586 | 0.42733 | 0.39942 | 0.55239 | 0.95083 | 1.0606 | 1.2376 | 1.3082 | 1.3446 | 1.2583 | 1.4122 | 1.2743 | 1.2538 | 1.2184 | 1.4265 | 2.1038 | 1.9627 | 1.6671 | 1.5555 | 1.3057 | 1.1379 | 0.98488
5 | 4.4325 | 3.9341 | 3.6442 | 3.6286 | 3.6783 | 3.9302 | 4.515 | 4.9175 | 5.7407 | 6.2584 | 6.7483 | 6.8681 | 6.8856 | 6.6057 | 6.3848 | 6.1847 | 6.4103 | 7.3406 | 7.3985 | 7.2034 | 6.8754 | 6.4074 | 5.8402 | 5.2627
6 | 7.4203 | 7.0211 | 6.6921 | 6.7387 | 6.6177 | 6.9247 | 7.4307 | 7.7114 | 7.9568 | 8.4055 | 8.3796 | 8.8675 | 8.7115 | 8.386 | 7.8132 | 7.904 | 7.7328 | 8.4871 | 8.3644 | 8.0353 | 7.7403 | 7.3475 | 7.3737 | 7.2716
7 | 4.0916 | 3.7971 | 3.7056 | 3.5842 | 3.5499 | 3.8242 | 4.4417 | 4.7687 | 5.4412 | 6.0679 | 5.927 | 6.2405 | 6.1314 | 5.8429 | 5.7435 | 5.3356 | 5.2473 | 5.9589 | 5.8581 | 5.8165 | 5.5937 | 4.7726 | 4.7071 | 4.5453
8 | 2.9233 | 2.8025 | 2.6815 | 2.6027 | 2.5938 | 2.7924 | 3.9535 | 4.0612 | 4.5628 | 4.8303 | 5.0907 | 5.1768 | 4.7992 | 4.4464 | 4.0611 | 3.9561 | 4.077 | 4.4981 | 4.1805 | 3.9904 | 3.8518 | 3.5241 | 3.5158 | 3.2257
9 | 2.8852 | 2.8982 | 2.8562 | 2.8375 | 2.7759 | 2.7337 | 2.7865 | 2.5472 | 2.5411 | 2.5614 | 2.5348 | 2.5443 | 2.5725 | 2.6362 | 2.6455 | 2.643 | 2.5789 | 2.6639 | 2.5949 | 2.5658 | 2.6015 | 2.5615 | 2.7921 | 2.8527
10 | 3.0127 | 2.7836 | 2.6434 | 2.5875 | 2.5774 | 2.7489 | 3.1416 | 3.2714 | 3.7687 | 4.2564 | 4.3871 | 4.5468 | 4.5808 | 4.2445 | 4.0004 | 3.9713 | 4.2312 | 4.8436 | 4.8192 | 4.6442 | 4.4362 | 4.0403 | 3.7786 | 3.3172
11 | 1.474 | 1.3747 | 1.2995 | 1.2479 | 1.1767 | 1.3058 | 1.5453 | 1.5118 | 1.6875 | 1.8819 | 1.9072 | 1.9685 | 1.9482 | 1.969 | 1.9039 | 1.8793 | 1.9115 | 2.3172 | 2.2083 | 2.0954 | 2.0003 | 1.8114 | 1.873 | 1.7304
12 | 6.7239 | 6.3877 | 5.9647 | 6.0015 | 6.0471 | 6.0206 | 6.0631 | 5.7826 | 4.4267 | 4.3198 | 6.0947 | 5.8108 | 5.881 | 5.9195 | 5.9578 | 5.9998 | 6.6364 | 6.916 | 6.2084 | 6.0795 | 6.0382 | 6.01 | 5.9824 | 6.5611
13 | 12.2869 | 11.7279 | 11.7392 | 11.6427 | 11.4062 | 11.6632 | 13.368 | 13.4548 | 14.1923 | 13.9864 | 14.7009 | 15.279 | 14.6802 | 13.5556 | 11.8107 | 11.6761 | 11.9769 | 12.6289 | 12.3796 | 12.2811 | 11.9827 | 11.5067 | 11.6289 | 11.4279
14 | -0.022767 | 0.019243 | -0.0064038 | -0.012941 | -0.072592 | -0.12692 | -0.14858 | -0.44732 | -0.51489 | -0.58387 | -0.60591 | -0.64194 | -0.57781 | -0.48943 | -0.47373 | -0.48201 | -0.54916 | -0.50651 | -0.56997 | -0.56048 | -0.5112 | -0.50773 | -0.22994 | -0.12608

## Pc, Winter, S3
LoadID | 0 | 1 | 2 | 3 | 4 | 5 | 6 | 7 | 8 | 9 | 10 | 11 | 12 | 13 | 14 | 15 | 16 | 17 | 18 | 19 | 20 | 21 | 22 | 23
1 | 4.7696 | 4.7109 | 4.5243 | 4.5362 | 4.3006 | 4.2991 | 4.3667 | 4.2818 | 4.311 | 4.169 | 4.1748 | 4.0706 | 4.2886 | 4.2568 | 4.2962 | 4.3821 | 4.3641 | 4.5021 | 4.3627 | 4.1201 | 4.1895 | 4.0583 | 4.3863 | 4.5525
2 | 1.9343 | 1.8002 | 1.6998 | 1.6304 | 1.6163 | 1.7111 | 1.8691 | 2.0726 | 2.3639 | 2.7098 | 2.7311 | 2.7532 | 2.6674 | 2.418 | 2.135 | 2.227 | 2.4046 | 2.7484 | 2.8212 | 2.7144 | 2.5941 | 2.38 | 2.2175 | 2.0533
3 | 4.1878 | 3.9631 | 3.7915 | 3.73 | 3.681 | 3.7762 | 4.1777 | 4.3947 | 4.8326 | 5.4971 | 5.8584 | 6.027 | 5.8131 | 5.3533 | 5.0454 | 4.8206 | 4.8059 | 5.4358 | 5.5827 | 5.5464 | 5.4574 | 5.1143 | 4.8089 | 4.3578
4 | 0.75269 | 0.55423 | 0.51706 | 0.46391 | 0.24441 | 0.36101 | 0.61242 | 0.687 | 1.0144 | 1.2526 | 1.4044 | 1.4625 | 1.2672 | 0.96131 | 0.82501 | 0.76648 | 0.97013 | 1.5077 | 1.5049 | 1.3278 | 1.2212 | 1.0381 | 0.84388 | 0.6569
5 | 4.3982 | 3.9979 | 3.6302 | 3.5112 | 3.555 | 3.7011 | 4.0588 | 4.354 | 5.1988 | 6.2582 | 7.0874 | 7.6402 | 7.3453 | 6.5174 | 5.8833 | 5.6668 | 5.7987 | 6.3092 | 6.565 | 6.7869 | 6.6069 | 6.2544 | 5.4799 | 4.6835
6 | 6.8602 | 6.5984 | 6.4083 | 6.2574 | 6.1592 | 6.3585 | 6.7262 | 6.7921 | 7.1234 | 7.677 | 7.822 | 7.889 | 7.9164 | 7.6432 | 7.1839 | 7.1617 | 7.2769 | 7.9419 | 7.8545 | 8.1743 | 7.9806 | 7.7188 | 7.4092 | 7.1981
7 | 4.1124 | 3.8664 | 3.6834 | 3.5233 | 3.4944 | 3.6351 | 4.1132 | 3.8334 | 4.4455 | 5.1663 | 5.4627 | 5.9599 | 5.9004 | 5.569 | 5.2093 | 4.6796 | 4.5816 | 5.1228 | 5.0517 | 4.9558 | 5.1364 | 4.7981 | 4.5906 | 4.2841
8 | 2.9302 | 2.8256 | 2.6782 | 2.6085 | 2.5474 | 2.7013 | 3.0609 | 2.9799 | 3.4153 | 3.9847 | 4.5017 | 4.7022 | 4.2402 | 3.8942 | 3.7108 | 3.5561 | 3.4284 | 3.6969 | 3.6644 | 3.6918 | 3.625 | 3.315 | 3.3048 | 3.0347
9 | 2.8852 | 2.8982 | 2.8562 | 2.8375 | 2.7759 | 2.7337 | 2.7865 | 2.5472 | 2.5411 | 2.5614 | 2.5348 | 2.5443 | 2.5725 | 2.6362 | 2.6455 | 2.643 | 2.5789 | 2.6639 | 2.5949 | 2.5658 | 2.6015 | 2.5615 | 2.7921 | 2.8527
10 | 2.8755 | 2.6215 | 2.4531 | 2.3975 | 2.3426 | 2.4739 | 2.7476 | 2.9453 | 3.5258 | 4.2063 | 4.6967 | 4.8076 | 4.3481 | 3.8933 | 3.6525 | 3.5513 | 3.6118 | 4.0498 | 4.1553 | 4.1406 | 3.9785 | 3.7267 | 3.4647 | 3.0167
11 | 1.4778 | 1.4011 | 1.2948 | 1.2617 | 1.1846 | 1.2846 | 1.5203 | 1.4951 | 1.7211 | 1.9772 | 2.1948 | 2.292 | 2.1224 | 1.9892 | 1.8119 | 1.7483 | 1.8313 | 2.1376 | 2.0747 | 2.0638 | 2.02 | 1.8495 | 1.7933 | 1.6306
12 | 6.6328 | 6.2177 | 5.9407 | 5.9728 | 5.9472 | 5.9559 | 6.0738 | 5.6936 | 4.1645 | 5.0609 | 6.2027 | 6.0237 | 5.8591 | 5.9338 | 5.8352 | 5.83 | 5.8358 | 6.766 | 6.9246 | 6.5654 | 6.2591 | 6.227 | 6.3113 | 6.4441
13 | 11.1581 | 11.0284 | 10.8897 | 10.8065 | 10.4728 | 10.5971 | 10.9883 | 11.0928 | 11.581 | 11.974 | 12.5252 | 12.004 | 11.6762 | 11.3935 | 11.1284 | 11.4395 | 11.3101 | 11.5761 | 11.8663 | 11.9297 | 11.6808 | 11.479 | 11.4316 | 11.0372
14 | -0.03795 | 0.0094593 | -0.013205 | -0.015001 | -0.07514 | -0.13153 | -0.13544 | -0.41822 | -0.52969 | -0.60954 | -0.67436 | -0.65779 | -0.60031 | -0.45366 | -0.3809 | -0.38255 | -0.43976 | -0.40981 | -0.49263 | -0.51251 | -0.44224 | -0.4433 | -0.18496 | -0.056519

## Qc, Winter, S1
LoadID | 0 | 1 | 2 | 3 | 4 | 5 | 6 | 7 | 8 | 9 | 10 | 11 | 12 | 13 | 14 | 15 | 16 | 17 | 18 | 19 | 20 | 21 | 22 | 23
1 | 0.55533 | 0.39235 | 0.34012 | 0.43598 | 0.37539 | 0.30864 | 0.25536 | 0.89238 | 0.93324 | 0.80045 | 0.93258 | 0.86655 | 0.87037 | 0.77721 | 0.4612 | 0.72209 | 0.86604 | 0.80807 | 0.56476 | 0.58591 | 0.54572 | 0.33851 | 0.27004 | 0.27988
2 | -0.33261 | -0.33254 | -0.34171 | -0.35737 | -0.35394 | -0.32483 | -0.20597 | -0.039593 | -0.042548 | -0.028197 | -0.024838 | -0.11085 | -0.16194 | -0.20993 | -0.20835 | -0.21188 | -0.16659 | 0.054752 | -0.0077165 | -0.091088 | -0.16884 | -0.2221 | -0.24359 | -0.2789
3 | -0.8926 | -0.96311 | -0.98078 | -0.96766 | -0.96847 | -0.80871 | -0.030114 | 0.41694 | 0.5314 | 0.37019 | 0.21857 | 0.43354 | 0.27337 | 0.082938 | -0.32812 | -0.32826 | -0.27041 | -0.13642 | -0.33248 | -0.18944 | -0.26009 | -0.43139 | -0.68153 | -0.76934
4 | -0.94922 | -0.95864 | -0.96842 | -0.9769 | -0.98125 | -0.89711 | -0.77833 | -0.71062 | -0.73143 | -0.81028 | -0.86426 | -0.91511 | -0.91619 | -0.93304 | -0.94124 | -0.91316 | -0.77305 | -0.46074 | -0.59429 | -0.72088 | -0.77604 | -0.82102 | -0.86789 | -0.87209
5 | -0.95546 | -1.0035 | -1.0461 | -1.0498 | -1.0475 | -0.88297 | -0.67292 | -0.54457 | -0.53492 | -0.44808 | -0.44343 | -0.43409 | -0.52244 | -0.56221 | -0.54709 | -0.67817 | -0.60082 | -0.30121 | -0.35668 | -0.44349 | -0.47888 | -0.62164 | -0.68749 | -0.71921
6 | 0.53001 | 0.4146 | 0.31436 | 0.46832 | 0.38457 | 0.55405 | 0.73893 | 1.4393 | 1.6576 | 1.7079 | 1.6211 | 1.7293 | 1.7164 | 1.6965 | 1.4269 | 1.3573 | 1.1796 | 1.2905 | 1.0939 | 1.1415 | 0.96513 | 1.0159 | 0.6307 | 0.6477
7 | -0.65474 | -0.64758 | -0.66792 | -0.68001 | -0.72028 | -0.64491 | -0.54789 | -0.28459 | -0.14101 | -0.13089 | -0.099483 | -0.033433 | -0.13574 | -0.14165 | -0.25817 | -0.36894 | -0.33298 | -0.37141 | -0.41767 | -0.401 | -0.45659 | -0.53826 | -0.60729 | -0.60406
8 | -2.1749 | -2.2209 | -2.2121 | -2.2089 | -2.1634 | -2.076 | -1.5869 | -1.2625 | -1.1658 | -1.3314 | -1.2572 | -1.1461 | -1.2148 | -1.3153 | -1.5981 | -1.7723 | -1.7676 | -1.7431 | -1.8373 | -1.8997 | -1.9322 | -1.9889 | -2.0757 | -2.1155
9 | -0.073085 | -0.073085 | -0.073085 | -0.073085 | -0.073085 | -0.073085 | -0.073085 | -0.073085 | -0.073085 | -0.073085 | -0.073085 | -0.073085 | -0.073085 | -0.073085 | -0.073085 | -0.073085 | -0.073085 | -0.073085 | -0.073085 | -0.073085 | -0.073085 | -0.073085 | -0.073085 | -0.073085
10 | -0.86268 | -0.88784 | -0.88916 | -0.88666 | -0.88419 | -0.8266 | -0.61961 | -0.50571 | -0.32597 | -0.18824 | -0.24082 | -0.18592 | -0.2217 | -0.32065 | -0.40084 | -0.41343 | -0.42512 | -0.28692 | -0.34768 | -0.43102 | -0.50689 | -0.64493 | -0.8061 | -0.82045
11 | -0.62429 | -0.6303 | -0.64189 | -0.64759 | -0.63309 | -0.51091 | -0.38766 | -0.34637 | -0.24309 | -0.1604 | -0.36568 | -0.34483 | -0.38865 | -0.38785 | -0.43153 | -0.43194 | -0.36792 | -0.24604 | -0.33611 | -0.39483 | -0.42417 | -0.43438 | -0.46905 | -0.4975
12 | -0.086392 | 0.14495 | 0.30664 | 0.26516 | 0.20617 | -0.20769 | -0.0068568 | 0.24761 | 0.53744 | 0.63401 | 0.30797 | -0.00080014 | 0.97548 | 1.1058 | 1.049 | 1.2043 | 0.66163 | 0.91387 | 0.9813 | 0.87477 | 0.98173 | 1.2602 | 1.1674 | 0.78644
13 | 0.2783 | 0.22508 | 0.32124 | 0.40253 | 0.42033 | 0.51246 | 1.8741 | 2.3461 | 2.512 | 2.3496 | 2.1524 | 2.4667 | 2.7881 | 2.4726 | 2.4317 | 2.4271 | 2.1872 | 2.261 | 1.9551 | 1.4759 | 1.6192 | 1.415 | 0.62239 | 0.44034
14 | 0.26519 | 0.27144 | 0.27476 | 0.27638 | 0.27145 | 0.26401 | 0.23397 | 0.18598 | 0.15049 | 0.12965 | 0.17036 | 0.16806 | 0.14792 | 0.12587 | 0.16958 | 0.205 | 0.19657 | 0.20867 | 0.21569 | 0.23414 | 0.23535 | 0.25356 | 0.265 | 0.26233

## Qc, Winter, S2
LoadID | 0 | 1 | 2 | 3 | 4 | 5 | 6 | 7 | 8 | 9 | 10 | 11 | 12 | 13 | 14 | 15 | 16 | 17 | 18 | 19 | 20 | 21 | 22 | 23
1 | 0.44098 | 0.29871 | 0.2505 | 0.2375 | 0.26396 | 0.14154 | 0.060754 | 0.18665 | 0.11941 | 0.15596 | 0.1015 | 0.22292 | 0.24641 | 0.25087 | 0.17021 | 0.19767 | 0.20765 | 0.21874 | 0.19209 | 0.1958 | 0.23113 | 0.24576 | 0.18713 | 0.21559
2 | -0.35509 | -0.38416 | -0.36363 | -0.41683 | -0.39288 | -0.3534 | -0.29747 | -0.16666 | -0.099841 | -0.048934 | -0.076223 | -0.12304 | -0.15838 | -0.18763 | -0.24337 | -0.20008 | -0.14258 | 0.063891 | 0.0074787 | -0.083307 | -0.16954 | -0.21177 | -0.2642 | -0.31762
3 | -0.84086 | -0.86528 | -0.92261 | -0.91807 | -0.91505 | -0.85688 | -0.45427 | -0.49137 | -0.41241 | -0.26733 | -0.40515 | -0.33964 | -0.42989 | -0.59172 | -0.78614 | -0.81944 | -0.75205 | -0.49898 | -0.53294 | -0.65263 | -0.71397 | -0.78313 | -0.80504 | -0.83943
4 | -0.93517 | -0.95282 | -0.96888 | -0.97048 | -0.96321 | -0.88059 | -0.78716 | -0.74349 | -0.73739 | -0.71557 | -0.77951 | -0.87571 | -0.8687 | -0.90742 | -0.88909 | -0.90946 | -0.76022 | -0.47649 | -0.56175 | -0.72724 | -0.80647 | -0.84337 | -0.86659 | -0.86745
5 | -0.95192 | -1.0182 | -1.0723 | -1.0574 | -1.0617 | -0.9277 | -0.82877 | -0.81976 | -0.67704 | -0.48599 | -0.34262 | -0.42112 | -0.42911 | -0.4757 | -0.55801 | -0.61262 | -0.58398 | -0.28443 | -0.30125 | -0.41602 | -0.52777 | -0.60379 | -0.67784 | -0.7228
6 | 0.56579 | 0.46481 | 0.38335 | 0.45199 | 0.36723 | 0.40585 | 0.56246 | 0.81882 | 0.77945 | 1.0745 | 0.91287 | 1.048 | 0.91847 | 0.79774 | 0.52168 | 0.67986 | 0.60577 | 0.78971 | 0.73995 | 0.56987 | 0.46646 | 0.44031 | 0.45928 | 0.50891
7 | -0.68946 | -0.70673 | -0.61973 | -0.68498 | -0.68127 | -0.63385 | -0.5909 | -0.53729 | -0.43419 | -0.36982 | -0.32478 | -0.28846 | -0.34361 | -0.35374 | -0.4029 | -0.45958 | -0.46126 | -0.3929 | -0.41325 | -0.40899 | -0.42596 | -0.48027 | -0.52665 | -0.56762
8 | -2.1655 | -2.2089 | -2.1629 | -2.2069 | -2.1577 | -2.1367 | -1.811 | -1.7349 | -1.6914 | -1.666 | -1.5705 | -1.6599 | -1.7679 | -1.8804 | -1.9373 | -1.8973 | -1.8879 | -1.8818 | -1.9718 | -2.0621 | -2.1016 | -2.141 | -2.1459 | -2.1275
9 | -0.073085 | -0.073085 | -0.073085 | -0.073085 | -0.073085 | -0.073085 | -0.073085 | -0.073085 | -0.073085 | -0.073085 | -0.073085 | -0.073085 | -0.073085 | -0.073085 | -0.073085 | -0.073085 | -0.073085 | -0.073085 | -0.073085 | -0.073085 | -0.073085 | -0.073085 | -0.073085 | -0.073085
10 | -0.85158 | -0.90175 | -0.93515 | -0.94016 | -0.92115 | -0.89099 | -0.78355 | -0.78301 | -0.65439 | -0.53264 | -0.57177 | -0.57441 | -0.58411 | -0.61958 | -0.62863 | -0.64096 | -0.62705 | -0.47281 | -0.47855 | -0.58415 | -0.65606 | -0.72664 | -0.74822 | -0.80495
11 | -0.61232 | -0.63576 | -0.64571 | -0.64667 | -0.63591 | -0.5195 | -0.46494 | -0.44545 | -0.41899 | -0.39313 | -0.37877 | -0.37928 | -0.38681 | -0.41584 | -0.42568 | -0.44208 | -0.40612 | -0.25446 | -0.32885 | -0.3689 | -0.39683 | -0.44024 | -0.46576 | -0.4934
12 | 1.0031 | 1.0898 | 0.57092 | 0.7387 | 0.69667 | 0.42556 | 0.31989 | 0.63158 | 0.69569 | 0.55596 | 0.78089 | 1.229 | 1.3827 | 1.2231 | 1.6174 | 1.5721 | 1.2864 | 1.4083 | 1.8168 | 0.80113 | 0.82593 | 0.60299 | 0.82214 | 0.63026
13 | 0.39776 | 0.16103 | 0.20397 | 0.22214 | 0.12506 | 0.32601 | 1.2289 | 1.1955 | 1.5937 | 1.6253 | 1.8532 | 2.0378 | 1.655 | 1.0059 | 0.19755 | 0.15479 | 0.24361 | 0.4541 | 0.4552 | 0.56623 | 0.3372 | 0.23682 | 0.20874 | 0.14194
14 | 0.2691 | 0.27167 | 0.27652 | 0.28494 | 0.27827 | 0.26781 | 0.24825 | 0.23643 | 0.22088 | 0.18649 | 0.18805 | 0.18686 | 0.18956 | 0.20399 | 0.20252 | 0.21266 | 0.20742 | 0.21582 | 0.22683 | 0.23745 | 0.23999 | 0.25137 | 0.25667 | 0.25938

## Qc, Winter, S3
LoadID | 0 | 1 | 2 | 3 | 4 | 5 | 6 | 7 | 8 | 9 | 10 | 11 | 12 | 13 | 14 | 15 | 16 | 17 | 18 | 19 | 20 | 21 | 22 | 23
1 | 0.26817 | 0.27491 | 0.20345 | 0.15453 | 0.17618 | 0.17196 | 0.13338 | 0.14413 | 0.16593 | 0.14496 | 0.1501 | 0.054319 | 0.1922 | 0.21773 | 0.18362 | 0.16463 | 0.19156 | 0.19817 | 0.1852 | 0.18751 | 0.20482 | 0.25469 | 0.22125 | 0.2256
2 | -0.36709 | -0.38557 | -0.39908 | -0.40617 | -0.41507 | -0.35616 | -0.30642 | -0.21067 | -0.23012 | -0.205 | -0.25634 | -0.28158 | -0.298 | -0.33579 | -0.39578 | -0.34203 | -0.23458 | -0.066184 | -0.10619 | -0.16391 | -0.23219 | -0.26357 | -0.29969 | -0.30241
3 | -0.98375 | -0.9466 | -0.97292 | -0.97339 | -0.98438 | -0.96124 | -0.90078 | -0.89324 | -0.90238 | -0.79272 | -0.76998 | -0.82901 | -0.83658 | -0.86828 | -0.92001 | -0.93649 | -0.91614 | -0.69735 | -0.69887 | -0.81191 | -0.82142 | -0.85863 | -0.8714 | -0.92189
4 | -0.92328 | -0.94809 | -0.93471 | -0.95728 | -0.95357 | -0.8508 | -0.79614 | -0.77834 | -0.77885 | -0.86227 | -0.88782 | -0.93999 | -0.98338 | -1.0132 | -1.016 | -0.98514 | -0.8311 | -0.56702 | -0.63596 | -0.73769 | -0.81039 | -0.83212 | -0.86459 | -0.85677
5 | -0.93989 | -1.0079 | -1.0667 | -1.0985 | -1.0892 | -0.95319 | -0.89727 | -0.94614 | -0.89465 | -0.71251 | -0.56334 | -0.50572 | -0.56766 | -0.70524 | -0.80412 | -0.82314 | -0.79015 | -0.60039 | -0.58184 | -0.60338 | -0.64071 | -0.69393 | -0.77406 | -0.82556
6 | 0.49834 | 0.45015 | 0.32769 | 0.36785 | 0.32482 | 0.33337 | 0.38161 | 0.46119 | 0.46886 | 0.48881 | 0.48792 | 0.42269 | 0.51789 | 0.5519 | 0.37559 | 0.44987 | 0.56177 | 0.71233 | 0.65091 | 0.67063 | 0.61799 | 0.58238 | 0.47663 | 0.47957
7 | -0.64959 | -0.65713 | -0.61954 | -0.65567 | -0.65363 | -0.64457 | -0.64133 | -0.62531 | -0.65255 | -0.57564 | -0.48698 | -0.4459 | -0.43096 | -0.50575 | -0.55616 | -0.5635 | -0.56271 | -0.54771 | -0.50239 | -0.51333 | -0.50368 | -0.54598 | -0.61241 | -0.67452
8 | -2.1596 | -2.1741 | -2.2007 | -2.2333 | -2.2103 | -2.1557 | -2.1446 | -2.1393 | -2.0785 | -2.0067 | -1.9154 | -1.8976 | -2.0049 | -2.0741 | -2.0985 | -2.1158 | -2.0902 | -2.0492 | -2.0627 | -2.0845 | -2.113 | -2.1272 | -2.1565 | -2.1512
9 | -0.073085 | -0.073085 | -0.073085 | -0.073085 | -0.073085 | -0.073085 | -0.073085 | -0.073085 | -0.073085 | -0.073085 | -0.073085 | -0.073085 | -0.073085 | -0.073085 | -0.073085 | -0.073085 | -0.073085 | -0.073085 | -0.073085 | -0.073085 | -0.073085 | -0.073085 | -0.073085 | -0.073085
10 | -0.87806 | -0.89066 | -0.87397 | -0.87818 | -0.90929 | -0.89254 | -0.84057 | -0.84991 | -0.77222 | -0.70429 | -0.66519 | -0.65331 | -0.72615 | -0.77978 | -0.84024 | -0.82657 | -0.81075 | -0.65626 | -0.64904 | -0.69993 | -0.75025 | -0.77831 | -0.79827 | -0.85054
11 | -0.61342 | -0.6292 | -0.63393 | -0.62887 | -0.6277 | -0.52146 | -0.4614 | -0.46638 | -0.49064 | -0.47399 | -0.45561 | -0.42678 | -0.49023 | -0.53208 | -0.53922 | -0.53027 | -0.45323 | -0.33309 | -0.40331 | -0.42511 | -0.43227 | -0.43964 | -0.4802 | -0.51421
12 | 0.36649 | 0.59006 | 0.73171 | 0.75968 | 0.6637 | 0.45591 | 0.37485 | 0.4329 | -0.061235 | -0.31414 | -0.086783 | 0.41267 | 0.61084 | 0.59334 | 0.69307 | 0.32418 | -0.036076 | 0.11948 | 0.10182 | 0.22113 | 0.3593 | 0.64178 | 0.78921 | 0.45353
13 | 0.085973 | 0.055693 | 0.026332 | 0.044682 | -0.0096362 | 0.010368 | 0.13424 | 0.12616 | 0.24948 | 0.33647 | 0.50604 | 0.2526 | 0.21131 | 0.15993 | 0.077714 | 0.12818 | 0.14947 | 0.16617 | 0.18525 | 0.23535 | 0.17443 | 0.16103 | 0.12286 | -0.026338
14 | 0.26906 | 0.2755 | 0.27568 | 0.2766 | 0.27611 | 0.26783 | 0.25931 | 0.2472 | 0.23946 | 0.22765 | 0.22556 | 0.2249 | 0.24371 | 0.25838 | 0.26178 | 0.25462 | 0.24828 | 0.25725 | 0.26253 | 0.25884 | 0.26686 | 0.27221 | 0.27644 | 0.28136

## UpFlex, Winter
LoadID | 0 | 1 | 2 | 3 | 4 | 5 | 6 | 7 | 8 | 9 | 10 | 11 | 12 | 13 | 14 | 15 | 16 | 17 | 18 | 19 | 20 | 21 | 22 | 23
1 | 0.72018 | 0.79283 | 1.0319 | 1.1831 | 1.391 | 1.626 | 1.4494 | 2.0721 | 1.901 | 2.147 | 2.2066 | 2.0468 | 1.9308 | 1.7776 | 1.6374 | 1.4736 | 1.4583 | 1.1554 | 0.95596 | 1.1344 | 1.1558 | 1.3209 | 0.64135 | 0.61577
2 | 0.24006 | 0.26428 | 0.34398 | 0.39436 | 0.46368 | 0.54201 | 0.48315 | 0.69072 | 0.63365 | 0.71568 | 0.73552 | 0.68226 | 0.64361 | 0.59254 | 0.54579 | 0.49121 | 0.48609 | 0.38514 | 0.31865 | 0.37813 | 0.38527 | 0.44029 | 0.21378 | 0.20526
3 | 0.14381 | 0.15832 | 0.20606 | 0.23624 | 0.27777 | 0.32469 | 0.28943 | 0.41378 | 0.37959 | 0.42873 | 0.44062 | 0.40871 | 0.38556 | 0.35496 | 0.32696 | 0.29426 | 0.2912 | 0.23072 | 0.19089 | 0.22652 | 0.2308 | 0.26376 | 0.12807 | 0.12296
4 | 0.19194 | 0.2113 | 0.27502 | 0.3153 | 0.37072 | 0.43335 | 0.38629 | 0.55225 | 0.50662 | 0.5722 | 0.58807 | 0.54548 | 0.51459 | 0.47375 | 0.43638 | 0.39273 | 0.38865 | 0.30793 | 0.25477 | 0.30232 | 0.30804 | 0.35202 | 0.17093 | 0.16411
5 | 0.058883 | 0.064822 | 0.084373 | 0.09673 | 0.11373 | 0.13294 | 0.11851 | 0.16942 | 0.15542 | 0.17554 | 0.18041 | 0.16735 | 0.15787 | 0.14534 | 0.13387 | 0.12048 | 0.11923 | 0.094467 | 0.078161 | 0.092748 | 0.094501 | 0.108 | 0.052438 | 0.050346
6 | 0.48012 | 0.52855 | 0.68796 | 0.78872 | 0.92735 | 1.084 | 0.9663 | 1.3814 | 1.2673 | 1.4314 | 1.471 | 1.3645 | 1.2872 | 1.1851 | 1.0916 | 0.98241 | 0.97219 | 0.77027 | 0.63731 | 0.75625 | 0.77055 | 0.88058 | 0.42757 | 0.41051
7 | 0.84021 | 0.92497 | 1.2039 | 1.3803 | 1.6229 | 1.897 | 1.691 | 2.4175 | 2.2178 | 2.5049 | 2.5743 | 2.3879 | 2.2526 | 2.0739 | 1.9103 | 1.7192 | 1.7013 | 1.348 | 1.1153 | 1.3234 | 1.3485 | 1.541 | 0.74824 | 0.7184
8 | 0.6613 | 0.72801 | 0.94757 | 1.0863 | 1.2773 | 1.4931 | 1.3309 | 1.9027 | 1.7455 | 1.9715 | 2.0262 | 1.8794 | 1.773 | 1.6323 | 1.5035 | 1.3531 | 1.339 | 1.0609 | 0.8778 | 1.0416 | 1.0613 | 1.2129 | 0.58891 | 0.56543
9 | 0.45634 | 0.50237 | 0.65389 | 0.74966 | 0.88142 | 1.0303 | 0.91844 | 1.313 | 1.2045 | 1.3605 | 1.3982 | 1.2969 | 1.2235 | 1.1264 | 1.0375 | 0.93375 | 0.92404 | 0.73212 | 0.60574 | 0.7188 | 0.73238 | 0.83697 | 0.40639 | 0.39018
10 | 0.1993 | 0.2194 | 0.28557 | 0.32739 | 0.38494 | 0.44997 | 0.40111 | 0.57342 | 0.52605 | 0.59415 | 0.61062 | 0.5664 | 0.53432 | 0.49192 | 0.45311 | 0.40779 | 0.40355 | 0.31974 | 0.26454 | 0.31392 | 0.31985 | 0.36552 | 0.17748 | 0.1704
11 | 0.48012 | 0.52855 | 0.68796 | 0.78872 | 0.92735 | 1.084 | 0.9663 | 1.3814 | 1.2673 | 1.4314 | 1.471 | 1.3645 | 1.2872 | 1.1851 | 1.0916 | 0.98241 | 0.97219 | 0.77027 | 0.63731 | 0.75625 | 0.77055 | 0.88058 | 0.42757 | 0.41051
12 | 0.12003 | 0.13214 | 0.17199 | 0.19718 | 0.23184 | 0.271 | 0.24157 | 0.34536 | 0.31683 | 0.35784 | 0.36776 | 0.34113 | 0.32181 | 0.29627 | 0.2729 | 0.2456 | 0.24305 | 0.19257 | 0.15933 | 0.18906 | 0.19264 | 0.22014 | 0.10689 | 0.10263
13 | 0.67206 | 0.73985 | 0.96298 | 1.104 | 1.2981 | 1.5174 | 1.3526 | 1.9337 | 1.7739 | 2.0036 | 2.0591 | 1.91 | 1.8018 | 1.6588 | 1.528 | 1.3751 | 1.3608 | 1.0782 | 0.89208 | 1.0586 | 1.0786 | 1.2326 | 0.59849 | 0.57462
14 | 0.39633 | 0.4363 | 0.56789 | 0.65107 | 0.76551 | 0.89482 | 0.79765 | 1.1403 | 1.0461 | 1.1815 | 1.2143 | 1.1264 | 1.0626 | 0.97825 | 0.90107 | 0.81095 | 0.80251 | 0.63584 | 0.52608 | 0.62426 | 0.63606 | 0.72689 | 0.35294 | 0.33887

## DownFlex, Winter
LoadID | 0 | 1 | 2 | 3 | 4 | 5 | 6 | 7 | 8 | 9 | 10 | 11 | 12 | 13 | 14 | 15 | 16 | 17 | 18 | 19 | 20 | 21 | 22 | 23
1 | 1.9966 | 2.113 | 2.2313 | 2.3327 | 2.3592 | 2.4678 | 2.4552 | 2.3207 | 2.1027 | 3.0877 | 3.0153 | 2.7765 | 2.7091 | 2.7202 | 2.5913 | 2.3754 | 2.1348 | 2.0582 | 1.2938 | 1.3836 | 1.5127 | 1.5488 | 1.6153 | 1.783
2 | 0.66554 | 0.70433 | 0.74376 | 0.77756 | 0.78639 | 0.82261 | 0.8184 | 0.77358 | 0.7009 | 1.0292 | 1.0051 | 0.92552 | 0.90303 | 0.90674 | 0.86378 | 0.79178 | 0.7116 | 0.68607 | 0.43126 | 0.4612 | 0.50424 | 0.51627 | 0.53843 | 0.59433
3 | 0.39869 | 0.42193 | 0.44555 | 0.4658 | 0.47109 | 0.49279 | 0.49027 | 0.46342 | 0.41988 | 0.61658 | 0.60211 | 0.55444 | 0.54096 | 0.54319 | 0.51745 | 0.47432 | 0.42629 | 0.411 | 0.25835 | 0.27628 | 0.30207 | 0.30927 | 0.32255 | 0.35604
4 | 0.53211 | 0.56313 | 0.59465 | 0.62168 | 0.62874 | 0.6577 | 0.65434 | 0.6185 | 0.56039 | 0.82291 | 0.80361 | 0.73998 | 0.722 | 0.72496 | 0.69062 | 0.63305 | 0.56894 | 0.54853 | 0.34481 | 0.36874 | 0.40315 | 0.41277 | 0.43049 | 0.47518
5 | 0.16324 | 0.17276 | 0.18243 | 0.19072 | 0.19289 | 0.20177 | 0.20074 | 0.18975 | 0.17192 | 0.25246 | 0.24653 | 0.22701 | 0.2215 | 0.22241 | 0.21187 | 0.19421 | 0.17454 | 0.16828 | 0.10578 | 0.11312 | 0.12368 | 0.12663 | 0.13207 | 0.14578
6 | 1.3311 | 1.4087 | 1.4875 | 1.5551 | 1.5728 | 1.6452 | 1.6368 | 1.5472 | 1.4018 | 2.0585 | 2.0102 | 1.851 | 1.8061 | 1.8135 | 1.7276 | 1.5836 | 1.4232 | 1.3721 | 0.86252 | 0.92239 | 1.0085 | 1.0325 | 1.0769 | 1.1887
7 | 2.3294 | 2.4652 | 2.6031 | 2.7215 | 2.7524 | 2.8791 | 2.8644 | 2.7075 | 2.4531 | 3.6024 | 3.5178 | 3.2393 | 3.1606 | 3.1736 | 3.0232 | 2.7712 | 2.4906 | 2.4013 | 1.5094 | 1.6142 | 1.7648 | 1.8069 | 1.8845 | 2.0802
8 | 1.8334 | 1.9402 | 2.0488 | 2.142 | 2.1663 | 2.266 | 2.2545 | 2.131 | 1.9308 | 2.8353 | 2.7688 | 2.5495 | 2.4876 | 2.4978 | 2.3795 | 2.1811 | 1.9603 | 1.8899 | 1.188 | 1.2705 | 1.389 | 1.4222 | 1.4832 | 1.6372
9 | 1.2651 | 1.3389 | 1.4138 | 1.4781 | 1.4949 | 1.5637 | 1.5557 | 1.4705 | 1.3324 | 1.9565 | 1.9106 | 1.7594 | 1.7166 | 1.7237 | 1.642 | 1.5051 | 1.3527 | 1.3042 | 0.81981 | 0.87671 | 0.95852 | 0.9814 | 1.0235 | 1.1298
10 | 0.55252 | 0.58473 | 0.61746 | 0.64552 | 0.65285 | 0.68292 | 0.67943 | 0.64222 | 0.58188 | 0.85447 | 0.83442 | 0.76835 | 0.74968 | 0.75276 | 0.7171 | 0.65733 | 0.59076 | 0.56957 | 0.35803 | 0.38288 | 0.41861 | 0.4286 | 0.447 | 0.49341
11 | 1.3311 | 1.4087 | 1.4875 | 1.5551 | 1.5728 | 1.6452 | 1.6368 | 1.5472 | 1.4018 | 2.0585 | 2.0102 | 1.851 | 1.8061 | 1.8135 | 1.7276 | 1.5836 | 1.4232 | 1.3721 | 0.86252 | 0.92239 | 1.0085 | 1.0325 | 1.0769 | 1.1887
12 | 0.33277 | 0.35216 | 0.37188 | 0.38878 | 0.39319 | 0.4113 | 0.4092 | 0.38679 | 0.35045 | 0.51462 | 0.50255 | 0.46276 | 0.45151 | 0.45337 | 0.43189 | 0.39589 | 0.3558 | 0.34304 | 0.21563 | 0.2306 | 0.25212 | 0.25813 | 0.26922 | 0.29716
13 | 1.8632 | 1.9718 | 2.0822 | 2.1768 | 2.2015 | 2.3029 | 2.2911 | 2.1657 | 1.9622 | 2.8814 | 2.8138 | 2.591 | 2.5281 | 2.5384 | 2.4182 | 2.2166 | 1.9921 | 1.9207 | 1.2073 | 1.2911 | 1.4116 | 1.4453 | 1.5074 | 1.6638
14 | 1.0988 | 1.1628 | 1.2279 | 1.2837 | 1.2983 | 1.3581 | 1.3511 | 1.2771 | 1.1571 | 1.6992 | 1.6594 | 1.528 | 1.4908 | 1.497 | 1.4261 | 1.3072 | 1.1748 | 1.1327 | 0.71199 | 0.76141 | 0.83246 | 0.85233 | 0.88892 | 0.9812

## Pg, Winter, S1
GenID | 0 | 1 | 2 | 3 | 4 | 5 | 6 | 7 | 8 | 9 | 10 | 11 | 12 | 13 | 14 | 15 | 16 | 17 | 18 | 19 | 20 | 21 | 22 | 23
1 | 0 | 0 | 0 | 0 | 0 | 0 | 0 | 0 | 0 | 0 | 0 | 0 | 0 | 0 | 0 | 0 | 0 | 0 | 0 | 0 | 0 | 0 | 0 | 0
2 | 0 | 0 | 0 | 0 | 0 | 0 | 0 | 0 | 0 | 0 | 0 | 0 | 0 | 0 | 0 | 0 | 0 | 0 | 0 | 0 | 0 | 0 | 0 | 0
3 | 0 | 0 | 0 | 0 | 0 | 0 | 0 | 0 | 0 | 0 | 0 | 0 | 0 | 0 | 0 | 0 | 0 | 0 | 0 | 0 | 0 | 0 | 0 | 0
4 | 0 | 0 | 0 | 0 | 0 | 0 | 0 | 0 | 0 | 0 | 0 | 0 | 0 | 0 | 0 | 0 | 0 | 0 | 0 | 0 | 0 | 0 | 0 | 0
5 | 0 | 0 | 0 | 0 | 0 | 0 | 0 | 0 | 0 | 0 | 0 | 0 | 0 | 0 | 0 | 0 | 0 | 0 | 0 | 0 | 0 | 0 | 0 | 0
6 | 0 | 0 | 0 | 0 | 0 | 0 | 0 | 0 | 0 | 0 | 0 | 0 | 0 | 0 | 0 | 0 | 0 | 0 | 0 | 0 | 0 | 0 | 0 | 0
7 | 0 | 0 | 2.1953e-05 | 0 | 0 | 0 | 0 | 0.013349 | 0.26446 | 0.69006 | 0.86116 | 0.9565 | 0.97423 | 0.95634 | 0.81658 | 0.53962 | 0.13184 | 0.0010304 | 8.8708e-05 | 6.7875e-05 | 0 | 0 | 0 | 0
8 | 0 | 0 | 2.9323e-05 | 0 | 0 | 0 | 0 | 0.017831 | 0.35325 | 0.92172 | 1.1503 | 1.2776 | 1.3013 | 1.2774 | 1.0907 | 0.72078 | 0.17609 | 0.0013764 | 0.00011849 | 9.0662e-05 | 0 | 0 | 0 | 0
9 | 0 | 0 | 8.938e-06 | 0 | 0 | 0 | 0 | 0.005435 | 0.10767 | 0.28095 | 0.35062 | 0.38943 | 0.39665 | 0.38937 | 0.33247 | 0.2197 | 0.053676 | 0.00041954 | 3.6117e-05 | 2.7635e-05 | 0 | 0 | 0 | 0
10 | 0 | 0 | 7.3229e-05 | 0 | 0 | 0 | 0 | 0.044529 | 0.88217 | 2.3018 | 2.8726 | 3.1906 | 3.2498 | 3.1901 | 2.7239 | 1.8 | 0.43977 | 0.0034373 | 0.0002959 | 0.00022641 | 0 | 0 | 0 | 0
11 | 0 | 0 | 0.00012795 | 0 | 0 | 0 | 0 | 0.077807 | 1.5414 | 4.0221 | 5.0193 | 5.575 | 5.6784 | 5.5741 | 4.7595 | 3.1452 | 0.76841 | 0.006006 | 0.00051704 | 0.00039561 | 0 | 0 | 0 | 0
12 | 0 | 0 | 0.00010083 | 0 | 0 | 0 | 0 | 0.061311 | 1.2146 | 3.1694 | 3.9552 | 4.393 | 4.4745 | 4.3924 | 3.7504 | 2.4784 | 0.6055 | 0.0047327 | 0.00040742 | 0.00031174 | 0 | 0 | 0 | 0
13 | 0 | 0 | 6.9466e-05 | 0 | 0 | 0 | 0 | 0.042241 | 0.83684 | 2.1836 | 2.725 | 3.0266 | 3.0828 | 3.0261 | 2.5839 | 1.7075 | 0.41717 | 0.0032606 | 0.0002807 | 0.00021478 | 0 | 0 | 0 | 0
14 | 0 | 0 | 3.0421e-05 | 0 | 0 | 0 | 0 | 0.018498 | 0.36647 | 0.95623 | 1.1933 | 1.3254 | 1.35 | 1.3252 | 1.1316 | 0.74776 | 0.18269 | 0.0014279 | 0.00012292 | 9.4055e-05 | 0 | 0 | 0 | 0

## Pg, Winter, S2
GenID | 0 | 1 | 2 | 3 | 4 | 5 | 6 | 7 | 8 | 9 | 10 | 11 | 12 | 13 | 14 | 15 | 16 | 17 | 18 | 19 | 20 | 21 | 22 | 23
1 | 0 | 0 | 0 | 0 | 0 | 0 | 0 | 0 | 0 | 0 | 0 | 0 | 0 | 0 | 0 | 0 | 0 | 0 | 0 | 0 | 0 | 0 | 0 | 0
2 | 0 | 0 | 0 | 0 | 0 | 0 | 0 | 0 | 0 | 0 | 0 | 0 | 0 | 0 | 0 | 0 | 0 | 0 | 0 | 0 | 0 | 0 | 0 | 0
3 | 0 | 0 | 0 | 0 | 0 | 0 | 0 | 0 | 0 | 0 | 0 | 0 | 0 | 0 | 0 | 0 | 0 | 0 | 0 | 0 | 0 | 0 | 0 | 0
4 | 0 | 0 | 0 | 0 | 0 | 0 | 0 | 0 | 0 | 0 | 0 | 0 | 0 | 0 | 0 | 0 | 0 | 0 | 0 | 0 | 0 | 0 | 0 | 0
5 | 0 | 0 | 0 | 0 | 0 | 0 | 0 | 0 | 0 | 0 | 0 | 0 | 0 | 0 | 0 | 0 | 0 | 0 | 0 | 0 | 0 | 0 | 0 | 0
6 | 0 | 0 | 0 | 0 | 0 | 0 | 0 | 0 | 0 | 0 | 0 | 0 | 0 | 0 | 0 | 0 | 0 | 0 | 0 | 0 | 0 | 0 | 0 | 0
7 | 0 | 3.8156e-05 | 0 | 0 | 0 | 0 | 0 | 0.010696 | 0.21052 | 0.5008 | 0.67393 | 0.82655 | 0.9816 | 0.81917 | 0.60192 | 0.28875 | 0.060324 | 0.00038557 | 0.00016869 | 0 | 0 | 0 | 0 | 0
8 | 0 | 5.0965e-05 | 0 | 0 | 0 | 0 | 0 | 0.014287 | 0.2812 | 0.66893 | 0.90018 | 1.104 | 1.3111 | 1.0942 | 0.804 | 0.38569 | 0.080576 | 0.00051502 | 0.00022532 | 0 | 0 | 0 | 0 | 0
9 | 0 | 1.5535e-05 | 0 | 0 | 0 | 0 | 0 | 0.0043548 | 0.085713 | 0.2039 | 0.27439 | 0.33653 | 0.39965 | 0.33352 | 0.24507 | 0.11756 | 0.024561 | 0.00015698 | 6.868e-05 | 0 | 0 | 0 | 0 | 0
10 | 0 | 0.00012728 | 0 | 0 | 0 | 0 | 0 | 0.035679 | 0.70225 | 1.6705 | 2.248 | 2.7571 | 3.2743 | 2.7325 | 2.0078 | 0.96319 | 0.20122 | 0.0012862 | 0.0005627 | 0 | 0 | 0 | 0 | 0
11 | 0 | 0.00022239 | 0 | 0 | 0 | 0 | 0 | 0.062343 | 1.227 | 2.919 | 3.9281 | 4.8176 | 5.7213 | 4.7746 | 3.5084 | 1.683 | 0.3516 | 0.0022473 | 0.00098321 | 0 | 0 | 0 | 0 | 0
12 | 0 | 0.00017524 | 0 | 0 | 0 | 0 | 0 | 0.049125 | 0.9669 | 2.3001 | 3.0953 | 3.7962 | 4.5083 | 3.7623 | 2.7645 | 1.3262 | 0.27706 | 0.0017709 | 0.00077476 | 0 | 0 | 0 | 0 | 0
13 | 0 | 0.00012074 | 0 | 0 | 0 | 0 | 0 | 0.033845 | 0.66616 | 1.5847 | 2.1325 | 2.6155 | 3.1061 | 2.5921 | 1.9047 | 0.91369 | 0.19088 | 0.0012201 | 0.00053378 | 0 | 0 | 0 | 0 | 0
14 | 0 | 5.2873e-05 | 0 | 0 | 0 | 0 | 0 | 0.014822 | 0.29173 | 0.69397 | 0.93388 | 1.1454 | 1.3602 | 1.1351 | 0.83409 | 0.40012 | 0.083592 | 0.0005343 | 0.00023375 | 0 | 0 | 0 | 0 | 0

## Pg, Winter, S3
GenID | 0 | 1 | 2 | 3 | 4 | 5 | 6 | 7 | 8 | 9 | 10 | 11 | 12 | 13 | 14 | 15 | 16 | 17 | 18 | 19 | 20 | 21 | 22 | 23
1 | 0 | 0 | 0 | 0 | 0 | 0 | 0 | 0 | 0 | 0 | 0 | 0 | 0 | 0 | 0 | 0 | 0 | 0 | 0 | 0 | 0 | 0 | 0 | 0
2 | 0 | 0 | 0 | 0 | 0 | 0 | 0 | 0 | 0 | 0 | 0 | 0 | 0 | 0 | 0 | 0 | 0 | 0 | 0 | 0 | 0 | 0 | 0 | 0
3 | 0 | 0 | 0 | 0 | 0 | 0 | 0 | 0 | 0 | 0 | 0 | 0 | 0 | 0 | 0 | 0 | 0 | 0 | 0 | 0 | 0 | 0 | 0 | 0
4 | 0 | 0 | 0 | 0 | 0 | 0 | 0 | 0 | 0 | 0 | 0 | 0 | 0 | 0 | 0 | 0 | 0 | 0 | 0 | 0 | 0 | 0 | 0 | 0
5 | 0 | 0 | 0 | 0 | 0 | 0 | 0 | 0 | 0 | 0 | 0 | 0 | 0 | 0 | 0 | 0 | 0 | 0 | 0 | 0 | 0 | 0 | 0 | 0
6 | 0 | 0 | 0 | 0 | 0 | 0 | 0 | 0 | 0 | 0 | 0 | 0 | 0 | 0 | 0 | 0 | 0 | 0 | 0 | 0 | 0 | 0 | 0 | 0
7 | 0 | 0 | 0 | 0 | 0 | 0 | 0 | 0.011565 | 0.25253 | 0.58794 | 0.84786 | 0.87283 | 0.82876 | 0.64887 | 0.49983 | 0.21209 | 0.037443 | 6.0769e-05 | 0 | 0 | 0 | 0 | 0 | 0
8 | 0 | 0 | 0 | 0 | 0 | 0 | 0 | 0.015447 | 0.33731 | 0.78532 | 1.1325 | 1.1658 | 1.107 | 0.8667 | 0.66763 | 0.28329 | 0.050013 | 8.1171e-05 | 0 | 0 | 0 | 0 | 0 | 0
9 | 0 | 0 | 0 | 0 | 0 | 0 | 0 | 0.0047085 | 0.10282 | 0.23937 | 0.3452 | 0.35537 | 0.33743 | 0.26418 | 0.2035 | 0.086349 | 0.015245 | 2.4742e-05 | 0 | 0 | 0 | 0 | 0 | 0
10 | 0 | 0 | 0 | 0 | 0 | 0 | 0 | 0.038577 | 0.84237 | 1.9612 | 2.8282 | 2.9115 | 2.7645 | 2.1644 | 1.6673 | 0.70746 | 0.1249 | 0.00020271 | 0 | 0 | 0 | 0 | 0 | 0
11 | 0 | 0 | 0 | 0 | 0 | 0 | 0 | 0.067406 | 1.4719 | 3.4268 | 4.9418 | 5.0873 | 4.8305 | 3.782 | 2.9133 | 1.2362 | 0.21824 | 0.0003542 | 0 | 0 | 0 | 0 | 0 | 0
12 | 0 | 0 | 0 | 0 | 0 | 0 | 0 | 0.053115 | 1.1598 | 2.7003 | 3.8941 | 4.0088 | 3.8064 | 2.9801 | 2.2956 | 0.97408 | 0.17197 | 0.00027911 | 0 | 0 | 0 | 0 | 0 | 0
13 | 0 | 0 | 0 | 0 | 0 | 0 | 0 | 0.036594 | 0.79908 | 1.8604 | 2.6829 | 2.7619 | 2.6224 | 2.0532 | 1.5816 | 0.6711 | 0.11848 | 0.00019229 | 0 | 0 | 0 | 0 | 0 | 0
14 | 0 | 0 | 0 | 0 | 0 | 0 | 0 | 0.016025 | 0.34993 | 0.81471 | 1.1749 | 1.2095 | 1.1484 | 0.89914 | 0.69262 | 0.29389 | 0.051885 | 8.4209e-05 | 0 | 0 | 0 | 0 | 0 | 0

## Qg, Winter, S1
GenID | 0 | 1 | 2 | 3 | 4 | 5 | 6 | 7 | 8 | 9 | 10 | 11 | 12 | 13 | 14 | 15 | 16 | 17 | 18 | 19 | 20 | 21 | 22 | 23
1 | 0 | 0 | 0 | 0 | 0 | 0 | 0 | 0 | 0 | 0 | 0 | 0 | 0 | 0 | 0 | 0 | 0 | 0 | 0 | 0 | 0 | 0 | 0 | 0
2 | 0 | 0 | 0 | 0 | 0 | 0 | 0 | 0 | 0 | 0 | 0 | 0 | 0 | 0 | 0 | 0 | 0 | 0 | 0 | 0 | 0 | 0 | 0 | 0
3 | 0 | 0 | 0 | 0 | 0 | 0 | 0 | 0 | 0 | 0 | 0 | 0 | 0 | 0 | 0 | 0 | 0 | 0 | 0 | 0 | 0 | 0 | 0 | 0
4 | 0 | 0 | 0 | 0 | 0 | 0 | 0 | 0 | 0 | 0 | 0 | 0 | 0 | 0 | 0 | 0 | 0 | 0 | 0 | 0 | 0 | 0 | 0 | 0
5 | 0 | 0 | 0 | 0 | 0 | 0 | 0 | 0 | 0 | 0 | 0 | 0 | 0 | 0 | 0 | 0 | 0 | 0 | 0 | 0 | 0 | 0 | 0 | 0
6 | 0 | 0 | 0 | 0 | 0 | 0 | 0 | 0 | 0 | 0 | 0 | 0 | 0 | 0 | 0 | 0 | 0 | 0 | 0 | 0 | 0 | 0 | 0 | 0
7 | 0 | 0 | 0 | 0 | 0 | 0 | 0 | 0 | 0 | 0 | 0 | 0 | 0 | 0 | 0 | 0 | 0 | 0 | 0 | 0 | 0 | 0 | 0 | 0
8 | 0 | 0 | 0 | 0 | 0 | 0 | 0 | 0 | 0 | 0 | 0 | 0 | 0 | 0 | 0 | 0 | 0 | 0 | 0 | 0 | 0 | 0 | 0 | 0
9 | 0 | 0 | 0 | 0 | 0 | 0 | 0 | 0 | 0 | 0 | 0 | 0 | 0 | 0 | 0 | 0 | 0 | 0 | 0 | 0 | 0 | 0 | 0 | 0
10 | 0 | 0 | 0 | 0 | 0 | 0 | 0 | 0 | 0 | 0 | 0 | 0 | 0 | 0 | 0 | 0 | 0 | 0 | 0 | 0 | 0 | 0 | 0 | 0
11 | 0 | 0 | 0 | 0 | 0 | 0 | 0 | 0 | 0 | 0 | 0 | 0 | 0 | 0 | 0 | 0 | 0 | 0 | 0 | 0 | 0 | 0 | 0 | 0
12 | 0 | 0 | 0 | 0 | 0 | 0 | 0 | 0 | 0 | 0 | 0 | 0 | 0 | 0 | 0 | 0 | 0 | 0 | 0 | 0 | 0 | 0 | 0 | 0
13 | 0 | 0 | 0 | 0 | 0 | 0 | 0 | 0 | 0 | 0 | 0 | 0 | 0 | 0 | 0 | 0 | 0 | 0 | 0 | 0 | 0 | 0 | 0 | 0
14 | 0 | 0 | 0 | 0 | 0 | 0 | 0 | 0 | 0 | 0 | 0 | 0 | 0 | 0 | 0 | 0 | 0 | 0 | 0 | 0 | 0 | 0 | 0 | 0

## Qg, Winter, S2
GenID | 0 | 1 | 2 | 3 | 4 | 5 | 6 | 7 | 8 | 9 | 10 | 11 | 12 | 13 | 14 | 15 | 16 | 17 | 18 | 19 | 20 | 21 | 22 | 23
1 | 0 | 0 | 0 | 0 | 0 | 0 | 0 | 0 | 0 | 0 | 0 | 0 | 0 | 0 | 0 | 0 | 0 | 0 | 0 | 0 | 0 | 0 | 0 | 0
2 | 0 | 0 | 0 | 0 | 0 | 0 | 0 | 0 | 0 | 0 | 0 | 0 | 0 | 0 | 0 | 0 | 0 | 0 | 0 | 0 | 0 | 0 | 0 | 0
3 | 0 | 0 | 0 | 0 | 0 | 0 | 0 | 0 | 0 | 0 | 0 | 0 | 0 | 0 | 0 | 0 | 0 | 0 | 0 | 0 | 0 | 0 | 0 | 0
4 | 0 | 0 | 0 | 0 | 0 | 0 | 0 | 0 | 0 | 0 | 0 | 0 | 0 | 0 | 0 | 0 | 0 | 0 | 0 | 0 | 0 | 0 | 0 | 0
5 | 0 | 0 | 0 | 0 | 0 | 0 | 0 | 0 | 0 | 0 | 0 | 0 | 0 | 0 | 0 | 0 | 0 | 0 | 0 | 0 | 0 | 0 | 0 | 0
6 | 0 | 0 | 0 | 0 | 0 | 0 | 0 | 0 | 0 | 0 | 0 | 0 | 0 | 0 | 0 | 0 | 0 | 0 | 0 | 0 | 0 | 0 | 0 | 0
7 | 0 | 0 | 0 | 0 | 0 | 0 | 0 | 0 | 0 | 0 | 0 | 0 | 0 | 0 | 0 | 0 | 0 | 0 | 0 | 0 | 0 | 0 | 0 | 0
8 | 0 | 0 | 0 | 0 | 0 | 0 | 0 | 0 | 0 | 0 | 0 | 0 | 0 | 0 | 0 | 0 | 0 | 0 | 0 | 0 | 0 | 0 | 0 | 0
9 | 0 | 0 | 0 | 0 | 0 | 0 | 0 | 0 | 0 | 0 | 0 | 0 | 0 | 0 | 0 | 0 | 0 | 0 | 0 | 0 | 0 | 0 | 0 | 0
10 | 0 | 0 | 0 | 0 | 0 | 0 | 0 | 0 | 0 | 0 | 0 | 0 | 0 | 0 | 0 | 0 | 0 | 0 | 0 | 0 | 0 | 0 | 0 | 0
11 | 0 | 0 | 0 | 0 | 0 | 0 | 0 | 0 | 0 | 0 | 0 | 0 | 0 | 0 | 0 | 0 | 0 | 0 | 0 | 0 | 0 | 0 | 0 | 0
12 | 0 | 0 | 0 | 0 | 0 | 0 | 0 | 0 | 0 | 0 | 0 | 0 | 0 | 0 | 0 | 0 | 0 | 0 | 0 | 0 | 0 | 0 | 0 | 0
13 | 0 | 0 | 0 | 0 | 0 | 0 | 0 | 0 | 0 | 0 | 0 | 0 | 0 | 0 | 0 | 0 | 0 | 0 | 0 | 0 | 0 | 0 | 0 | 0
14 | 0 | 0 | 0 | 0 | 0 | 0 | 0 | 0 | 0 | 0 | 0 | 0 | 0 | 0 | 0 | 0 | 0 | 0 | 0 | 0 | 0 | 0 | 0 | 0

## Qg, Winter, S3
GenID | 0 | 1 | 2 | 3 | 4 | 5 | 6 | 7 | 8 | 9 | 10 | 11 | 12 | 13 | 14 | 15 | 16 | 17 | 18 | 19 | 20 | 21 | 22 | 23
1 | 0 | 0 | 0 | 0 | 0 | 0 | 0 | 0 | 0 | 0 | 0 | 0 | 0 | 0 | 0 | 0 | 0 | 0 | 0 | 0 | 0 | 0 | 0 | 0
2 | 0 | 0 | 0 | 0 | 0 | 0 | 0 | 0 | 0 | 0 | 0 | 0 | 0 | 0 | 0 | 0 | 0 | 0 | 0 | 0 | 0 | 0 | 0 | 0
3 | 0 | 0 | 0 | 0 | 0 | 0 | 0 | 0 | 0 | 0 | 0 | 0 | 0 | 0 | 0 | 0 | 0 | 0 | 0 | 0 | 0 | 0 | 0 | 0
4 | 0 | 0 | 0 | 0 | 0 | 0 | 0 | 0 | 0 | 0 | 0 | 0 | 0 | 0 | 0 | 0 | 0 | 0 | 0 | 0 | 0 | 0 | 0 | 0
5 | 0 | 0 | 0 | 0 | 0 | 0 | 0 | 0 | 0 | 0 | 0 | 0 | 0 | 0 | 0 | 0 | 0 | 0 | 0 | 0 | 0 | 0 | 0 | 0
6 | 0 | 0 | 0 | 0 | 0 | 0 | 0 | 0 | 0 | 0 | 0 | 0 | 0 | 0 | 0 | 0 | 0 | 0 | 0 | 0 | 0 | 0 | 0 | 0
7 | 0 | 0 | 0 | 0 | 0 | 0 | 0 | 0 | 0 | 0 | 0 | 0 | 0 | 0 | 0 | 0 | 0 | 0 | 0 | 0 | 0 | 0 | 0 | 0
8 | 0 | 0 | 0 | 0 | 0 | 0 | 0 | 0 | 0 | 0 | 0 | 0 | 0 | 0 | 0 | 0 | 0 | 0 | 0 | 0 | 0 | 0 | 0 | 0
9 | 0 | 0 | 0 | 0 | 0 | 0 | 0 | 0 | 0 | 0 | 0 | 0 | 0 | 0 | 0 | 0 | 0 | 0 | 0 | 0 | 0 | 0 | 0 | 0
10 | 0 | 0 | 0 | 0 | 0 | 0 | 0 | 0 | 0 | 0 | 0 | 0 | 0 | 0 | 0 | 0 | 0 | 0 | 0 | 0 | 0 | 0 | 0 | 0
11 | 0 | 0 | 0 | 0 | 0 | 0 | 0 | 0 | 0 | 0 | 0 | 0 | 0 | 0 | 0 | 0 | 0 | 0 | 0 | 0 | 0 | 0 | 0 | 0
12 | 0 | 0 | 0 | 0 | 0 | 0 | 0 | 0 | 0 | 0 | 0 | 0 | 0 | 0 | 0 | 0 | 0 | 0 | 0 | 0 | 0 | 0 | 0 | 0
13 | 0 | 0 | 0 | 0 | 0 | 0 | 0 | 0 | 0 | 0 | 0 | 0 | 0 | 0 | 0 | 0 | 0 | 0 | 0 | 0 | 0 | 0 | 0 | 0
14 | 0 | 0 | 0 | 0 | 0 | 0 | 0 | 0 | 0 | 0 | 0 | 0 | 0 | 0 | 0 | 0 | 0 | 0 | 0 | 0 | 0 | 0 | 0 | 0

## GenStatus, Winter
GenID | 0 | 1 | 2 | 3 | 4 | 5 | 6 | 7 | 8 | 9 | 10 | 11 | 12 | 13 | 14 | 15 | 16 | 17 | 18 | 19 | 20 | 21 | 22 | 23
1 | 1 | 1 | 1 | 1 | 1 | 1 | 1 | 1 | 1 | 1 | 1 | 1 | 1 | 1 | 1 | 1 | 1 | 1 | 1 | 1 | 1 | 1 | 1 | 1
2 | 1 | 1 | 1 | 1 | 1 | 1 | 1 | 1 | 1 | 1 | 1 | 1 | 1 | 1 | 1 | 1 | 1 | 1 | 1 | 1 | 1 | 1 | 1 | 1
3 | 1 | 1 | 1 | 1 | 1 | 1 | 1 | 1 | 1 | 1 | 1 | 1 | 1 | 1 | 1 | 1 | 1 | 1 | 1 | 1 | 1 | 1 | 1 | 1
4 | 1 | 1 | 1 | 1 | 1 | 1 | 1 | 1 | 1 | 1 | 1 | 1 | 1 | 1 | 1 | 1 | 1 | 1 | 1 | 1 | 1 | 1 | 1 | 1
5 | 1 | 1 | 1 | 1 | 1 | 1 | 1 | 1 | 1 | 1 | 1 | 1 | 1 | 1 | 1 | 1 | 1 | 1 | 1 | 1 | 1 | 1 | 1 | 1
6 | 1 | 1 | 1 | 1 | 1 | 1 | 1 | 1 | 1 | 1 | 1 | 1 | 1 | 1 | 1 | 1 | 1 | 1 | 1 | 1 | 1 | 1 | 1 | 1
7 | 1 | 1 | 1 | 1 | 1 | 1 | 1 | 1 | 1 | 1 | 1 | 1 | 1 | 1 | 1 | 1 | 1 | 1 | 1 | 1 | 1 | 1 | 1 | 1
8 | 1 | 1 | 1 | 1 | 1 | 1 | 1 | 1 | 1 | 1 | 1 | 1 | 1 | 1 | 1 | 1 | 1 | 1 | 1 | 1 | 1 | 1 | 1 | 1
9 | 1 | 1 | 1 | 1 | 1 | 1 | 1 | 1 | 1 | 1 | 1 | 1 | 1 | 1 | 1 | 1 | 1 | 1 | 1 | 1 | 1 | 1 | 1 | 1
10 | 1 | 1 | 1 | 1 | 1 | 1 | 1 | 1 | 1 | 1 | 1 | 1 | 1 | 1 | 1 | 1 | 1 | 1 | 1 | 1 | 1 | 1 | 1 | 1
11 | 1 | 1 | 1 | 1 | 1 | 1 | 1 | 1 | 1 | 1 | 1 | 1 | 1 | 1 | 1 | 1 | 1 | 1 | 1 | 1 | 1 | 1 | 1 | 1
12 | 1 | 1 | 1 | 1 | 1 | 1 | 1 | 1 | 1 | 1 | 1 | 1 | 1 | 1 | 1 | 1 | 1 | 1 | 1 | 1 | 1 | 1 | 1 | 1
13 | 1 | 1 | 1 | 1 | 1 | 1 | 1 | 1 | 1 | 1 | 1 | 1 | 1 | 1 | 1 | 1 | 1 | 1 | 1 | 1 | 1 | 1 | 1 | 1
14 | 1 | 1 | 1 | 1 | 1 | 1 | 1 | 1 | 1 | 1 | 1 | 1 | 1 | 1 | 1 | 1 | 1 | 1 | 1 | 1 | 1 | 1 | 1 | 1

## Pc, Summer, S1
LoadID | 0 | 1 | 2 | 3 | 4 | 5 | 6 | 7 | 8 | 9 | 10 | 11 | 12 | 13 | 14 | 15 | 16 | 17 | 18 | 19 | 20 | 21 | 22 | 23
1 | 9.419 | 9.3489 | 8.9671 | 8.7841 | 8.6324 | 8.6831 | 8.6984 | 10.1532 | 10.9085 | 10.7996 | 10.5802 | 10.7245 | 11.1632 | 11.0519 | 10.2282 | 10.5322 | 10.5495 | 10.3386 | 9.7185 | 9.5524 | 9.5801 | 9.411 | 9.0687 | 8.88
2 | 2.2351 | 2.1237 | 2.0282 | 1.8515 | 1.7582 | 1.8194 | 1.9549 | 2.4472 | 2.6677 | 2.8535 | 2.5888 | 2.7225 | 2.7399 | 2.7077 | 2.3456 | 2.4404 | 2.5451 | 2.5751 | 2.6494 | 2.7707 | 2.9174 | 2.6618 | 2.4105 | 2.2688
3 | 4.7316 | 4.4578 | 4.1015 | 4.2623 | 4.164 | 4.2353 | 5.9862 | 7.5627 | 7.9284 | 7.44 | 7.2722 | 7.8183 | 8.188 | 7.6226 | 6.9558 | 6.5997 | 6.722 | 6.5271 | 6.354 | 6.9096 | 7.2502 | 6.7567 | 5.9957 | 5.0281
4 | 0.6371 | 0.54002 | 0.43779 | 0.43019 | 0.38376 | 0.35038 | 0.68855 | 1.042 | 1.2586 | 1.2931 | 1.2625 | 1.1352 | 1.2971 | 1.2547 | 1.1532 | 1.064 | 0.94459 | 0.87976 | 1.0725 | 1.2352 | 1.4305 | 1.3492 | 1.114 | 0.85589
5 | 4.3123 | 3.881 | 3.5895 | 3.5026 | 3.6578 | 3.6636 | 4.0598 | 4.6915 | 5.1788 | 5.3381 | 5.719 | 6.0482 | 6.2076 | 5.9228 | 5.7083 | 5.6407 | 5.6511 | 5.601 | 5.688 | 5.7779 | 6.3512 | 6.0514 | 5.757 | 5.0725
6 | 7.0685 | 6.8157 | 6.3218 | 6.5558 | 6.6565 | 6.6301 | 7.2505 | 8.7841 | 9.1671 | 9.1361 | 9.1306 | 9.6415 | 9.5501 | 9.2031 | 8.6738 | 8.3698 | 8.7131 | 8.5393 | 7.9822 | 8.0417 | 8.4189 | 7.6636 | 7.2817 | 7.3005
7 | 4.1307 | 3.8031 | 3.6647 | 3.697 | 3.4963 | 3.6884 | 4.7329 | 4.881 | 5.6032 | 5.9378 | 5.8627 | 6.1314 | 6.0139 | 6.2567 | 6.176 | 5.769 | 5.7341 | 5.6772 | 5.525 | 5.5157 | 5.6417 | 4.7114 | 4.9144 | 4.4047
8 | 2.7532 | 2.626 | 2.4983 | 2.4531 | 2.4453 | 2.5596 | 4.111 | 4.5793 | 4.9088 | 4.8678 | 5.0477 | 5.364 | 5.3631 | 5.0817 | 4.4613 | 4.2693 | 3.976 | 3.9957 | 3.8538 | 3.9265 | 3.8342 | 3.3342 | 3.0811 | 2.8901
9 | 2.4931 | 2.3371 | 2.2422 | 2.1029 | 2.0912 | 2.0153 | 2.0561 | 2.0601 | 1.7866 | 1.8705 | 2.0538 | 2.3004 | 2.425 | 2.4555 | 2.3931 | 2.4852 | 2.4457 | 2.4512 | 2.3861 | 2.5136 | 2.6649 | 2.4648 | 2.2875 | 2.4646
10 | 3.3606 | 3.1198 | 3.0025 | 3.0231 | 3.0045 | 3.0645 | 3.642 | 4.1628 | 4.4504 | 4.6317 | 4.5247 | 4.692 | 4.9017 | 4.775 | 4.651 | 4.3131 | 4.1756 | 4.1858 | 4.2486 | 4.5156 | 4.8838 | 4.4372 | 4.0998 | 3.6036
11 | 1.4517 | 1.3619 | 1.2605 | 1.2128 | 1.1614 | 1.1992 | 1.4395 | 1.3888 | 1.5009 | 1.5976 | 1.6602 | 1.7089 | 1.7137 | 1.7239 | 1.6386 | 1.5534 | 1.4928 | 1.6723 | 1.6827 | 1.6993 | 1.9171 | 1.6799 | 1.7764 | 1.6243
12 | 6.6903 | 6.7906 | 7.2629 | 6.6103 | 6.5063 | 6.2804 | 6.4002 | 6.8666 | 6.1027 | 4.6788 | 6.4838 | 7.1492 | 7.143 | 7.4254 | 5.8992 | 7.8707 | 7.1814 | 6.9958 | 7.057 | 7.7294 | 8.491 | 8.4171 | 8.3997 | 8.4975
13 | 12.6169 | 12.493 | 12.2491 | 12.1498 | 11.9867 | 12.1798 | 14.0694 | 14.4851 | 15.4288 | 14.715 | 14.7703 | 14.8949 | 15.4214 | 15.3601 | 15.0412 | 14.9237 | 15.0172 | 15.285 | 14.5416 | 14.6703 | 14.8441 | 13.9238 | 12.6538 | 12.7538
14 | -0.068946 | -0.034588 | -0.059985 | -0.067778 | -0.12756 | -0.19037 | -0.2192 | -0.49682 | -0.54815 | -0.5555 | -0.62127 | -0.6282 | -0.59067 | -0.48293 | -0.40029 | -0.40348 | -0.46394 | -0.3762 | -0.46077 | -0.52377 | -0.50526 | -0.46268 | -0.22002 | -0.11058

## Pc, Summer, S2
LoadID | 0 | 1 | 2 | 3 | 4 | 5 | 6 | 7 | 8 | 9 | 10 | 11 | 12 | 13 | 14 | 15 | 16 | 17 | 18 | 19 | 20 | 21 | 22 | 23
1 | 8.7215 | 8.5957 | 8.4438 | 8.4199 | 7.986 | 7.7818 | 7.4272 | 6.9685 | 6.9188 | 6.983 | 6.7223 | 6.5885 | 6.5902 | 7.1252 | 7.245 | 7.1784 | 6.8896 | 7.1998 | 7.079 | 7.2452 | 7.105 | 6.8976 | 7.0607 | 7.1083
2 | 2.0734 | 1.9488 | 1.8444 | 1.6992 | 1.6395 | 1.5718 | 1.6992 | 1.8713 | 2.1401 | 2.3679 | 2.318 | 2.3401 | 2.3794 | 2.3233 | 2.0816 | 2.0676 | 1.9914 | 2.0358 | 2.1227 | 2.3153 | 2.3649 | 2.387 | 2.237 | 1.9493
3 | 4.6728 | 4.3889 | 4.1063 | 4.0674 | 4.0637 | 4.0061 | 4.4434 | 5.0364 | 5.386 | 5.4268 | 5.7539 | 6.2485 | 6.1775 | 5.8409 | 5.2572 | 4.9438 | 4.7466 | 4.9099 | 4.9615 | 5.1058 | 5.1663 | 5.3138 | 5.0788 | 4.5964
4 | 0.62276 | 0.51914 | 0.4063 | 0.45948 | 0.37961 | 0.33621 | 0.56537 | 0.9145 | 1.0786 | 1.163 | 1.2254 | 1.1318 | 1.2089 | 1.1688 | 0.9498 | 0.90002 | 0.81862 | 0.96163 | 1.141 | 1.1961 | 1.1821 | 1.3345 | 1.1289 | 0.89767
5 | 4.1323 | 3.8355 | 3.4933 | 3.3708 | 3.3566 | 3.2868 | 3.4644 | 4.0569 | 4.7318 | 5.272 | 5.7336 | 6.0507 | 6.2181 | 6.0247 | 5.6224 | 5.4085 | 5.2483 | 5.1699 | 5.1579 | 5.2749 | 5.524 | 6.0098 | 5.6764 | 4.924
6 | 6.823 | 6.892 | 6.5695 | 6.5666 | 6.3649 | 6.2515 | 5.9962 | 6.3975 | 6.7017 | 7.0864 | 7.214 | 7.499 | 7.4715 | 7.2251 | 6.6577 | 6.8096 | 6.5954 | 6.507 | 6.2757 | 6.6418 | 6.4837 | 6.8112 | 6.7733 | 6.4926
7 | 3.9835 | 3.8278 | 3.7096 | 3.6527 | 3.5682 | 3.5077 | 3.8092 | 4.1718 | 4.723 | 5.2383 | 5.4621 | 5.507 | 5.7148 | 5.69 | 5.1893 | 5.2016 | 5.086 | 5.02 | 4.8313 | 4.9878 | 4.9561 | 4.5266 | 4.7779 | 4.2416
8 | 2.6052 | 2.5243 | 2.3439 | 2.2902 | 2.2724 | 2.351 | 3.4434 | 3.6936 | 4.0628 | 4.1098 | 4.4078 | 4.6024 | 4.1196 | 3.6309 | 3.1384 | 2.9977 | 2.8612 | 2.9668 | 2.884 | 2.9396 | 3.0643 | 3.1196 | 3.1541 | 2.9201
9 | 2.3862 | 2.2715 | 2.1097 | 1.9783 | 1.8655 | 1.9491 | 1.9657 | 1.9372 | 2.1364 | 2.3971 | 2.4436 | 2.6386 | 2.6069 | 2.5782 | 2.2275 | 2.0071 | 1.9336 | 2.0715 | 2.1716 | 2.1986 | 2.3564 | 2.4657 | 2.6505 | 2.5615
10 | 3.2639 | 3.1026 | 3.0082 | 3.0067 | 2.9991 | 2.9989 | 3.2952 | 3.6096 | 3.9342 | 4.1528 | 4.3236 | 4.4499 | 4.335 | 4.1599 | 4.0134 | 3.8616 | 3.8137 | 3.8465 | 3.8873 | 4.0369 | 4.1391 | 4.313 | 4.0373 | 3.5168
11 | 1.392 | 1.3151 | 1.2273 | 1.1851 | 1.1417 | 1.1402 | 1.2741 | 1.2807 | 1.4972 | 1.6097 | 1.6707 | 1.8087 | 1.8876 | 1.7975 | 1.7211 | 1.6799 | 1.5498 | 1.6575 | 1.6786 | 1.6557 | 1.7719 | 1.8497 | 1.9206 | 1.7134
12 | 8.5541 | 7.3336 | 6.5363 | 6.5334 | 6.4267 | 6.401 | 6.7775 | 6.3486 | 5.5142 | 5.5605 | 6.5628 | 6.6513 | 6.6557 | 6.0541 | 6.4345 | 6.8675 | 6.6639 | 6.5272 | 7.2121 | 7.2184 | 6.6922 | 6.7491 | 7.2399 | 7.0432
13 | 12.5851 | 12.3423 | 12.1442 | 12.1836 | 12.0019 | 11.9017 | 12.9338 | 12.8701 | 13.5637 | 13.412 | 14.0938 | 14.0183 | 13.3291 | 12.9994 | 11.9122 | 12.0156 | 11.8359 | 12.1311 | 12.3264 | 12.3944 | 12.3339 | 12.4615 | 12.3648 | 11.8262
14 | -0.010743 | 0.026708 | -0.0072521 | -0.015346 | -0.081366 | -0.12651 | -0.11177 | -0.39796 | -0.46795 | -0.51311 | -0.57894 | -0.58164 | -0.55181 | -0.46964 | -0.42432 | -0.40897 | -0.47521 | -0.38342 | -0.42853 | -0.46329 | -0.45959 | -0.49901 | -0.24668 | -0.11413

## Pc, Summer, S3
LoadID | 0 | 1 | 2 | 3 | 4 | 5 | 6 | 7 | 8 | 9 | 10 | 11 | 12 | 13 | 14 | 15 | 16 | 17 | 18 | 19 | 20 | 21 | 22 | 23
1 | 6.9822 | 6.7076 | 6.4608 | 6.4564 | 6.3071 | 6.2559 | 6.3137 | 6.1272 | 6.4182 | 6.9178 | 6.8523 | 6.7947 | 6.7382 | 6.9753 | 6.9257 | 7.0476 | 7.3084 | 7.093 | 6.9203 | 6.9777 | 7.1585 | 6.6331 | 6.8147 | 6.7811
2 | 1.669 | 1.5595 | 1.4501 | 1.3913 | 1.3419 | 1.2914 | 1.4416 | 1.6838 | 2.0622 | 2.3155 | 2.3008 | 2.2631 | 2.2001 | 1.9491 | 1.7603 | 1.6435 | 1.5982 | 1.6893 | 1.7958 | 2.0505 | 2.16 | 2.2241 | 2.1429 | 1.8217
3 | 4.1466 | 3.8649 | 3.7604 | 3.5488 | 3.3103 | 3.2413 | 3.3675 | 3.862 | 4.3236 | 4.7153 | 5.0216 | 5.1702 | 5.0216 | 4.6006 | 4.2503 | 4.0299 | 3.9663 | 4.0679 | 4.2143 | 4.3503 | 4.6417 | 4.8875 | 4.643 | 4.0605
4 | 0.63944 | 0.52375 | 0.40463 | 0.75242 | 0.5218 | 0.20815 | 0.45808 | 0.78071 | 1.0277 | 1.2303 | 1.3572 | 1.3866 | 1.1933 | 0.93828 | 0.74926 | 0.70976 | 0.62876 | 0.7244 | 0.93848 | 1.073 | 1.1777 | 1.5046 | 1.2084 | 0.82545
5 | 4.0424 | 3.6189 | 3.4304 | 3.325 | 3.2469 | 3.0876 | 3.311 | 3.9141 | 4.5631 | 5.4405 | 6.1135 | 6.602 | 6.3728 | 5.5414 | 4.9397 | 4.7963 | 4.5527 | 4.4968 | 4.7115 | 4.8707 | 5.3333 | 5.9624 | 5.7276 | 4.8276
6 | 6.1333 | 6.1159 | 5.9098 | 5.8547 | 5.8187 | 5.4481 | 5.3073 | 5.4615 | 5.9509 | 6.5842 | 6.9218 | 7.2668 | 7.0993 | 6.6083 | 6.3866 | 6.2546 | 6.1658 | 5.9786 | 5.9997 | 6.0134 | 6.2339 | 6.5478 | 6.1033 | 6.3319
7 | 3.9301 | 3.7139 | 3.6084 | 3.6208 | 3.4113 | 3.1801 | 3.4454 | 3.3037 | 3.8981 | 4.4844 | 4.7418 | 4.9529 | 4.9751 | 4.8927 | 4.5151 | 3.9802 | 3.768 | 3.8625 | 3.5758 | 3.6633 | 4.0934 | 4.2169 | 4.5008 | 4.3142
8 | 2.5831 | 2.4602 | 2.2983 | 2.2347 | 2.1889 | 2.1555 | 2.4277 | 2.2582 | 2.5832 | 3.0463 | 3.2824 | 3.4086 | 3.2478 | 2.8775 | 2.7066 | 2.6163 | 2.5151 | 2.5881 | 2.6217 | 2.7275 | 2.9433 | 3.1461 | 3.1254 | 2.8079
9 | 2.4118 | 2.2893 | 2.2033 | 2.1093 | 2.0179 | 1.9024 | 1.8217 | 1.9394 | 1.7447 | 1.9722 | 2.1316 | 2.5492 | 2.447 | 2.2188 | 1.9935 | 1.9077 | 1.833 | 1.9545 | 1.9391 | 1.9646 | 2.1974 | 2.3198 | 2.5542 | 2.4654
10 | 3.0706 | 2.8203 | 2.659 | 2.549 | 2.5159 | 2.4701 | 2.6987 | 3.004 | 3.6044 | 4.1106 | 4.5668 | 4.6651 | 4.2623 | 3.7629 | 3.4396 | 3.3136 | 3.2167 | 3.3035 | 3.3219 | 3.4447 | 3.76 | 3.9829 | 3.7892 | 3.2815
11 | 1.4577 | 1.3449 | 1.2409 | 1.1801 | 1.1126 | 1.0681 | 1.2824 | 1.3015 | 1.5951 | 1.8616 | 2.0087 | 2.1236 | 1.8855 | 1.7472 | 1.591 | 1.4578 | 1.3448 | 1.483 | 1.5036 | 1.585 | 1.764 | 1.8327 | 1.9129 | 1.6681
12 | 6.5855 | 6.5742 | 7.0297 | 5.8727 | 3.382 | 4.0421 | 4.5883 | 4.7008 | 4.4107 | 4.5972 | 5.4087 | 5.5497 | 5.5176 | 5.062 | 5.4761 | 5.4297 | 5.0106 | 4.9644 | 5.2541 | 5.5504 | 5.0329 | 5.0603 | 4.8478 | 5.2254
13 | 11.7037 | 11.5081 | 11.4327 | 11.2867 | 11.0439 | 10.9427 | 11.4972 | 11.1033 | 11.594 | 11.8096 | 12.2341 | 12.4468 | 12.3976 | 11.841 | 11.7157 | 11.7102 | 11.4146 | 11.7244 | 9.3219 | 11.025 | 12.2242 | 12.3263 | 12.4239 | 11.9058
14 | -0.028125 | 0.018246 | -0.0024917 | -0.013303 | -0.054355 | -0.10561 | -0.10974 | -0.38108 | -0.45826 | -0.53656 | -0.62364 | -0.65367 | -0.56592 | -0.4288 | -0.3377 | -0.32298 | -0.37232 | -0.30564 | -0.36618 | -0.44327 | -0.44597 | -0.5033 | -0.24063 | -0.11163

## Qc, Summer, S1
LoadID | 0 | 1 | 2 | 3 | 4 | 5 | 6 | 7 | 8 | 9 | 10 | 11 | 12 | 13 | 14 | 15 | 16 | 17 | 18 | 19 | 20 | 21 | 22 | 23
1 | 0.72918 | 0.79935 | 0.75828 | 0.75694 | 0.74186 | 0.78474 | 0.80465 | 1.5096 | 1.7553 | 1.6927 | 1.6487 | 1.6523 | 1.7562 | 1.6985 | 1.193 | 1.5601 | 1.5793 | 1.4831 | 1.1718 | 1.0628 | 1.1144 | 1.121 | 0.77369 | 0.76403
2 | 0.0076051 | -0.037579 | -0.044627 | -0.060482 | -0.076919 | -0.062399 | -0.072838 | 0.19085 | 0.24534 | 0.31494 | 0.18167 | 0.16342 | 0.11276 | 0.14967 | 0.064027 | 0.056472 | 0.06602 | 0.11969 | 0.22736 | 0.23224 | 0.18457 | 0.14082 | 0.068975 | 0.012672
3 | -0.12518 | -0.29545 | -0.52043 | -0.48105 | -0.48874 | -0.46795 | -0.029012 | 0.56044 | 0.7318 | 0.74017 | 0.61808 | 0.77566 | 0.70063 | 0.61011 | 0.44174 | 0.27579 | 0.34007 | 0.3029 | 0.058506 | 0.24349 | 0.34006 | 0.22127 | -0.20851 | -0.42952
4 | -0.68597 | -0.69197 | -0.71259 | -0.71261 | -0.72866 | -0.75062 | -0.67702 | -0.45963 | -0.34283 | -0.36148 | -0.45556 | -0.4995 | -0.46165 | -0.50055 | -0.4739 | -0.55839 | -0.6251 | -0.55615 | -0.39323 | -0.35136 | -0.35245 | -0.46556 | -0.5804 | -0.60215
5 | -0.29887 | -0.39061 | -0.4586 | -0.45747 | -0.46034 | -0.49767 | -0.44765 | -0.1787 | 0.055823 | 0.19853 | 0.3275 | 0.3477 | 0.3052 | 0.24935 | 0.16474 | 0.10938 | 0.091372 | 0.080414 | 0.081332 | 0.022228 | 0.173 | 0.07891 | 0.045237 | -0.072466
6 | 0.8447 | 0.93879 | 0.71092 | 0.83768 | 0.85753 | 0.88046 | 0.85286 | 1.577 | 1.8111 | 1.8071 | 1.5793 | 1.8861 | 1.9653 | 1.8139 | 1.5754 | 1.3854 | 1.6891 | 1.6378 | 1.2853 | 1.192 | 1.4043 | 1.1048 | 0.84364 | 0.93945
7 | -0.46829 | -0.4838 | -0.50914 | -0.52618 | -0.49234 | -0.53095 | -0.46049 | -0.20992 | -0.03773 | -0.028101 | 0.064268 | 0.02158 | 0.005491 | 0.0037505 | -0.054176 | -0.09417 | -0.13887 | -0.17637 | -0.15323 | -0.18886 | -0.1344 | -0.24825 | -0.31177 | -0.33838
8 | -1.9794 | -1.9931 | -2.0117 | -2.0226 | -1.9955 | -1.948 | -1.6557 | -1.3662 | -1.3405 | -1.3192 | -1.2973 | -1.283 | -1.3133 | -1.3639 | -1.4995 | -1.5667 | -1.622 | -1.6272 | -1.658 | -1.7137 | -1.8225 | -1.8999 | -1.9266 | -1.9639
9 | 0.006071 | -0.055979 | -0.071679 | -0.090924 | -0.086581 | -0.10004 | -0.18823 | -0.061298 | -0.094465 | -0.032421 | -0.0006038 | 0.025408 | 0.08701 | 0.08812 | 0.067492 | 0.15509 | 0.13165 | 0.1144 | 0.09474 | 0.096954 | 0.13703 | 0.12334 | -0.012136 | -0.019797
10 | -0.28201 | -0.31513 | -0.32322 | -0.31922 | -0.32992 | -0.33911 | -0.10721 | 0.094623 | 0.21527 | 0.22762 | 0.096503 | 0.23454 | 0.25213 | 0.24225 | 0.19172 | 0.082203 | 0.04126 | 0.041124 | 0.041969 | 0.083829 | 0.12027 | 0.016459 | -0.1242 | -0.20883
11 | -0.35094 | -0.3774 | -0.39422 | -0.4002 | -0.3898 | -0.3911 | -0.30845 | -0.25607 | -0.21547 | -0.16646 | -0.16732 | -0.17905 | -0.21026 | -0.21641 | -0.24276 | -0.24299 | -0.24662 | -0.19078 | -0.17209 | -0.19605 | -0.16247 | -0.20646 | -0.2364 | -0.26704
12 | -0.61744 | -0.37344 | -0.472 | -0.37172 | -0.42641 | -0.22882 | -0.77117 | -0.60635 | -0.44962 | -0.52908 | -0.54795 | -0.49896 | 0.24992 | 0.12683 | -0.70956 | -0.23898 | -0.27535 | -0.16026 | 0.0074024 | 0.48704 | 1.0865 | 1.0822 | 1.027 | 1.0787
13 | 0.55559 | 0.51742 | 0.38896 | 0.3506 | 0.32234 | 0.40474 | 1.3328 | 1.78 | 2.2834 | 2.1769 | 2.1234 | 2.0968 | 2.2661 | 2.0802 | 1.9107 | 1.7752 | 1.7573 | 1.7802 | 1.4807 | 1.357 | 1.4385 | 1.0067 | 0.44181 | 0.47337
14 | 0.15043 | 0.15239 | 0.15486 | 0.15539 | 0.16212 | 0.15195 | 0.13905 | 0.1246 | 0.10106 | 0.069361 | 0.076814 | 0.092477 | 0.06708 | 0.09537 | 0.10873 | 0.10913 | 0.10373 | 0.10663 | 0.096368 | 0.11761 | 0.12467 | 0.14417 | 0.13167 | 0.13368

## Qc, Summer, S2
LoadID | 0 | 1 | 2 | 3 | 4 | 5 | 6 | 7 | 8 | 9 | 10 | 11 | 12 | 13 | 14 | 15 | 16 | 17 | 18 | 19 | 20 | 21 | 22 | 23
1 | 0.54749 | 0.57573 | 0.59654 | 0.50983 | 0.43221 | 0.46142 | 0.30858 | 0.24977 | 0.35302 | 0.40408 | 0.34683 | 0.3546 | 0.37522 | 0.47587 | 0.42793 | 0.46288 | 0.34227 | 0.35045 | 0.29929 | 0.36465 | 0.36601 | 0.30157 | 0.27387 | 0.28925
2 | -0.045505 | -0.050285 | -0.050253 | -0.064737 | -0.060589 | -0.091439 | -0.084357 | 0.056056 | 0.10139 | 0.12085 | 0.032167 | -0.042924 | -0.051528 | -0.045236 | -0.076715 | -0.05494 | -0.03357 | -0.01114 | 0.10158 | 0.17724 | 0.088258 | 0.050382 | -0.032925 | -0.067982
3 | -0.20791 | -0.39696 | -0.46116 | -0.48482 | -0.47961 | -0.53152 | -0.40703 | -0.12362 | -0.10729 | -0.12709 | -0.048665 | -0.024618 | -0.10729 | -0.28669 | -0.4139 | -0.44709 | -0.39829 | -0.40469 | -0.35 | -0.34224 | -0.37757 | -0.37111 | -0.44802 | -0.5092
4 | -0.67834 | -0.69256 | -0.70516 | -0.71165 | -0.71275 | -0.76125 | -0.7113 | -0.49582 | -0.45471 | -0.51704 | -0.55216 | -0.6629 | -0.67234 | -0.70702 | -0.7161 | -0.73832 | -0.72146 | -0.64606 | -0.51828 | -0.53157 | -0.5663 | -0.53799 | -0.61306 | -0.64242
5 | -0.33322 | -0.37169 | -0.44231 | -0.49165 | -0.49906 | -0.54134 | -0.56853 | -0.45192 | -0.32948 | -0.23111 | -0.16495 | -0.13421 | -0.16999 | -0.21007 | -0.27961 | -0.27783 | -0.29512 | -0.27953 | -0.24232 | -0.24758 | -0.22347 | -0.11087 | -0.17378 | -0.24326
6 | 0.79562 | 0.85742 | 0.7938 | 0.87008 | 0.83328 | 0.8927 | 0.68286 | 0.90472 | 0.91948 | 1.1561 | 1.0596 | 1.1374 | 1.0934 | 1.0686 | 0.87574 | 0.92929 | 0.83188 | 0.85375 | 0.68616 | 0.91057 | 0.80076 | 0.83294 | 0.88352 | 0.7901
7 | -0.38546 | -0.41529 | -0.46291 | -0.45821 | -0.47772 | -0.47327 | -0.51734 | -0.39241 | -0.33884 | -0.25139 | -0.25975 | -0.2418 | -0.26673 | -0.29464 | -0.36922 | -0.3829 | -0.34995 | -0.37095 | -0.33666 | -0.39396 | -0.35784 | -0.38094 | -0.38527 | -0.43542
8 | -1.9933 | -2.0226 | -2.0226 | -2.0226 | -2.0227 | -2.0059 | -1.8348 | -1.7845 | -1.7264 | -1.7198 | -1.6428 | -1.641 | -1.8025 | -1.9011 | -1.9818 | -1.9348 | -1.8979 | -1.8841 | -1.8339 | -1.9049 | -1.9527 | -1.9579 | -2.0123 | -2.0121
9 | -0.077923 | -0.11135 | -0.11675 | -0.13837 | -0.15591 | -0.13727 | -0.16453 | -0.12146 | 0.038072 | 0.092997 | 0.045854 | 0.10987 | 0.046072 | -0.034567 | -0.10766 | -0.14743 | -0.13595 | -0.11734 | -0.064825 | -0.070602 | -0.041959 | 0.0092027 | 0.00055418 | -0.0091606
10 | -0.24582 | -0.30448 | -0.32116 | -0.28753 | -0.2864 | -0.31535 | -0.21236 | -0.086735 | -0.062118 | -0.053119 | -0.02523 | 0.010969 | -0.091666 | -0.1577 | -0.20094 | -0.20172 | -0.21729 | -0.2084 | -0.17162 | -0.17034 | -0.18265 | -0.12283 | -0.19652 | -0.25644
11 | -0.37327 | -0.394 | -0.40409 | -0.41546 | -0.40157 | -0.40832 | -0.37596 | -0.30565 | -0.26822 | -0.28076 | -0.30127 | -0.29495 | -0.28132 | -0.3121 | -0.33264 | -0.33001 | -0.32276 | -0.28973 | -0.24017 | -0.24884 | -0.25391 | -0.24446 | -0.28123 | -0.29621
12 | 1.0914 | 0.31125 | -0.19359 | -0.096041 | -0.057249 | 0.081469 | -0.31692 | -0.37133 | -0.65698 | -0.85394 | -0.47962 | -0.05303 | 0.19734 | -0.035999 | 0.28254 | 0.18722 | 0.047327 | -0.058265 | -0.0055664 | -0.056077 | 0.014238 | -0.023732 | 0.3586 | 0.36731
13 | 0.41171 | 0.40162 | 0.35904 | 0.33133 | 0.32344 | 0.25462 | 0.93235 | 0.97988 | 1.1972 | 1.1249 | 1.2994 | 1.2157 | 0.97915 | 0.71855 | 0.34968 | 0.49099 | 0.55394 | 0.67653 | 0.74406 | 0.67928 | 0.58679 | 0.5121 | 0.26251 | 0.17755
14 | 0.15378 | 0.14646 | 0.14678 | 0.14678 | 0.14678 | 0.14678 | 0.14678 | 0.14004 | 0.13026 | 0.11887 | 0.11786 | 0.10393 | 0.11599 | 0.13078 | 0.12071 | 0.12931 | 0.12094 | 0.11902 | 0.12512 | 0.12479 | 0.12517 | 0.14771 | 0.14196 | 0.15465

## Qc, Summer, S3
LoadID | 0 | 1 | 2 | 3 | 4 | 5 | 6 | 7 | 8 | 9 | 10 | 11 | 12 | 13 | 14 | 15 | 16 | 17 | 18 | 19 | 20 | 21 | 22 | 23
1 | 0.1715 | 0.1556 | 0.11798 | 0.12261 | 0.15826 | 0.16229 | 0.12835 | 0.16801 | 0.19232 | 0.34813 | 0.32586 | 0.34777 | 0.34409 | 0.31046 | 0.29993 | 0.36853 | 0.4395 | 0.26582 | 0.26726 | 0.27659 | 0.25706 | 0.23087 | 0.26573 | 0.2098
2 | -0.16854 | -0.19023 | -0.19494 | -0.21359 | -0.20808 | -0.20746 | -0.17463 | -0.032576 | 0.037352 | 0.056766 | -0.00065899 | -0.052218 | -0.086105 | -0.13698 | -0.12729 | -0.13527 | -0.13596 | -0.1251 | -0.0084462 | 0.063057 | -0.0019632 | -0.019742 | -0.076991 | -0.13544
3 | -0.61324 | -0.61352 | -0.62046 | -0.68113 | -0.73128 | -0.7138 | -0.71276 | -0.57387 | -0.47218 | -0.39593 | -0.37196 | -0.39451 | -0.38454 | -0.44754 | -0.53463 | -0.52856 | -0.47463 | -0.48347 | -0.41225 | -0.48242 | -0.4867 | -0.5159 | -0.58984 | -0.65879
4 | -0.74544 | -0.74623 | -0.74507 | -0.75349 | -0.76042 | -0.82155 | -0.76425 | -0.58597 | -0.52906 | -0.57129 | -0.61016 | -0.6365 | -0.67999 | -0.72986 | -0.71574 | -0.72652 | -0.73089 | -0.67945 | -0.5402 | -0.50362 | -0.52958 | -0.52464 | -0.59413 | -0.64364
5 | -0.52834 | -0.57898 | -0.60666 | -0.6426 | -0.67954 | -0.74718 | -0.74239 | -0.58068 | -0.41602 | -0.20859 | -0.094791 | -0.012403 | -0.10444 | -0.21433 | -0.29275 | -0.28973 | -0.34043 | -0.33778 | -0.30195 | -0.32242 | -0.254 | -0.10343 | -0.17468 | -0.26826
6 | 0.7123 | 0.81477 | 0.6915 | 0.66928 | 0.73703 | 0.60779 | 0.49455 | 0.59097 | 0.76221 | 0.95031 | 0.9735 | 1.1033 | 1.0826 | 0.91688 | 0.89566 | 0.89698 | 0.83932 | 0.7561 | 0.85969 | 0.78623 | 0.78706 | 0.87778 | 0.71961 | 0.73599
7 | -0.48966 | -0.48823 | -0.54049 | -0.52572 | -0.56472 | -0.58712 | -0.64633 | -0.58856 | -0.48027 | -0.38638 | -0.34773 | -0.3417 | -0.28886 | -0.30771 | -0.36218 | -0.44163 | -0.43644 | -0.43986 | -0.47997 | -0.48274 | -0.47293 | -0.40371 | -0.4792 | -0.46896
8 | -2.0568 | -2.0758 | -2.1093 | -2.1147 | -2.1255 | -2.1072 | -2.071 | -1.9566 | -1.9013 | -1.7896 | -1.7384 | -1.77 | -1.8303 | -1.8483 | -1.8786 | -1.9138 | -1.9013 | -1.8769 | -1.9082 | -1.9102 | -1.926 | -1.9312 | -2.002 | -2.0097
9 | -0.08842 | -0.11386 | -0.11016 | -0.11842 | -0.13574 | -0.15843 | -0.23917 | -0.16537 | -0.17192 | -0.10843 | -0.11743 | -0.034653 | -0.033254 | -0.090048 | -0.11339 | -0.10483 | -0.13743 | -0.14148 | -0.11211 | -0.12782 | -0.10447 | -0.050888 | -0.0465 | -0.05373
10 | -0.33987 | -0.36495 | -0.3641 | -0.37804 | -0.37677 | -0.41693 | -0.39233 | -0.31252 | -0.18825 | -0.11966 | -0.074084 | -0.082915 | -0.12769 | -0.19326 | -0.2354 | -0.24425 | -0.24792 | -0.22305 | -0.19946 | -0.18067 | -0.1688 | -0.18096 | -0.25372 | -0.32502
11 | -0.40245 | -0.43104 | -0.45344 | -0.45873 | -0.44754 | -0.45758 | -0.40176 | -0.31661 | -0.27552 | -0.25519 | -0.23192 | -0.23124 | -0.26108 | -0.30649 | -0.31816 | -0.33077 | -0.33041 | -0.29205 | -0.24826 | -0.22923 | -0.25198 | -0.22125 | -0.2644 | -0.29669
12 | 0.29047 | 0.4154 | 0.54353 | 0.21976 | -0.44872 | -0.18046 | -0.26555 | -0.65127 | -0.97368 | -1.0606 | -0.53388 | -0.78898 | -0.49622 | -0.11757 | -0.56744 | -0.45767 | -0.32738 | -0.33575 | -0.27187 | -0.44532 | -0.69151 | 0.014433 | -0.29273 | 0.15241
13 | 0.16562 | 0.095148 | 0.046151 | 0.0623 | -0.0022957 | -0.032209 | 0.10396 | 0.19461 | 0.40217 | 0.47814 | 0.65818 | 0.69507 | 0.57688 | 0.48879 | 0.42345 | 0.40308 | 0.31573 | 0.47245 | -0.40695 | 0.072209 | 0.42547 | 0.41079 | 0.30601 | 0.15809
14 | 0.16852 | 0.16852 | 0.16852 | 0.17196 | 0.17464 | 0.17464 | 0.16667 | 0.16158 | 0.14325 | 0.11932 | 0.11661 | 0.11661 | 0.11655 | 0.14178 | 0.1351 | 0.13 | 0.13338 | 0.13425 | 0.13425 | 0.13259 | 0.13546 | 0.14613 | 0.14173 | 0.1462

## UpFlex, Summer
LoadID | 0 | 1 | 2 | 3 | 4 | 5 | 6 | 7 | 8 | 9 | 10 | 11 | 12 | 13 | 14 | 15 | 16 | 17 | 18 | 19 | 20 | 21 | 22 | 23
1 | 0.72018 | 0.79283 | 1.0319 | 1.1831 | 1.391 | 1.626 | 1.4494 | 2.0721 | 1.901 | 2.147 | 2.2066 | 2.0468 | 1.9308 | 1.7776 | 1.6374 | 1.4736 | 1.4583 | 1.1554 | 0.95596 | 1.1344 | 1.1558 | 1.3209 | 0.64135 | 0.61577
2 | 0.24006 | 0.26428 | 0.34398 | 0.39436 | 0.46368 | 0.54201 | 0.48315 | 0.69072 | 0.63365 | 0.71568 | 0.73552 | 0.68226 | 0.64361 | 0.59254 | 0.54579 | 0.49121 | 0.48609 | 0.38514 | 0.31865 | 0.37813 | 0.38527 | 0.44029 | 0.21378 | 0.20526
3 | 0.14381 | 0.15832 | 0.20606 | 0.23624 | 0.27777 | 0.32469 | 0.28943 | 0.41378 | 0.37959 | 0.42873 | 0.44062 | 0.40871 | 0.38556 | 0.35496 | 0.32696 | 0.29426 | 0.2912 | 0.23072 | 0.19089 | 0.22652 | 0.2308 | 0.26376 | 0.12807 | 0.12296
4 | 0.19194 | 0.2113 | 0.27502 | 0.3153 | 0.37072 | 0.43335 | 0.38629 | 0.55225 | 0.50662 | 0.5722 | 0.58807 | 0.54548 | 0.51459 | 0.47375 | 0.43638 | 0.39273 | 0.38865 | 0.30793 | 0.25477 | 0.30232 | 0.30804 | 0.35202 | 0.17093 | 0.16411
5 | 0.058883 | 0.064822 | 0.084373 | 0.09673 | 0.11373 | 0.13294 | 0.11851 | 0.16942 | 0.15542 | 0.17554 | 0.18041 | 0.16735 | 0.15787 | 0.14534 | 0.13387 | 0.12048 | 0.11923 | 0.094467 | 0.078161 | 0.092748 | 0.094501 | 0.108 | 0.052438 | 0.050346
6 | 0.48012 | 0.52855 | 0.68796 | 0.78872 | 0.92735 | 1.084 | 0.9663 | 1.3814 | 1.2673 | 1.4314 | 1.471 | 1.3645 | 1.2872 | 1.1851 | 1.0916 | 0.98241 | 0.97219 | 0.77027 | 0.63731 | 0.75625 | 0.77055 | 0.88058 | 0.42757 | 0.41051
7 | 0.84021 | 0.92497 | 1.2039 | 1.3803 | 1.6229 | 1.897 | 1.691 | 2.4175 | 2.2178 | 2.5049 | 2.5743 | 2.3879 | 2.2526 | 2.0739 | 1.9103 | 1.7192 | 1.7013 | 1.348 | 1.1153 | 1.3234 | 1.3485 | 1.541 | 0.74824 | 0.7184
8 | 0.6613 | 0.72801 | 0.94757 | 1.0863 | 1.2773 | 1.4931 | 1.3309 | 1.9027 | 1.7455 | 1.9715 | 2.0262 | 1.8794 | 1.773 | 1.6323 | 1.5035 | 1.3531 | 1.339 | 1.0609 | 0.8778 | 1.0416 | 1.0613 | 1.2129 | 0.58891 | 0.56543
9 | 0.45634 | 0.50237 | 0.65389 | 0.74966 | 0.88142 | 1.0303 | 0.91844 | 1.313 | 1.2045 | 1.3605 | 1.3982 | 1.2969 | 1.2235 | 1.1264 | 1.0375 | 0.93375 | 0.92404 | 0.73212 | 0.60574 | 0.7188 | 0.73238 | 0.83697 | 0.40639 | 0.39018
10 | 0.1993 | 0.2194 | 0.28557 | 0.32739 | 0.38494 | 0.44997 | 0.40111 | 0.57342 | 0.52605 | 0.59415 | 0.61062 | 0.5664 | 0.53432 | 0.49192 | 0.45311 | 0.40779 | 0.40355 | 0.31974 | 0.26454 | 0.31392 | 0.31985 | 0.36552 | 0.17748 | 0.1704
11 | 0.48012 | 0.52855 | 0.68796 | 0.78872 | 0.92735 | 1.084 | 0.9663 | 1.3814 | 1.2673 | 1.4314 | 1.471 | 1.3645 | 1.2872 | 1.1851 | 1.0916 | 0.98241 | 0.97219 | 0.77027 | 0.63731 | 0.75625 | 0.77055 | 0.88058 | 0.42757 | 0.41051
12 | 0.12003 | 0.13214 | 0.17199 | 0.19718 | 0.23184 | 0.271 | 0.24157 | 0.34536 | 0.31683 | 0.35784 | 0.36776 | 0.34113 | 0.32181 | 0.29627 | 0.2729 | 0.2456 | 0.24305 | 0.19257 | 0.15933 | 0.18906 | 0.19264 | 0.22014 | 0.10689 | 0.10263
13 | 0.67206 | 0.73985 | 0.96298 | 1.104 | 1.2981 | 1.5174 | 1.3526 | 1.9337 | 1.7739 | 2.0036 | 2.0591 | 1.91 | 1.8018 | 1.6588 | 1.528 | 1.3751 | 1.3608 | 1.0782 | 0.89208 | 1.0586 | 1.0786 | 1.2326 | 0.59849 | 0.57462
14 | 0.39633 | 0.4363 | 0.56789 | 0.65107 | 0.76551 | 0.89482 | 0.79765 | 1.1403 | 1.0461 | 1.1815 | 1.2143 | 1.1264 | 1.0626 | 0.97825 | 0.90107 | 0.81095 | 0.80251 | 0.63584 | 0.52608 | 0.62426 | 0.63606 | 0.72689 | 0.35294 | 0.33887

## DownFlex, Summer
LoadID | 0 | 1 | 2 | 3 | 4 | 5 | 6 | 7 | 8 | 9 | 10 | 11 | 12 | 13 | 14 | 15 | 16 | 17 | 18 | 19 | 20 | 21 | 22 | 23
1 | 1.9966 | 2.113 | 2.2313 | 2.3327 | 2.3592 | 2.4678 | 2.4552 | 2.3207 | 2.1027 | 3.0877 | 3.0153 | 2.7765 | 2.7091 | 2.7202 | 2.5913 | 2.3754 | 2.1348 | 2.0582 | 1.2938 | 1.3836 | 1.5127 | 1.5488 | 1.6153 | 1.783
2 | 0.66554 | 0.70433 | 0.74376 | 0.77756 | 0.78639 | 0.82261 | 0.8184 | 0.77358 | 0.7009 | 1.0292 | 1.0051 | 0.92552 | 0.90303 | 0.90674 | 0.86378 | 0.79178 | 0.7116 | 0.68607 | 0.43126 | 0.4612 | 0.50424 | 0.51627 | 0.53843 | 0.59433
3 | 0.39869 | 0.42193 | 0.44555 | 0.4658 | 0.47109 | 0.49279 | 0.49027 | 0.46342 | 0.41988 | 0.61658 | 0.60211 | 0.55444 | 0.54096 | 0.54319 | 0.51745 | 0.47432 | 0.42629 | 0.411 | 0.25835 | 0.27628 | 0.30207 | 0.30927 | 0.32255 | 0.35604
4 | 0.53211 | 0.56313 | 0.59465 | 0.62168 | 0.62874 | 0.6577 | 0.65434 | 0.6185 | 0.56039 | 0.82291 | 0.80361 | 0.73998 | 0.722 | 0.72496 | 0.69062 | 0.63305 | 0.56894 | 0.54853 | 0.34481 | 0.36874 | 0.40315 | 0.41277 | 0.43049 | 0.47518
5 | 0.16324 | 0.17276 | 0.18243 | 0.19072 | 0.19289 | 0.20177 | 0.20074 | 0.18975 | 0.17192 | 0.25246 | 0.24653 | 0.22701 | 0.2215 | 0.22241 | 0.21187 | 0.19421 | 0.17454 | 0.16828 | 0.10578 | 0.11312 | 0.12368 | 0.12663 | 0.13207 | 0.14578
6 | 1.3311 | 1.4087 | 1.4875 | 1.5551 | 1.5728 | 1.6452 | 1.6368 | 1.5472 | 1.4018 | 2.0585 | 2.0102 | 1.851 | 1.8061 | 1.8135 | 1.7276 | 1.5836 | 1.4232 | 1.3721 | 0.86252 | 0.92239 | 1.0085 | 1.0325 | 1.0769 | 1.1887
7 | 2.3294 | 2.4652 | 2.6031 | 2.7215 | 2.7524 | 2.8791 | 2.8644 | 2.7075 | 2.4531 | 3.6024 | 3.5178 | 3.2393 | 3.1606 | 3.1736 | 3.0232 | 2.7712 | 2.4906 | 2.4013 | 1.5094 | 1.6142 | 1.7648 | 1.8069 | 1.8845 | 2.0802
8 | 1.8334 | 1.9402 | 2.0488 | 2.142 | 2.1663 | 2.266 | 2.2545 | 2.131 | 1.9308 | 2.8353 | 2.7688 | 2.5495 | 2.4876 | 2.4978 | 2.3795 | 2.1811 | 1.9603 | 1.8899 | 1.188 | 1.2705 | 1.389 | 1.4222 | 1.4832 | 1.6372
9 | 1.2651 | 1.3389 | 1.4138 | 1.4781 | 1.4949 | 1.5637 | 1.5557 | 1.4705 | 1.3324 | 1.9565 | 1.9106 | 1.7594 | 1.7166 | 1.7237 | 1.642 | 1.5051 | 1.3527 | 1.3042 | 0.81981 | 0.87671 | 0.95852 | 0.9814 | 1.0235 | 1.1298
10 | 0.55252 | 0.58473 | 0.61746 | 0.64552 | 0.65285 | 0.68292 | 0.67943 | 0.64222 | 0.58188 | 0.85447 | 0.83442 | 0.76835 | 0.74968 | 0.75276 | 0.7171 | 0.65733 | 0.59076 | 0.56957 | 0.35803 | 0.38288 | 0.41861 | 0.4286 | 0.447 | 0.49341
11 | 1.3311 | 1.4087 | 1.4875 | 1.5551 | 1.5728 | 1.6452 | 1.6368 | 1.5472 | 1.4018 | 2.0585 | 2.0102 | 1.851 | 1.8061 | 1.8135 | 1.7276 | 1.5836 | 1.4232 | 1.3721 | 0.86252 | 0.92239 | 1.0085 | 1.0325 | 1.0769 | 1.1887
12 | 0.33277 | 0.35216 | 0.37188 | 0.38878 | 0.39319 | 0.4113 | 0.4092 | 0.38679 | 0.35045 | 0.51462 | 0.50255 | 0.46276 | 0.45151 | 0.45337 | 0.43189 | 0.39589 | 0.3558 | 0.34304 | 0.21563 | 0.2306 | 0.25212 | 0.25813 | 0.26922 | 0.29716
13 | 1.8632 | 1.9718 | 2.0822 | 2.1768 | 2.2015 | 2.3029 | 2.2911 | 2.1657 | 1.9622 | 2.8814 | 2.8138 | 2.591 | 2.5281 | 2.5384 | 2.4182 | 2.2166 | 1.9921 | 1.9207 | 1.2073 | 1.2911 | 1.4116 | 1.4453 | 1.5074 | 1.6638
14 | 1.0988 | 1.1628 | 1.2279 | 1.2837 | 1.2983 | 1.3581 | 1.3511 | 1.2771 | 1.1571 | 1.6992 | 1.6594 | 1.528 | 1.4908 | 1.497 | 1.4261 | 1.3072 | 1.1748 | 1.1327 | 0.71199 | 0.76141 | 0.83246 | 0.85233 | 0.88892 | 0.9812

## Pg, Summer, S1
GenID | 0 | 1 | 2 | 3 | 4 | 5 | 6 | 7 | 8 | 9 | 10 | 11 | 12 | 13 | 14 | 15 | 16 | 17 | 18 | 19 | 20 | 21 | 22 | 23
1 | 0 | 0 | 0 | 0 | 0 | 0 | 0 | 0 | 0 | 0 | 0 | 0 | 0 | 0 | 0 | 0 | 0 | 0 | 0 | 0 | 0 | 0 | 0 | 0
2 | 0 | 0 | 0 | 0 | 0 | 0 | 0 | 0 | 0 | 0 | 0 | 0 | 0 | 0 | 0 | 0 | 0 | 0 | 0 | 0 | 0 | 0 | 0 | 0
3 | 0 | 0 | 0 | 0 | 0 | 0 | 0 | 0 | 0 | 0 | 0 | 0 | 0 | 0 | 0 | 0 | 0 | 0 | 0 | 0 | 0 | 0 | 0 | 0
4 | 0 | 0 | 0 | 0 | 0 | 0 | 0 | 0 | 0 | 0 | 0 | 0 | 0 | 0 | 0 | 0 | 0 | 0 | 0 | 0 | 0 | 0 | 0 | 0
5 | 0 | 0 | 0 | 0 | 0 | 0 | 0 | 0 | 0 | 0 | 0 | 0 | 0 | 0 | 0 | 0 | 0 | 0 | 0 | 0 | 0 | 0 | 0 | 0
6 | 0 | 0 | 0 | 0 | 0 | 0 | 0 | 0 | 0 | 0 | 0 | 0 | 0 | 0 | 0 | 0 | 0 | 0 | 0 | 0 | 0 | 0 | 0 | 0
7 | 0 | 0 | 2.7661e-05 | 0 | 0 | 0 | 0 | 0.016153 | 0.33587 | 0.89018 | 1.1195 | 1.1574 | 1.2665 | 1.2337 | 1.0371 | 0.66373 | 0.16611 | 0.0012984 | 0.00011 | 8.2129e-05 | 0 | 0 | 0 | 0
8 | 0 | 0 | 3.6947e-05 | 0 | 0 | 0 | 0 | 0.021575 | 0.44862 | 1.189 | 1.4953 | 1.5459 | 1.6917 | 1.6478 | 1.3852 | 0.88656 | 0.22188 | 0.0017342 | 0.00014693 | 0.0001097 | 0 | 0 | 0 | 0
9 | 0 | 0 | 1.1262e-05 | 0 | 0 | 0 | 0 | 0.0065764 | 0.13675 | 0.36243 | 0.4558 | 0.47121 | 0.51565 | 0.50229 | 0.42223 | 0.27023 | 0.067632 | 0.00052862 | 4.4785e-05 | 3.3438e-05 | 0 | 0 | 0 | 0
10 | 0 | 0 | 9.2268e-05 | 0 | 0 | 0 | 0 | 0.05388 | 1.1204 | 2.9694 | 3.7344 | 3.8606 | 4.2247 | 4.1152 | 3.4593 | 2.214 | 0.55411 | 0.004331 | 0.00036692 | 0.00027396 | 0 | 0 | 0 | 0
11 | 0 | 0 | 0.00016122 | 0 | 0 | 0 | 0 | 0.094146 | 1.9576 | 5.1885 | 6.5252 | 6.7458 | 7.3819 | 7.1906 | 6.0446 | 3.8686 | 0.9682 | 0.0075676 | 0.00064113 | 0.00047869 | 0 | 0 | 0 | 0
12 | 0 | 0 | 0.00012704 | 0 | 0 | 0 | 0 | 0.074186 | 1.5426 | 4.0885 | 5.1418 | 5.3156 | 5.8169 | 5.6661 | 4.7631 | 3.0484 | 0.76293 | 0.0059632 | 0.00050521 | 0.00037721 | 0 | 0 | 0 | 0
13 | 0 | 0 | 8.7527e-05 | 0 | 0 | 0 | 0 | 0.051111 | 1.0628 | 2.8168 | 3.5425 | 3.6622 | 4.0076 | 3.9037 | 3.2816 | 2.1002 | 0.52563 | 0.0041084 | 0.00034807 | 0.00025988 | 0 | 0 | 0 | 0
14 | 0 | 0 | 3.833e-05 | 0 | 0 | 0 | 0 | 0.022383 | 0.46542 | 1.2335 | 1.5513 | 1.6038 | 1.755 | 1.7095 | 1.4371 | 0.91974 | 0.23019 | 0.0017992 | 0.00015243 | 0.00011381 | 0 | 0 | 0 | 0

## Pg, Summer, S2
GenID | 0 | 1 | 2 | 3 | 4 | 5 | 6 | 7 | 8 | 9 | 10 | 11 | 12 | 13 | 14 | 15 | 16 | 17 | 18 | 19 | 20 | 21 | 22 | 23
1 | 0 | 0 | 0 | 0 | 0 | 0 | 0 | 0 | 0 | 0 | 0 | 0 | 0 | 0 | 0 | 0 | 0 | 0 | 0 | 0 | 0 | 0 | 0 | 0
2 | 0 | 0 | 0 | 0 | 0 | 0 | 0 | 0 | 0 | 0 | 0 | 0 | 0 | 0 | 0 | 0 | 0 | 0 | 0 | 0 | 0 | 0 | 0 | 0
3 | 0 | 0 | 0 | 0 | 0 | 0 | 0 | 0 | 0 | 0 | 0 | 0 | 0 | 0 | 0 | 0 | 0 | 0 | 0 | 0 | 0 | 0 | 0 | 0
4 | 0 | 0 | 0 | 0 | 0 | 0 | 0 | 0 | 0 | 0 | 0 | 0 | 0 | 0 | 0 | 0 | 0 | 0 | 0 | 0 | 0 | 0 | 0 | 0
5 | 0 | 0 | 0 | 0 | 0 | 0 | 0 | 0 | 0 | 0 | 0 | 0 | 0 | 0 | 0 | 0 | 0 | 0 | 0 | 0 | 0 | 0 | 0 | 0
6 | 0 | 0 | 0 | 0 | 0 | 0 | 0 | 0 | 0 | 0 | 0 | 0 | 0 | 0 | 0 | 0 | 0 | 0 | 0 | 0 | 0 | 0 | 0 | 0
7 | 0 | 4.8458e-05 | 0 | 0 | 0 | 0 | 0 | 0.013905 | 0.27158 | 0.64604 | 0.8559 | 1.0745 | 1.2761 | 1.0649 | 0.73435 | 0.36671 | 0.077215 | 0.00046654 | 0.0002058 | 0 | 0 | 0 | 0 | 0
8 | 0 | 6.4726e-05 | 0 | 0 | 0 | 0 | 0 | 0.018573 | 0.36275 | 0.86292 | 1.1432 | 1.4353 | 1.7045 | 1.4224 | 0.98088 | 0.48982 | 0.10314 | 0.00062317 | 0.00027489 | 0 | 0 | 0 | 0 | 0
9 | 0 | 1.9729e-05 | 0 | 0 | 0 | 0 | 0 | 0.0056613 | 0.11057 | 0.26303 | 0.34847 | 0.43748 | 0.51955 | 0.43357 | 0.29898 | 0.1493 | 0.031438 | 0.00018995 | 8.379e-05 | 0 | 0 | 0 | 0 | 0
10 | 0 | 0.00016164 | 0 | 0 | 0 | 0 | 0 | 0.046383 | 0.9059 | 2.155 | 2.855 | 3.5843 | 4.2566 | 3.5523 | 2.4496 | 1.2232 | 0.25757 | 0.0015563 | 0.00068649 | 0 | 0 | 0 | 0 | 0
11 | 0 | 0.00028244 | 0 | 0 | 0 | 0 | 0 | 0.081046 | 1.5829 | 3.7655 | 4.9886 | 6.2629 | 7.4377 | 6.2069 | 4.2802 | 2.1374 | 0.45005 | 0.0027193 | 0.0011995 | 0 | 0 | 0 | 0 | 0
12 | 0 | 0.00022256 | 0 | 0 | 0 | 0 | 0 | 0.063863 | 1.2473 | 2.9672 | 3.931 | 4.9351 | 5.8608 | 4.891 | 3.3727 | 1.6843 | 0.35464 | 0.0021428 | 0.00094521 | 0 | 0 | 0 | 0 | 0
13 | 0 | 0.00015333 | 0 | 0 | 0 | 0 | 0 | 0.043999 | 0.85934 | 2.0442 | 2.7083 | 3.4001 | 4.0379 | 3.3697 | 2.3237 | 1.1604 | 0.24433 | 0.0014763 | 0.00065121 | 0 | 0 | 0 | 0 | 0
14 | 0 | 6.7149e-05 | 0 | 0 | 0 | 0 | 0 | 0.019268 | 0.37633 | 0.89522 | 1.186 | 1.489 | 1.7683 | 1.4757 | 1.0176 | 0.50816 | 0.107 | 0.0006465 | 0.00028518 | 0 | 0 | 0 | 0 | 0

## Pg, Summer, S3
GenID | 0 | 1 | 2 | 3 | 4 | 5 | 6 | 7 | 8 | 9 | 10 | 11 | 12 | 13 | 14 | 15 | 16 | 17 | 18 | 19 | 20 | 21 | 22 | 23
1 | 0 | 0 | 0 | 0 | 0 | 0 | 0 | 0 | 0 | 0 | 0 | 0 | 0 | 0 | 0 | 0 | 0 | 0 | 0 | 0 | 0 | 0 | 0 | 0
2 | 0 | 0 | 0 | 0 | 0 | 0 | 0 | 0 | 0 | 0 | 0 | 0 | 0 | 0 | 0 | 0 | 0 | 0 | 0 | 0 | 0 | 0 | 0 | 0
3 | 0 | 0 | 0 | 0 | 0 | 0 | 0 | 0 | 0 | 0 | 0 | 0 | 0 | 0 | 0 | 0 | 0 | 0 | 0 | 0 | 0 | 0 | 0 | 0
4 | 0 | 0 | 0 | 0 | 0 | 0 | 0 | 0 | 0 | 0 | 0 | 0 | 0 | 0 | 0 | 0 | 0 | 0 | 0 | 0 | 0 | 0 | 0 | 0
5 | 0 | 0 | 0 | 0 | 0 | 0 | 0 | 0 | 0 | 0 | 0 | 0 | 0 | 0 | 0 | 0 | 0 | 0 | 0 | 0 | 0 | 0 | 0 | 0
6 | 0 | 0 | 0 | 0 | 0 | 0 | 0 | 0 | 0 | 0 | 0 | 0 | 0 | 0 | 0 | 0 | 0 | 0 | 0 | 0 | 0 | 0 | 0 | 0
7 | 0 | 0 | 0 | 0 | 0 | 0 | 0 | 0.01434 | 0.31061 | 0.72904 | 1.0768 | 1.1259 | 0.99452 | 0.7981 | 0.63978 | 0.27359 | 0.048301 | 7.9e-05 | 0 | 0 | 0 | 0 | 0 | 0
8 | 0 | 0 | 0 | 0 | 0 | 0 | 0 | 0.019155 | 0.41489 | 0.97379 | 1.4383 | 1.5039 | 1.3284 | 1.066 | 0.85457 | 0.36544 | 0.064517 | 0.00010552 | 0 | 0 | 0 | 0 | 0 | 0
9 | 0 | 0 | 0 | 0 | 0 | 0 | 0 | 0.0058386 | 0.12646 | 0.29682 | 0.43841 | 0.45842 | 0.40491 | 0.32494 | 0.26048 | 0.11139 | 0.019666 | 3.2164e-05 | 0 | 0 | 0 | 0 | 0 | 0
10 | 0 | 0 | 0 | 0 | 0 | 0 | 0 | 0.047835 | 1.0361 | 2.4319 | 3.5919 | 3.7558 | 3.3174 | 2.6622 | 2.1341 | 0.91262 | 0.16112 | 0.00026352 | 0 | 0 | 0 | 0 | 0 | 0
11 | 0 | 0 | 0 | 0 | 0 | 0 | 0 | 0.083584 | 1.8104 | 4.2493 | 6.2761 | 6.5627 | 5.7966 | 4.6518 | 3.729 | 1.5946 | 0.28153 | 0.00046046 | 0 | 0 | 0 | 0 | 0 | 0
12 | 0 | 0 | 0 | 0 | 0 | 0 | 0 | 0.065863 | 1.4266 | 3.3484 | 4.9455 | 5.1713 | 4.5677 | 3.6656 | 2.9384 | 1.2566 | 0.22184 | 0.00036284 | 0 | 0 | 0 | 0 | 0 | 0
13 | 0 | 0 | 0 | 0 | 0 | 0 | 0 | 0.045377 | 0.98286 | 2.3069 | 3.4073 | 3.5628 | 3.1469 | 2.5254 | 2.0245 | 0.86572 | 0.15284 | 0.00024998 | 0 | 0 | 0 | 0 | 0 | 0
14 | 0 | 0 | 0 | 0 | 0 | 0 | 0 | 0.019872 | 0.43042 | 1.0102 | 1.4921 | 1.5602 | 1.3781 | 1.1059 | 0.88656 | 0.37912 | 0.066932 | 0.00010947 | 0 | 0 | 0 | 0 | 0 | 0

## Qg, Summer, S1
GenID | 0 | 1 | 2 | 3 | 4 | 5 | 6 | 7 | 8 | 9 | 10 | 11 | 12 | 13 | 14 | 15 | 16 | 17 | 18 | 19 | 20 | 21 | 22 | 23
1 | 0 | 0 | 0 | 0 | 0 | 0 | 0 | 0 | 0 | 0 | 0 | 0 | 0 | 0 | 0 | 0 | 0 | 0 | 0 | 0 | 0 | 0 | 0 | 0
2 | 0 | 0 | 0 | 0 | 0 | 0 | 0 | 0 | 0 | 0 | 0 | 0 | 0 | 0 | 0 | 0 | 0 | 0 | 0 | 0 | 0 | 0 | 0 | 0
3 | 0 | 0 | 0 | 0 | 0 | 0 | 0 | 0 | 0 | 0 | 0 | 0 | 0 | 0 | 0 | 0 | 0 | 0 | 0 | 0 | 0 | 0 | 0 | 0
4 | 0 | 0 | 0 | 0 | 0 | 0 | 0 | 0 | 0 | 0 | 0 | 0 | 0 | 0 | 0 | 0 | 0 | 0 | 0 | 0 | 0 | 0 | 0 | 0
5 | 0 | 0 | 0 | 0 | 0 | 0 | 0 | 0 | 0 | 0 | 0 | 0 | 0 | 0 | 0 | 0 | 0 | 0 | 0 | 0 | 0 | 0 | 0 | 0
6 | 0 | 0 | 0 | 0 | 0 | 0 | 0 | 0 | 0 | 0 | 0 | 0 | 0 | 0 | 0 | 0 | 0 | 0 | 0 | 0 | 0 | 0 | 0 | 0
7 | 0 | 0 | 0 | 0 | 0 | 0 | 0 | 0 | 0 | 0 | 0 | 0 | 0 | 0 | 0 | 0 | 0 | 0 | 0 | 0 | 0 | 0 | 0 | 0
8 | 0 | 0 | 0 | 0 | 0 | 0 | 0 | 0 | 0 | 0 | 0 | 0 | 0 | 0 | 0 | 0 | 0 | 0 | 0 | 0 | 0 | 0 | 0 | 0
9 | 0 | 0 | 0 | 0 | 0 | 0 | 0 | 0 | 0 | 0 | 0 | 0 | 0 | 0 | 0 | 0 | 0 | 0 | 0 | 0 | 0 | 0 | 0 | 0
10 | 0 | 0 | 0 | 0 | 0 | 0 | 0 | 0 | 0 | 0 | 0 | 0 | 0 | 0 | 0 | 0 | 0 | 0 | 0 | 0 | 0 | 0 | 0 | 0
11 | 0 | 0 | 0 | 0 | 0 | 0 | 0 | 0 | 0 | 0 | 0 | 0 | 0 | 0 | 0 | 0 | 0 | 0 | 0 | 0 | 0 | 0 | 0 | 0
12 | 0 | 0 | 0 | 0 | 0 | 0 | 0 | 0 | 0 | 0 | 0 | 0 | 0 | 0 | 0 | 0 | 0 | 0 | 0 | 0 | 0 | 0 | 0 | 0
13 | 0 | 0 | 0 | 0 | 0 | 0 | 0 | 0 | 0 | 0 | 0 | 0 | 0 | 0 | 0 | 0 | 0 | 0 | 0 | 0 | 0 | 0 | 0 | 0
14 | 0 | 0 | 0 | 0 | 0 | 0 | 0 | 0 | 0 | 0 | 0 | 0 | 0 | 0 | 0 | 0 | 0 | 0 | 0 | 0 | 0 | 0 | 0 | 0

## Qg, Summer, S2
GenID | 0 | 1 | 2 | 3 | 4 | 5 | 6 | 7 | 8 | 9 | 10 | 11 | 12 | 13 | 14 | 15 | 16 | 17 | 18 | 19 | 20 | 21 | 22 | 23
1 | 0 | 0 | 0 | 0 | 0 | 0 | 0 | 0 | 0 | 0 | 0 | 0 | 0 | 0 | 0 | 0 | 0 | 0 | 0 | 0 | 0 | 0 | 0 | 0
2 | 0 | 0 | 0 | 0 | 0 | 0 | 0 | 0 | 0 | 0 | 0 | 0 | 0 | 0 | 0 | 0 | 0 | 0 | 0 | 0 | 0 | 0 | 0 | 0
3 | 0 | 0 | 0 | 0 | 0 | 0 | 0 | 0 | 0 | 0 | 0 | 0 | 0 | 0 | 0 | 0 | 0 | 0 | 0 | 0 | 0 | 0 | 0 | 0
4 | 0 | 0 | 0 | 0 | 0 | 0 | 0 | 0 | 0 | 0 | 0 | 0 | 0 | 0 | 0 | 0 | 0 | 0 | 0 | 0 | 0 | 0 | 0 | 0
5 | 0 | 0 | 0 | 0 | 0 | 0 | 0 | 0 | 0 | 0 | 0 | 0 | 0 | 0 | 0 | 0 | 0 | 0 | 0 | 0 | 0 | 0 | 0 | 0
6 | 0 | 0 | 0 | 0 | 0 | 0 | 0 | 0 | 0 | 0 | 0 | 0 | 0 | 0 | 0 | 0 | 0 | 0 | 0 | 0 | 0 | 0 | 0 | 0
7 | 0 | 0 | 0 | 0 | 0 | 0 | 0 | 0 | 0 | 0 | 0 | 0 | 0 | 0 | 0 | 0 | 0 | 0 | 0 | 0 | 0 | 0 | 0 | 0
8 | 0 | 0 | 0 | 0 | 0 | 0 | 0 | 0 | 0 | 0 | 0 | 0 | 0 | 0 | 0 | 0 | 0 | 0 | 0 | 0 | 0 | 0 | 0 | 0
9 | 0 | 0 | 0 | 0 | 0 | 0 | 0 | 0 | 0 | 0 | 0 | 0 | 0 | 0 | 0 | 0 | 0 | 0 | 0 | 0 | 0 | 0 | 0 | 0
10 | 0 | 0 | 0 | 0 | 0 | 0 | 0 | 0 | 0 | 0 | 0 | 0 | 0 | 0 | 0 | 0 | 0 | 0 | 0 | 0 | 0 | 0 | 0 | 0
11 | 0 | 0 | 0 | 0 | 0 | 0 | 0 | 0 | 0 | 0 | 0 | 0 | 0 | 0 | 0 | 0 | 0 | 0 | 0 | 0 | 0 | 0 | 0 | 0
12 | 0 | 0 | 0 | 0 | 0 | 0 | 0 | 0 | 0 | 0 | 0 | 0 | 0 | 0 | 0 | 0 | 0 | 0 | 0 | 0 | 0 | 0 | 0 | 0
13 | 0 | 0 | 0 | 0 | 0 | 0 | 0 | 0 | 0 | 0 | 0 | 0 | 0 | 0 | 0 | 0 | 0 | 0 | 0 | 0 | 0 | 0 | 0 | 0
14 | 0 | 0 | 0 | 0 | 0 | 0 | 0 | 0 | 0 | 0 | 0 | 0 | 0 | 0 | 0 | 0 | 0 | 0 | 0 | 0 | 0 | 0 | 0 | 0

## Qg, Summer, S3
GenID | 0 | 1 | 2 | 3 | 4 | 5 | 6 | 7 | 8 | 9 | 10 | 11 | 12 | 13 | 14 | 15 | 16 | 17 | 18 | 19 | 20 | 21 | 22 | 23
1 | 0 | 0 | 0 | 0 | 0 | 0 | 0 | 0 | 0 | 0 | 0 | 0 | 0 | 0 | 0 | 0 | 0 | 0 | 0 | 0 | 0 | 0 | 0 | 0
2 | 0 | 0 | 0 | 0 | 0 | 0 | 0 | 0 | 0 | 0 | 0 | 0 | 0 | 0 | 0 | 0 | 0 | 0 | 0 | 0 | 0 | 0 | 0 | 0
3 | 0 | 0 | 0 | 0 | 0 | 0 | 0 | 0 | 0 | 0 | 0 | 0 | 0 | 0 | 0 | 0 | 0 | 0 | 0 | 0 | 0 | 0 | 0 | 0
4 | 0 | 0 | 0 | 0 | 0 | 0 | 0 | 0 | 0 | 0 | 0 | 0 | 0 | 0 | 0 | 0 | 0 | 0 | 0 | 0 | 0 | 0 | 0 | 0
5 | 0 | 0 | 0 | 0 | 0 | 0 | 0 | 0 | 0 | 0 | 0 | 0 | 0 | 0 | 0 | 0 | 0 | 0 | 0 | 0 | 0 | 0 | 0 | 0
6 | 0 | 0 | 0 | 0 | 0 | 0 | 0 | 0 | 0 | 0 | 0 | 0 | 0 | 0 | 0 | 0 | 0 | 0 | 0 | 0 | 0 | 0 | 0 | 0
7 | 0 | 0 | 0 | 0 | 0 | 0 | 0 | 0 | 0 | 0 | 0 | 0 | 0 | 0 | 0 | 0 | 0 | 0 | 0 | 0 | 0 | 0 | 0 | 0
8 | 0 | 0 | 0 | 0 | 0 | 0 | 0 | 0 | 0 | 0 | 0 | 0 | 0 | 0 | 0 | 0 | 0 | 0 | 0 | 0 | 0 | 0 | 0 | 0
9 | 0 | 0 | 0 | 0 | 0 | 0 | 0 | 0 | 0 | 0 | 0 | 0 | 0 | 0 | 0 | 0 | 0 | 0 | 0 | 0 | 0 | 0 | 0 | 0
10 | 0 | 0 | 0 | 0 | 0 | 0 | 0 | 0 | 0 | 0 | 0 | 0 | 0 | 0 | 0 | 0 | 0 | 0 | 0 | 0 | 0 | 0 | 0 | 0
11 | 0 | 0 | 0 | 0 | 0 | 0 | 0 | 0 | 0 | 0 | 0 | 0 | 0 | 0 | 0 | 0 | 0 | 0 | 0 | 0 | 0 | 0 | 0 | 0
12 | 0 | 0 | 0 | 0 | 0 | 0 | 0 | 0 | 0 | 0 | 0 | 0 | 0 | 0 | 0 | 0 | 0 | 0 | 0 | 0 | 0 | 0 | 0 | 0
13 | 0 | 0 | 0 | 0 | 0 | 0 | 0 | 0 | 0 | 0 | 0 | 0 | 0 | 0 | 0 | 0 | 0 | 0 | 0 | 0 | 0 | 0 | 0 | 0
14 | 0 | 0 | 0 | 0 | 0 | 0 | 0 | 0 | 0 | 0 | 0 | 0 | 0 | 0 | 0 | 0 | 0 | 0 | 0 | 0 | 0 | 0 | 0 | 0

## GenStatus, Summer
GenID | 0 | 1 | 2 | 3 | 4 | 5 | 6 | 7 | 8 | 9 | 10 | 11 | 12 | 13 | 14 | 15 | 16 | 17 | 18 | 19 | 20 | 21 | 22 | 23
1 | 1 | 1 | 1 | 1 | 1 | 1 | 1 | 1 | 1 | 1 | 1 | 1 | 1 | 1 | 1 | 1 | 1 | 1 | 1 | 1 | 1 | 1 | 1 | 1
2 | 1 | 1 | 1 | 1 | 1 | 1 | 1 | 1 | 1 | 1 | 1 | 1 | 1 | 1 | 1 | 1 | 1 | 1 | 1 | 1 | 1 | 1 | 1 | 1
3 | 1 | 1 | 1 | 1 | 1 | 1 | 1 | 1 | 1 | 1 | 1 | 1 | 1 | 1 | 1 | 1 | 1 | 1 | 1 | 1 | 1 | 1 | 1 | 1
4 | 1 | 1 | 1 | 1 | 1 | 1 | 1 | 1 | 1 | 1 | 1 | 1 | 1 | 1 | 1 | 1 | 1 | 1 | 1 | 1 | 1 | 1 | 1 | 1
5 | 1 | 1 | 1 | 1 | 1 | 1 | 1 | 1 | 1 | 1 | 1 | 1 | 1 | 1 | 1 | 1 | 1 | 1 | 1 | 1 | 1 | 1 | 1 | 1
6 | 1 | 1 | 1 | 1 | 1 | 1 | 1 | 1 | 1 | 1 | 1 | 1 | 1 | 1 | 1 | 1 | 1 | 1 | 1 | 1 | 1 | 1 | 1 | 1
7 | 1 | 1 | 1 | 1 | 1 | 1 | 1 | 1 | 1 | 1 | 1 | 1 | 1 | 1 | 1 | 1 | 1 | 1 | 1 | 1 | 1 | 1 | 1 | 1
8 | 1 | 1 | 1 | 1 | 1 | 1 | 1 | 1 | 1 | 1 | 1 | 1 | 1 | 1 | 1 | 1 | 1 | 1 | 1 | 1 | 1 | 1 | 1 | 1
9 | 1 | 1 | 1 | 1 | 1 | 1 | 1 | 1 | 1 | 1 | 1 | 1 | 1 | 1 | 1 | 1 | 1 | 1 | 1 | 1 | 1 | 1 | 1 | 1
10 | 1 | 1 | 1 | 1 | 1 | 1 | 1 | 1 | 1 | 1 | 1 | 1 | 1 | 1 | 1 | 1 | 1 | 1 | 1 | 1 | 1 | 1 | 1 | 1
11 | 1 | 1 | 1 | 1 | 1 | 1 | 1 | 1 | 1 | 1 | 1 | 1 | 1 | 1 | 1 | 1 | 1 | 1 | 1 | 1 | 1 | 1 | 1 | 1
12 | 1 | 1 | 1 | 1 | 1 | 1 | 1 | 1 | 1 | 1 | 1 | 1 | 1 | 1 | 1 | 1 | 1 | 1 | 1 | 1 | 1 | 1 | 1 | 1
13 | 1 | 1 | 1 | 1 | 1 | 1 | 1 | 1 | 1 | 1 | 1 | 1 | 1 | 1 | 1 | 1 | 1 | 1 | 1 | 1 | 1 | 1 | 1 | 1
14 | 1 | 1 | 1 | 1 | 1 | 1 | 1 | 1 | 1 | 1 | 1 | 1 | 1 | 1 | 1 | 1 | 1 | 1 | 1 | 1 | 1 | 1 | 1 | 1