## Main
numScenarios | 9 | 11.11% | 11.11% | 11.11% | 11.11% | 11.11% | 11.11% | 11.11% | 11.11% | 11.11%
Year | 2025
Load Scale Factor | 1100%
Load Growth (cumul.) | 1185%
Flex. Load Growth | 1275%
RES Installed, [MW] | 10
ESS Installed, [MWh] | 0

## RES installed
GenID | NodeID | Pinst, [MW]
2 | 6 | 10
3 | N/A | 0
4 | N/A | 0
5 | 23 | 10
6 | N/A | 0
7 | N/A | 0

## ES installed
ESS ID | Node ID | Pinst, [MW]
1 | N/A | 0
2 | N/A | 0
3 | N/A | 0

## FL Ratio
LoadID | Ratio, [%]
1 | 1.724%
2 | 3.448%
3 | 12.93%
4 | 25.86%
5 | 6.897%
6 | 1.724%
7 | 8.621%
8 | 4.31%
9 | 8.621%
10 | 2.586%
11 | 1.724%
12 | 6.897%
13 | 4.31%
14 | 8.621%
15 | 1.724%

## FL Characterization
Time | 0 | 1 | 2 | 3 | 4 | 5 | 6 | 7 | 8 | 9 | 10 | 11 | 12 | 13 | 14 | 15 | 16 | 17 | 18 | 19 | 20 | 21 | 22 | 23
FL, [MW] | 3.1347 | 3.2393 | 2.9006 | 2.7493 | 2.2525 | 1.9118 | 2.338 | 0.40602 | 0.35706 | 0.52054 | 0.30656 | 0.38307 | 0.61031 | 1.1245 | 1.1997 | 1.1798 | 0.66183 | 1.3481 | 0.79113 | 0.55624 | 0.84469 | 0.52207 | 2.3828 | 2.8725
Minimum FL, [MW] | -7.0774 | -7.5681 | -8.5117 | -9.1817 | -9.814 | -10.7104 | -10.2197 | -11.4639 | -10.3976 | -15.2723 | -15.1158 | -13.8182 | -13.2459 | -12.7887 | -12.0543 | -10.9694 | -10.2571 | -9.1791 | -5.8262 | -6.5204 | -6.8924 | -7.3996 | -5.8789 | -6.247
Maximum FL, [MW] | 6.8182 | 7.2944 | 8.1787 | 8.8004 | 9.3672 | 10.2284 | 9.7515 | 11.0045 | 10.0799 | 11.502 | 11.5925 | 10.8517 | 10.486 | 10.2165 | 9.5744 | 8.7169 | 8.1205 | 7.2577 | 5.6806 | 6.3583 | 6.7564 | 7.2779 | 5.6632 | 6.022

## Pc, Winter, S1
LoadID | 0 | 1 | 2 | 3 | 4 | 5 | 6 | 7 | 8 | 9 | 10 | 11 | 12 | 13 | 14 | 15 | 16 | 17 | 18 | 19 | 20 | 21 | 22 | 23
1 | 0.7713 | 0.74248 | 0.71603 | 0.73764 | 0.71683 | 0.71778 | 0.72441 | 0.94028 | 0.95908 | 0.94993 | 0.94704 | 0.96695 | 0.95654 | 0.93961 | 0.81737 | 0.87936 | 0.95604 | 0.94148 | 0.89297 | 0.85156 | 0.84554 | 0.80797 | 0.72971 | 0.71391
2 | 0.63193 | 0.62063 | 0.58733 | 0.57808 | 0.56581 | 0.58711 | 0.70894 | 0.74754 | 0.80977 | 0.83949 | 0.83034 | 0.81345 | 0.79226 | 0.77221 | 0.72446 | 0.74497 | 0.80623 | 0.98313 | 0.91938 | 0.84322 | 0.82798 | 0.76304 | 0.76403 | 0.70219
3 | 5.1171 | 4.849 | 4.662 | 4.7321 | 4.7091 | 5.2983 | 8.4599 | 9.6169 | 10.0387 | 9.744 | 9.3607 | 9.9652 | 9.2712 | 8.8981 | 7.7252 | 7.6914 | 7.941 | 8.6584 | 7.8553 | 8.1286 | 7.9319 | 7.424 | 6.4194 | 5.7615
4 | 1.7352 | 1.4384 | 1.3511 | 1.2464 | 1.1464 | 1.6449 | 2.9117 | 2.9768 | 3.2579 | 3.0991 | 3.0182 | 2.8306 | 2.8188 | 2.7969 | 2.7025 | 2.7518 | 3.2592 | 5.0062 | 4.3917 | 3.6873 | 3.6444 | 3.1848 | 2.8987 | 2.5172
5 | 2.6448 | 2.4324 | 2.2244 | 2.2404 | 2.2519 | 2.4939 | 3.2145 | 3.4097 | 3.5211 | 3.6716 | 3.7592 | 3.827 | 3.7689 | 3.624 | 3.6181 | 3.588 | 3.7937 | 4.3898 | 4.2954 | 4.1866 | 4.169 | 3.8741 | 3.5792 | 3.2925
6 | 1.1113 | 1.05 | 1.0189 | 1.0281 | 1.0302 | 1.1073 | 1.2539 | 1.4787 | 1.5493 | 1.6046 | 1.5751 | 1.6005 | 1.5964 | 1.5818 | 1.4767 | 1.4798 | 1.4272 | 1.5071 | 1.4512 | 1.4246 | 1.3983 | 1.3452 | 1.2404 | 1.1637
7 | 2.6862 | 2.5059 | 2.4579 | 2.4001 | 2.4329 | 2.7379 | 3.4688 | 4.0305 | 4.5669 | 4.7012 | 4.783 | 4.7896 | 4.7141 | 4.6307 | 4.2443 | 4.1408 | 4.4277 | 4.5789 | 4.3846 | 4.305 | 4.0316 | 3.3227 | 3.2292 | 3.0261
8 | 0.98334 | 0.94318 | 0.91077 | 0.89579 | 0.9206 | 1.0869 | 1.7506 | 2.002 | 2.0769 | 2.0727 | 2.139 | 2.1278 | 2.0111 | 1.9851 | 1.7641 | 1.5952 | 1.6142 | 1.7849 | 1.731 | 1.6663 | 1.6447 | 1.5061 | 1.2741 | 1.1389
9 | 2.1076 | 2.1166 | 2.0874 | 2.0744 | 2.0315 | 2.0022 | 2.0389 | 1.8723 | 1.8681 | 1.8822 | 1.8638 | 1.8704 | 1.89 | 1.9343 | 1.9408 | 1.9391 | 1.8944 | 1.9536 | 1.9055 | 1.8853 | 1.9102 | 1.8824 | 2.0428 | 2.085
10 | 0.68274 | 0.63912 | 0.60474 | 0.60612 | 0.59757 | 0.67048 | 0.87275 | 0.9616 | 1.0485 | 1.1226 | 1.0912 | 1.09 | 1.0928 | 1.058 | 1.0288 | 0.97119 | 1.0069 | 1.1601 | 1.1198 | 1.0744 | 1.0394 | 0.97343 | 0.90264 | 0.81257
11 | 0.20461 | 0.1937 | 0.18098 | 0.1777 | 0.17321 | 0.19997 | 0.263 | 0.25315 | 0.20337 | 0.14579 | 0.2715 | 0.27488 | 0.26915 | 0.26772 | 0.25301 | 0.25914 | 0.26948 | 0.33463 | 0.30674 | 0.28322 | 0.27941 | 0.27232 | 0.27322 | 0.24838
12 | 3.2079 | 3.2009 | 3.1763 | 3.2528 | 3.2041 | 3.2643 | 3.4127 | 3.1808 | 2.6528 | 2.5566 | 3.4536 | 3.1563 | 3.2137 | 3.3197 | 3.3996 | 3.5033 | 3.8302 | 3.9916 | 3.7 | 3.495 | 3.5691 | 3.5371 | 3.6827 | 3.8877
13 | 4.3477 | 4.203 | 4.2517 | 4.2943 | 4.3418 | 4.4263 | 5.4729 | 5.6572 | 5.7586 | 5.6223 | 5.5371 | 5.7413 | 5.9514 | 5.7849 | 5.6838 | 5.749 | 5.5426 | 5.8192 | 5.5932 | 5.2628 | 5.3395 | 5.1707 | 4.6476 | 4.5216
14 | 4.1267 | 3.9916 | 3.8302 | 3.9252 | 3.7783 | 3.7537 | 3.8236 | 4.7364 | 4.8262 | 4.7945 | 4.7616 | 4.8678 | 4.8353 | 4.795 | 4.1903 | 4.4985 | 4.8373 | 4.8236 | 4.533 | 4.3058 | 4.3005 | 4.0848 | 3.854 | 3.8172
15 | 0.31597 | 0.31032 | 0.29367 | 0.28904 | 0.2829 | 0.29356 | 0.35447 | 0.37377 | 0.40488 | 0.41975 | 0.41517 | 0.40673 | 0.39613 | 0.3861 | 0.36223 | 0.37249 | 0.40312 | 0.49156 | 0.45969 | 0.42161 | 0.41399 | 0.38152 | 0.38201 | 0.35109

## Pc, Winter, S2
LoadID | 0 | 1 | 2 | 3 | 4 | 5 | 6 | 7 | 8 | 9 | 10 | 11 | 12 | 13 | 14 | 15 | 16 | 17 | 18 | 19 | 20 | 21 | 22 | 23
1 | 0.7713 | 0.74248 | 0.71603 | 0.73764 | 0.71683 | 0.71778 | 0.72441 | 0.94028 | 0.95908 | 0.94993 | 0.94704 | 0.96695 | 0.95654 | 0.93961 | 0.81737 | 0.87936 | 0.95604 | 0.94148 | 0.89297 | 0.85156 | 0.84554 | 0.80797 | 0.72971 | 0.71391
2 | 0.63193 | 0.62063 | 0.58733 | 0.57808 | 0.56581 | 0.58711 | 0.70894 | 0.74754 | 0.80977 | 0.83949 | 0.83034 | 0.81345 | 0.79226 | 0.77221 | 0.72446 | 0.74497 | 0.80623 | 0.98313 | 0.91938 | 0.84322 | 0.82798 | 0.76304 | 0.76403 | 0.70219
3 | 5.1171 | 4.849 | 4.662 | 4.7321 | 4.7091 | 5.2983 | 8.4599 | 9.6169 | 10.0387 | 9.744 | 9.3607 | 9.9652 | 9.2712 | 8.8981 | 7.7252 | 7.6914 | 7.941 | 8.6584 | 7.8553 | 8.1286 | 7.9319 | 7.424 | 6.4194 | 5.7615
4 | 1.7352 | 1.4384 | 1.3511 | 1.2464 | 1.1464 | 1.6449 | 2.9117 | 2.9768 | 3.2579 | 3.0991 | 3.0182 | 2.8306 | 2.8188 | 2.7969 | 2.7025 | 2.7518 | 3.2592 | 5.0062 | 4.3917 | 3.6873 | 3.6444 | 3.1848 | 2.8987 | 2.5172
5 | 2.6448 | 2.4324 | 2.2244 | 2.2404 | 2.2519 | 2.4939 | 3.2145 | 3.4097 | 3.5211 | 3.6716 | 3.7592 | 3.827 | 3.7689 | 3.624 | 3.6181 | 3.588 | 3.7937 | 4.3898 | 4.2954 | 4.1866 | 4.169 | 3.8741 | 3.5792 | 3.2925
6 | 1.1113 | 1.05 | 1.0189 | 1.0281 | 1.0302 | 1.1073 | 1.2539 | 1.4787 | 1.5493 | 1.6046 | 1.5751 | 1.6005 | 1.5964 | 1.5818 | 1.4767 | 1.4798 | 1.4272 | 1.5071 | 1.4512 | 1.4246 | 1.3983 | 1.3452 | 1.2404 | 1.1637
7 | 2.6862 | 2.5059 | 2.4579 | 2.4001 | 2.4329 | 2.7379 | 3.4688 | 4.0305 | 4.5669 | 4.7012 | 4.783 | 4.7896 | 4.7141 | 4.6307 | 4.2443 | 4.1408 | 4.4277 | 4.5789 | 4.3846 | 4.305 | 4.0316 | 3.3227 | 3.2292 | 3.0261
8 | 0.98334 | 0.94318 | 0.91077 | 0.89579 | 0.9206 | 1.0869 | 1.7506 | 2.002 | 2.0769 | 2.0727 | 2.139 | 2.1278 | 2.0111 | 1.9851 | 1.7641 | 1.5952 | 1.6142 | 1.7849 | 1.731 | 1.6663 | 1.6447 | 1.5061 | 1.2741 | 1.1389
9 | 2.1076 | 2.1166 | 2.0874 | 2.0744 | 2.0315 | 2.0022 | 2.0389 | 1.8723 | 1.8681 | 1.8822 | 1.8638 | 1.8704 | 1.89 | 1.9343 | 1.9408 | 1.9391 | 1.8944 | 1.9536 | 1.9055 | 1.8853 | 1.9102 | 1.8824 | 2.0428 | 2.085
10 | 0.68274 | 0.63912 | 0.60474 | 0.60612 | 0.59757 | 0.67048 | 0.87275 | 0.9616 | 1.0485 | 1.1226 | 1.0912 | 1.09 | 1.0928 | 1.058 | 1.0288 | 0.97119 | 1.0069 | 1.1601 | 1.1198 | 1.0744 | 1.0394 | 0.97343 | 0.90264 | 0.81257
11 | 0.20461 | 0.1937 | 0.18098 | 0.1777 | 0.17321 | 0.19997 | 0.263 | 0.25315 | 0.20337 | 0.14579 | 0.2715 | 0.27488 | 0.26915 | 0.26772 | 0.25301 | 0.25914 | 0.26948 | 0.33463 | 0.30674 | 0.28322 | 0.27941 | 0.27232 | 0.27322 | 0.24838
12 | 3.2079 | 3.2009 | 3.1763 | 3.2528 | 3.2041 | 3.2643 | 3.4127 | 3.1808 | 2.6528 | 2.5566 | 3.4536 | 3.1563 | 3.2137 | 3.3197 | 3.3996 | 3.5033 | 3.8302 | 3.9916 | 3.7 | 3.495 | 3.5691 | 3.5371 | 3.6827 | 3.8877
13 | 4.3477 | 4.203 | 4.2517 | 4.2943 | 4.3418 | 4.4263 | 5.4729 | 5.6572 | 5.7586 | 5.6223 | 5.5371 | 5.7413 | 5.9514 | 5.7849 | 5.6838 | 5.749 | 5.5426 | 5.8192 | 5.5932 | 5.2628 | 5.3395 | 5.1707 | 4.6476 | 4.5216
14 | 4.1267 | 3.9916 | 3.8302 | 3.9252 | 3.7783 | 3.7537 | 3.8236 | 4.7364 | 4.8262 | 4.7945 | 4.7616 | 4.8678 | 4.8353 | 4.795 | 4.1903 | 4.4985 | 4.8373 | 4.8236 | 4.533 | 4.3058 | 4.3005 | 4.0848 | 3.854 | 3.8172
15 | 0.31597 | 0.31032 | 0.29367 | 0.28904 | 0.2829 | 0.29356 | 0.35447 | 0.37377 | 0.40488 | 0.41975 | 0.41517 | 0.40673 | 0.39613 | 0.3861 | 0.36223 | 0.37249 | 0.40312 | 0.49156 | 0.45969 | 0.42161 | 0.41399 | 0.38152 | 0.38201 | 0.35109

## Pc, Winter, S3
LoadID | 0 | 1 | 2 | 3 | 4 | 5 | 6 | 7 | 8 | 9 | 10 | 11 | 12 | 13 | 14 | 15 | 16 | 17 | 18 | 19 | 20 | 21 | 22 | 23
1 | 0.7713 | 0.74248 | 0.71603 | 0.73764 | 0.71683 | 0.71778 | 0.72441 | 0.94028 | 0.95908 | 0.94993 | 0.94704 | 0.96695 | 0.95654 | 0.93961 | 0.81737 | 0.87936 | 0.95604 | 0.94148 | 0.89297 | 0.85156 | 0.84554 | 0.80797 | 0.72971 | 0.71391
2 | 0.63193 | 0.62063 | 0.58733 | 0.57808 | 0.56581 | 0.58711 | 0.70894 | 0.74754 | 0.80977 | 0.83949 | 0.83034 | 0.81345 | 0.79226 | 0.77221 | 0.72446 | 0.74497 | 0.80623 | 0.98313 | 0.91938 | 0.84322 | 0.82798 | 0.76304 | 0.76403 | 0.70219
3 | 5.1171 | 4.849 | 4.662 | 4.7321 | 4.7091 | 5.2983 | 8.4599 | 9.6169 | 10.0387 | 9.744 | 9.3607 | 9.9652 | 9.2712 | 8.8981 | 7.7252 | 7.6914 | 7.941 | 8.6584 | 7.8553 | 8.1286 | 7.9319 | 7.424 | 6.4194 | 5.7615
4 | 1.7352 | 1.4384 | 1.3511 | 1.2464 | 1.1464 | 1.6449 | 2.9117 | 2.9768 | 3.2579 | 3.0991 | 3.0182 | 2.8306 | 2.8188 | 2.7969 | 2.7025 | 2.7518 | 3.2592 | 5.0062 | 4.3917 | 3.6873 | 3.6444 | 3.1848 | 2.8987 | 2.5172
5 | 2.6448 | 2.4324 | 2.2244 | 2.2404 | 2.2519 | 2.4939 | 3.2145 | 3.4097 | 3.5211 | 3.6716 | 3.7592 | 3.827 | 3.7689 | 3.624 | 3.6181 | 3.588 | 3.7937 | 4.3898 | 4.2954 | 4.1866 | 4.169 | 3.8741 | 3.5792 | 3.2925
6 | 1.1113 | 1.05 | 1.0189 | 1.0281 | 1.0302 | 1.1073 | 1.2539 | 1.4787 | 1.5493 | 1.6046 | 1.5751 | 1.6005 | 1.5964 | 1.5818 | 1.4767 | 1.4798 | 1.4272 | 1.5071 | 1.4512 | 1.4246 | 1.3983 | 1.3452 | 1.2404 | 1.1637
7 | 2.6862 | 2.5059 | 2.4579 | 2.4001 | 2.4329 | 2.7379 | 3.4688 | 4.0305 | 4.5669 | 4.7012 | 4.783 | 4.7896 | 4.7141 | 4.6307 | 4.2443 | 4.1408 | 4.4277 | 4.5789 | 4.3846 | 4.305 | 4.0316 | 3.3227 | 3.2292 | 3.0261
8 | 0.98334 | 0.94318 | 0.91077 | 0.89579 | 0.9206 | 1.0869 | 1.7506 | 2.002 | 2.0769 | 2.0727 | 2.139 | 2.1278 | 2.0111 | 1.9851 | 1.7641 | 1.5952 | 1.6142 | 1.7849 | 1.731 | 1.6663 | 1.6447 | 1.5061 | 1.2741 | 1.1389
9 | 2.1076 | 2.1166 | 2.0874 | 2.0744 | 2.0315 | 2.0022 | 2.0389 | 1.8723 | 1.8681 | 1.8822 | 1.8638 | 1.8704 | 1.89 | 1.9343 | 1.9408 | 1.9391 | 1.8944 | 1.9536 | 1.9055 | 1.8853 | 1.9102 | 1.8824 | 2.0428 | 2.085
10 | 0.68274 | 0.63912 | 0.60474 | 0.60612 | 0.59757 | 0.67048 | 0.87275 | 0.9616 | 1.0485 | 1.1226 | 1.0912 | 1.09 | 1.0928 | 1.058 | 1.0288 | 0.97119 | 1.0069 | 1.1601 | 1.1198 | 1.0744 | 1.0394 | 0.97343 | 0.90264 | 0.81257
11 | 0.20461 | 0.1937 | 0.18098 | 0.1777 | 0.17321 | 0.19997 | 0.263 | 0.25315 | 0.20337 | 0.14579 | 0.2715 | 0.27488 | 0.26915 | 0.26772 | 0.25301 | 0.25914 | 0.26948 | 0.33463 | 0.30674 | 0.28322 | 0.27941 | 0.27232 | 0.27322 | 0.24838
12 | 3.2079 | 3.2009 | 3.1763 | 3.2528 | 3.2041 | 3.2643 | 3.4127 | 3.1808 | 2.6528 | 2.5566 | 3.4536 | 3.1563 | 3.2137 | 3.3197 | 3.3996 | 3.5033 | 3.8302 | 3.9916 | 3.7 | 3.495 | 3.5691 | 3.5371 | 3.6827 | 3.8877
13 | 4.3477 | 4.203 | 4.2517 | 4.2943 | 4.3418 | 4.4263 | 5.4729 | 5.6572 | 5.7586 | 5.6223 | 5.5371 | 5.7413 | 5.9514 | 5.7849 | 5.6838 | 5.749 | 5.5426 | 5.8192 | 5.5932 | 5.2628 | 5.3395 | 5.1707 | 4.6476 | 4.5216
14 | 4.1267 | 3.9916 | 3.8302 | 3.9252 | 3.7783 | 3.7537 | 3.8236 | 4.7364 | 4.8262 | 4.7945 | 4.7616 | 4.8678 | 4.8353 | 4.795 | 4.1903 | 4.4985 | 4.8373 | 4.8236 | 4.533 | 4.3058 | 4.3005 | 4.0848 | 3.854 | 3.8172
15 | 0.31597 | 0.31032 | 0.29367 | 0.28904 | 0.2829 | 0.29356 | 0.35447 | 0.37377 | 0.40488 | 0.41975 | 0.41517 | 0.40673 | 0.39613 | 0.3861 | 0.36223 | 0.37249 | 0.40312 | 0.49156 | 0.45969 | 0.42161 | 0.41399 | 0.38152 | 0.38201 | 0.35109

## Pc, Winter, S4
LoadID | 0 | 1 | 2 | 3 | 4 | 5 | 6 | 7 | 8 | 9 | 10 | 11 | 12 | 13 | 14 | 15 | 16 | 17 | 18 | 19 | 20 | 21 | 22 | 23
1 | 0.78673 | 0.75733 | 0.73035 | 0.7524 | 0.73117 | 0.73214 | 0.7389 | 0.95909 | 0.97826 | 0.96893 | 0.96599 | 0.98629 | 0.97567 | 0.9584 | 0.83372 | 0.89695 | 0.97516 | 0.96031 | 0.91082 | 0.86859 | 0.86246 | 0.82413 | 0.74431 | 0.72818
2 | 0.64241 | 0.63081 | 0.59708 | 0.58775 | 0.57557 | 0.59754 | 0.72151 | 0.76221 | 0.82572 | 0.85592 | 0.84673 | 0.82946 | 0.80769 | 0.78687 | 0.73812 | 0.75906 | 0.8219 | 1.0019 | 0.93722 | 0.8597 | 0.84396 | 0.77794 | 0.77767 | 0.71425
3 | 5.2113 | 4.9376 | 4.7477 | 4.8197 | 4.7974 | 5.3993 | 8.623 | 9.8082 | 10.2386 | 9.9376 | 9.5471 | 10.1635 | 9.4551 | 9.0731 | 7.8766 | 7.8422 | 8.0981 | 8.8281 | 8.0103 | 8.2898 | 8.0883 | 7.5711 | 6.5416 | 5.8693
4 | 1.7537 | 1.4504 | 1.3631 | 1.2571 | 1.1577 | 1.6679 | 2.9578 | 3.0342 | 3.3212 | 3.1584 | 3.0769 | 2.8852 | 2.872 | 2.8471 | 2.7503 | 2.8008 | 3.3209 | 5.0994 | 4.4755 | 3.7582 | 3.7129 | 3.2458 | 2.9443 | 2.5527
5 | 2.6934 | 2.4766 | 2.2648 | 2.2814 | 2.2938 | 2.5411 | 3.2756 | 3.4773 | 3.591 | 3.7444 | 3.834 | 3.903 | 3.8434 | 3.6949 | 3.6888 | 3.6582 | 3.8687 | 4.4758 | 4.3803 | 4.2695 | 4.2512 | 3.9508 | 3.6475 | 3.3544
6 | 1.1325 | 1.0699 | 1.0383 | 1.0477 | 1.0501 | 1.1288 | 1.2782 | 1.5081 | 1.5801 | 1.6365 | 1.6065 | 1.6324 | 1.6282 | 1.613 | 1.5058 | 1.509 | 1.4555 | 1.5367 | 1.48 | 1.4529 | 1.4259 | 1.372 | 1.2644 | 1.186
7 | 2.7345 | 2.5505 | 2.5021 | 2.4433 | 2.4777 | 2.7894 | 3.5342 | 4.1104 | 4.6576 | 4.7943 | 4.8782 | 4.8848 | 4.8073 | 4.7214 | 4.3271 | 4.2216 | 4.5151 | 4.6682 | 4.4709 | 4.3902 | 4.1108 | 3.3883 | 3.2896 | 3.0817
8 | 1.0003 | 0.95925 | 0.92648 | 0.91134 | 0.93707 | 1.107 | 1.7836 | 2.0417 | 2.1181 | 2.1137 | 2.1815 | 2.17 | 2.0508 | 2.0238 | 1.7984 | 1.6261 | 1.6459 | 1.8195 | 1.765 | 1.6992 | 1.6769 | 1.5358 | 1.2975 | 1.1592
9 | 2.1443 | 2.1533 | 2.1241 | 2.1111 | 2.0683 | 2.0389 | 2.0756 | 1.9091 | 1.9049 | 1.919 | 1.9005 | 1.9071 | 1.9267 | 1.971 | 1.9775 | 1.9758 | 1.9311 | 1.9903 | 1.9423 | 1.922 | 1.9469 | 1.9191 | 2.0795 | 2.1217
10 | 0.69477 | 0.65023 | 0.61534 | 0.61682 | 0.60836 | 0.6829 | 0.88899 | 0.98062 | 1.0692 | 1.1448 | 1.1128 | 1.1116 | 1.1144 | 1.0786 | 1.0487 | 0.99 | 1.0267 | 1.1826 | 1.1418 | 1.0956 | 1.0598 | 0.99263 | 0.91946 | 0.82733
11 | 0.20762 | 0.19645 | 0.1836 | 0.18031 | 0.1759 | 0.20331 | 0.26746 | 0.25808 | 0.20732 | 0.14853 | 0.27683 | 0.28024 | 0.27432 | 0.27269 | 0.25766 | 0.26392 | 0.27464 | 0.34086 | 0.3126 | 0.28869 | 0.28471 | 0.27759 | 0.27786 | 0.25235
12 | 3.2678 | 3.2605 | 3.2358 | 3.314 | 3.2651 | 3.3269 | 3.4777 | 3.2439 | 2.7054 | 2.607 | 3.5223 | 3.2189 | 3.2772 | 3.3846 | 3.4659 | 3.5717 | 3.9059 | 4.0696 | 3.7729 | 3.5641 | 3.6393 | 3.6072 | 3.753 | 3.9614
13 | 4.432 | 4.2843 | 4.3342 | 4.3778 | 4.4267 | 4.5132 | 5.5803 | 5.7699 | 5.8735 | 5.7343 | 5.6476 | 5.8558 | 6.0699 | 5.8996 | 5.7964 | 5.8629 | 5.6529 | 5.9345 | 5.7044 | 5.3675 | 5.4455 | 5.2737 | 4.7385 | 4.6095
14 | 4.2039 | 4.0659 | 3.9018 | 3.999 | 3.85 | 3.8255 | 3.896 | 4.8304 | 4.9221 | 4.8895 | 4.8564 | 4.9645 | 4.931 | 4.8889 | 4.272 | 4.5864 | 4.9329 | 4.9178 | 4.6223 | 4.3909 | 4.3851 | 4.1656 | 3.927 | 3.8885
15 | 0.32121 | 0.3154 | 0.29854 | 0.29387 | 0.28779 | 0.29877 | 0.36075 | 0.38111 | 0.41286 | 0.42796 | 0.42337 | 0.41473 | 0.40384 | 0.39344 | 0.36906 | 0.37953 | 0.41095 | 0.50093 | 0.46861 | 0.42985 | 0.42198 | 0.38897 | 0.38883 | 0.35713

## Pc, Winter, S5
LoadID | 0 | 1 | 2 | 3 | 4 | 5 | 6 | 7 | 8 | 9 | 10 | 11 | 12 | 13 | 14 | 15 | 16 | 17 | 18 | 19 | 20 | 21 | 22 | 23
1 | 0.78673 | 0.75733 | 0.73035 | 0.7524 | 0.73117 | 0.73214 | 0.7389 | 0.95909 | 0.97826 | 0.96893 | 0.96599 | 0.98629 | 0.97567 | 0.9584 | 0.83372 | 0.89695 | 0.97516 | 0.96031 | 0.91082 | 0.86859 | 0.86246 | 0.82413 | 0.74431 | 0.72818
2 | 0.64241 | 0.63081 | 0.59708 | 0.58775 | 0.57557 | 0.59754 | 0.72151 | 0.76221 | 0.82572 | 0.85592 | 0.84673 | 0.82946 | 0.80769 | 0.78687 | 0.73812 | 0.75906 | 0.8219 | 1.0019 | 0.93722 | 0.8597 | 0.84396 | 0.77794 | 0.77767 | 0.71425
3 | 5.2113 | 4.9376 | 4.7477 | 4.8197 | 4.7974 | 5.3993 | 8.623 | 9.8082 | 10.2386 | 9.9376 | 9.5471 | 10.1635 | 9.4551 | 9.0731 | 7.8766 | 7.8422 | 8.0981 | 8.8281 | 8.0103 | 8.2898 | 8.0883 | 7.5711 | 6.5416 | 5.8693
4 | 1.7537 | 1.4504 | 1.3631 | 1.2571 | 1.1577 | 1.6679 | 2.9578 | 3.0342 | 3.3212 | 3.1584 | 3.0769 | 2.8852 | 2.872 | 2.8471 | 2.7503 | 2.8008 | 3.3209 | 5.0994 | 4.4755 | 3.7582 | 3.7129 | 3.2458 | 2.9443 | 2.5527
5 | 2.6934 | 2.4766 | 2.2648 | 2.2814 | 2.2938 | 2.5411 | 3.2756 | 3.4773 | 3.591 | 3.7444 | 3.834 | 3.903 | 3.8434 | 3.6949 | 3.6888 | 3.6582 | 3.8687 | 4.4758 | 4.3803 | 4.2695 | 4.2512 | 3.9508 | 3.6475 | 3.3544
6 | 1.1325 | 1.0699 | 1.0383 | 1.0477 | 1.0501 | 1.1288 | 1.2782 | 1.5081 | 1.5801 | 1.6365 | 1.6065 | 1.6324 | 1.6282 | 1.613 | 1.5058 | 1.509 | 1.4555 | 1.5367 | 1.48 | 1.4529 | 1.4259 | 1.372 | 1.2644 | 1.186
7 | 2.7345 | 2.5505 | 2.5021 | 2.4433 | 2.4777 | 2.7894 | 3.5342 | 4.1104 | 4.6576 | 4.7943 | 4.8782 | 4.8848 | 4.8073 | 4.7214 | 4.3271 | 4.2216 | 4.5151 | 4.6682 | 4.4709 | 4.3902 | 4.1108 | 3.3883 | 3.2896 | 3.0817
8 | 1.0003 | 0.95925 | 0.92648 | 0.91134 | 0.93707 | 1.107 | 1.7836 | 2.0417 | 2.1181 | 2.1137 | 2.1815 | 2.17 | 2.0508 | 2.0238 | 1.7984 | 1.6261 | 1.6459 | 1.8195 | 1.765 | 1.6992 | 1.6769 | 1.5358 | 1.2975 | 1.1592
9 | 2.1443 | 2.1533 | 2.1241 | 2.1111 | 2.0683 | 2.0389 | 2.0756 | 1.9091 | 1.9049 | 1.919 | 1.9005 | 1.9071 | 1.9267 | 1.971 | 1.9775 | 1.9758 | 1.9311 | 1.9903 | 1.9423 | 1.922 | 1.9469 | 1.9191 | 2.0795 | 2.1217
10 | 0.69477 | 0.65023 | 0.61534 | 0.61682 | 0.60836 | 0.6829 | 0.88899 | 0.98062 | 1.0692 | 1.1448 | 1.1128 | 1.1116 | 1.1144 | 1.0786 | 1.0487 | 0.99 | 1.0267 | 1.1826 | 1.1418 | 1.0956 | 1.0598 | 0.99263 | 0.91946 | 0.82733
11 | 0.20762 | 0.19645 | 0.1836 | 0.18031 | 0.1759 | 0.20331 | 0.26746 | 0.25808 | 0.20732 | 0.14853 | 0.27683 | 0.28024 | 0.27432 | 0.27269 | 0.25766 | 0.26392 | 0.27464 | 0.34086 | 0.3126 | 0.28869 | 0.28471 | 0.27759 | 0.27786 | 0.25235
12 | 3.2678 | 3.2605 | 3.2358 | 3.314 | 3.2651 | 3.3269 | 3.4777 | 3.2439 | 2.7054 | 2.607 | 3.5223 | 3.2189 | 3.2772 | 3.3846 | 3.4659 | 3.5717 | 3.9059 | 4.0696 | 3.7729 | 3.5641 | 3.6393 | 3.6072 | 3.753 | 3.9614
13 | 4.432 | 4.2843 | 4.3342 | 4.3778 | 4.4267 | 4.5132 | 5.5803 | 5.7699 | 5.8735 | 5.7343 | 5.6476 | 5.8558 | 6.0699 | 5.8996 | 5.7964 | 5.8629 | 5.6529 | 5.9345 | 5.7044 | 5.3675 | 5.4455 | 5.2737 | 4.7385 | 4.6095
14 | 4.2039 | 4.0659 | 3.9018 | 3.999 | 3.85 | 3.8255 | 3.896 | 4.8304 | 4.9221 | 4.8895 | 4.8564 | 4.9645 | 4.931 | 4.8889 | 4.272 | 4.5864 | 4.9329 | 4.9178 | 4.6223 | 4.3909 | 4.3851 | 4.1656 | 3.927 | 3.8885
15 | 0.32121 | 0.3154 | 0.29854 | 0.29387 | 0.28779 | 0.29877 | 0.36075 | 0.38111 | 0.41286 | 0.42796 | 0.42337 | 0.41473 | 0.40384 | 0.39344 | 0.36906 | 0.37953 | 0.41095 | 0.50093 | 0.46861 | 0.42985 | 0.42198 | 0.38897 | 0.38883 | 0.35713

## Pc, Winter, S6
LoadID | 0 | 1 | 2 | 3 | 4 | 5 | 6 | 7 | 8 | 9 | 10 | 11 | 12 | 13 | 14 | 15 | 16 | 17 | 18 | 19 | 20 | 21 | 22 | 23
1 | 0.78673 | 0.75733 | 0.73035 | 0.7524 | 0.73117 | 0.73214 | 0.7389 | 0.95909 | 0.97826 | 0.96893 | 0.96599 | 0.98629 | 0.97567 | 0.9584 | 0.83372 | 0.89695 | 0.97516 | 0.96031 | 0.91082 | 0.86859 | 0.86246 | 0.82413 | 0.74431 | 0.72818
2 | 0.64241 | 0.63081 | 0.59708 | 0.58775 | 0.57557 | 0.59754 | 0.72151 | 0.76221 | 0.82572 | 0.85592 | 0.84673 | 0.82946 | 0.80769 | 0.78687 | 0.73812 | 0.75906 | 0.8219 | 1.0019 | 0.93722 | 0.8597 | 0.84396 | 0.77794 | 0.77767 | 0.71425
3 | 5.2113 | 4.9376 | 4.7477 | 4.8197 | 4.7974 | 5.3993 | 8.623 | 9.8082 | 10.2386 | 9.9376 | 9.5471 | 10.1635 | 9.4551 | 9.0731 | 7.8766 | 7.8422 | 8.0981 | 8.8281 | 8.0103 | 8.2898 | 8.0883 | 7.5711 | 6.5416 | 5.8693
4 | 1.7537 | 1.4504 | 1.3631 | 1.2571 | 1.1577 | 1.6679 | 2.9578 | 3.0342 | 3.3212 | 3.1584 | 3.0769 | 2.8852 | 2.872 | 2.8471 | 2.7503 | 2.8008 | 3.3209 | 5.0994 | 4.4755 | 3.7582 | 3.7129 | 3.2458 | 2.9443 | 2.5527
5 | 2.6934 | 2.4766 | 2.2648 | 2.2814 | 2.2938 | 2.5411 | 3.2756 | 3.4773 | 3.591 | 3.7444 | 3.834 | 3.903 | 3.8434 | 3.6949 | 3.6888 | 3.6582 | 3.8687 | 4.4758 | 4.3803 | 4.2695 | 4.2512 | 3.9508 | 3.6475 | 3.3544
6 | 1.1325 | 1.0699 | 1.0383 | 1.0477 | 1.0501 | 1.1288 | 1.2782 | 1.5081 | 1.5801 | 1.6365 | 1.6065 | 1.6324 | 1.6282 | 1.613 | 1.5058 | 1.509 | 1.4555 | 1.5367 | 1.48 | 1.4529 | 1.4259 | 1.372 | 1.2644 | 1.186
7 | 2.7345 | 2.5505 | 2.5021 | 2.4433 | 2.4777 | 2.7894 | 3.5342 | 4.1104 | 4.6576 | 4.7943 | 4.8782 | 4.8848 | 4.8073 | 4.7214 | 4.3271 | 4.2216 | 4.5151 | 4.6682 | 4.4709 | 4.3902 | 4.1108 | 3.3883 | 3.2896 | 3.0817
8 | 1.0003 | 0.95925 | 0.92648 | 0.91134 | 0.93707 | 1.107 | 1.7836 | 2.0417 | 2.1181 | 2.1137 | 2.1815 | 2.17 | 2.0508 | 2.0238 | 1.7984 | 1.6261 | 1.6459 | 1.8195 | 1.765 | 1.6992 | 1.6769 | 1.5358 | 1.2975 | 1.1592
9 | 2.1443 | 2.1533 | 2.1241 | 2.1111 | 2.0683 | 2.0389 | 2.0756 | 1.9091 | 1.9049 | 1.919 | 1.9005 | 1.9071 | 1.9267 | 1.971 | 1.9775 | 1.9758 | 1.9311 | 1.9903 | 1.9423 | 1.922 | 1.9469 | 1.9191 | 2.0795 | 2.1217
10 | 0.69477 | 0.65023 | 0.61534 | 0.61682 | 0.60836 | 0.6829 | 0.88899 | 0.98062 | 1.0692 | 1.1448 | 1.1128 | 1.1116 | 1.1144 | 1.0786 | 1.0487 | 0.99 | 1.0267 | 1.1826 | 1.1418 | 1.0956 | 1.0598 | 0.99263 | 0.91946 | 0.82733
11 | 0.20762 | 0.19645 | 0.1836 | 0.18031 | 0.1759 | 0.20331 | 0.26746 | 0.25808 | 0.20732 | 0.14853 | 0.27683 | 0.28024 | 0.27432 | 0.27269 | 0.25766 | 0.26392 | 0.27464 | 0.34086 | 0.3126 | 0.28869 | 0.28471 | 0.27759 | 0.27786 | 0.25235
12 | 3.2678 | 3.2605 | 3.2358 | 3.314 | 3.2651 | 3.3269 | 3.4777 | 3.2439 | 2.7054 | 2.607 | 3.5223 | 3.2189 | 3.2772 | 3.3846 | 3.4659 | 3.5717 | 3.9059 | 4.0696 | 3.7729 | 3.5641 | 3.6393 | 3.6072 | 3.753 | 3.9614
13 | 4.432 | 4.2843 | 4.3342 | 4.3778 | 4.4267 | 4.5132 | 5.5803 | 5.7699 | 5.8735 | 5.7343 | 5.6476 | 5.8558 | 6.0699 | 5.8996 | 5.7964 | 5.8629 | 5.6529 | 5.9345 | 5.7044 | 5.3675 | 5.4455 | 5.2737 | 4.7385 | 4.6095
14 | 4.2039 | 4.0659 | 3.9018 | 3.999 | 3.85 | 3.8255 | 3.896 | 4.8304 | 4.9221 | 4.8895 | 4.8564 | 4.9645 | 4.931 | 4.8889 | 4.272 | 4.5864 | 4.9329 | 4.9178 | 4.6223 | 4.3909 | 4.3851 | 4.1656 | 3.927 | 3.8885
15 | 0.32121 | 0.3154 | 0.29854 | 0.29387 | 0.28779 | 0.29877 | 0.36075 | 0.38111 | 0.41286 | 0.42796 | 0.42337 | 0.41473 | 0.40384 | 0.39344 | 0.36906 | 0.37953 | 0.41095 | 0.50093 | 0.46861 | 0.42985 | 0.42198 | 0.38897 | 0.38883 | 0.35713

## Pc, Winter, S7
LoadID | 0 | 1 | 2 | 3 | 4 | 5 | 6 | 7 | 8 | 9 | 10 | 11 | 12 | 13 | 14 | 15 | 16 | 17 | 18 | 19 | 20 | 21 | 22 | 23
1 | 0.7713 | 0.75733 | 0.73035 | 0.7524 | 0.73117 | 0.73214 | 0.7389 | 0.95909 | 0.97826 | 0.96893 | 0.96599 | 0.98629 | 0.97567 | 0.9584 | 0.83372 | 0.89695 | 0.97516 | 0.96031 | 0.91082 | 0.86859 | 0.86246 | 0.82413 | 0.74431 | 0.72818
2 | 0.63193 | 0.63081 | 0.59708 | 0.58775 | 0.57557 | 0.59754 | 0.72151 | 0.76221 | 0.82572 | 0.85592 | 0.84673 | 0.82946 | 0.80769 | 0.78687 | 0.73812 | 0.75906 | 0.8219 | 1.0019 | 0.93722 | 0.8597 | 0.84396 | 0.77794 | 0.77767 | 0.71425
3 | 5.1171 | 4.9376 | 4.7477 | 4.8197 | 4.7974 | 5.3993 | 8.623 | 9.8082 | 10.2386 | 9.9376 | 9.5471 | 10.1635 | 9.4551 | 9.0731 | 7.8766 | 7.8422 | 8.0981 | 8.8281 | 8.0103 | 8.2898 | 8.0883 | 7.5711 | 6.5416 | 5.8693
4 | 1.7352 | 1.4504 | 1.3631 | 1.2571 | 1.1577 | 1.6679 | 2.9578 | 3.0342 | 3.3212 | 3.1584 | 3.0769 | 2.8852 | 2.872 | 2.8471 | 2.7503 | 2.8008 | 3.3209 | 5.0994 | 4.4755 | 3.7582 | 3.7129 | 3.2458 | 2.9443 | 2.5527
5 | 2.6448 | 2.4766 | 2.2648 | 2.2814 | 2.2938 | 2.5411 | 3.2756 | 3.4773 | 3.591 | 3.7444 | 3.834 | 3.903 | 3.8434 | 3.6949 | 3.6888 | 3.6582 | 3.8687 | 4.4758 | 4.3803 | 4.2695 | 4.2512 | 3.9508 | 3.6475 | 3.3544
6 | 1.1113 | 1.0699 | 1.0383 | 1.0477 | 1.0501 | 1.1288 | 1.2782 | 1.5081 | 1.5801 | 1.6365 | 1.6065 | 1.6324 | 1.6282 | 1.613 | 1.5058 | 1.509 | 1.4555 | 1.5367 | 1.48 | 1.4529 | 1.4259 | 1.372 | 1.2644 | 1.186
7 | 2.6862 | 2.5505 | 2.5021 | 2.4433 | 2.4777 | 2.7894 | 3.5342 | 4.1104 | 4.6576 | 4.7943 | 4.8782 | 4.8848 | 4.8073 | 4.7214 | 4.3271 | 4.2216 | 4.5151 | 4.6682 | 4.4709 | 4.3902 | 4.1108 | 3.3883 | 3.2896 | 3.0817
8 | 0.98334 | 0.95925 | 0.92648 | 0.91134 | 0.93707 | 1.107 | 1.7836 | 2.0417 | 2.1181 | 2.1137 | 2.1815 | 2.17 | 2.0508 | 2.0238 | 1.7984 | 1.6261 | 1.6459 | 1.8195 | 1.765 | 1.6992 | 1.6769 | 1.5358 | 1.2975 | 1.1592
9 | 2.1076 | 2.1533 | 2.1241 | 2.1111 | 2.0683 | 2.0389 | 2.0756 | 1.9091 | 1.9049 | 1.919 | 1.9005 | 1.9071 | 1.9267 | 1.971 | 1.9775 | 1.9758 | 1.9311 | 1.9903 | 1.9423 | 1.922 | 1.9469 | 1.9191 | 2.0795 | 2.1217
10 | 0.68274 | 0.65023 | 0.61534 | 0.61682 | 0.60836 | 0.6829 | 0.88899 | 0.98062 | 1.0692 | 1.1448 | 1.1128 | 1.1116 | 1.1144 | 1.0786 | 1.0487 | 0.99 | 1.0267 | 1.1826 | 1.1418 | 1.0956 | 1.0598 | 0.99263 | 0.91946 | 0.82733
11 | 0.20461 | 0.19645 | 0.1836 | 0.18031 | 0.1759 | 0.20331 | 0.26746 | 0.25808 | 0.20732 | 0.14853 | 0.27683 | 0.28024 | 0.27432 | 0.27269 | 0.25766 | 0.26392 | 0.27464 | 0.34086 | 0.3126 | 0.28869 | 0.28471 | 0.27759 | 0.27786 | 0.25235
12 | 3.2079 | 3.2605 | 3.2358 | 3.314 | 3.2651 | 3.3269 | 3.4777 | 3.2439 | 2.7054 | 2.607 | 3.5223 | 3.2189 | 3.2772 | 3.3846 | 3.4659 | 3.5717 | 3.9059 | 4.0696 | 3.7729 | 3.5641 | 3.6393 | 3.6072 | 3.753 | 3.9614
13 | 4.3477 | 4.2843 | 4.3342 | 4.3778 | 4.4267 | 4.5132 | 5.5803 | 5.7699 | 5.8735 | 5.7343 | 5.6476 | 5.8558 | 6.0699 | 5.8996 | 5.7964 | 5.8629 | 5.6529 | 5.9345 | 5.7044 | 5.3675 | 5.4455 | 5.2737 | 4.7385 | 4.6095
14 | 4.1267 | 4.0659 | 3.9018 | 3.999 | 3.85 | 3.8255 | 3.896 | 4.8304 | 4.9221 | 4.8895 | 4.8564 | 4.9645 | 4.931 | 4.8889 | 4.272 | 4.5864 | 4.9329 | 4.9178 | 4.6223 | 4.3909 | 4.3851 | 4.1656 | 3.927 | 3.8885
15 | 0.31597 | 0.3154 | 0.29854 | 0.29387 | 0.28779 | 0.29877 | 0.36075 | 0.38111 | 0.41286 | 0.42796 | 0.42337 | 0.41473 | 0.40384 | 0.39344 | 0.36906 | 0.37953 | 0.41095 | 0.50093 | 0.46861 | 0.42985 | 0.42198 | 0.38897 | 0.38883 | 0.35713

## Pc, Winter, S8
LoadID | 0 | 1 | 2 | 3 | 4 | 5 | 6 | 7 | 8 | 9 | 10 | 11 | 12 | 13 | 14 | 15 | 16 | 17 | 18 | 19 | 20 | 21 | 22 | 23
1 | 0.7713 | 0.75733 | 0.73035 | 0.7524 | 0.73117 | 0.73214 | 0.7389 | 0.95909 | 0.97826 | 0.96893 | 0.96599 | 0.98629 | 0.97567 | 0.9584 | 0.83372 | 0.89695 | 0.97516 | 0.96031 | 0.91082 | 0.86859 | 0.86246 | 0.82413 | 0.74431 | 0.72818
2 | 0.63193 | 0.63081 | 0.59708 | 0.58775 | 0.57557 | 0.59754 | 0.72151 | 0.76221 | 0.82572 | 0.85592 | 0.84673 | 0.82946 | 0.80769 | 0.78687 | 0.73812 | 0.75906 | 0.8219 | 1.0019 | 0.93722 | 0.8597 | 0.84396 | 0.77794 | 0.77767 | 0.71425
3 | 5.1171 | 4.9376 | 4.7477 | 4.8197 | 4.7974 | 5.3993 | 8.623 | 9.8082 | 10.2386 | 9.9376 | 9.5471 | 10.1635 | 9.4551 | 9.0731 | 7.8766 | 7.8422 | 8.0981 | 8.8281 | 8.0103 | 8.2898 | 8.0883 | 7.5711 | 6.5416 | 5.8693
4 | 1.7352 | 1.4504 | 1.3631 | 1.2571 | 1.1577 | 1.6679 | 2.9578 | 3.0342 | 3.3212 | 3.1584 | 3.0769 | 2.8852 | 2.872 | 2.8471 | 2.7503 | 2.8008 | 3.3209 | 5.0994 | 4.4755 | 3.7582 | 3.7129 | 3.2458 | 2.9443 | 2.5527
5 | 2.6448 | 2.4766 | 2.2648 | 2.2814 | 2.2938 | 2.5411 | 3.2756 | 3.4773 | 3.591 | 3.7444 | 3.834 | 3.903 | 3.8434 | 3.6949 | 3.6888 | 3.6582 | 3.8687 | 4.4758 | 4.3803 | 4.2695 | 4.2512 | 3.9508 | 3.6475 | 3.3544
6 | 1.1113 | 1.0699 | 1.0383 | 1.0477 | 1.0501 | 1.1288 | 1.2782 | 1.5081 | 1.5801 | 1.6365 | 1.6065 | 1.6324 | 1.6282 | 1.613 | 1.5058 | 1.509 | 1.4555 | 1.5367 | 1.48 | 1.4529 | 1.4259 | 1.372 | 1.2644 | 1.186
7 | 2.6862 | 2.5505 | 2.5021 | 2.4433 | 2.4777 | 2.7894 | 3.5342 | 4.1104 | 4.6576 | 4.7943 | 4.8782 | 4.8848 | 4.8073 | 4.7214 | 4.3271 | 4.2216 | 4.5151 | 4.6682 | 4.4709 | 4.3902 | 4.1108 | 3.3883 | 3.2896 | 3.0817
8 | 0.98334 | 0.95925 | 0.92648 | 0.91134 | 0.93707 | 1.107 | 1.7836 | 2.0417 | 2.1181 | 2.1137 | 2.1815 | 2.17 | 2.0508 | 2.0238 | 1.7984 | 1.6261 | 1.6459 | 1.8195 | 1.765 | 1.6992 | 1.6769 | 1.5358 | 1.2975 | 1.1592
9 | 2.1076 | 2.1533 | 2.1241 | 2.1111 | 2.0683 | 2.0389 | 2.0756 | 1.9091 | 1.9049 | 1.919 | 1.9005 | 1.9071 | 1.9267 | 1.971 | 1.9775 | 1.9758 | 1.9311 | 1.9903 | 1.9423 | 1.922 | 1.9469 | 1.9191 | 2.0795 | 2.1217
10 | 0.68274 | 0.65023 | 0.61534 | 0.61682 | 0.60836 | 0.6829 | 0.88899 | 0.98062 | 1.0692 | 1.1448 | 1.1128 | 1.1116 | 1.1144 | 1.0786 | 1.0487 | 0.99 | 1.0267 | 1.1826 | 1.1418 | 1.0956 | 1.0598 | 0.99263 | 0.91946 | 0.82733
11 | 0.20461 | 0.19645 | 0.1836 | 0.18031 | 0.1759 | 0.20331 | 0.26746 | 0.25808 | 0.20732 | 0.14853 | 0.27683 | 0.28024 | 0.27432 | 0.27269 | 0.25766 | 0.26392 | 0.27464 | 0.34086 | 0.3126 | 0.28869 | 0.28471 | 0.27759 | 0.27786 | 0.25235
12 | 3.2079 | 3.2605 | 3.2358 | 3.314 | 3.2651 | 3.3269 | 3.4777 | 3.2439 | 2.7054 | 2.607 | 3.5223 | 3.2189 | 3.2772 | 3.3846 | 3.4659 | 3.5717 | 3.9059 | 4.0696 | 3.7729 | 3.5641 | 3.6393 | 3.6072 | 3.753 | 3.9614
13 | 4.3477 | 4.2843 | 4.3342 | 4.3778 | 4.4267 | 4.5132 | 5.5803 | 5.7699 | 5.8735 | 5.7343 | 5.6476 | 5.8558 | 6.0699 | 5.8996 | 5.7964 | 5.8629 | 5.6529 | 5.9345 | 5.7044 | 5.3675 | 5.4455 | 5.2737 | 4.7385 | 4.6095
14 | 4.1267 | 4.0659 | 3.9018 | 3.999 | 3.85 | 3.8255 | 3.896 | 4.8304 | 4.9221 | 4.8895 | 4.8564 | 4.9645 | 4.931 | 4.8889 | 4.272 | 4.5864 | 4.9329 | 4.9178 | 4.6223 | 4.3909 | 4.3851 | 4.1656 | 3.927 | 3.8885
15 | 0.31597 | 0.3154 | 0.29854 | 0.29387 | 0.28779 | 0.29877 | 0.36075 | 0.38111 | 0.41286 | 0.42796 | 0.42337 | 0.41473 | 0.40384 | 0.39344 | 0.36906 | 0.37953 | 0.41095 | 0.50093 | 0.46861 | 0.42985 | 0.42198 | 0.38897 | 0.38883 | 0.35713

## Pc, Winter, S9
LoadID | 0 | 1 | 2 | 3 | 4 | 5 | 6 | 7 | 8 | 9 | 10 | 11 | 12 | 13 | 14 | 15 | 16 | 17 | 18 | 19 | 20 | 21 | 22 | 23
1 | 0.7713 | 0.75733 | 0.73035 | 0.7524 | 0.73117 | 0.73214 | 0.7389 | 0.95909 | 0.97826 | 0.96893 | 0.96599 | 0.98629 | 0.97567 | 0.9584 | 0.83372 | 0.89695 | 0.97516 | 0.96031 | 0.91082 | 0.86859 | 0.86246 | 0.82413 | 0.74431 | 0.72818
2 | 0.63193 | 0.63081 | 0.59708 | 0.58775 | 0.57557 | 0.59754 | 0.72151 | 0.76221 | 0.82572 | 0.85592 | 0.84673 | 0.82946 | 0.80769 | 0.78687 | 0.73812 | 0.75906 | 0.8219 | 1.0019 | 0.93722 | 0.8597 | 0.84396 | 0.77794 | 0.77767 | 0.71425
3 | 5.1171 | 4.9376 | 4.7477 | 4.8197 | 4.7974 | 5.3993 | 8.623 | 9.8082 | 10.2386 | 9.9376 | 9.5471 | 10.1635 | 9.4551 | 9.0731 | 7.8766 | 7.8422 | 8.0981 | 8.8281 | 8.0103 | 8.2898 | 8.0883 | 7.5711 | 6.5416 | 5.8693
4 | 1.7352 | 1.4504 | 1.3631 | 1.2571 | 1.1577 | 1.6679 | 2.9578 | 3.0342 | 3.3212 | 3.1584 | 3.0769 | 2.8852 | 2.872 | 2.8471 | 2.7503 | 2.8008 | 3.3209 | 5.0994 | 4.4755 | 3.7582 | 3.7129 | 3.2458 | 2.9443 | 2.5527
5 | 2.6448 | 2.4766 | 2.2648 | 2.2814 | 2.2938 | 2.5411 | 3.2756 | 3.4773 | 3.591 | 3.7444 | 3.834 | 3.903 | 3.8434 | 3.6949 | 3.6888 | 3.6582 | 3.8687 | 4.4758 | 4.3803 | 4.2695 | 4.2512 | 3.9508 | 3.6475 | 3.3544
6 | 1.1113 | 1.0699 | 1.0383 | 1.0477 | 1.0501 | 1.1288 | 1.2782 | 1.5081 | 1.5801 | 1.6365 | 1.6065 | 1.6324 | 1.6282 | 1.613 | 1.5058 | 1.509 | 1.4555 | 1.5367 | 1.48 | 1.4529 | 1.4259 | 1.372 | 1.2644 | 1.186
7 | 2.6862 | 2.5505 | 2.5021 | 2.4433 | 2.4777 | 2.7894 | 3.5342 | 4.1104 | 4.6576 | 4.7943 | 4.8782 | 4.8848 | 4.8073 | 4.7214 | 4.3271 | 4.2216 | 4.5151 | 4.6682 | 4.4709 | 4.3902 | 4.1108 | 3.3883 | 3.2896 | 3.0817
8 | 0.98334 | 0.95925 | 0.92648 | 0.91134 | 0.93707 | 1.107 | 1.7836 | 2.0417 | 2.1181 | 2.1137 | 2.1815 | 2.17 | 2.0508 | 2.0238 | 1.7984 | 1.6261 | 1.6459 | 1.8195 | 1.765 | 1.6992 | 1.6769 | 1.5358 | 1.2975 | 1.1592
9 | 2.1076 | 2.1533 | 2.1241 | 2.1111 | 2.0683 | 2.0389 | 2.0756 | 1.9091 | 1.9049 | 1.919 | 1.9005 | 1.9071 | 1.9267 | 1.971 | 1.9775 | 1.9758 | 1.9311 | 1.9903 | 1.9423 | 1.922 | 1.9469 | 1.9191 | 2.0795 | 2.1217
10 | 0.68274 | 0.65023 | 0.61534 | 0.61682 | 0.60836 | 0.6829 | 0.88899 | 0.98062 | 1.0692 | 1.1448 | 1.1128 | 1.1116 | 1.1144 | 1.0786 | 1.0487 | 0.99 | 1.0267 | 1.1826 | 1.1418 | 1.0956 | 1.0598 | 0.99263 | 0.91946 | 0.82733
11 | 0.20461 | 0.19645 | 0.1836 | 0.18031 | 0.1759 | 0.20331 | 0.26746 | 0.25808 | 0.20732 | 0.14853 | 0.27683 | 0.28024 | 0.27432 | 0.27269 | 0.25766 | 0.26392 | 0.27464 | 0.34086 | 0.3126 | 0.28869 | 0.28471 | 0.27759 | 0.27786 | 0.25235
12 | 3.2079 | 3.2605 | 3.2358 | 3.314 | 3.2651 | 3.3269 | 3.4777 | 3.2439 | 2.7054 | 2.607 | 3.5223 | 3.2189 | 3.2772 | 3.3846 | 3.4659 | 3.5717 | 3.9059 | 4.0696 | 3.7729 | 3.5641 | 3.6393 | 3.6072 | 3.753 | 3.9614
13 | 4.3477 | 4.2843 | 4.3342 | 4.3778 | 4.4267 | 4.5132 | 5.5803 | 5.7699 | 5.8735 | 5.7343 | 5.6476 | 5.8558 | 6.0699 | 5.8996 | 5.7964 | 5.8629 | 5.6529 | 5.9345 | 5.7044 | 5.3675 | 5.4455 | 5.2737 | 4.7385 | 4.6095
14 | 4.1267 | 4.0659 | 3.9018 | 3.999 | 3.85 | 3.8255 | 3.896 | 4.8304 | 4.9221 | 4.8895 | 4.8564 | 4.9645 | 4.931 | 4.8889 | 4.272 | 4.5864 | 4.9329 | 4.9178 | 4.6223 | 4.3909 | 4.3851 | 4.1656 | 3.927 | 3.8885
15 | 0.31597 | 0.3154 | 0.29854 | 0.29387 | 0.28779 | 0.29877 | 0.36075 | 0.38111 | 0.41286 | 0.42796 | 0.42337 | 0.41473 | 0.40384 | 0.39344 | 0.36906 | 0.37953 | 0.41095 | 0.50093 | 0.46861 | 0.42985 | 0.42198 | 0.38897 | 0.38883 | 0.35713

## Qc, Winter, S1
LoadID | 0 | 1 | 2 | 3 | 4 | 5 | 6 | 7 | 8 | 9 | 10 | 11 | 12 | 13 | 14 | 15 | 16 | 17 | 18 | 19 | 20 | 21 | 22 | 23
1 | 0.28324 | 0.20011 | 0.17348 | 0.22237 | 0.19146 | 0.15742 | 0.13025 | 0.45515 | 0.47599 | 0.40826 | 0.47565 | 0.44197 | 0.44392 | 0.3964 | 0.23523 | 0.3683 | 0.44171 | 0.41215 | 0.28805 | 0.29883 | 0.27834 | 0.17266 | 0.13773 | 0.14275
2 | -0.35343 | -0.35335 | -0.3631 | -0.37973 | -0.37609 | -0.34516 | -0.21886 | -0.042071 | -0.04521 | -0.029961 | -0.026393 | -0.11779 | -0.17208 | -0.22307 | -0.22139 | -0.22514 | -0.17701 | 0.058178 | -0.0081994 | -0.096788 | -0.17941 | -0.236 | -0.25883 | -0.29635
3 | -3.5282 | -3.807 | -3.8768 | -3.825 | -3.8282 | -3.1967 | -0.11903 | 1.6481 | 2.1005 | 1.4633 | 0.86395 | 1.7137 | 1.0806 | 0.32784 | -1.297 | -1.2976 | -1.0689 | -0.53922 | -1.3142 | -0.74881 | -1.0281 | -1.7052 | -2.694 | -3.041
4 | 9.118 | 9.2084 | 9.3024 | 9.3838 | 9.4256 | 8.6173 | 7.4765 | 6.826 | 7.0259 | 7.7834 | 8.3018 | 8.7903 | 8.8007 | 8.9625 | 9.0413 | 8.7716 | 7.4257 | 4.4258 | 5.7086 | 6.9245 | 7.4544 | 7.8865 | 8.3367 | 8.3771
5 | -2.0305 | -2.1325 | -2.2231 | -2.2311 | -2.2261 | -1.8764 | -1.4301 | -1.1573 | -1.1368 | -0.95223 | -0.94235 | -0.92251 | -1.1103 | -1.1948 | -1.1626 | -1.4412 | -1.2768 | -0.64012 | -0.75801 | -0.94248 | -1.0177 | -1.3211 | -1.461 | -1.5284
6 | 0.27033 | 0.21146 | 0.16033 | 0.23886 | 0.19614 | 0.28258 | 0.37688 | 0.73409 | 0.84543 | 0.87111 | 0.82683 | 0.88199 | 0.87543 | 0.86528 | 0.72775 | 0.69225 | 0.60166 | 0.65819 | 0.55793 | 0.58222 | 0.49225 | 0.51817 | 0.32168 | 0.33035
7 | -1.7254 | -1.7065 | -1.7601 | -1.792 | -1.8981 | -1.6995 | -1.4438 | -0.74996 | -0.37159 | -0.34491 | -0.26216 | -0.088101 | -0.3577 | -0.37327 | -0.68034 | -0.97223 | -0.87747 | -0.97874 | -1.1006 | -1.0567 | -1.2032 | -1.4184 | -1.6003 | -1.5918
8 | -2.8657 | -2.9262 | -2.9146 | -2.9105 | -2.8505 | -2.7353 | -2.091 | -1.6635 | -1.536 | -1.7543 | -1.6565 | -1.51 | -1.6007 | -1.733 | -2.1056 | -2.3351 | -2.329 | -2.2967 | -2.4208 | -2.5031 | -2.5459 | -2.6206 | -2.735 | -2.7874
9 | 0.19259 | 0.19259 | 0.19259 | 0.19259 | 0.19259 | 0.19259 | 0.19259 | 0.19259 | 0.19259 | 0.19259 | 0.19259 | 0.19259 | 0.19259 | 0.19259 | 0.19259 | 0.19259 | 0.19259 | 0.19259 | 0.19259 | 0.19259 | 0.19259 | 0.19259 | 0.19259 | 0.19259
10 | -0.69667 | -0.71698 | -0.71805 | -0.71603 | -0.71404 | -0.66753 | -0.50037 | -0.40839 | -0.26324 | -0.15202 | -0.19448 | -0.15014 | -0.17904 | -0.25894 | -0.3237 | -0.33387 | -0.34331 | -0.23171 | -0.28077 | -0.34808 | -0.40934 | -0.52082 | -0.65097 | -0.66256
11 | -0.31841 | -0.32148 | -0.32739 | -0.3303 | -0.3229 | -0.26058 | -0.19772 | -0.17666 | -0.12398 | -0.081808 | -0.18651 | -0.17588 | -0.19823 | -0.19782 | -0.2201 | -0.2203 | -0.18765 | -0.12549 | -0.17143 | -0.20138 | -0.21634 | -0.22155 | -0.23923 | -0.25375
12 | -0.1836 | 0.30804 | 0.65167 | 0.5635 | 0.43814 | -0.44137 | -0.014572 | 0.52622 | 1.1421 | 1.3474 | 0.65448 | -0.0017004 | 2.073 | 2.3501 | 2.2293 | 2.5594 | 1.4061 | 1.9421 | 2.0854 | 1.859 | 2.0863 | 2.6782 | 2.4809 | 1.6713
13 | 0.36668 | 0.29656 | 0.42326 | 0.53038 | 0.55383 | 0.67522 | 2.4694 | 3.0913 | 3.3099 | 3.0959 | 2.8359 | 3.2501 | 3.6735 | 3.2579 | 3.204 | 3.1979 | 2.8819 | 2.9791 | 2.576 | 1.9447 | 2.1335 | 1.8644 | 0.82006 | 0.58019
14 | -1.4634 | -1.0339 | -0.89629 | -1.1489 | -0.98923 | -0.81331 | -0.67294 | -2.3516 | -2.4593 | -2.1093 | -2.4575 | -2.2835 | -2.2936 | -2.0481 | -1.2153 | -1.9029 | -2.2822 | -2.1294 | -1.4883 | -1.544 | -1.4381 | -0.89205 | -0.7116 | -0.73754
15 | -0.16964 | -0.16961 | -0.17429 | -0.18227 | -0.18052 | -0.16568 | -0.10505 | -0.020194 | -0.021701 | -0.014381 | -0.012669 | -0.056539 | -0.082597 | -0.10707 | -0.10627 | -0.10807 | -0.084965 | 0.027926 | -0.0039357 | -0.046458 | -0.086116 | -0.11328 | -0.12424 | -0.14225

## Qc, Winter, S2
LoadID | 0 | 1 | 2 | 3 | 4 | 5 | 6 | 7 | 8 | 9 | 10 | 11 | 12 | 13 | 14 | 15 | 16 | 17 | 18 | 19 | 20 | 21 | 22 | 23
1 | 0.28324 | 0.20011 | 0.17348 | 0.22237 | 0.19146 | 0.15742 | 0.13025 | 0.45515 | 0.47599 | 0.40826 | 0.47565 | 0.44197 | 0.44392 | 0.3964 | 0.23523 | 0.3683 | 0.44171 | 0.41215 | 0.28805 | 0.29883 | 0.27834 | 0.17266 | 0.13773 | 0.14275
2 | -0.35343 | -0.35335 | -0.3631 | -0.37973 | -0.37609 | -0.34516 | -0.21886 | -0.042071 | -0.04521 | -0.029961 | -0.026393 | -0.11779 | -0.17208 | -0.22307 | -0.22139 | -0.22514 | -0.17701 | 0.058178 | -0.0081994 | -0.096788 | -0.17941 | -0.236 | -0.25883 | -0.29635
3 | -3.5282 | -3.807 | -3.8768 | -3.825 | -3.8282 | -3.1967 | -0.11903 | 1.6481 | 2.1005 | 1.4633 | 0.86395 | 1.7137 | 1.0806 | 0.32784 | -1.297 | -1.2976 | -1.0689 | -0.53922 | -1.3142 | -0.74881 | -1.0281 | -1.7052 | -2.694 | -3.041
4 | 9.118 | 9.2084 | 9.3024 | 9.3838 | 9.4256 | 8.6173 | 7.4765 | 6.826 | 7.0259 | 7.7834 | 8.3018 | 8.7903 | 8.8007 | 8.9625 | 9.0413 | 8.7716 | 7.4257 | 4.4258 | 5.7086 | 6.9245 | 7.4544 | 7.8865 | 8.3367 | 8.3771
5 | -2.0305 | -2.1325 | -2.2231 | -2.2311 | -2.2261 | -1.8764 | -1.4301 | -1.1573 | -1.1368 | -0.95223 | -0.94235 | -0.92251 | -1.1103 | -1.1948 | -1.1626 | -1.4412 | -1.2768 | -0.64012 | -0.75801 | -0.94248 | -1.0177 | -1.3211 | -1.461 | -1.5284
6 | 0.27033 | 0.21146 | 0.16033 | 0.23886 | 0.19614 | 0.28258 | 0.37688 | 0.73409 | 0.84543 | 0.87111 | 0.82683 | 0.88199 | 0.87543 | 0.86528 | 0.72775 | 0.69225 | 0.60166 | 0.65819 | 0.55793 | 0.58222 | 0.49225 | 0.51817 | 0.32168 | 0.33035
7 | -1.7254 | -1.7065 | -1.7601 | -1.792 | -1.8981 | -1.6995 | -1.4438 | -0.74996 | -0.37159 | -0.34491 | -0.26216 | -0.088101 | -0.3577 | -0.37327 | -0.68034 | -0.97223 | -0.87747 | -0.97874 | -1.1006 | -1.0567 | -1.2032 | -1.4184 | -1.6003 | -1.5918
8 | -2.8657 | -2.9262 | -2.9146 | -2.9105 | -2.8505 | -2.7353 | -2.091 | -1.6635 | -1.536 | -1.7543 | -1.6565 | -1.51 | -1.6007 | -1.733 | -2.1056 | -2.3351 | -2.329 | -2.2967 | -2.4208 | -2.5031 | -2.5459 | -2.6206 | -2.735 | -2.7874
9 | 0.19259 | 0.19259 | 0.19259 | 0.19259 | 0.19259 | 0.19259 | 0.19259 | 0.19259 | 0.19259 | 0.19259 | 0.19259 | 0.19259 | 0.19259 | 0.19259 | 0.19259 | 0.19259 | 0.19259 | 0.19259 | 0.19259 | 0.19259 | 0.19259 | 0.19259 | 0.19259 | 0.19259
10 | -0.69667 | -0.71698 | -0.71805 | -0.71603 | -0.71404 | -0.66753 | -0.50037 | -0.40839 | -0.26324 | -0.15202 | -0.19448 | -0.15014 | -0.17904 | -0.25894 | -0.3237 | -0.33387 | -0.34331 | -0.23171 | -0.28077 | -0.34808 | -0.40934 | -0.52082 | -0.65097 | -0.66256
11 | -0.31841 | -0.32148 | -0.32739 | -0.3303 | -0.3229 | -0.26058 | -0.19772 | -0.17666 | -0.12398 | -0.081808 | -0.18651 | -0.17588 | -0.19823 | -0.19782 | -0.2201 | -0.2203 | -0.18765 | -0.12549 | -0.17143 | -0.20138 | -0.21634 | -0.22155 | -0.23923 | -0.25375
12 | -0.1836 | 0.30804 | 0.65167 | 0.5635 | 0.43814 | -0.44137 | -0.014572 | 0.52622 | 1.1421 | 1.3474 | 0.65448 | -0.0017004 | 2.073 | 2.3501 | 2.2293 | 2.5594 | 1.4061 | 1.9421 | 2.0854 | 1.859 | 2.0863 | 2.6782 | 2.4809 | 1.6713
13 | 0.36668 | 0.29656 | 0.42326 | 0.53038 | 0.55383 | 0.67522 | 2.4694 | 3.0913 | 3.3099 | 3.0959 | 2.8359 | 3.2501 | 3.6735 | 3.2579 | 3.204 | 3.1979 | 2.8819 | 2.9791 | 2.576 | 1.9447 | 2.1335 | 1.8644 | 0.82006 | 0.58019
14 | -1.4634 | -1.0339 | -0.89629 | -1.1489 | -0.98923 | -0.81331 | -0.67294 | -2.3516 | -2.4593 | -2.1093 | -2.4575 | -2.2835 | -2.2936 | -2.0481 | -1.2153 | -1.9029 | -2.2822 | -2.1294 | -1.4883 | -1.544 | -1.4381 | -0.89205 | -0.7116 | -0.73754
15 | -0.16964 | -0.16961 | -0.17429 | -0.18227 | -0.18052 | -0.16568 | -0.10505 | -0.020194 | -0.021701 | -0.014381 | -0.012669 | -0.056539 | -0.082597 | -0.10707 | -0.10627 | -0.10807 | -0.084965 | 0.027926 | -0.0039357 | -0.046458 | -0.086116 | -0.11328 | -0.12424 | -0.14225

## Qc, Winter, S3
LoadID | 0 | 1 | 2 | 3 | 4 | 5 | 6 | 7 | 8 | 9 | 10 | 11 | 12 | 13 | 14 | 15 | 16 | 17 | 18 | 19 | 20 | 21 | 22 | 23
1 | 0.28324 | 0.20011 | 0.17348 | 0.22237 | 0.19146 | 0.15742 | 0.13025 | 0.45515 | 0.47599 | 0.40826 | 0.47565 | 0.44197 | 0.44392 | 0.3964 | 0.23523 | 0.3683 | 0.44171 | 0.41215 | 0.28805 | 0.29883 | 0.27834 | 0.17266 | 0.13773 | 0.14275
2 | -0.35343 | -0.35335 | -0.3631 | -0.37973 | -0.37609 | -0.34516 | -0.21886 | -0.042071 | -0.04521 | -0.029961 | -0.026393 | -0.11779 | -0.17208 | -0.22307 | -0.22139 | -0.22514 | -0.17701 | 0.058178 | -0.0081994 | -0.096788 | -0.17941 | -0.236 | -0.25883 | -0.29635
3 | -3.5282 | -3.807 | -3.8768 | -3.825 | -3.8282 | -3.1967 | -0.11903 | 1.6481 | 2.1005 | 1.4633 | 0.86395 | 1.7137 | 1.0806 | 0.32784 | -1.297 | -1.2976 | -1.0689 | -0.53922 | -1.3142 | -0.74881 | -1.0281 | -1.7052 | -2.694 | -3.041
4 | 9.118 | 9.2084 | 9.3024 | 9.3838 | 9.4256 | 8.6173 | 7.4765 | 6.826 | 7.0259 | 7.7834 | 8.3018 | 8.7903 | 8.8007 | 8.9625 | 9.0413 | 8.7716 | 7.4257 | 4.4258 | 5.7086 | 6.9245 | 7.4544 | 7.8865 | 8.3367 | 8.3771
5 | -2.0305 | -2.1325 | -2.2231 | -2.2311 | -2.2261 | -1.8764 | -1.4301 | -1.1573 | -1.1368 | -0.95223 | -0.94235 | -0.92251 | -1.1103 | -1.1948 | -1.1626 | -1.4412 | -1.2768 | -0.64012 | -0.75801 | -0.94248 | -1.0177 | -1.3211 | -1.461 | -1.5284
6 | 0.27033 | 0.21146 | 0.16033 | 0.23886 | 0.19614 | 0.28258 | 0.37688 | 0.73409 | 0.84543 | 0.87111 | 0.82683 | 0.88199 | 0.87543 | 0.86528 | 0.72775 | 0.69225 | 0.60166 | 0.65819 | 0.55793 | 0.58222 | 0.49225 | 0.51817 | 0.32168 | 0.33035
7 | -1.7254 | -1.7065 | -1.7601 | -1.792 | -1.8981 | -1.6995 | -1.4438 | -0.74996 | -0.37159 | -0.34491 | -0.26216 | -0.088101 | -0.3577 | -0.37327 | -0.68034 | -0.97223 | -0.87747 | -0.97874 | -1.1006 | -1.0567 | -1.2032 | -1.4184 | -1.6003 | -1.5918
8 | -2.8657 | -2.9262 | -2.9146 | -2.9105 | -2.8505 | -2.7353 | -2.091 | -1.6635 | -1.536 | -1.7543 | -1.6565 | -1.51 | -1.6007 | -1.733 | -2.1056 | -2.3351 | -2.329 | -2.2967 | -2.4208 | -2.5031 | -2.5459 | -2.6206 | -2.735 | -2.7874
9 | 0.19259 | 0.19259 | 0.19259 | 0.19259 | 0.19259 | 0.19259 | 0.19259 | 0.19259 | 0.19259 | 0.19259 | 0.19259 | 0.19259 | 0.19259 | 0.19259 | 0.19259 | 0.19259 | 0.19259 | 0.19259 | 0.19259 | 0.19259 | 0.19259 | 0.19259 | 0.19259 | 0.19259
10 | -0.69667 | -0.71698 | -0.71805 | -0.71603 | -0.71404 | -0.66753 | -0.50037 | -0.40839 | -0.26324 | -0.15202 | -0.19448 | -0.15014 | -0.17904 | -0.25894 | -0.3237 | -0.33387 | -0.34331 | -0.23171 | -0.28077 | -0.34808 | -0.40934 | -0.52082 | -0.65097 | -0.66256
11 | -0.31841 | -0.32148 | -0.32739 | -0.3303 | -0.3229 | -0.26058 | -0.19772 | -0.17666 | -0.12398 | -0.081808 | -0.18651 | -0.17588 | -0.19823 | -0.19782 | -0.2201 | -0.2203 | -0.18765 | -0.12549 | -0.17143 | -0.20138 | -0.21634 | -0.22155 | -0.23923 | -0.25375
12 | -0.1836 | 0.30804 | 0.65167 | 0.5635 | 0.43814 | -0.44137 | -0.014572 | 0.52622 | 1.1421 | 1.3474 | 0.65448 | -0.0017004 | 2.073 | 2.3501 | 2.2293 | 2.5594 | 1.4061 | 1.9421 | 2.0854 | 1.859 | 2.0863 | 2.6782 | 2.4809 | 1.6713
13 | 0.36668 | 0.29656 | 0.42326 | 0.53038 | 0.55383 | 0.67522 | 2.4694 | 3.0913 | 3.3099 | 3.0959 | 2.8359 | 3.2501 | 3.6735 | 3.2579 | 3.204 | 3.1979 | 2.8819 | 2.9791 | 2.576 | 1.9447 | 2.1335 | 1.8644 | 0.82006 | 0.58019
14 | -1.4634 | -1.0339 | -0.89629 | -1.1489 | -0.98923 | -0.81331 | -0.67294 | -2.3516 | -2.4593 | -2.1093 | -2.4575 | -2.2835 | -2.2936 | -2.0481 | -1.2153 | -1.9029 | -2.2822 | -2.1294 | -1.4883 | -1.544 | -1.4381 | -0.89205 | -0.7116 | -0.73754
15 | -0.16964 | -0.16961 | -0.17429 | -0.18227 | -0.18052 | -0.16568 | -0.10505 | -0.020194 | -0.021701 | -0.014381 | -0.012669 | -0.056539 | -0.082597 | -0.10707 | -0.10627 | -0.10807 | -0.084965 | 0.027926 | -0.0039357 | -0.046458 | -0.086116 | -0.11328 | -0.12424 | -0.14225

## Qc, Winter, S4
LoadID | 0 | 1 | 2 | 3 | 4 | 5 | 6 | 7 | 8 | 9 | 10 | 11 | 12 | 13 | 14 | 15 | 16 | 17 | 18 | 19 | 20 | 21 | 22 | 23
1 | 0.2889 | 0.20411 | 0.17695 | 0.22681 | 0.19529 | 0.16056 | 0.13285 | 0.46425 | 0.48551 | 0.41642 | 0.48516 | 0.45081 | 0.4528 | 0.40433 | 0.23993 | 0.37566 | 0.45055 | 0.42039 | 0.29381 | 0.30481 | 0.2839 | 0.17611 | 0.14048 | 0.1456
2 | -0.3605 | -0.36042 | -0.37036 | -0.38733 | -0.38361 | -0.35206 | -0.22323 | -0.042912 | -0.046115 | -0.03056 | -0.026921 | -0.12014 | -0.17552 | -0.22753 | -0.22582 | -0.22964 | -0.18055 | 0.059342 | -0.0083633 | -0.098723 | -0.183 | -0.24072 | -0.26401 | -0.30228
3 | -3.5988 | -3.8831 | -3.9544 | -3.9015 | -3.9047 | -3.2606 | -0.12142 | 1.6811 | 2.1425 | 1.4925 | 0.88123 | 1.748 | 1.1022 | 0.33439 | -1.3229 | -1.3235 | -1.0902 | -0.55001 | -1.3405 | -0.76379 | -1.0486 | -1.7393 | -2.7478 | -3.1019
4 | 9.3003 | 9.3926 | 9.4884 | 9.5715 | 9.6141 | 8.7897 | 7.626 | 6.9625 | 7.1664 | 7.939 | 8.4678 | 8.9661 | 8.9767 | 9.1418 | 9.2221 | 8.947 | 7.5742 | 4.5143 | 5.8227 | 7.063 | 7.6035 | 8.0442 | 8.5034 | 8.5446
5 | -2.0711 | -2.1752 | -2.2676 | -2.2757 | -2.2707 | -1.914 | -1.4587 | -1.1804 | -1.1595 | -0.97128 | -0.9612 | -0.94096 | -1.1325 | -1.2187 | -1.1859 | -1.47 | -1.3024 | -0.65292 | -0.77317 | -0.96133 | -1.038 | -1.3475 | -1.4902 | -1.559
6 | 0.27573 | 0.21569 | 0.16354 | 0.24364 | 0.20007 | 0.28824 | 0.38442 | 0.74877 | 0.86234 | 0.88853 | 0.84336 | 0.89963 | 0.89294 | 0.88259 | 0.74231 | 0.7061 | 0.61369 | 0.67136 | 0.56909 | 0.59386 | 0.5021 | 0.52853 | 0.32812 | 0.33696
7 | -1.7599 | -1.7406 | -1.7953 | -1.8278 | -1.9361 | -1.7335 | -1.4727 | -0.76496 | -0.37902 | -0.35181 | -0.2674 | -0.089863 | -0.36486 | -0.38074 | -0.69394 | -0.99167 | -0.89502 | -0.99831 | -1.1226 | -1.0778 | -1.2273 | -1.4468 | -1.6323 | -1.6236
8 | -2.923 | -2.9848 | -2.9729 | -2.9687 | -2.9075 | -2.79 | -2.1328 | -1.6967 | -1.5668 | -1.7894 | -1.6897 | -1.5402 | -1.6327 | -1.7677 | -2.1477 | -2.3818 | -2.3755 | -2.3426 | -2.4692 | -2.5531 | -2.5968 | -2.673 | -2.7897 | -2.8431
9 | 0.19644 | 0.19644 | 0.19644 | 0.19644 | 0.19644 | 0.19644 | 0.19644 | 0.19644 | 0.19644 | 0.19644 | 0.19644 | 0.19644 | 0.19644 | 0.19644 | 0.19644 | 0.19644 | 0.19644 | 0.19644 | 0.19644 | 0.19644 | 0.19644 | 0.19644 | 0.19644 | 0.19644
10 | -0.7106 | -0.73132 | -0.73241 | -0.73035 | -0.72832 | -0.68088 | -0.51038 | -0.41656 | -0.2685 | -0.15506 | -0.19837 | -0.15314 | -0.18262 | -0.26412 | -0.33017 | -0.34055 | -0.35018 | -0.23634 | -0.28639 | -0.35504 | -0.41753 | -0.53123 | -0.66399 | -0.67581
11 | -0.32478 | -0.32791 | -0.33393 | -0.3369 | -0.32936 | -0.2658 | -0.20167 | -0.18019 | -0.12646 | -0.083444 | -0.19024 | -0.1794 | -0.20219 | -0.20178 | -0.2245 | -0.22471 | -0.1914 | -0.128 | -0.17486 | -0.2054 | -0.22067 | -0.22598 | -0.24402 | -0.25882
12 | -0.18727 | 0.3142 | 0.6647 | 0.57477 | 0.4469 | -0.4502 | -0.014863 | 0.53674 | 1.165 | 1.3743 | 0.66757 | -0.0017344 | 2.1145 | 2.3971 | 2.2739 | 2.6106 | 1.4342 | 1.981 | 2.1271 | 1.8962 | 2.128 | 2.7317 | 2.5305 | 1.7047
13 | 0.37402 | 0.30249 | 0.43173 | 0.54098 | 0.56491 | 0.68872 | 2.5188 | 3.1531 | 3.3761 | 3.1578 | 2.8927 | 3.3151 | 3.747 | 3.323 | 3.268 | 3.2619 | 2.9395 | 3.0387 | 2.6275 | 1.9836 | 2.1762 | 1.9017 | 0.83647 | 0.59179
14 | -1.4927 | -1.0546 | -0.91422 | -1.1719 | -1.009 | -0.82958 | -0.68639 | -2.3986 | -2.5085 | -2.1515 | -2.5067 | -2.3292 | -2.3395 | -2.0891 | -1.2397 | -1.9409 | -2.3278 | -2.172 | -1.518 | -1.5749 | -1.4668 | -0.90989 | -0.72583 | -0.75229
15 | -0.17304 | -0.173 | -0.17777 | -0.18592 | -0.18413 | -0.16899 | -0.10715 | -0.020598 | -0.022135 | -0.014669 | -0.012922 | -0.05767 | -0.084249 | -0.10921 | -0.10839 | -0.11023 | -0.086664 | 0.028484 | -0.0040144 | -0.047387 | -0.087839 | -0.11554 | -0.12672 | -0.14509

## Qc, Winter, S5
LoadID | 0 | 1 | 2 | 3 | 4 | 5 | 6 | 7 | 8 | 9 | 10 | 11 | 12 | 13 | 14 | 15 | 16 | 17 | 18 | 19 | 20 | 21 | 22 | 23
1 | 0.2889 | 0.20411 | 0.17695 | 0.22681 | 0.19529 | 0.16056 | 0.13285 | 0.46425 | 0.48551 | 0.41642 | 0.48516 | 0.45081 | 0.4528 | 0.40433 | 0.23993 | 0.37566 | 0.45055 | 0.42039 | 0.29381 | 0.30481 | 0.2839 | 0.17611 | 0.14048 | 0.1456
2 | -0.3605 | -0.36042 | -0.37036 | -0.38733 | -0.38361 | -0.35206 | -0.22323 | -0.042912 | -0.046115 | -0.03056 | -0.026921 | -0.12014 | -0.17552 | -0.22753 | -0.22582 | -0.22964 | -0.18055 | 0.059342 | -0.0083633 | -0.098723 | -0.183 | -0.24072 | -0.26401 | -0.30228
3 | -3.5988 | -3.8831 | -3.9544 | -3.9015 | -3.9047 | -3.2606 | -0.12142 | 1.6811 | 2.1425 | 1.4925 | 0.88123 | 1.748 | 1.1022 | 0.33439 | -1.3229 | -1.3235 | -1.0902 | -0.55001 | -1.3405 | -0.76379 | -1.0486 | -1.7393 | -2.7478 | -3.1019
4 | 9.3003 | 9.3926 | 9.4884 | 9.5715 | 9.6141 | 8.7897 | 7.626 | 6.9625 | 7.1664 | 7.939 | 8.4678 | 8.9661 | 8.9767 | 9.1418 | 9.2221 | 8.947 | 7.5742 | 4.5143 | 5.8227 | 7.063 | 7.6035 | 8.0442 | 8.5034 | 8.5446
5 | -2.0711 | -2.1752 | -2.2676 | -2.2757 | -2.2707 | -1.914 | -1.4587 | -1.1804 | -1.1595 | -0.97128 | -0.9612 | -0.94096 | -1.1325 | -1.2187 | -1.1859 | -1.47 | -1.3024 | -0.65292 | -0.77317 | -0.96133 | -1.038 | -1.3475 | -1.4902 | -1.559
6 | 0.27573 | 0.21569 | 0.16354 | 0.24364 | 0.20007 | 0.28824 | 0.38442 | 0.74877 | 0.86234 | 0.88853 | 0.84336 | 0.89963 | 0.89294 | 0.88259 | 0.74231 | 0.7061 | 0.61369 | 0.67136 | 0.56909 | 0.59386 | 0.5021 | 0.52853 | 0.32812 | 0.33696
7 | -1.7599 | -1.7406 | -1.7953 | -1.8278 | -1.9361 | -1.7335 | -1.4727 | -0.76496 | -0.37902 | -0.35181 | -0.2674 | -0.089863 | -0.36486 | -0.38074 | -0.69394 | -0.99167 | -0.89502 | -0.99831 | -1.1226 | -1.0778 | -1.2273 | -1.4468 | -1.6323 | -1.6236
8 | -2.923 | -2.9848 | -2.9729 | -2.9687 | -2.9075 | -2.79 | -2.1328 | -1.6967 | -1.5668 | -1.7894 | -1.6897 | -1.5402 | -1.6327 | -1.7677 | -2.1477 | -2.3818 | -2.3755 | -2.3426 | -2.4692 | -2.5531 | -2.5968 | -2.673 | -2.7897 | -2.8431
9 | 0.19644 | 0.19644 | 0.19644 | 0.19644 | 0.19644 | 0.19644 | 0.19644 | 0.19644 | 0.19644 | 0.19644 | 0.19644 | 0.19644 | 0.19644 | 0.19644 | 0.19644 | 0.19644 | 0.19644 | 0.19644 | 0.19644 | 0.19644 | 0.19644 | 0.19644 | 0.19644 | 0.19644
10 | -0.7106 | -0.73132 | -0.73241 | -0.73035 | -0.72832 | -0.68088 | -0.51038 | -0.41656 | -0.2685 | -0.15506 | -0.19837 | -0.15314 | -0.18262 | -0.26412 | -0.33017 | -0.34055 | -0.35018 | -0.23634 | -0.28639 | -0.35504 | -0.41753 | -0.53123 | -0.66399 | -0.67581
11 | -0.32478 | -0.32791 | -0.33393 | -0.3369 | -0.32936 | -0.2658 | -0.20167 | -0.18019 | -0.12646 | -0.083444 | -0.19024 | -0.1794 | -0.20219 | -0.20178 | -0.2245 | -0.22471 | -0.1914 | -0.128 | -0.17486 | -0.2054 | -0.22067 | -0.22598 | -0.24402 | -0.25882
12 | -0.18727 | 0.3142 | 0.6647 | 0.57477 | 0.4469 | -0.4502 | -0.014863 | 0.53674 | 1.165 | 1.3743 | 0.66757 | -0.0017344 | 2.1145 | 2.3971 | 2.2739 | 2.6106 | 1.4342 | 1.981 | 2.1271 | 1.8962 | 2.128 | 2.7317 | 2.5305 | 1.7047
13 | 0.37402 | 0.30249 | 0.43173 | 0.54098 | 0.56491 | 0.68872 | 2.5188 | 3.1531 | 3.3761 | 3.1578 | 2.8927 | 3.3151 | 3.747 | 3.323 | 3.268 | 3.2619 | 2.9395 | 3.0387 | 2.6275 | 1.9836 | 2.1762 | 1.9017 | 0.83647 | 0.59179
14 | -1.4927 | -1.0546 | -0.91422 | -1.1719 | -1.009 | -0.82958 | -0.68639 | -2.3986 | -2.5085 | -2.1515 | -2.5067 | -2.3292 | -2.3395 | -2.0891 | -1.2397 | -1.9409 | -2.3278 | -2.172 | -1.518 | -1.5749 | -1.4668 | -0.90989 | -0.72583 | -0.75229
15 | -0.17304 | -0.173 | -0.17777 | -0.18592 | -0.18413 | -0.16899 | -0.10715 | -0.020598 | -0.022135 | -0.014669 | -0.012922 | -0.05767 | -0.084249 | -0.10921 | -0.10839 | -0.11023 | -0.086664 | 0.028484 | -0.0040144 | -0.047387 | -0.087839 | -0.11554 | -0.12672 | -0.14509

## Qc, Winter, S6
LoadID | 0 | 1 | 2 | 3 | 4 | 5 | 6 | 7 | 8 | 9 | 10 | 11 | 12 | 13 | 14 | 15 | 16 | 17 | 18 | 19 | 20 | 21 | 22 | 23
1 | 0.2889 | 0.20411 | 0.17695 | 0.22681 | 0.19529 | 0.16056 | 0.13285 | 0.46425 | 0.48551 | 0.41642 | 0.48516 | 0.45081 | 0.4528 | 0.40433 | 0.23993 | 0.37566 | 0.45055 | 0.42039 | 0.29381 | 0.30481 | 0.2839 | 0.17611 | 0.14048 | 0.1456
2 | -0.3605 | -0.36042 | -0.37036 | -0.38733 | -0.38361 | -0.35206 | -0.22323 | -0.042912 | -0.046115 | -0.03056 | -0.026921 | -0.12014 | -0.17552 | -0.22753 | -0.22582 | -0.22964 | -0.18055 | 0.059342 | -0.0083633 | -0.098723 | -0.183 | -0.24072 | -0.26401 | -0.30228
3 | -3.5988 | -3.8831 | -3.9544 | -3.9015 | -3.9047 | -3.2606 | -0.12142 | 1.6811 | 2.1425 | 1.4925 | 0.88123 | 1.748 | 1.1022 | 0.33439 | -1.3229 | -1.3235 | -1.0902 | -0.55001 | -1.3405 | -0.76379 | -1.0486 | -1.7393 | -2.7478 | -3.1019
4 | 9.3003 | 9.3926 | 9.4884 | 9.5715 | 9.6141 | 8.7897 | 7.626 | 6.9625 | 7.1664 | 7.939 | 8.4678 | 8.9661 | 8.9767 | 9.1418 | 9.2221 | 8.947 | 7.5742 | 4.5143 | 5.8227 | 7.063 | 7.6035 | 8.0442 | 8.5034 | 8.5446
5 | -2.0711 | -2.1752 | -2.2676 | -2.2757 | -2.2707 | -1.914 | -1.4587 | -1.1804 | -1.1595 | -0.97128 | -0.9612 | -0.94096 | -1.1325 | -1.2187 | -1.1859 | -1.47 | -1.3024 | -0.65292 | -0.77317 | -0.96133 | -1.038 | -1.3475 | -1.4902 | -1.559
6 | 0.27573 | 0.21569 | 0.16354 | 0.24364 | 0.20007 | 0.28824 | 0.38442 | 0.74877 | 0.86234 | 0.88853 | 0.84336 | 0.89963 | 0.89294 | 0.88259 | 0.74231 | 0.7061 | 0.61369 | 0.67136 | 0.56909 | 0.59386 | 0.5021 | 0.52853 | 0.32812 | 0.33696
7 | -1.7599 | -1.7406 | -1.7953 | -1.8278 | -1.9361 | -1.7335 | -1.4727 | -0.76496 | -0.37902 | -0.35181 | -0.2674 | -0.089863 | -0.36486 | -0.38074 | -0.69394 | -0.99167 | -0.89502 | -0.99831 | -1.1226 | -1.0778 | -1.2273 | -1.4468 | -1.6323 | -1.6236
8 | -2.923 | -2.9848 | -2.9729 | -2.9687 | -2.9075 | -2.79 | -2.1328 | -1.6967 | -1.5668 | -1.7894 | -1.6897 | -1.5402 | -1.6327 | -1.7677 | -2.1477 | -2.3818 | -2.3755 | -2.3426 | -2.4692 | -2.5531 | -2.5968 | -2.673 | -2.7897 | -2.8431
9 | 0.19644 | 0.19644 | 0.19644 | 0.19644 | 0.19644 | 0.19644 | 0.19644 | 0.19644 | 0.19644 | 0.19644 | 0.19644 | 0.19644 | 0.19644 | 0.19644 | 0.19644 | 0.19644 | 0.19644 | 0.19644 | 0.19644 | 0.19644 | 0.19644 | 0.19644 | 0.19644 | 0.19644
10 | -0.7106 | -0.73132 | -0.73241 | -0.73035 | -0.72832 | -0.68088 | -0.51038 | -0.41656 | -0.2685 | -0.15506 | -0.19837 | -0.15314 | -0.18262 | -0.26412 | -0.33017 | -0.34055 | -0.35018 | -0.23634 | -0.28639 | -0.35504 | -0.41753 | -0.53123 | -0.66399 | -0.67581
11 | -0.32478 | -0.32791 | -0.33393 | -0.3369 | -0.32936 | -0.2658 | -0.20167 | -0.18019 | -0.12646 | -0.083444 | -0.19024 | -0.1794 | -0.20219 | -0.20178 | -0.2245 | -0.22471 | -0.1914 | -0.128 | -0.17486 | -0.2054 | -0.22067 | -0.22598 | -0.24402 | -0.25882
12 | -0.18727 | 0.3142 | 0.6647 | 0.57477 | 0.4469 | -0.4502 | -0.014863 | 0.53674 | 1.165 | 1.3743 | 0.66757 | -0.0017344 | 2.1145 | 2.3971 | 2.2739 | 2.6106 | 1.4342 | 1.981 | 2.1271 | 1.8962 | 2.128 | 2.7317 | 2.5305 | 1.7047
13 | 0.37402 | 0.30249 | 0.43173 | 0.54098 | 0.56491 | 0.68872 | 2.5188 | 3.1531 | 3.3761 | 3.1578 | 2.8927 | 3.3151 | 3.747 | 3.323 | 3.268 | 3.2619 | 2.9395 | 3.0387 | 2.6275 | 1.9836 | 2.1762 | 1.9017 | 0.83647 | 0.59179
14 | -1.4927 | -1.0546 | -0.91422 | -1.1719 | -1.009 | -0.82958 | -0.68639 | -2.3986 | -2.5085 | -2.1515 | -2.5067 | -2.3292 | -2.3395 | -2.0891 | -1.2397 | -1.9409 | -2.3278 | -2.172 | -1.518 | -1.5749 | -1.4668 | -0.90989 | -0.72583 | -0.75229
15 | -0.17304 | -0.173 | -0.17777 | -0.18592 | -0.18413 | -0.16899 | -0.10715 | -0.020598 | -0.022135 | -0.014669 | -0.012922 | -0.05767 | -0.084249 | -0.10921 | -0.10839 | -0.11023 | -0.086664 | 0.028484 | -0.0040144 | -0.047387 | -0.087839 | -0.11554 | -0.12672 | -0.14509

## Qc, Winter, S7
LoadID | 0 | 1 | 2 | 3 | 4 | 5 | 6 | 7 | 8 | 9 | 10 | 11 | 12 | 13 | 14 | 15 | 16 | 17 | 18 | 19 | 20 | 21 | 22 | 23
1 | 0.28324 | 0.20011 | 0.17348 | 0.22237 | 0.19146 | 0.15742 | 0.13025 | 0.45515 | 0.47599 | 0.40826 | 0.47565 | 0.44197 | 0.44392 | 0.3964 | 0.23523 | 0.3683 | 0.44171 | 0.41215 | 0.28805 | 0.29883 | 0.27834 | 0.17266 | 0.13773 | 0.14275
2 | -0.35343 | -0.35335 | -0.3631 | -0.37973 | -0.37609 | -0.34516 | -0.21886 | -0.042071 | -0.04521 | -0.029961 | -0.026393 | -0.11779 | -0.17208 | -0.22307 | -0.22139 | -0.22514 | -0.17701 | 0.058178 | -0.0081994 | -0.096788 | -0.17941 | -0.236 | -0.25883 | -0.29635
3 | -3.5282 | -3.807 | -3.8768 | -3.825 | -3.8282 | -3.1967 | -0.11903 | 1.6481 | 2.1005 | 1.4633 | 0.86395 | 1.7137 | 1.0806 | 0.32784 | -1.297 | -1.2976 | -1.0689 | -0.53922 | -1.3142 | -0.74881 | -1.0281 | -1.7052 | -2.694 | -3.041
4 | 9.118 | 9.2084 | 9.3024 | 9.3838 | 9.4256 | 8.6173 | 7.4765 | 6.826 | 7.0259 | 7.7834 | 8.3018 | 8.7903 | 8.8007 | 8.9625 | 9.0413 | 8.7716 | 7.4257 | 4.4258 | 5.7086 | 6.9245 | 7.4544 | 7.8865 | 8.3367 | 8.3771
5 | -2.0305 | -2.1325 | -2.2231 | -2.2311 | -2.2261 | -1.8764 | -1.4301 | -1.1573 | -1.1368 | -0.95223 | -0.94235 | -0.92251 | -1.1103 | -1.1948 | -1.1626 | -1.4412 | -1.2768 | -0.64012 | -0.75801 | -0.94248 | -1.0177 | -1.3211 | -1.461 | -1.5284
6 | 0.27033 | 0.21146 | 0.16033 | 0.23886 | 0.19614 | 0.28258 | 0.37688 | 0.73409 | 0.84543 | 0.87111 | 0.82683 | 0.88199 | 0.87543 | 0.86528 | 0.72775 | 0.69225 | 0.60166 | 0.65819 | 0.55793 | 0.58222 | 0.49225 | 0.51817 | 0.32168 | 0.33035
7 | -1.7254 | -1.7065 | -1.7601 | -1.792 | -1.8981 | -1.6995 | -1.4438 | -0.74996 | -0.37159 | -0.34491 | -0.26216 | -0.088101 | -0.3577 | -0.37327 | -0.68034 | -0.97223 | -0.87747 | -0.97874 | -1.1006 | -1.0567 | -1.2032 | -1.4184 | -1.6003 | -1.5918
8 | -2.8657 | -2.9262 | -2.9146 | -2.9105 | -2.8505 | -2.7353 | -2.091 | -1.6635 | -1.536 | -1.7543 | -1.6565 | -1.51 | -1.6007 | -1.733 | -2.1056 | -2.3351 | -2.329 | -2.2967 | -2.4208 | -2.5031 | -2.5459 | -2.6206 | -2.735 | -2.7874
9 | 0.19259 | 0.19259 | 0.19259 | 0.19259 | 0.19259 | 0.19259 | 0.19259 | 0.19259 | 0.19259 | 0.19259 | 0.19259 | 0.19259 | 0.19259 | 0.19259 | 0.19259 | 0.19259 | 0.19259 | 0.19259 | 0.19259 | 0.19259 | 0.19259 | 0.19259 | 0.19259 | 0.19259
10 | -0.69667 | -0.71698 | -0.71805 | -0.71603 | -0.71404 | -0.66753 | -0.50037 | -0.40839 | -0.26324 | -0.15202 | -0.19448 | -0.15014 | -0.17904 | -0.25894 | -0.3237 | -0.33387 | -0.34331 | -0.23171 | -0.28077 | -0.34808 | -0.40934 | -0.52082 | -0.65097 | -0.66256
11 | -0.31841 | -0.32148 | -0.32739 | -0.3303 | -0.3229 | -0.26058 | -0.19772 | -0.17666 | -0.12398 | -0.081808 | -0.18651 | -0.17588 | -0.19823 | -0.19782 | -0.2201 | -0.2203 | -0.18765 | -0.12549 | -0.17143 | -0.20138 | -0.21634 | -0.22155 | -0.23923 | -0.25375
12 | -0.1836 | 0.30804 | 0.65167 | 0.5635 | 0.43814 | -0.44137 | -0.014572 | 0.52622 | 1.1421 | 1.3474 | 0.65448 | -0.0017004 | 2.073 | 2.3501 | 2.2293 | 2.5594 | 1.4061 | 1.9421 | 2.0854 | 1.859 | 2.0863 | 2.6782 | 2.4809 | 1.6713
13 | 0.36668 | 0.29656 | 0.42326 | 0.53038 | 0.55383 | 0.67522 | 2.4694 | 3.0913 | 3.3099 | 3.0959 | 2.8359 | 3.2501 | 3.6735 | 3.2579 | 3.204 | 3.1979 | 2.8819 | 2.9791 | 2.576 | 1.9447 | 2.1335 | 1.8644 | 0.82006 | 0.58019
14 | -1.4634 | -1.0339 | -0.89629 | -1.1489 | -0.98923 | -0.81331 | -0.67294 | -2.3516 | -2.4593 | -2.1093 | -2.4575 | -2.2835 | -2.2936 | -2.0481 | -1.2153 | -1.9029 | -2.2822 | -2.1294 | -1.4883 | -1.544 | -1.4381 | -0.89205 | -0.7116 | -0.73754
15 | -0.16964 | -0.16961 | -0.17429 | -0.18227 | -0.18052 | -0.16568 | -0.10505 | -0.020194 | -0.021701 | -0.014381 | -0.012669 | -0.056539 | -0.082597 | -0.10707 | -0.10627 | -0.10807 | -0.084965 | 0.027926 | -0.0039357 | -0.046458 | -0.086116 | -0.11328 | -0.12424 | -0.14225

## Qc, Winter, S8
LoadID | 0 | 1 | 2 | 3 | 4 | 5 | 6 | 7 | 8 | 9 | 10 | 11 | 12 | 13 | 14 | 15 | 16 | 17 | 18 | 19 | 20 | 21 | 22 | 23
1 | 0.28324 | 0.20011 | 0.17348 | 0.22237 | 0.19146 | 0.15742 | 0.13025 | 0.45515 | 0.47599 | 0.40826 | 0.47565 | 0.44197 | 0.44392 | 0.3964 | 0.23523 | 0.3683 | 0.44171 | 0.41215 | 0.28805 | 0.29883 | 0.27834 | 0.17266 | 0.13773 | 0.14275
2 | -0.35343 | -0.35335 | -0.3631 | -0.37973 | -0.37609 | -0.34516 | -0.21886 | -0.042071 | -0.04521 | -0.029961 | -0.026393 | -0.11779 | -0.17208 | -0.22307 | -0.22139 | -0.22514 | -0.17701 | 0.058178 | -0.0081994 | -0.096788 | -0.17941 | -0.236 | -0.25883 | -0.29635
3 | -3.5282 | -3.807 | -3.8768 | -3.825 | -3.8282 | -3.1967 | -0.11903 | 1.6481 | 2.1005 | 1.4633 | 0.86395 | 1.7137 | 1.0806 | 0.32784 | -1.297 | -1.2976 | -1.0689 | -0.53922 | -1.3142 | -0.74881 | -1.0281 | -1.7052 | -2.694 | -3.041
4 | 9.118 | 9.2084 | 9.3024 | 9.3838 | 9.4256 | 8.6173 | 7.4765 | 6.826 | 7.0259 | 7.7834 | 8.3018 | 8.7903 | 8.8007 | 8.9625 | 9.0413 | 8.7716 | 7.4257 | 4.4258 | 5.7086 | 6.9245 | 7.4544 | 7.8865 | 8.3367 | 8.3771
5 | -2.0305 | -2.1325 | -2.2231 | -2.2311 | -2.2261 | -1.8764 | -1.4301 | -1.1573 | -1.1368 | -0.95223 | -0.94235 | -0.92251 | -1.1103 | -1.1948 | -1.1626 | -1.4412 | -1.2768 | -0.64012 | -0.75801 | -0.94248 | -1.0177 | -1.3211 | -1.461 | -1.5284
6 | 0.27033 | 0.21146 | 0.16033 | 0.23886 | 0.19614 | 0.28258 | 0.37688 | 0.73409 | 0.84543 | 0.87111 | 0.82683 | 0.88199 | 0.87543 | 0.86528 | 0.72775 | 0.69225 | 0.60166 | 0.65819 | 0.55793 | 0.58222 | 0.49225 | 0.51817 | 0.32168 | 0.33035
7 | -1.7254 | -1.7065 | -1.7601 | -1.792 | -1.8981 | -1.6995 | -1.4438 | -0.74996 | -0.37159 | -0.34491 | -0.26216 | -0.088101 | -0.3577 | -0.37327 | -0.68034 | -0.97223 | -0.87747 | -0.97874 | -1.1006 | -1.0567 | -1.2032 | -1.4184 | -1.6003 | -1.5918
8 | -2.8657 | -2.9262 | -2.9146 | -2.9105 | -2.8505 | -2.7353 | -2.091 | -1.6635 | -1.536 | -1.7543 | -1.6565 | -1.51 | -1.6007 | -1.733 | -2.1056 | -2.3351 | -2.329 | -2.2967 | -2.4208 | -2.5031 | -2.5459 | -2.6206 | -2.735 | -2.7874
9 | 0.19259 | 0.19259 | 0.19259 | 0.19259 | 0.19259 | 0.19259 | 0.19259 | 0.19259 | 0.19259 | 0.19259 | 0.19259 | 0.19259 | 0.19259 | 0.19259 | 0.19259 | 0.19259 | 0.19259 | 0.19259 | 0.19259 | 0.19259 | 0.19259 | 0.19259 | 0.19259 | 0.19259
10 | -0.69667 | -0.71698 | -0.71805 | -0.71603 | -0.71404 | -0.66753 | -0.50037 | -0.40839 | -0.26324 | -0.15202 | -0.19448 | -0.15014 | -0.17904 | -0.25894 | -0.3237 | -0.33387 | -0.34331 | -0.23171 | -0.28077 | -0.34808 | -0.40934 | -0.52082 | -0.65097 | -0.66256
11 | -0.31841 | -0.32148 | -0.32739 | -0.3303 | -0.3229 | -0.26058 | -0.19772 | -0.17666 | -0.12398 | -0.081808 | -0.18651 | -0.17588 | -0.19823 | -0.19782 | -0.2201 | -0.2203 | -0.18765 | -0.12549 | -0.17143 | -0.20138 | -0.21634 | -0.22155 | -0.23923 | -0.25375
12 | -0.1836 | 0.30804 | 0.65167 | 0.5635 | 0.43814 | -0.44137 | -0.014572 | 0.52622 | 1.1421 | 1.3474 | 0.65448 | -0.0017004 | 2.073 | 2.3501 | 2.2293 | 2.5594 | 1.4061 | 1.9421 | 2.0854 | 1.859 | 2.0863 | 2.6782 | 2.4809 | 1.6713
13 | 0.36668 | 0.29656 | 0.42326 | 0.53038 | 0.55383 | 0.67522 | 2.4694 | 3.0913 | 3.3099 | 3.0959 | 2.8359 | 3.2501 | 3.6735 | 3.2579 | 3.204 | 3.1979 | 2.8819 | 2.9791 | 2.576 | 1.9447 | 2.1335 | 1.8644 | 0.82006 | 0.58019
14 | -1.4634 | -1.0339 | -0.89629 | -1.1489 | -0.98923 | -0.81331 | -0.67294 | -2.3516 | -2.4593 | -2.1093 | -2.4575 | -2.2835 | -2.2936 | -2.0481 | -1.2153 | -1.9029 | -2.2822 | -2.1294 | -1.4883 | -1.544 | -1.4381 | -0.89205 | -0.7116 | -0.73754
15 | -0.16964 | -0.16961 | -0.17429 | -0.18227 | -0.18052 | -0.16568 | -0.10505 | -0.020194 | -0.021701 | -0.014381 | -0.012669 | -0.056539 | -0.082597 | -0.10707 | -0.10627 | -0.10807 | -0.084965 | 0.027926 | -0.0039357 | -0.046458 | -0.086116 | -0.11328 | -0.12424 | -0.14225

## Qc, Winter, S9
LoadID | 0 | 1 | 2 | 3 | 4 | 5 | 6 | 7 | 8 | 9 | 10 | 11 | 12 | 13 | 14 | 15 | 16 | 17 | 18 | 19 | 20 | 21 | 22 | 23
1 | 0.28324 | 0.20011 | 0.17348 | 0.22237 | 0.19146 | 0.15742 | 0.13025 | 0.45515 | 0.47599 | 0.40826 | 0.47565 | 0.44197 | 0.44392 | 0.3964 | 0.23523 | 0.3683 | 0.44171 | 0.41215 | 0.28805 | 0.29883 | 0.27834 | 0.17266 | 0.13773 | 0.14275
2 | -0.35343 | -0.35335 | -0.3631 | -0.37973 | -0.37609 | -0.34516 | -0.21886 | -0.042071 | -0.04521 | -0.029961 | -0.026393 | -0.11779 | -0.17208 | -0.22307 | -0.22139 | -0.22514 | -0.17701 | 0.058178 | -0.0081994 | -0.096788 | -0.17941 | -0.236 | -0.25883 | -0.29635
3 | -3.5282 | -3.807 | -3.8768 | -3.825 | -3.8282 | -3.1967 | -0.11903 | 1.6481 | 2.1005 | 1.4633 | 0.86395 | 1.7137 | 1.0806 | 0.32784 | -1.297 | -1.2976 | -1.0689 | -0.53922 | -1.3142 | -0.74881 | -1.0281 | -1.7052 | -2.694 | -3.041
4 | 9.118 | 9.2084 | 9.3024 | 9.3838 | 9.4256 | 8.6173 | 7.4765 | 6.826 | 7.0259 | 7.7834 | 8.3018 | 8.7903 | 8.8007 | 8.9625 | 9.0413 | 8.7716 | 7.4257 | 4.4258 | 5.7086 | 6.9245 | 7.4544 | 7.8865 | 8.3367 | 8.3771
5 | -2.0305 | -2.1325 | -2.2231 | -2.2311 | -2.2261 | -1.8764 | -1.4301 | -1.1573 | -1.1368 | -0.95223 | -0.94235 | -0.92251 | -1.1103 | -1.1948 | -1.1626 | -1.4412 | -1.2768 | -0.64012 | -0.75801 | -0.94248 | -1.0177 | -1.3211 | -1.461 | -1.5284
6 | 0.27033 | 0.21146 | 0.16033 | 0.23886 | 0.19614 | 0.28258 | 0.37688 | 0.73409 | 0.84543 | 0.87111 | 0.82683 | 0.88199 | 0.87543 | 0.86528 | 0.72775 | 0.69225 | 0.60166 | 0.65819 | 0.55793 | 0.58222 | 0.49225 | 0.51817 | 0.32168 | 0.33035
7 | -1.7254 | -1.7065 | -1.7601 | -1.792 | -1.8981 | -1.6995 | -1.4438 | -0.74996 | -0.37159 | -0.34491 | -0.26216 | -0.088101 | -0.3577 | -0.37327 | -0.68034 | -0.97223 | -0.87747 | -0.97874 | -1.1006 | -1.0567 | -1.2032 | -1.4184 | -1.6003 | -1.5918
8 | -2.8657 | -2.9262 | -2.9146 | -2.9105 | -2.8505 | -2.7353 | -2.091 | -1.6635 | -1.536 | -1.7543 | -1.6565 | -1.51 | -1.6007 | -1.733 | -2.1056 | -2.3351 | -2.329 | -2.2967 | -2.4208 | -2.5031 | -2.5459 | -2.6206 | -2.735 | -2.7874
9 | 0.19259 | 0.19259 | 0.19259 | 0.19259 | 0.19259 | 0.19259 | 0.19259 | 0.19259 | 0.19259 | 0.19259 | 0.19259 | 0.19259 | 0.19259 | 0.19259 | 0.19259 | 0.19259 | 0.19259 | 0.19259 | 0.19259 | 0.19259 | 0.19259 | 0.19259 | 0.19259 | 0.19259
10 | -0.69667 | -0.71698 | -0.71805 | -0.71603 | -0.71404 | -0.66753 | -0.50037 | -0.40839 | -0.26324 | -0.15202 | -0.19448 | -0.15014 | -0.17904 | -0.25894 | -0.3237 | -0.33387 | -0.34331 | -0.23171 | -0.28077 | -0.34808 | -0.40934 | -0.52082 | -0.65097 | -0.66256
11 | -0.31841 | -0.32148 | -0.32739 | -0.3303 | -0.3229 | -0.26058 | -0.19772 | -0.17666 | -0.12398 | -0.081808 | -0.18651 | -0.17588 | -0.19823 | -0.19782 | -0.2201 | -0.2203 | -0.18765 | -0.12549 | -0.17143 | -0.20138 | -0.21634 | -0.22155 | -0.23923 | -0.25375
12 | -0.1836 | 0.30804 | 0.65167 | 0.5635 | 0.43814 | -0.44137 | -0.014572 | 0.52622 | 1.1421 | 1.3474 | 0.65448 | -0.0017004 | 2.073 | 2.3501 | 2.2293 | 2.5594 | 1.4061 | 1.9421 | 2.0854 | 1.859 | 2.0863 | 2.6782 | 2.4809 | 1.6713
13 | 0.36668 | 0.29656 | 0.42326 | 0.53038 | 0.55383 | 0.67522 | 2.4694 | 3.0913 | 3.3099 | 3.0959 | 2.8359 | 3.2501 | 3.6735 | 3.2579 | 3.204 | 3.1979 | 2.8819 | 2.9791 | 2.576 | 1.9447 | 2.1335 | 1.8644 | 0.82006 | 0.58019
14 | -1.4634 | -1.0339 | -0.89629 | -1.1489 | -0.98923 | -0.81331 | -0.67294 | -2.3516 | -2.4593 | -2.1093 | -2.4575 | -2.2835 | -2.2936 | -2.0481 | -1.2153 | -1.9029 | -2.2822 | -2.1294 | -1.4883 | -1.544 | -1.4381 | -0.89205 | -0.7116 | -0.73754
15 | -0.16964 | -0.16961 | -0.17429 | -0.18227 | -0.18052 | -0.16568 | -0.10505 | -0.020194 | -0.021701 | -0.014381 | -0.012669 | -0.056539 | -0.082597 | -0.10707 | -0.10627 | -0.10807 | -0.084965 | 0.027926 | -0.0039357 | -0.046458 | -0.086116 | -0.11328 | -0.12424 | -0.14225

## UpFlex, Winter
LoadID | 0 | 1 | 2 | 3 | 4 | 5 | 6 | 7 | 8 | 9 | 10 | 11 | 12 | 13 | 14 | 15 | 16 | 17 | 18 | 19 | 20 | 21 | 22 | 23
1 | 0.063509 | 0.069915 | 0.091001 | 0.10433 | 0.12267 | 0.14339 | 0.12782 | 0.18273 | 0.16764 | 0.18933 | 0.19459 | 0.18049 | 0.17027 | 0.15676 | 0.14439 | 0.12995 | 0.1286 | 0.10189 | 0.084301 | 0.10003 | 0.10193 | 0.11648 | 0.056557 | 0.054302
2 | 0.12702 | 0.13983 | 0.182 | 0.20866 | 0.24534 | 0.28678 | 0.25564 | 0.36546 | 0.33527 | 0.37867 | 0.38917 | 0.36099 | 0.34054 | 0.31352 | 0.28878 | 0.2599 | 0.2572 | 0.20378 | 0.1686 | 0.20007 | 0.20385 | 0.23296 | 0.11311 | 0.1086
3 | 0.47632 | 0.52437 | 0.68251 | 0.78247 | 0.92001 | 1.0754 | 0.95864 | 1.3705 | 1.2573 | 1.42 | 1.4594 | 1.3537 | 1.277 | 1.1757 | 1.0829 | 0.97463 | 0.96448 | 0.76417 | 0.63226 | 0.75026 | 0.76444 | 0.8736 | 0.42418 | 0.40726
4 | 0.95263 | 1.0487 | 1.365 | 1.5649 | 1.84 | 2.1508 | 1.9173 | 2.741 | 2.5145 | 2.84 | 2.9188 | 2.7074 | 2.5541 | 2.3514 | 2.1659 | 1.9493 | 1.929 | 1.5283 | 1.2645 | 1.5005 | 1.5289 | 1.7472 | 0.84836 | 0.81452
5 | 0.25404 | 0.27966 | 0.36401 | 0.41732 | 0.49067 | 0.57356 | 0.51128 | 0.73093 | 0.67054 | 0.75734 | 0.77834 | 0.72198 | 0.68108 | 0.62703 | 0.57757 | 0.5198 | 0.51439 | 0.40756 | 0.33721 | 0.40014 | 0.4077 | 0.46592 | 0.22623 | 0.21721
6 | 0.063509 | 0.069915 | 0.091001 | 0.10433 | 0.12267 | 0.14339 | 0.12782 | 0.18273 | 0.16764 | 0.18933 | 0.19459 | 0.18049 | 0.17027 | 0.15676 | 0.14439 | 0.12995 | 0.1286 | 0.10189 | 0.084301 | 0.10003 | 0.10193 | 0.11648 | 0.056557 | 0.054302
7 | 0.31754 | 0.34958 | 0.45501 | 0.52165 | 0.61334 | 0.71695 | 0.6391 | 0.91366 | 0.83818 | 0.94667 | 0.97293 | 0.90247 | 0.85135 | 0.78379 | 0.72196 | 0.64975 | 0.64299 | 0.50945 | 0.42151 | 0.50017 | 0.50963 | 0.5824 | 0.28279 | 0.27151
8 | 0.15877 | 0.17479 | 0.2275 | 0.26082 | 0.30667 | 0.35847 | 0.31955 | 0.45683 | 0.41909 | 0.47334 | 0.48646 | 0.45124 | 0.42568 | 0.3919 | 0.36098 | 0.32488 | 0.32149 | 0.25472 | 0.21075 | 0.25009 | 0.25481 | 0.2912 | 0.14139 | 0.13575
9 | 0.31754 | 0.34958 | 0.45501 | 0.52165 | 0.61334 | 0.71695 | 0.6391 | 0.91366 | 0.83818 | 0.94667 | 0.97293 | 0.90247 | 0.85135 | 0.78379 | 0.72196 | 0.64975 | 0.64299 | 0.50945 | 0.42151 | 0.50017 | 0.50963 | 0.5824 | 0.28279 | 0.27151
10 | 0.095263 | 0.10487 | 0.1365 | 0.15649 | 0.184 | 0.21508 | 0.19173 | 0.2741 | 0.25145 | 0.284 | 0.29188 | 0.27074 | 0.25541 | 0.23514 | 0.21659 | 0.19493 | 0.1929 | 0.15283 | 0.12645 | 0.15005 | 0.15289 | 0.17472 | 0.084836 | 0.081452
11 | 0.063509 | 0.069915 | 0.091001 | 0.10433 | 0.12267 | 0.14339 | 0.12782 | 0.18273 | 0.16764 | 0.18933 | 0.19459 | 0.18049 | 0.17027 | 0.15676 | 0.14439 | 0.12995 | 0.1286 | 0.10189 | 0.084301 | 0.10003 | 0.10193 | 0.11648 | 0.056557 | 0.054302
12 | 0.25404 | 0.27966 | 0.36401 | 0.41732 | 0.49067 | 0.57356 | 0.51128 | 0.73093 | 0.67054 | 0.75734 | 0.77834 | 0.72198 | 0.68108 | 0.62703 | 0.57757 | 0.5198 | 0.51439 | 0.40756 | 0.33721 | 0.40014 | 0.4077 | 0.46592 | 0.22623 | 0.21721
13 | 0.15877 | 0.17479 | 0.2275 | 0.26082 | 0.30667 | 0.35847 | 0.31955 | 0.45683 | 0.41909 | 0.47334 | 0.48646 | 0.45124 | 0.42568 | 0.3919 | 0.36098 | 0.32488 | 0.32149 | 0.25472 | 0.21075 | 0.25009 | 0.25481 | 0.2912 | 0.14139 | 0.13575
14 | 0.31754 | 0.34958 | 0.45501 | 0.52165 | 0.61334 | 0.71695 | 0.6391 | 0.91366 | 0.83818 | 0.94667 | 0.97293 | 0.90247 | 0.85135 | 0.78379 | 0.72196 | 0.64975 | 0.64299 | 0.50945 | 0.42151 | 0.50017 | 0.50963 | 0.5824 | 0.28279 | 0.27151
15 | 0.063509 | 0.069915 | 0.091001 | 0.10433 | 0.12267 | 0.14339 | 0.12782 | 0.18273 | 0.16764 | 0.18933 | 0.19459 | 0.18049 | 0.17027 | 0.15676 | 0.14439 | 0.12995 | 0.1286 | 0.10189 | 0.084301 | 0.10003 | 0.10193 | 0.11648 | 0.056557 | 0.054302

## DownFlex, Winter
LoadID | 0 | 1 | 2 | 3 | 4 | 5 | 6 | 7 | 8 | 9 | 10 | 11 | 12 | 13 | 14 | 15 | 16 | 17 | 18 | 19 | 20 | 21 | 22 | 23
1 | 0.17607 | 0.18633 | 0.19676 | 0.20571 | 0.20804 | 0.21762 | 0.21651 | 0.20465 | 0.18542 | 0.27229 | 0.2659 | 0.24485 | 0.2389 | 0.23988 | 0.22852 | 0.20947 | 0.18826 | 0.1815 | 0.11409 | 0.12201 | 0.1334 | 0.13658 | 0.14244 | 0.15723
2 | 0.35214 | 0.37267 | 0.39353 | 0.41142 | 0.41609 | 0.43525 | 0.43302 | 0.40931 | 0.37085 | 0.54458 | 0.53181 | 0.4897 | 0.4778 | 0.47976 | 0.45703 | 0.41894 | 0.37651 | 0.36301 | 0.22818 | 0.24402 | 0.2668 | 0.27316 | 0.28489 | 0.31446
3 | 1.3205 | 1.3975 | 1.4757 | 1.5428 | 1.5603 | 1.6322 | 1.6238 | 1.5349 | 1.3907 | 2.0422 | 1.9943 | 1.8364 | 1.7917 | 1.7991 | 1.7139 | 1.571 | 1.4119 | 1.3613 | 0.85569 | 0.91508 | 1.0005 | 1.0244 | 1.0683 | 1.1792
4 | 2.6411 | 2.795 | 2.9515 | 3.0856 | 3.1206 | 3.2644 | 3.2477 | 3.0698 | 2.7814 | 4.0844 | 3.9885 | 3.6727 | 3.5835 | 3.5982 | 3.4278 | 3.142 | 2.8239 | 2.7226 | 1.7114 | 1.8302 | 2.001 | 2.0487 | 2.1367 | 2.3585
5 | 0.70428 | 0.74533 | 0.78705 | 0.82283 | 0.83217 | 0.8705 | 0.86605 | 0.81862 | 0.7417 | 1.0892 | 1.0636 | 0.9794 | 0.9556 | 0.95953 | 0.91407 | 0.83788 | 0.75303 | 0.72601 | 0.45637 | 0.48805 | 0.53359 | 0.54632 | 0.56978 | 0.62893
6 | 0.17607 | 0.18633 | 0.19676 | 0.20571 | 0.20804 | 0.21762 | 0.21651 | 0.20465 | 0.18542 | 0.27229 | 0.2659 | 0.24485 | 0.2389 | 0.23988 | 0.22852 | 0.20947 | 0.18826 | 0.1815 | 0.11409 | 0.12201 | 0.1334 | 0.13658 | 0.14244 | 0.15723
7 | 0.88035 | 0.93167 | 0.98382 | 1.0285 | 1.0402 | 1.0881 | 1.0826 | 1.0233 | 0.92712 | 1.3615 | 1.3295 | 1.2242 | 1.1945 | 1.1994 | 1.1426 | 1.0473 | 0.94128 | 0.90752 | 0.57046 | 0.61006 | 0.66699 | 0.6829 | 0.71222 | 0.78616
8 | 0.44018 | 0.46583 | 0.49191 | 0.51427 | 0.52011 | 0.54406 | 0.54128 | 0.51164 | 0.46356 | 0.68073 | 0.66476 | 0.61212 | 0.59725 | 0.5997 | 0.57129 | 0.52367 | 0.47064 | 0.45376 | 0.28523 | 0.30503 | 0.33349 | 0.34145 | 0.35611 | 0.39308
9 | 0.88035 | 0.93167 | 0.98382 | 1.0285 | 1.0402 | 1.0881 | 1.0826 | 1.0233 | 0.92712 | 1.3615 | 1.3295 | 1.2242 | 1.1945 | 1.1994 | 1.1426 | 1.0473 | 0.94128 | 0.90752 | 0.57046 | 0.61006 | 0.66699 | 0.6829 | 0.71222 | 0.78616
10 | 0.26411 | 0.2795 | 0.29515 | 0.30856 | 0.31206 | 0.32644 | 0.32477 | 0.30698 | 0.27814 | 0.40844 | 0.39885 | 0.36727 | 0.35835 | 0.35982 | 0.34278 | 0.3142 | 0.28239 | 0.27226 | 0.17114 | 0.18302 | 0.2001 | 0.20487 | 0.21367 | 0.23585
11 | 0.17607 | 0.18633 | 0.19676 | 0.20571 | 0.20804 | 0.21762 | 0.21651 | 0.20465 | 0.18542 | 0.27229 | 0.2659 | 0.24485 | 0.2389 | 0.23988 | 0.22852 | 0.20947 | 0.18826 | 0.1815 | 0.11409 | 0.12201 | 0.1334 | 0.13658 | 0.14244 | 0.15723
12 | 0.70428 | 0.74533 | 0.78705 | 0.82283 | 0.83217 | 0.8705 | 0.86605 | 0.81862 | 0.7417 | 1.0892 | 1.0636 | 0.9794 | 0.9556 | 0.95953 | 0.91407 | 0.83788 | 0.75303 | 0.72601 | 0.45637 | 0.48805 | 0.53359 | 0.54632 | 0.56978 | 0.62893
13 | 0.44018 | 0.46583 | 0.49191 | 0.51427 | 0.52011 | 0.54406 | 0.54128 | 0.51164 | 0.46356 | 0.68073 | 0.66476 | 0.61212 | 0.59725 | 0.5997 | 0.57129 | 0.52367 | 0.47064 | 0.45376 | 0.28523 | 0.30503 | 0.33349 | 0.34145 | 0.35611 | 0.39308
14 | 0.88035 | 0.93167 | 0.98382 | 1.0285 | 1.0402 | 1.0881 | 1.0826 | 1.0233 | 0.92712 | 1.3615 | 1.3295 | 1.2242 | 1.1945 | 1.1994 | 1.1426 | 1.0473 | 0.94128 | 0.90752 | 0.57046 | 0.61006 | 0.66699 | 0.6829 | 0.71222 | 0.78616
15 | 0.17607 | 0.18633 | 0.19676 | 0.20571 | 0.20804 | 0.21762 | 0.21651 | 0.20465 | 0.18542 | 0.27229 | 0.2659 | 0.24485 | 0.2389 | 0.23988 | 0.22852 | 0.20947 | 0.18826 | 0.1815 | 0.11409 | 0.12201 | 0.1334 | 0.13658 | 0.14244 | 0.15723

## Pg, Winter, S1
GenID | 0 | 1 | 2 | 3 | 4 | 5 | 6 | 7 | 8 | 9 | 10 | 11 | 12 | 13 | 14 | 15 | 16 | 17 | 18 | 19 | 20 | 21 | 22 | 23
1 | 0 | 0 | 0 | 0 | 0 | 0 | 0 | 0 | 0 | 0 | 0 | 0 | 0 | 0 | 0 | 0 | 0 | 0 | 0 | 0 | 0 | 0 | 0 | 0
2 | 5.1031 | 4.716 | 4.993 | 4.9712 | 4.0929 | 4.1514 | 4.1603 | 3.7361 | 3.3741 | 2.439 | 2.2496 | 1.5092 | 1.2544 | 1.201 | 1.6662 | 2.254 | 2.5201 | 3.4611 | 3.1481 | 2.9928 | 3.9489 | 4.7231 | 4.4654 | 6.3472
3 | 0 | 0 | 0 | 0 | 0 | 0 | 0 | 0 | 0 | 0 | 0 | 0 | 0 | 0 | 0 | 0 | 0 | 0 | 0 | 0 | 0 | 0 | 0 | 0
4 | 0 | 0 | 0 | 0 | 0 | 0 | 0 | 0 | 0 | 0 | 0 | 0 | 0 | 0 | 0 | 0 | 0 | 0 | 0 | 0 | 0 | 0 | 0 | 0
5 | 0 | 0 | 0.00014438 | 0 | 0 | 0 | 0 | 0.087795 | 1.7393 | 4.5384 | 5.6637 | 6.2907 | 6.4073 | 6.2897 | 5.3705 | 3.549 | 0.86705 | 0.006777 | 0.00058341 | 0.0004464 | 0 | 0 | 0 | 0
6 | 0 | 0 | 0 | 0 | 0 | 0 | 0 | 0 | 0 | 0 | 0 | 0 | 0 | 0 | 0 | 0 | 0 | 0 | 0 | 0 | 0 | 0 | 0 | 0
7 | 0 | 0 | 0 | 0 | 0 | 0 | 0 | 0 | 0 | 0 | 0 | 0 | 0 | 0 | 0 | 0 | 0 | 0 | 0 | 0 | 0 | 0 | 0 | 0

## Pg, Winter, S2
GenID | 0 | 1 | 2 | 3 | 4 | 5 | 6 | 7 | 8 | 9 | 10 | 11 | 12 | 13 | 14 | 15 | 16 | 17 | 18 | 19 | 20 | 21 | 22 | 23
1 | 0 | 0 | 0 | 0 | 0 | 0 | 0 | 0 | 0 | 0 | 0 | 0 | 0 | 0 | 0 | 0 | 0 | 0 | 0 | 0 | 0 | 0 | 0 | 0
2 | 6.9259 | 6.0903 | 5.0125 | 4.3394 | 4.0456 | 3.2397 | 3.1542 | 2.8596 | 2.9474 | 3.1172 | 3.1201 | 3.6572 | 3.6588 | 3.7096 | 4.1772 | 3.4483 | 3.5721 | 3.7825 | 3.2996 | 3.4177 | 3.2027 | 2.9064 | 2.9788 | 3.2575
3 | 0 | 0 | 0 | 0 | 0 | 0 | 0 | 0 | 0 | 0 | 0 | 0 | 0 | 0 | 0 | 0 | 0 | 0 | 0 | 0 | 0 | 0 | 0 | 0
4 | 0 | 0 | 0 | 0 | 0 | 0 | 0 | 0 | 0 | 0 | 0 | 0 | 0 | 0 | 0 | 0 | 0 | 0 | 0 | 0 | 0 | 0 | 0 | 0
5 | 0 | 0 | 0.0001488 | 0 | 0 | 0 | 0 | 0.086893 | 1.8068 | 4.7887 | 6.0224 | 6.226 | 6.8132 | 6.6366 | 5.5789 | 3.5706 | 0.8936 | 0.0069845 | 0.00059173 | 0.00044181 | 0 | 0 | 0 | 0
6 | 0 | 0 | 0 | 0 | 0 | 0 | 0 | 0 | 0 | 0 | 0 | 0 | 0 | 0 | 0 | 0 | 0 | 0 | 0 | 0 | 0 | 0 | 0 | 0
7 | 0 | 0 | 0 | 0 | 0 | 0 | 0 | 0 | 0 | 0 | 0 | 0 | 0 | 0 | 0 | 0 | 0 | 0 | 0 | 0 | 0 | 0 | 0 | 0

## Pg, Winter, S3
GenID | 0 | 1 | 2 | 3 | 4 | 5 | 6 | 7 | 8 | 9 | 10 | 11 | 12 | 13 | 14 | 15 | 16 | 17 | 18 | 19 | 20 | 21 | 22 | 23
1 | 0 | 0 | 0 | 0 | 0 | 0 | 0 | 0 | 0 | 0 | 0 | 0 | 0 | 0 | 0 | 0 | 0 | 0 | 0 | 0 | 0 | 0 | 0 | 0
2 | 6.3195 | 5.8734 | 6.3658 | 7.0981 | 6.0714 | 5.1508 | 3.7074 | 3.3002 | 3.3671 | 3.2915 | 3.3296 | 3.5022 | 3.2036 | 3.0871 | 4.23 | 5.5106 | 5.6261 | 5.7277 | 5.8857 | 6.209 | 6.1239 | 5.993 | 5.7384 | 5.2926
3 | 0 | 0 | 0 | 0 | 0 | 0 | 0 | 0 | 0 | 0 | 0 | 0 | 0 | 0 | 0 | 0 | 0 | 0 | 0 | 0 | 0 | 0 | 0 | 0
4 | 0 | 0 | 0 | 0 | 0 | 0 | 0 | 0 | 0 | 0 | 0 | 0 | 0 | 0 | 0 | 0 | 0 | 0 | 0 | 0 | 0 | 0 | 0 | 0
5 | 0 | 0 | 0.00014324 | 0 | 0 | 0 | 0 | 0.083647 | 1.7393 | 4.6099 | 5.7975 | 5.9935 | 6.5587 | 6.3887 | 5.3705 | 3.4372 | 0.86023 | 0.0067237 | 0.00056963 | 0.00042531 | 0 | 0 | 0 | 0
6 | 0 | 0 | 0 | 0 | 0 | 0 | 0 | 0 | 0 | 0 | 0 | 0 | 0 | 0 | 0 | 0 | 0 | 0 | 0 | 0 | 0 | 0 | 0 | 0
7 | 0 | 0 | 0 | 0 | 0 | 0 | 0 | 0 | 0 | 0 | 0 | 0 | 0 | 0 | 0 | 0 | 0 | 0 | 0 | 0 | 0 | 0 | 0 | 0

## Pg, Winter, S4
GenID | 0 | 1 | 2 | 3 | 4 | 5 | 6 | 7 | 8 | 9 | 10 | 11 | 12 | 13 | 14 | 15 | 16 | 17 | 18 | 19 | 20 | 21 | 22 | 23
1 | 0 | 0 | 0 | 0 | 0 | 0 | 0 | 0 | 0 | 0 | 0 | 0 | 0 | 0 | 0 | 0 | 0 | 0 | 0 | 0 | 0 | 0 | 0 | 0
2 | 5.1031 | 4.716 | 4.993 | 4.9712 | 4.0929 | 4.1514 | 4.1603 | 3.7361 | 3.3741 | 2.439 | 2.2496 | 1.5092 | 1.2544 | 1.201 | 1.6662 | 2.254 | 2.5201 | 3.4611 | 3.1481 | 2.9928 | 3.9489 | 4.7231 | 4.4654 | 6.3472
3 | 0 | 0 | 0 | 0 | 0 | 0 | 0 | 0 | 0 | 0 | 0 | 0 | 0 | 0 | 0 | 0 | 0 | 0 | 0 | 0 | 0 | 0 | 0 | 0
4 | 0 | 0 | 0 | 0 | 0 | 0 | 0 | 0 | 0 | 0 | 0 | 0 | 0 | 0 | 0 | 0 | 0 | 0 | 0 | 0 | 0 | 0 | 0 | 0
5 | 0 | 0 | 0.00014438 | 0 | 0 | 0 | 0 | 0.087795 | 1.7393 | 4.5384 | 5.6637 | 6.2907 | 6.4073 | 6.2897 | 5.3705 | 3.549 | 0.86705 | 0.006777 | 0.00058341 | 0.0004464 | 0 | 0 | 0 | 0
6 | 0 | 0 | 0 | 0 | 0 | 0 | 0 | 0 | 0 | 0 | 0 | 0 | 0 | 0 | 0 | 0 | 0 | 0 | 0 | 0 | 0 | 0 | 0 | 0
7 | 0 | 0 | 0 | 0 | 0 | 0 | 0 | 0 | 0 | 0 | 0 | 0 | 0 | 0 | 0 | 0 | 0 | 0 | 0 | 0 | 0 | 0 | 0 | 0

## Pg, Winter, S5
GenID | 0 | 1 | 2 | 3 | 4 | 5 | 6 | 7 | 8 | 9 | 10 | 11 | 12 | 13 | 14 | 15 | 16 | 17 | 18 | 19 | 20 | 21 | 22 | 23
1 | 0 | 0 | 0 | 0 | 0 | 0 | 0 | 0 | 0 | 0 | 0 | 0 | 0 | 0 | 0 | 0 | 0 | 0 | 0 | 0 | 0 | 0 | 0 | 0
2 | 6.9259 | 6.0903 | 5.0125 | 4.3394 | 4.0456 | 3.2397 | 3.1542 | 2.8596 | 2.9474 | 3.1172 | 3.1201 | 3.6572 | 3.6588 | 3.7096 | 4.1772 | 3.4483 | 3.5721 | 3.7825 | 3.2996 | 3.4177 | 3.2027 | 2.9064 | 2.9788 | 3.2575
3 | 0 | 0 | 0 | 0 | 0 | 0 | 0 | 0 | 0 | 0 | 0 | 0 | 0 | 0 | 0 | 0 | 0 | 0 | 0 | 0 | 0 | 0 | 0 | 0
4 | 0 | 0 | 0 | 0 | 0 | 0 | 0 | 0 | 0 | 0 | 0 | 0 | 0 | 0 | 0 | 0 | 0 | 0 | 0 | 0 | 0 | 0 | 0 | 0
5 | 0 | 0 | 0.0001488 | 0 | 0 | 0 | 0 | 0.086893 | 1.8068 | 4.7887 | 6.0224 | 6.226 | 6.8132 | 6.6366 | 5.5789 | 3.5706 | 0.8936 | 0.0069845 | 0.00059173 | 0.00044181 | 0 | 0 | 0 | 0
6 | 0 | 0 | 0 | 0 | 0 | 0 | 0 | 0 | 0 | 0 | 0 | 0 | 0 | 0 | 0 | 0 | 0 | 0 | 0 | 0 | 0 | 0 | 0 | 0
7 | 0 | 0 | 0 | 0 | 0 | 0 | 0 | 0 | 0 | 0 | 0 | 0 | 0 | 0 | 0 | 0 | 0 | 0 | 0 | 0 | 0 | 0 | 0 | 0

## Pg, Winter, S6
GenID | 0 | 1 | 2 | 3 | 4 | 5 | 6 | 7 | 8 | 9 | 10 | 11 | 12 | 13 | 14 | 15 | 16 | 17 | 18 | 19 | 20 | 21 | 22 | 23
1 | 0 | 0 | 0 | 0 | 0 | 0 | 0 | 0 | 0 | 0 | 0 | 0 | 0 | 0 | 0 | 0 | 0 | 0 | 0 | 0 | 0 | 0 | 0 | 0
2 | 6.3195 | 5.8734 | 6.3658 | 7.0981 | 6.0714 | 5.1508 | 3.7074 | 3.3002 | 3.3671 | 3.2915 | 3.3296 | 3.5022 | 3.2036 | 3.0871 | 4.23 | 5.5106 | 5.6261 | 5.7277 | 5.8857 | 6.209 | 6.1239 | 5.993 | 5.7384 | 5.2926
3 | 0 | 0 | 0 | 0 | 0 | 0 | 0 | 0 | 0 | 0 | 0 | 0 | 0 | 0 | 0 | 0 | 0 | 0 | 0 | 0 | 0 | 0 | 0 | 0
4 | 0 | 0 | 0 | 0 | 0 | 0 | 0 | 0 | 0 | 0 | 0 | 0 | 0 | 0 | 0 | 0 | 0 | 0 | 0 | 0 | 0 | 0 | 0 | 0
5 | 0 | 0 | 0.00014324 | 0 | 0 | 0 | 0 | 0.083647 | 1.7393 | 4.6099 | 5.7975 | 5.9935 | 6.5587 | 6.3887 | 5.3705 | 3.4372 | 0.86023 | 0.0067237 | 0.00056963 | 0.00042531 | 0 | 0 | 0 | 0
6 | 0 | 0 | 0 | 0 | 0 | 0 | 0 | 0 | 0 | 0 | 0 | 0 | 0 | 0 | 0 | 0 | 0 | 0 | 0 | 0 | 0 | 0 | 0 | 0
7 | 0 | 0 | 0 | 0 | 0 | 0 | 0 | 0 | 0 | 0 | 0 | 0 | 0 | 0 | 0 | 0 | 0 | 0 | 0 | 0 | 0 | 0 | 0 | 0

## Pg, Winter, S7
GenID | 0 | 1 | 2 | 3 | 4 | 5 | 6 | 7 | 8 | 9 | 10 | 11 | 12 | 13 | 14 | 15 | 16 | 17 | 18 | 19 | 20 | 21 | 22 | 23
1 | 0 | 0 | 0 | 0 | 0 | 0 | 0 | 0 | 0 | 0 | 0 | 0 | 0 | 0 | 0 | 0 | 0 | 0 | 0 | 0 | 0 | 0 | 0 | 0
2 | 5.1031 | 4.716 | 4.993 | 4.9712 | 4.0929 | 4.1514 | 4.1603 | 3.7361 | 3.3741 | 2.439 | 2.2496 | 1.5092 | 1.2544 | 1.201 | 1.6662 | 2.254 | 2.5201 | 3.4611 | 3.1481 | 2.9928 | 3.9489 | 4.7231 | 4.4654 | 6.3472
3 | 0 | 0 | 0 | 0 | 0 | 0 | 0 | 0 | 0 | 0 | 0 | 0 | 0 | 0 | 0 | 0 | 0 | 0 | 0 | 0 | 0 | 0 | 0 | 0
4 | 0 | 0 | 0 | 0 | 0 | 0 | 0 | 0 | 0 | 0 | 0 | 0 | 0 | 0 | 0 | 0 | 0 | 0 | 0 | 0 | 0 | 0 | 0 | 0
5 | 0 | 0 | 0.00014438 | 0 | 0 | 0 | 0 | 0.087795 | 1.7393 | 4.5384 | 5.6637 | 6.2907 | 6.4073 | 6.2897 | 5.3705 | 3.549 | 0.86705 | 0.006777 | 0.00058341 | 0.0004464 | 0 | 0 | 0 | 0
6 | 0 | 0 | 0 | 0 | 0 | 0 | 0 | 0 | 0 | 0 | 0 | 0 | 0 | 0 | 0 | 0 | 0 | 0 | 0 | 0 | 0 | 0 | 0 | 0
7 | 0 | 0 | 0 | 0 | 0 | 0 | 0 | 0 | 0 | 0 | 0 | 0 | 0 | 0 | 0 | 0 | 0 | 0 | 0 | 0 | 0 | 0 | 0 | 0

## Pg, Winter, S8
GenID | 0 | 1 | 2 | 3 | 4 | 5 | 6 | 7 | 8 | 9 | 10 | 11 | 12 | 13 | 14 | 15 | 16 | 17 | 18 | 19 | 20 | 21 | 22 | 23
1 | 0 | 0 | 0 | 0 | 0 | 0 | 0 | 0 | 0 | 0 | 0 | 0 | 0 | 0 | 0 | 0 | 0 | 0 | 0 | 0 | 0 | 0 | 0 | 0
2 | 6.9259 | 6.0903 | 5.0125 | 4.3394 | 4.0456 | 3.2397 | 3.1542 | 2.8596 | 2.9474 | 3.1172 | 3.1201 | 3.6572 | 3.6588 | 3.7096 | 4.1772 | 3.4483 | 3.5721 | 3.7825 | 3.2996 | 3.4177 | 3.2027 | 2.9064 | 2.9788 | 3.2575
3 | 0 | 0 | 0 | 0 | 0 | 0 | 0 | 0 | 0 | 0 | 0 | 0 | 0 | 0 | 0 | 0 | 0 | 0 | 0 | 0 | 0 | 0 | 0 | 0
4 | 0 | 0 | 0 | 0 | 0 | 0 | 0 | 0 | 0 | 0 | 0 | 0 | 0 | 0 | 0 | 0 | 0 | 0 | 0 | 0 | 0 | 0 | 0 | 0
5 | 0 | 0 | 0.0001488 | 0 | 0 | 0 | 0 | 0.086893 | 1.8068 | 4.7887 | 6.0224 | 6.226 | 6.8132 | 6.6366 | 5.5789 | 3.5706 | 0.8936 | 0.0069845 | 0.00059173 | 0.00044181 | 0 | 0 | 0 | 0
6 | 0 | 0 | 0 | 0 | 0 | 0 | 0 | 0 | 0 | 0 | 0 | 0 | 0 | 0 | 0 | 0 | 0 | 0 | 0 | 0 | 0 | 0 | 0 | 0
7 | 0 | 0 | 0 | 0 | 0 | 0 | 0 | 0 | 0 | 0 | 0 | 0 | 0 | 0 | 0 | 0 | 0 | 0 | 0 | 0 | 0 | 0 | 0 | 0

## Pg, Winter, S9
GenID | 0 | 1 | 2 | 3 | 4 | 5 | 6 | 7 | 8 | 9 | 10 | 11 | 12 | 13 | 14 | 15 | 16 | 17 | 18 | 19 | 20 | 21 | 22 | 23
1 | 0 | 0 | 0 | 0 | 0 | 0 | 0 | 0 | 0 | 0 | 0 | 0 | 0 | 0 | 0 | 0 | 0 | 0 | 0 | 0 | 0 | 0 | 0 | 0
2 | 6.3195 | 5.8734 | 6.3658 | 7.0981 | 6.0714 | 5.1508 | 3.7074 | 3.3002 | 3.3671 | 3.2915 | 3.3296 | 3.5022 | 3.2036 | 3.0871 | 4.23 | 5.5106 | 5.6261 | 5.7277 | 5.8857 | 6.209 | 6.1239 | 5.993 | 5.7384 | 5.2926
3 | 0 | 0 | 0 | 0 | 0 | 0 | 0 | 0 | 0 | 0 | 0 | 0 | 0 | 0 | 0 | 0 | 0 | 0 | 0 | 0 | 0 | 0 | 0 | 0
4 | 0 | 0 | 0 | 0 | 0 | 0 | 0 | 0 | 0 | 0 | 0 | 0 | 0 | 0 | 0 | 0 | 0 | 0 | 0 | 0 | 0 | 0 | 0 | 0
5 | 0 | 0 | 0.00014324 | 0 | 0 | 0 | 0 | 0.083647 | 1.7393 | 4.6099 | 5.7975 | 5.9935 | 6.5587 | 6.3887 | 5.3705 | 3.4372 | 0.86023 | 0.0067237 | 0.00056963 | 0.00042531 | 0 | 0 | 0 | 0
6 | 0 | 0 | 0 | 0 | 0 | 0 | 0 | 0 | 0 | 0 | 0 | 0 | 0 | 0 | 0 | 0 | 0 | 0 | 0 | 0 | 0 | 0 | 0 | 0
7 | 0 | 0 | 0 | 0 | 0 | 0 | 0 | 0 | 0 | 0 | 0 | 0 | 0 | 0 | 0 | 0 | 0 | 0 | 0 | 0 | 0 | 0 | 0 | 0

## Qg, Winter, S1
GenID | 0 | 1 | 2 | 3 | 4 | 5 | 6 | 7 | 8 | 9 | 10 | 11 | 12 | 13 | 14 | 15 | 16 | 17 | 18 | 19 | 20 | 21 | 22 | 23
1 | 0 | 0 | 0 | 0 | 0 | 0 | 0 | 0 | 0 | 0 | 0 | 0 | 0 | 0 | 0 | 0 | 0 | 0 | 0 | 0 | 0 | 0 | 0 | 0
2 | 0 | 0 | 0 | 0 | 0 | 0 | 0 | 0 | 0 | 0 | 0 | 0 | 0 | 0 | 0 | 0 | 0 | 0 | 0 | 0 | 0 | 0 | 0 | 0
3 | 0 | 0 | 0 | 0 | 0 | 0 | 0 | 0 | 0 | 0 | 0 | 0 | 0 | 0 | 0 | 0 | 0 | 0 | 0 | 0 | 0 | 0 | 0 | 0
4 | 0 | 0 | 0 | 0 | 0 | 0 | 0 | 0 | 0 | 0 | 0 | 0 | 0 | 0 | 0 | 0 | 0 | 0 | 0 | 0 | 0 | 0 | 0 | 0
5 | 0 | 0 | 0 | 0 | 0 | 0 | 0 | 0 | 0 | 0 | 0 | 0 | 0 | 0 | 0 | 0 | 0 | 0 | 0 | 0 | 0 | 0 | 0 | 0
6 | 0 | 0 | 0 | 0 | 0 | 0 | 0 | 0 | 0 | 0 | 0 | 0 | 0 | 0 | 0 | 0 | 0 | 0 | 0 | 0 | 0 | 0 | 0 | 0
7 | 0 | 0 | 0 | 0 | 0 | 0 | 0 | 0 | 0 | 0 | 0 | 0 | 0 | 0 | 0 | 0 | 0 | 0 | 0 | 0 | 0 | 0 | 0 | 0

## Qg, Winter, S2
GenID | 0 | 1 | 2 | 3 | 4 | 5 | 6 | 7 | 8 | 9 | 10 | 11 | 12 | 13 | 14 | 15 | 16 | 17 | 18 | 19 | 20 | 21 | 22 | 23
1 | 0 | 0 | 0 | 0 | 0 | 0 | 0 | 0 | 0 | 0 | 0 | 0 | 0 | 0 | 0 | 0 | 0 | 0 | 0 | 0 | 0 | 0 | 0 | 0
2 | 0 | 0 | 0 | 0 | 0 | 0 | 0 | 0 | 0 | 0 | 0 | 0 | 0 | 0 | 0 | 0 | 0 | 0 | 0 | 0 | 0 | 0 | 0 | 0
3 | 0 | 0 | 0 | 0 | 0 | 0 | 0 | 0 | 0 | 0 | 0 | 0 | 0 | 0 | 0 | 0 | 0 | 0 | 0 | 0 | 0 | 0 | 0 | 0
4 | 0 | 0 | 0 | 0 | 0 | 0 | 0 | 0 | 0 | 0 | 0 | 0 | 0 | 0 | 0 | 0 | 0 | 0 | 0 | 0 | 0 | 0 | 0 | 0
5 | 0 | 0 | 0 | 0 | 0 | 0 | 0 | 0 | 0 | 0 | 0 | 0 | 0 | 0 | 0 | 0 | 0 | 0 | 0 | 0 | 0 | 0 | 0 | 0
6 | 0 | 0 | 0 | 0 | 0 | 0 | 0 | 0 | 0 | 0 | 0 | 0 | 0 | 0 | 0 | 0 | 0 | 0 | 0 | 0 | 0 | 0 | 0 | 0
7 | 0 | 0 | 0 | 0 | 0 | 0 | 0 | 0 | 0 | 0 | 0 | 0 | 0 | 0 | 0 | 0 | 0 | 0 | 0 | 0 | 0 | 0 | 0 | 0

## Qg, Winter, S3
GenID | 0 | 1 | 2 | 3 | 4 | 5 | 6 | 7 | 8 | 9 | 10 | 11 | 12 | 13 | 14 | 15 | 16 | 17 | 18 | 19 | 20 | 21 | 22 | 23
1 | 0 | 0 | 0 | 0 | 0 | 0 | 0 | 0 | 0 | 0 | 0 | 0 | 0 | 0 | 0 | 0 | 0 | 0 | 0 | 0 | 0 | 0 | 0 | 0
2 | 0 | 0 | 0 | 0 | 0 | 0 | 0 | 0 | 0 | 0 | 0 | 0 | 0 | 0 | 0 | 0 | 0 | 0 | 0 | 0 | 0 | 0 | 0 | 0
3 | 0 | 0 | 0 | 0 | 0 | 0 | 0 | 0 | 0 | 0 | 0 | 0 | 0 | 0 | 0 | 0 | 0 | 0 | 0 | 0 | 0 | 0 | 0 | 0
4 | 0 | 0 | 0 | 0 | 0 | 0 | 0 | 0 | 0 | 0 | 0 | 0 | 0 | 0 | 0 | 0 | 0 | 0 | 0 | 0 | 0 | 0 | 0 | 0
5 | 0 | 0 | 0 | 0 | 0 | 0 | 0 | 0 | 0 | 0 | 0 | 0 | 0 | 0 | 0 | 0 | 0 | 0 | 0 | 0 | 0 | 0 | 0 | 0
6 | 0 | 0 | 0 | 0 | 0 | 0 | 0 | 0 | 0 | 0 | 0 | 0 | 0 | 0 | 0 | 0 | 0 | 0 | 0 | 0 | 0 | 0 | 0 | 0
7 | 0 | 0 | 0 | 0 | 0 | 0 | 0 | 0 | 0 | 0 | 0 | 0 | 0 | 0 | 0 | 0 | 0 | 0 | 0 | 0 | 0 | 0 | 0 | 0

## Qg, Winter, S4
GenID | 0 | 1 | 2 | 3 | 4 | 5 | 6 | 7 | 8 | 9 | 10 | 11 | 12 | 13 | 14 | 15 | 16 | 17 | 18 | 19 | 20 | 21 | 22 | 23
1 | 0 | 0 | 0 | 0 | 0 | 0 | 0 | 0 | 0 | 0 | 0 | 0 | 0 | 0 | 0 | 0 | 0 | 0 | 0 | 0 | 0 | 0 | 0 | 0
2 | 0 | 0 | 0 | 0 | 0 | 0 | 0 | 0 | 0 | 0 | 0 | 0 | 0 | 0 | 0 | 0 | 0 | 0 | 0 | 0 | 0 | 0 | 0 | 0
3 | 0 | 0 | 0 | 0 | 0 | 0 | 0 | 0 | 0 | 0 | 0 | 0 | 0 | 0 | 0 | 0 | 0 | 0 | 0 | 0 | 0 | 0 | 0 | 0
4 | 0 | 0 | 0 | 0 | 0 | 0 | 0 | 0 | 0 | 0 | 0 | 0 | 0 | 0 | 0 | 0 | 0 | 0 | 0 | 0 | 0 | 0 | 0 | 0
5 | 0 | 0 | 0 | 0 | 0 | 0 | 0 | 0 | 0 | 0 | 0 | 0 | 0 | 0 | 0 | 0 | 0 | 0 | 0 | 0 | 0 | 0 | 0 | 0
6 | 0 | 0 | 0 | 0 | 0 | 0 | 0 | 0 | 0 | 0 | 0 | 0 | 0 | 0 | 0 | 0 | 0 | 0 | 0 | 0 | 0 | 0 | 0 | 0
7 | 0 | 0 | 0 | 0 | 0 | 0 | 0 | 0 | 0 | 0 | 0 | 0 | 0 | 0 | 0 | 0 | 0 | 0 | 0 | 0 | 0 | 0 | 0 | 0

## Qg, Winter, S5
GenID | 0 | 1 | 2 | 3 | 4 | 5 | 6 | 7 | 8 | 9 | 10 | 11 | 12 | 13 | 14 | 15 | 16 | 17 | 18 | 19 | 20 | 21 | 22 | 23
1 | 0 | 0 | 0 | 0 | 0 | 0 | 0 | 0 | 0 | 0 | 0 | 0 | 0 | 0 | 0 | 0 | 0 | 0 | 0 | 0 | 0 | 0 | 0 | 0
2 | 0 | 0 | 0 | 0 | 0 | 0 | 0 | 0 | 0 | 0 | 0 | 0 | 0 | 0 | 0 | 0 | 0 | 0 | 0 | 0 | 0 | 0 | 0 | 0
3 | 0 | 0 | 0 | 0 | 0 | 0 | 0 | 0 | 0 | 0 | 0 | 0 | 0 | 0 | 0 | 0 | 0 | 0 | 0 | 0 | 0 | 0 | 0 | 0
4 | 0 | 0 | 0 | 0 | 0 | 0 | 0 | 0 | 0 | 0 | 0 | 0 | 0 | 0 | 0 | 0 | 0 | 0 | 0 | 0 | 0 | 0 | 0 | 0
5 | 0 | 0 | 0 | 0 | 0 | 0 | 0 | 0 | 0 | 0 | 0 | 0 | 0 | 0 | 0 | 0 | 0 | 0 | 0 | 0 | 0 | 0 | 0 | 0
6 | 0 | 0 | 0 | 0 | 0 | 0 | 0 | 0 | 0 | 0 | 0 | 0 | 0 | 0 | 0 | 0 | 0 | 0 | 0 | 0 | 0 | 0 | 0 | 0
7 | 0 | 0 | 0 | 0 | 0 | 0 | 0 | 0 | 0 | 0 | 0 | 0 | 0 | 0 | 0 | 0 | 0 | 0 | 0 | 0 | 0 | 0 | 0 | 0

## Qg, Winter, S6
GenID | 0 | 1 | 2 | 3 | 4 | 5 | 6 | 7 | 8 | 9 | 10 | 11 | 12 | 13 | 14 | 15 | 16 | 17 | 18 | 19 | 20 | 21 | 22 | 23
1 | 0 | 0 | 0 | 0 | 0 | 0 | 0 | 0 | 0 | 0 | 0 | 0 | 0 | 0 | 0 | 0 | 0 | 0 | 0 | 0 | 0 | 0 | 0 | 0
2 | 0 | 0 | 0 | 0 | 0 | 0 | 0 | 0 | 0 | 0 | 0 | 0 | 0 | 0 | 0 | 0 | 0 | 0 | 0 | 0 | 0 | 0 | 0 | 0
3 | 0 | 0 | 0 | 0 | 0 | 0 | 0 | 0 | 0 | 0 | 0 | 0 | 0 | 0 | 0 | 0 | 0 | 0 | 0 | 0 | 0 | 0 | 0 | 0
4 | 0 | 0 | 0 | 0 | 0 | 0 | 0 | 0 | 0 | 0 | 0 | 0 | 0 | 0 | 0 | 0 | 0 | 0 | 0 | 0 | 0 | 0 | 0 | 0
5 | 0 | 0 | 0 | 0 | 0 | 0 | 0 | 0 | 0 | 0 | 0 | 0 | 0 | 0 | 0 | 0 | 0 | 0 | 0 | 0 | 0 | 0 | 0 | 0
6 | 0 | 0 | 0 | 0 | 0 | 0 | 0 | 0 | 0 | 0 | 0 | 0 | 0 | 0 | 0 | 0 | 0 | 0 | 0 | 0 | 0 | 0 | 0 | 0
7 | 0 | 0 | 0 | 0 | 0 | 0 | 0 | 0 | 0 | 0 | 0 | 0 | 0 | 0 | 0 | 0 | 0 | 0 | 0 | 0 | 0 | 0 | 0 | 0

## Qg, Winter, S7
GenID | 0 | 1 | 2 | 3 | 4 | 5 | 6 | 7 | 8 | 9 | 10 | 11 | 12 | 13 | 14 | 15 | 16 | 17 | 18 | 19 | 20 | 21 | 22 | 23
1 | 0 | 0 | 0 | 0 | 0 | 0 | 0 | 0 | 0 | 0 | 0 | 0 | 0 | 0 | 0 | 0 | 0 | 0 | 0 | 0 | 0 | 0 | 0 | 0
2 | 0 | 0 | 0 | 0 | 0 | 0 | 0 | 0 | 0 | 0 | 0 | 0 | 0 | 0 | 0 | 0 | 0 | 0 | 0 | 0 | 0 | 0 | 0 | 0
3 | 0 | 0 | 0 | 0 | 0 | 0 | 0 | 0 | 0 | 0 | 0 | 0 | 0 | 0 | 0 | 0 | 0 | 0 | 0 | 0 | 0 | 0 | 0 | 0
4 | 0 | 0 | 0 | 0 | 0 | 0 | 0 | 0 | 0 | 0 | 0 | 0 | 0 | 0 | 0 | 0 | 0 | 0 | 0 | 0 | 0 | 0 | 0 | 0
5 | 0 | 0 | 0 | 0 | 0 | 0 | 0 | 0 | 0 | 0 | 0 | 0 | 0 | 0 | 0 | 0 | 0 | 0 | 0 | 0 | 0 | 0 | 0 | 0
6 | 0 | 0 | 0 | 0 | 0 | 0 | 0 | 0 | 0 | 0 | 0 | 0 | 0 | 0 | 0 | 0 | 0 | 0 | 0 | 0 | 0 | 0 | 0 | 0
7 | 0 | 0 | 0 | 0 | 0 | 0 | 0 | 0 | 0 | 0 | 0 | 0 | 0 | 0 | 0 | 0 | 0 | 0 | 0 | 0 | 0 | 0 | 0 | 0

## Qg, Winter, S8
GenID | 0 | 1 | 2 | 3 | 4 | 5 | 6 | 7 | 8 | 9 | 10 | 11 | 12 | 13 | 14 | 15 | 16 | 17 | 18 | 19 | 20 | 21 | 22 | 23
1 | 0 | 0 | 0 | 0 | 0 | 0 | 0 | 0 | 0 | 0 | 0 | 0 | 0 | 0 | 0 | 0 | 0 | 0 | 0 | 0 | 0 | 0 | 0 | 0
2 | 0 | 0 | 0 | 0 | 0 | 0 | 0 | 0 | 0 | 0 | 0 | 0 | 0 | 0 | 0 | 0 | 0 | 0 | 0 | 0 | 0 | 0 | 0 | 0
3 | 0 | 0 | 0 | 0 | 0 | 0 | 0 | 0 | 0 | 0 | 0 | 0 | 0 | 0 | 0 | 0 | 0 | 0 | 0 | 0 | 0 | 0 | 0 | 0
4 | 0 | 0 | 0 | 0 | 0 | 0 | 0 | 0 | 0 | 0 | 0 | 0 | 0 | 0 | 0 | 0 | 0 | 0 | 0 | 0 | 0 | 0 | 0 | 0
5 | 0 | 0 | 0 | 0 | 0 | 0 | 0 | 0 | 0 | 0 | 0 | 0 | 0 | 0 | 0 | 0 | 0 | 0 | 0 | 0 | 0 | 0 | 0 | 0
6 | 0 | 0 | 0 | 0 | 0 | 0 | 0 | 0 | 0 | 0 | 0 | 0 | 0 | 0 | 0 | 0 | 0 | 0 | 0 | 0 | 0 | 0 | 0 | 0
7 | 0 | 0 | 0 | 0 | 0 | 0 | 0 | 0 | 0 | 0 | 0 | 0 | 0 | 0 | 0 | 0 | 0 | 0 | 0 | 0 | 0 | 0 | 0 | 0

## Qg, Winter, S9
GenID | 0 | 1 | 2 | 3 | 4 | 5 | 6 | 7 | 8 | 9 | 10 | 11 | 12 | 13 | 14 | 15 | 16 | 17 | 18 | 19 | 20 | 21 | 22 | 23
1 | 0 | 0 | 0 | 0 | 0 | 0 | 0 | 0 | 0 | 0 | 0 | 0 | 0 | 0 | 0 | 0 | 0 | 0 | 0 | 0 | 0 | 0 | 0 | 0
2 | 0 | 0 | 0 | 0 | 0 | 0 | 0 | 0 | 0 | 0 | 0 | 0 | 0 | 0 | 0 | 0 | 0 | 0 | 0 | 0 | 0 | 0 | 0 | 0
3 | 0 | 0 | 0 | 0 | 0 | 0 | 0 | 0 | 0 | 0 | 0 | 0 | 0 | 0 | 0 | 0 | 0 | 0 | 0 | 0 | 0 | 0 | 0 | 0
4 | 0 | 0 | 0 | 0 | 0 | 0 | 0 | 0 | 0 | 0 | 0 | 0 | 0 | 0 | 0 | 0 | 0 | 0 | 0 | 0 | 0 | 0 | 0 | 0
5 | 0 | 0 | 0 | 0 | 0 | 0 | 0 | 0 | 0 | 0 | 0 | 0 | 0 | 0 | 0 | 0 | 0 | 0 | 0 | 0 | 0 | 0 | 0 | 0
6 | 0 | 0 | 0 | 0 | 0 | 0 | 0 | 0 | 0 | 0 | 0 | 0 | 0 | 0 | 0 | 0 | 0 | 0 | 0 | 0 | 0 | 0 | 0 | 0
7 | 0 | 0 | 0 | 0 | 0 | 0 | 0 | 0 | 0 | 0 | 0 | 0 | 0 | 0 | 0 | 0 | 0 | 0 | 0 | 0 | 0 | 0 | 0 | 0

## GenStatus, Winter
GenID | 0 | 1 | 2 | 3 | 4 | 5 | 6 | 7 | 8 | 9 | 10 | 11 | 12 | 13 | 14 | 15 | 16 | 17 | 18 | 19 | 20 | 21 | 22 | 23
1 | 1 | 1 | 1 | 1 | 1 | 1 | 1 | 1 | 1 | 1 | 1 | 1 | 1 | 1 | 1 | 1 | 1 | 1 | 1 | 1 | 1 | 1 | 1 | 1
2 | 1 | 1 | 1 | 1 | 1 | 1 | 1 | 1 | 1 | 1 | 1 | 1 | 1 | 1 | 1 | 1 | 1 | 1 | 1 | 1 | 1 | 1 | 1 | 1
3 | 1 | 1 | 1 | 1 | 1 | 1 | 1 | 1 | 1 | 1 | 1 | 1 | 1 | 1 | 1 | 1 | 1 | 1 | 1 | 1 | 1 | 1 | 1 | 1
4 | 1 | 1 | 1 | 1 | 1 | 1 | 1 | 1 | 1 | 1 | 1 | 1 | 1 | 1 | 1 | 1 | 1 | 1 | 1 | 1 | 1 | 1 | 1 | 1
5 | 1 | 1 | 1 | 1 | 1 | 1 | 1 | 1 | 1 | 1 | 1 | 1 | 1 | 1 | 1 | 1 | 1 | 1 | 1 | 1 | 1 | 1 | 1 | 1
6 | 1 | 1 | 1 | 1 | 1 | 1 | 1 | 1 | 1 | 1 | 1 | 1 | 1 | 1 | 1 | 1 | 1 | 1 | 1 | 1 | 1 | 1 | 1 | 1
7 | 1 | 1 | 1 | 1 | 1 | 1 | 1 | 1 | 1 | 1 | 1 | 1 | 1 | 1 | 1 | 1 | 1 | 1 | 1 | 1 | 1 | 1 | 1 | 1

## Pc, Summer, S1
LoadID | 0 | 1 | 2 | 3 | 4 | 5 | 6 | 7 | 8 | 9 | 10 | 11 | 12 | 13 | 14 | 15 | 16 | 17 | 18 | 19 | 20 | 21 | 22 | 23
1 | 1.3584 | 1.3445 | 1.2958 | 1.2721 | 1.2637 | 1.2818 | 1.2713 | 1.554 | 1.672 | 1.6503 | 1.6229 | 1.6428 | 1.7037 | 1.671 | 1.5416 | 1.5891 | 1.6074 | 1.5542 | 1.4753 | 1.4568 | 1.4524 | 1.436 | 1.3271 | 1.2832
2 | 0.73464 | 0.70177 | 0.66745 | 0.61077 | 0.57483 | 0.58881 | 0.63675 | 0.76084 | 0.8282 | 0.88785 | 0.80311 | 0.84546 | 0.85411 | 0.85156 | 0.74091 | 0.76989 | 0.79473 | 0.81386 | 0.82878 | 0.86283 | 0.91223 | 0.82874 | 0.77796 | 0.74126
3 | 5.7381 | 5.4301 | 4.9894 | 5.1627 | 5.0071 | 5.061 | 7.1226 | 8.7839 | 9.2029 | 8.6516 | 8.4394 | 9.0777 | 9.5245 | 8.9137 | 8.1485 | 7.7349 | 7.8328 | 7.665 | 7.4179 | 8.041 | 8.4593 | 7.8612 | 7.1373 | 6.059
4 | 1.9069 | 1.6967 | 1.4134 | 1.375 | 1.1989 | 1.0747 | 1.916 | 2.4671 | 2.9617 | 3.0639 | 2.9638 | 2.6797 | 3.0856 | 3.0585 | 2.834 | 2.6249 | 2.2771 | 2.2218 | 2.5908 | 2.9348 | 3.4268 | 3.194 | 2.9067 | 2.377
5 | 2.8461 | 2.5862 | 2.3863 | 2.3238 | 2.3902 | 2.3736 | 2.6433 | 2.9189 | 3.2166 | 3.3246 | 3.547 | 3.7547 | 3.8664 | 3.7211 | 3.5932 | 3.5503 | 3.5261 | 3.5357 | 3.5565 | 3.5981 | 3.9689 | 3.7648 | 3.6932 | 3.2998
6 | 1.0814 | 1.0421 | 0.9669 | 1.0034 | 1.0204 | 1.0173 | 1.1118 | 1.3539 | 1.4131 | 1.4079 | 1.4076 | 1.4862 | 1.4715 | 1.4165 | 1.3346 | 1.2878 | 1.3422 | 1.3134 | 1.2291 | 1.2389 | 1.2963 | 1.1807 | 1.1165 | 1.118
7 | 2.9048 | 2.6427 | 2.5664 | 2.6048 | 2.4946 | 2.6734 | 3.4408 | 3.7283 | 4.2897 | 4.5331 | 4.4944 | 4.6948 | 4.5838 | 4.725 | 4.656 | 4.3438 | 4.3634 | 4.2579 | 4.1905 | 4.2044 | 4.2757 | 3.5871 | 3.5767 | 3.1397
8 | 0.97985 | 0.9281 | 0.88767 | 0.87419 | 0.88417 | 0.93718 | 1.5243 | 1.7554 | 1.8838 | 1.8637 | 1.9387 | 2.0587 | 2.0524 | 1.9304 | 1.6892 | 1.6156 | 1.5161 | 1.5057 | 1.4656 | 1.4997 | 1.4566 | 1.2722 | 1.126 | 1.0395
9 | 1.8937 | 1.7723 | 1.7023 | 1.5963 | 1.5919 | 1.5366 | 1.564 | 1.5852 | 1.3747 | 1.4379 | 1.5813 | 1.7708 | 1.8647 | 1.8835 | 1.8346 | 1.9058 | 1.8802 | 1.878 | 1.8331 | 1.9336 | 2.0475 | 1.8962 | 1.7421 | 1.8741
10 | 0.81943 | 0.76512 | 0.73347 | 0.73622 | 0.72527 | 0.7346 | 0.87392 | 0.96867 | 1.0345 | 1.0787 | 1.0511 | 1.0908 | 1.1424 | 1.1199 | 1.0922 | 1.0138 | 0.97503 | 0.98655 | 0.99366 | 1.0523 | 1.1413 | 1.0337 | 0.98045 | 0.87218
11 | 0.21496 | 0.20081 | 0.18613 | 0.17922 | 0.1727 | 0.17951 | 0.21536 | 0.21307 | 0.2305 | 0.24496 | 0.25522 | 0.26253 | 0.26262 | 0.2627 | 0.24933 | 0.23625 | 0.22838 | 0.25411 | 0.25732 | 0.26054 | 0.29331 | 0.25765 | 0.2672 | 0.24234
12 | 4.2814 | 4.3484 | 4.6233 | 4.2132 | 4.1247 | 3.9687 | 4.0635 | 4.2568 | 3.7831 | 2.9125 | 4.0158 | 4.4301 | 4.4374 | 4.6368 | 3.6987 | 4.9143 | 4.4636 | 4.3826 | 4.3931 | 4.7966 | 5.2806 | 5.2192 | 5.2994 | 5.3837
13 | 4.7803 | 4.7297 | 4.6449 | 4.6107 | 4.5613 | 4.6451 | 5.3622 | 5.5752 | 5.9405 | 5.6607 | 5.6879 | 5.7339 | 5.9307 | 5.8931 | 5.768 | 5.7233 | 5.7734 | 5.858 | 5.5865 | 5.6425 | 5.7017 | 5.3555 | 4.8151 | 4.8403
14 | 7.0624 | 7.0017 | 6.729 | 6.5977 | 6.5127 | 6.5738 | 6.5581 | 7.805 | 8.3907 | 8.2962 | 8.1408 | 8.2472 | 8.5709 | 8.4518 | 7.8116 | 8.0474 | 8.0942 | 7.8872 | 7.4449 | 7.3319 | 7.3347 | 7.225 | 6.8409 | 6.6637
15 | 0.36732 | 0.35088 | 0.33372 | 0.30538 | 0.28741 | 0.2944 | 0.31838 | 0.38042 | 0.4141 | 0.44392 | 0.40156 | 0.42273 | 0.42706 | 0.42578 | 0.37046 | 0.38494 | 0.39737 | 0.40693 | 0.41439 | 0.43141 | 0.45612 | 0.41437 | 0.38898 | 0.37063

## Pc, Summer, S2
LoadID | 0 | 1 | 2 | 3 | 4 | 5 | 6 | 7 | 8 | 9 | 10 | 11 | 12 | 13 | 14 | 15 | 16 | 17 | 18 | 19 | 20 | 21 | 22 | 23
1 | 1.3584 | 1.3445 | 1.2958 | 1.2721 | 1.2637 | 1.2818 | 1.2713 | 1.554 | 1.672 | 1.6503 | 1.6229 | 1.6428 | 1.7037 | 1.671 | 1.5416 | 1.5891 | 1.6074 | 1.5542 | 1.4753 | 1.4568 | 1.4524 | 1.436 | 1.3271 | 1.2832
2 | 0.73464 | 0.70177 | 0.66745 | 0.61077 | 0.57483 | 0.58881 | 0.63675 | 0.76084 | 0.8282 | 0.88785 | 0.80311 | 0.84546 | 0.85411 | 0.85156 | 0.74091 | 0.76989 | 0.79473 | 0.81386 | 0.82878 | 0.86283 | 0.91223 | 0.82874 | 0.77796 | 0.74126
3 | 5.7381 | 5.4301 | 4.9894 | 5.1627 | 5.0071 | 5.061 | 7.1226 | 8.7839 | 9.2029 | 8.6516 | 8.4394 | 9.0777 | 9.5245 | 8.9137 | 8.1485 | 7.7349 | 7.8328 | 7.665 | 7.4179 | 8.041 | 8.4593 | 7.8612 | 7.1373 | 6.059
4 | 1.9069 | 1.6967 | 1.4134 | 1.375 | 1.1989 | 1.0747 | 1.916 | 2.4671 | 2.9617 | 3.0639 | 2.9638 | 2.6797 | 3.0856 | 3.0585 | 2.834 | 2.6249 | 2.2771 | 2.2218 | 2.5908 | 2.9348 | 3.4268 | 3.194 | 2.9067 | 2.377
5 | 2.8461 | 2.5862 | 2.3863 | 2.3238 | 2.3902 | 2.3736 | 2.6433 | 2.9189 | 3.2166 | 3.3246 | 3.547 | 3.7547 | 3.8664 | 3.7211 | 3.5932 | 3.5503 | 3.5261 | 3.5357 | 3.5565 | 3.5981 | 3.9689 | 3.7648 | 3.6932 | 3.2998
6 | 1.0814 | 1.0421 | 0.9669 | 1.0034 | 1.0204 | 1.0173 | 1.1118 | 1.3539 | 1.4131 | 1.4079 | 1.4076 | 1.4862 | 1.4715 | 1.4165 | 1.3346 | 1.2878 | 1.3422 | 1.3134 | 1.2291 | 1.2389 | 1.2963 | 1.1807 | 1.1165 | 1.118
7 | 2.9048 | 2.6427 | 2.5664 | 2.6048 | 2.4946 | 2.6734 | 3.4408 | 3.7283 | 4.2897 | 4.5331 | 4.4944 | 4.6948 | 4.5838 | 4.725 | 4.656 | 4.3438 | 4.3634 | 4.2579 | 4.1905 | 4.2044 | 4.2757 | 3.5871 | 3.5767 | 3.1397
8 | 0.97985 | 0.9281 | 0.88767 | 0.87419 | 0.88417 | 0.93718 | 1.5243 | 1.7554 | 1.8838 | 1.8637 | 1.9387 | 2.0587 | 2.0524 | 1.9304 | 1.6892 | 1.6156 | 1.5161 | 1.5057 | 1.4656 | 1.4997 | 1.4566 | 1.2722 | 1.126 | 1.0395
9 | 1.8937 | 1.7723 | 1.7023 | 1.5963 | 1.5919 | 1.5366 | 1.564 | 1.5852 | 1.3747 | 1.4379 | 1.5813 | 1.7708 | 1.8647 | 1.8835 | 1.8346 | 1.9058 | 1.8802 | 1.878 | 1.8331 | 1.9336 | 2.0475 | 1.8962 | 1.7421 | 1.8741
10 | 0.81943 | 0.76512 | 0.73347 | 0.73622 | 0.72527 | 0.7346 | 0.87392 | 0.96867 | 1.0345 | 1.0787 | 1.0511 | 1.0908 | 1.1424 | 1.1199 | 1.0922 | 1.0138 | 0.97503 | 0.98655 | 0.99366 | 1.0523 | 1.1413 | 1.0337 | 0.98045 | 0.87218
11 | 0.21496 | 0.20081 | 0.18613 | 0.17922 | 0.1727 | 0.17951 | 0.21536 | 0.21307 | 0.2305 | 0.24496 | 0.25522 | 0.26253 | 0.26262 | 0.2627 | 0.24933 | 0.23625 | 0.22838 | 0.25411 | 0.25732 | 0.26054 | 0.29331 | 0.25765 | 0.2672 | 0.24234
12 | 4.2814 | 4.3484 | 4.6233 | 4.2132 | 4.1247 | 3.9687 | 4.0635 | 4.2568 | 3.7831 | 2.9125 | 4.0158 | 4.4301 | 4.4374 | 4.6368 | 3.6987 | 4.9143 | 4.4636 | 4.3826 | 4.3931 | 4.7966 | 5.2806 | 5.2192 | 5.2994 | 5.3837
13 | 4.7803 | 4.7297 | 4.6449 | 4.6107 | 4.5613 | 4.6451 | 5.3622 | 5.5752 | 5.9405 | 5.6607 | 5.6879 | 5.7339 | 5.9307 | 5.8931 | 5.768 | 5.7233 | 5.7734 | 5.858 | 5.5865 | 5.6425 | 5.7017 | 5.3555 | 4.8151 | 4.8403
14 | 7.0624 | 7.0017 | 6.729 | 6.5977 | 6.5127 | 6.5738 | 6.5581 | 7.805 | 8.3907 | 8.2962 | 8.1408 | 8.2472 | 8.5709 | 8.4518 | 7.8116 | 8.0474 | 8.0942 | 7.8872 | 7.4449 | 7.3319 | 7.3347 | 7.225 | 6.8409 | 6.6637
15 | 0.36732 | 0.35088 | 0.33372 | 0.30538 | 0.28741 | 0.2944 | 0.31838 | 0.38042 | 0.4141 | 0.44392 | 0.40156 | 0.42273 | 0.42706 | 0.42578 | 0.37046 | 0.38494 | 0.39737 | 0.40693 | 0.41439 | 0.43141 | 0.45612 | 0.41437 | 0.38898 | 0.37063

## Pc, Summer, S3
LoadID | 0 | 1 | 2 | 3 | 4 | 5 | 6 | 7 | 8 | 9 | 10 | 11 | 12 | 13 | 14 | 15 | 16 | 17 | 18 | 19 | 20 | 21 | 22 | 23
1 | 1.3584 | 1.3445 | 1.2958 | 1.2721 | 1.2637 | 1.2818 | 1.2713 | 1.554 | 1.672 | 1.6503 | 1.6229 | 1.6428 | 1.7037 | 1.671 | 1.5416 | 1.5891 | 1.6074 | 1.5542 | 1.4753 | 1.4568 | 1.4524 | 1.436 | 1.3271 | 1.2832
2 | 0.73464 | 0.70177 | 0.66745 | 0.61077 | 0.57483 | 0.58881 | 0.63675 | 0.76084 | 0.8282 | 0.88785 | 0.80311 | 0.84546 | 0.85411 | 0.85156 | 0.74091 | 0.76989 | 0.79473 | 0.81386 | 0.82878 | 0.86283 | 0.91223 | 0.82874 | 0.77796 | 0.74126
3 | 5.7381 | 5.4301 | 4.9894 | 5.1627 | 5.0071 | 5.061 | 7.1226 | 8.7839 | 9.2029 | 8.6516 | 8.4394 | 9.0777 | 9.5245 | 8.9137 | 8.1485 | 7.7349 | 7.8328 | 7.665 | 7.4179 | 8.041 | 8.4593 | 7.8612 | 7.1373 | 6.059
4 | 1.9069 | 1.6967 | 1.4134 | 1.375 | 1.1989 | 1.0747 | 1.916 | 2.4671 | 2.9617 | 3.0639 | 2.9638 | 2.6797 | 3.0856 | 3.0585 | 2.834 | 2.6249 | 2.2771 | 2.2218 | 2.5908 | 2.9348 | 3.4268 | 3.194 | 2.9067 | 2.377
5 | 2.8461 | 2.5862 | 2.3863 | 2.3238 | 2.3902 | 2.3736 | 2.6433 | 2.9189 | 3.2166 | 3.3246 | 3.547 | 3.7547 | 3.8664 | 3.7211 | 3.5932 | 3.5503 | 3.5261 | 3.5357 | 3.5565 | 3.5981 | 3.9689 | 3.7648 | 3.6932 | 3.2998
6 | 1.0814 | 1.0421 | 0.9669 | 1.0034 | 1.0204 | 1.0173 | 1.1118 | 1.3539 | 1.4131 | 1.4079 | 1.4076 | 1.4862 | 1.4715 | 1.4165 | 1.3346 | 1.2878 | 1.3422 | 1.3134 | 1.2291 | 1.2389 | 1.2963 | 1.1807 | 1.1165 | 1.118
7 | 2.9048 | 2.6427 | 2.5664 | 2.6048 | 2.4946 | 2.6734 | 3.4408 | 3.7283 | 4.2897 | 4.5331 | 4.4944 | 4.6948 | 4.5838 | 4.725 | 4.656 | 4.3438 | 4.3634 | 4.2579 | 4.1905 | 4.2044 | 4.2757 | 3.5871 | 3.5767 | 3.1397
8 | 0.97985 | 0.9281 | 0.88767 | 0.87419 | 0.88417 | 0.93718 | 1.5243 | 1.7554 | 1.8838 | 1.8637 | 1.9387 | 2.0587 | 2.0524 | 1.9304 | 1.6892 | 1.6156 | 1.5161 | 1.5057 | 1.4656 | 1.4997 | 1.4566 | 1.2722 | 1.126 | 1.0395
9 | 1.8937 | 1.7723 | 1.7023 | 1.5963 | 1.5919 | 1.5366 | 1.564 | 1.5852 | 1.3747 | 1.4379 | 1.5813 | 1.7708 | 1.8647 | 1.8835 | 1.8346 | 1.9058 | 1.8802 | 1.878 | 1.8331 | 1.9336 | 2.0475 | 1.8962 | 1.7421 | 1.8741
10 | 0.81943 | 0.76512 | 0.73347 | 0.73622 | 0.72527 | 0.7346 | 0.87392 | 0.96867 | 1.0345 | 1.0787 | 1.0511 | 1.0908 | 1.1424 | 1.1199 | 1.0922 | 1.0138 | 0.97503 | 0.98655 | 0.99366 | 1.0523 | 1.1413 | 1.0337 | 0.98045 | 0.87218
11 | 0.21496 | 0.20081 | 0.18613 | 0.17922 | 0.1727 | 0.17951 | 0.21536 | 0.21307 | 0.2305 | 0.24496 | 0.25522 | 0.26253 | 0.26262 | 0.2627 | 0.24933 | 0.23625 | 0.22838 | 0.25411 | 0.25732 | 0.26054 | 0.29331 | 0.25765 | 0.2672 | 0.24234
12 | 4.2814 | 4.3484 | 4.6233 | 4.2132 | 4.1247 | 3.9687 | 4.0635 | 4.2568 | 3.7831 | 2.9125 | 4.0158 | 4.4301 | 4.4374 | 4.6368 | 3.6987 | 4.9143 | 4.4636 | 4.3826 | 4.3931 | 4.7966 | 5.2806 | 5.2192 | 5.2994 | 5.3837
13 | 4.7803 | 4.7297 | 4.6449 | 4.6107 | 4.5613 | 4.6451 | 5.3622 | 5.5752 | 5.9405 | 5.6607 | 5.6879 | 5.7339 | 5.9307 | 5.8931 | 5.768 | 5.7233 | 5.7734 | 5.858 | 5.5865 | 5.6425 | 5.7017 | 5.3555 | 4.8151 | 4.8403
14 | 7.0624 | 7.0017 | 6.729 | 6.5977 | 6.5127 | 6.5738 | 6.5581 | 7.805 | 8.3907 | 8.2962 | 8.1408 | 8.2472 | 8.5709 | 8.4518 | 7.8116 | 8.0474 | 8.0942 | 7.8872 | 7.4449 | 7.3319 | 7.3347 | 7.225 | 6.8409 | 6.6637
15 | 0.36732 | 0.35088 | 0.33372 | 0.30538 | 0.28741 | 0.2944 | 0.31838 | 0.38042 | 0.4141 | 0.44392 | 0.40156 | 0.42273 | 0.42706 | 0.42578 | 0.37046 | 0.38494 | 0.39737 | 0.40693 | 0.41439 | 0.43141 | 0.45612 | 0.41437 | 0.38898 | 0.37063

## Pc, Summer, S4
LoadID | 0 | 1 | 2 | 3 | 4 | 5 | 6 | 7 | 8 | 9 | 10 | 11 | 12 | 13 | 14 | 15 | 16 | 17 | 18 | 19 | 20 | 21 | 22 | 23
1 | 1.3856 | 1.3714 | 1.3217 | 1.2976 | 1.289 | 1.3074 | 1.2967 | 1.5851 | 1.7054 | 1.6833 | 1.6553 | 1.6757 | 1.7377 | 1.7044 | 1.5725 | 1.6209 | 1.6396 | 1.5853 | 1.5048 | 1.4859 | 1.4814 | 1.4647 | 1.3536 | 1.3089
2 | 0.74718 | 0.71357 | 0.6788 | 0.62109 | 0.58477 | 0.59926 | 0.64788 | 0.77578 | 0.84451 | 0.90525 | 0.81896 | 0.86211 | 0.87077 | 0.86781 | 0.7549 | 0.78447 | 0.81017 | 0.8292 | 0.84481 | 0.8797 | 0.92989 | 0.84496 | 0.79188 | 0.75411
3 | 5.8447 | 5.5303 | 5.0816 | 5.2588 | 5.1014 | 5.1573 | 7.259 | 8.9586 | 9.386 | 8.8232 | 8.6074 | 9.2582 | 9.7135 | 9.0891 | 8.3084 | 7.8866 | 7.9877 | 7.8148 | 7.5642 | 8.2004 | 8.6263 | 8.017 | 7.2739 | 6.1728
4 | 1.9289 | 1.7139 | 1.4267 | 1.3882 | 1.2113 | 1.0863 | 1.9422 | 2.5143 | 3.0191 | 3.1225 | 3.0215 | 2.7313 | 3.1441 | 3.1139 | 2.8844 | 2.6713 | 2.3192 | 2.2593 | 2.6386 | 2.9907 | 3.4909 | 3.2552 | 2.9525 | 2.4097
5 | 2.8987 | 2.6335 | 2.43 | 2.3665 | 2.4349 | 2.4184 | 2.6929 | 2.9767 | 3.2805 | 3.3904 | 3.6176 | 3.8292 | 3.9429 | 3.794 | 3.6634 | 3.6197 | 3.5957 | 3.6046 | 3.6266 | 3.6693 | 4.0471 | 3.8394 | 3.7637 | 3.3618
6 | 1.102 | 1.0618 | 0.98523 | 1.0226 | 1.04 | 1.037 | 1.1332 | 1.3808 | 1.4412 | 1.4358 | 1.4357 | 1.5158 | 1.5007 | 1.4444 | 1.3609 | 1.3131 | 1.3688 | 1.3392 | 1.2534 | 1.2635 | 1.3219 | 1.2041 | 1.138 | 1.1393
7 | 2.9575 | 2.69 | 2.6127 | 2.6522 | 2.5406 | 2.7235 | 3.5056 | 3.8022 | 4.3749 | 4.6229 | 4.5838 | 4.7881 | 4.6744 | 4.8175 | 4.747 | 4.4287 | 4.4495 | 4.3407 | 4.2729 | 4.2876 | 4.3598 | 3.6579 | 3.6442 | 3.1975
8 | 0.99675 | 0.94387 | 0.90292 | 0.88931 | 0.89991 | 0.95427 | 1.5528 | 1.7902 | 1.9211 | 1.9005 | 1.9772 | 2.0995 | 2.0929 | 1.968 | 1.7219 | 1.6469 | 1.5458 | 1.5347 | 1.4942 | 1.5293 | 1.485 | 1.2972 | 1.1465 | 1.0578
9 | 1.9262 | 1.8022 | 1.7313 | 1.6234 | 1.6198 | 1.564 | 1.5913 | 1.6162 | 1.4016 | 1.4657 | 1.6124 | 1.8055 | 1.9009 | 1.9192 | 1.8693 | 1.9419 | 1.9167 | 1.9132 | 1.8684 | 1.9713 | 2.087 | 1.9333 | 1.7728 | 1.9066
10 | 0.8342 | 0.77875 | 0.74664 | 0.74952 | 0.73861 | 0.74831 | 0.89019 | 0.98783 | 1.0551 | 1.1 | 1.0719 | 1.1124 | 1.1649 | 1.1417 | 1.1134 | 1.0334 | 0.99419 | 1.0056 | 1.0131 | 1.073 | 1.1637 | 1.0541 | 0.99883 | 0.88814
11 | 0.21818 | 0.20371 | 0.18885 | 0.18185 | 0.17538 | 0.18244 | 0.21886 | 0.21719 | 0.23499 | 0.24968 | 0.26022 | 0.26765 | 0.26766 | 0.26757 | 0.2539 | 0.24057 | 0.23272 | 0.25873 | 0.26219 | 0.26556 | 0.29889 | 0.26262 | 0.27172 | 0.2462
12 | 4.3627 | 4.4309 | 4.7117 | 4.2937 | 4.2041 | 4.0455 | 4.1415 | 4.3414 | 3.8583 | 2.97 | 4.0957 | 4.5182 | 4.5253 | 4.728 | 3.771 | 5.0109 | 4.552 | 4.4684 | 4.4799 | 4.8917 | 5.3851 | 5.3229 | 5.4021 | 5.4875
13 | 4.8732 | 4.8215 | 4.7353 | 4.7005 | 4.6506 | 4.7363 | 5.4674 | 5.6863 | 6.059 | 5.7735 | 5.8014 | 5.8482 | 6.0488 | 6.01 | 5.8823 | 5.8367 | 5.8883 | 5.974 | 5.6975 | 5.7549 | 5.815 | 5.4622 | 4.9093 | 4.9346
14 | 7.1983 | 7.1361 | 6.8586 | 6.7249 | 6.6391 | 6.702 | 6.6852 | 7.9604 | 8.5579 | 8.4612 | 8.3031 | 8.4114 | 8.7412 | 8.6189 | 7.9658 | 8.2063 | 8.2549 | 8.0426 | 7.5924 | 7.4776 | 7.4799 | 7.3686 | 6.9736 | 6.792
15 | 0.37359 | 0.35678 | 0.3394 | 0.31054 | 0.29238 | 0.29963 | 0.32394 | 0.38789 | 0.42226 | 0.45262 | 0.40948 | 0.43105 | 0.43539 | 0.43391 | 0.37745 | 0.39224 | 0.40509 | 0.4146 | 0.4224 | 0.43985 | 0.46495 | 0.42248 | 0.39594 | 0.37705

## Pc, Summer, S5
LoadID | 0 | 1 | 2 | 3 | 4 | 5 | 6 | 7 | 8 | 9 | 10 | 11 | 12 | 13 | 14 | 15 | 16 | 17 | 18 | 19 | 20 | 21 | 22 | 23
1 | 1.3856 | 1.3714 | 1.3217 | 1.2976 | 1.289 | 1.3074 | 1.2967 | 1.5851 | 1.7054 | 1.6833 | 1.6553 | 1.6757 | 1.7377 | 1.7044 | 1.5725 | 1.6209 | 1.6396 | 1.5853 | 1.5048 | 1.4859 | 1.4814 | 1.4647 | 1.3536 | 1.3089
2 | 0.74718 | 0.71357 | 0.6788 | 0.62109 | 0.58477 | 0.59926 | 0.64788 | 0.77578 | 0.84451 | 0.90525 | 0.81896 | 0.86211 | 0.87077 | 0.86781 | 0.7549 | 0.78447 | 0.81017 | 0.8292 | 0.84481 | 0.8797 | 0.92989 | 0.84496 | 0.79188 | 0.75411
3 | 5.8447 | 5.5303 | 5.0816 | 5.2588 | 5.1014 | 5.1573 | 7.259 | 8.9586 | 9.386 | 8.8232 | 8.6074 | 9.2582 | 9.7135 | 9.0891 | 8.3084 | 7.8866 | 7.9877 | 7.8148 | 7.5642 | 8.2004 | 8.6263 | 8.017 | 7.2739 | 6.1728
4 | 1.9289 | 1.7139 | 1.4267 | 1.3882 | 1.2113 | 1.0863 | 1.9422 | 2.5143 | 3.0191 | 3.1225 | 3.0215 | 2.7313 | 3.1441 | 3.1139 | 2.8844 | 2.6713 | 2.3192 | 2.2593 | 2.6386 | 2.9907 | 3.4909 | 3.2552 | 2.9525 | 2.4097
5 | 2.8987 | 2.6335 | 2.43 | 2.3665 | 2.4349 | 2.4184 | 2.6929 | 2.9767 | 3.2805 | 3.3904 | 3.6176 | 3.8292 | 3.9429 | 3.794 | 3.6634 | 3.6197 | 3.5957 | 3.6046 | 3.6266 | 3.6693 | 4.0471 | 3.8394 | 3.7637 | 3.3618
6 | 1.102 | 1.0618 | 0.98523 | 1.0226 | 1.04 | 1.037 | 1.1332 | 1.3808 | 1.4412 | 1.4358 | 1.4357 | 1.5158 | 1.5007 | 1.4444 | 1.3609 | 1.3131 | 1.3688 | 1.3392 | 1.2534 | 1.2635 | 1.3219 | 1.2041 | 1.138 | 1.1393
7 | 2.9575 | 2.69 | 2.6127 | 2.6522 | 2.5406 | 2.7235 | 3.5056 | 3.8022 | 4.3749 | 4.6229 | 4.5838 | 4.7881 | 4.6744 | 4.8175 | 4.747 | 4.4287 | 4.4495 | 4.3407 | 4.2729 | 4.2876 | 4.3598 | 3.6579 | 3.6442 | 3.1975
8 | 0.99675 | 0.94387 | 0.90292 | 0.88931 | 0.89991 | 0.95427 | 1.5528 | 1.7902 | 1.9211 | 1.9005 | 1.9772 | 2.0995 | 2.0929 | 1.968 | 1.7219 | 1.6469 | 1.5458 | 1.5347 | 1.4942 | 1.5293 | 1.485 | 1.2972 | 1.1465 | 1.0578
9 | 1.9262 | 1.8022 | 1.7313 | 1.6234 | 1.6198 | 1.564 | 1.5913 | 1.6162 | 1.4016 | 1.4657 | 1.6124 | 1.8055 | 1.9009 | 1.9192 | 1.8693 | 1.9419 | 1.9167 | 1.9132 | 1.8684 | 1.9713 | 2.087 | 1.9333 | 1.7728 | 1.9066
10 | 0.8342 | 0.77875 | 0.74664 | 0.74952 | 0.73861 | 0.74831 | 0.89019 | 0.98783 | 1.0551 | 1.1 | 1.0719 | 1.1124 | 1.1649 | 1.1417 | 1.1134 | 1.0334 | 0.99419 | 1.0056 | 1.0131 | 1.073 | 1.1637 | 1.0541 | 0.99883 | 0.88814
11 | 0.21818 | 0.20371 | 0.18885 | 0.18185 | 0.17538 | 0.18244 | 0.21886 | 0.21719 | 0.23499 | 0.24968 | 0.26022 | 0.26765 | 0.26766 | 0.26757 | 0.2539 | 0.24057 | 0.23272 | 0.25873 | 0.26219 | 0.26556 | 0.29889 | 0.26262 | 0.27172 | 0.2462
12 | 4.3627 | 4.4309 | 4.7117 | 4.2937 | 4.2041 | 4.0455 | 4.1415 | 4.3414 | 3.8583 | 2.97 | 4.0957 | 4.5182 | 4.5253 | 4.728 | 3.771 | 5.0109 | 4.552 | 4.4684 | 4.4799 | 4.8917 | 5.3851 | 5.3229 | 5.4021 | 5.4875
13 | 4.8732 | 4.8215 | 4.7353 | 4.7005 | 4.6506 | 4.7363 | 5.4674 | 5.6863 | 6.059 | 5.7735 | 5.8014 | 5.8482 | 6.0488 | 6.01 | 5.8823 | 5.8367 | 5.8883 | 5.974 | 5.6975 | 5.7549 | 5.815 | 5.4622 | 4.9093 | 4.9346
14 | 7.1983 | 7.1361 | 6.8586 | 6.7249 | 6.6391 | 6.702 | 6.6852 | 7.9604 | 8.5579 | 8.4612 | 8.3031 | 8.4114 | 8.7412 | 8.6189 | 7.9658 | 8.2063 | 8.2549 | 8.0426 | 7.5924 | 7.4776 | 7.4799 | 7.3686 | 6.9736 | 6.792
15 | 0.37359 | 0.35678 | 0.3394 | 0.31054 | 0.29238 | 0.29963 | 0.32394 | 0.38789 | 0.42226 | 0.45262 | 0.40948 | 0.43105 | 0.43539 | 0.43391 | 0.37745 | 0.39224 | 0.40509 | 0.4146 | 0.4224 | 0.43985 | 0.46495 | 0.42248 | 0.39594 | 0.37705

## Pc, Summer, S6
LoadID | 0 | 1 | 2 | 3 | 4 | 5 | 6 | 7 | 8 | 9 | 10 | 11 | 12 | 13 | 14 | 15 | 16 | 17 | 18 | 19 | 20 | 21 | 22 | 23
1 | 1.3856 | 1.3714 | 1.3217 | 1.2976 | 1.289 | 1.3074 | 1.2967 | 1.5851 | 1.7054 | 1.6833 | 1.6553 | 1.6757 | 1.7377 | 1.7044 | 1.5725 | 1.6209 | 1.6396 | 1.5853 | 1.5048 | 1.4859 | 1.4814 | 1.4647 | 1.3536 | 1.3089
2 | 0.74718 | 0.71357 | 0.6788 | 0.62109 | 0.58477 | 0.59926 | 0.64788 | 0.77578 | 0.84451 | 0.90525 | 0.81896 | 0.86211 | 0.87077 | 0.86781 | 0.7549 | 0.78447 | 0.81017 | 0.8292 | 0.84481 | 0.8797 | 0.92989 | 0.84496 | 0.79188 | 0.75411
3 | 5.8447 | 5.5303 | 5.0816 | 5.2588 | 5.1014 | 5.1573 | 7.259 | 8.9586 | 9.386 | 8.8232 | 8.6074 | 9.2582 | 9.7135 | 9.0891 | 8.3084 | 7.8866 | 7.9877 | 7.8148 | 7.5642 | 8.2004 | 8.6263 | 8.017 | 7.2739 | 6.1728
4 | 1.9289 | 1.7139 | 1.4267 | 1.3882 | 1.2113 | 1.0863 | 1.9422 | 2.5143 | 3.0191 | 3.1225 | 3.0215 | 2.7313 | 3.1441 | 3.1139 | 2.8844 | 2.6713 | 2.3192 | 2.2593 | 2.6386 | 2.9907 | 3.4909 | 3.2552 | 2.9525 | 2.4097
5 | 2.8987 | 2.6335 | 2.43 | 2.3665 | 2.4349 | 2.4184 | 2.6929 | 2.9767 | 3.2805 | 3.3904 | 3.6176 | 3.8292 | 3.9429 | 3.794 | 3.6634 | 3.6197 | 3.5957 | 3.6046 | 3.6266 | 3.6693 | 4.0471 | 3.8394 | 3.7637 | 3.3618
6 | 1.102 | 1.0618 | 0.98523 | 1.0226 | 1.04 | 1.037 | 1.1332 | 1.3808 | 1.4412 | 1.4358 | 1.4357 | 1.5158 | 1.5007 | 1.4444 | 1.3609 | 1.3131 | 1.3688 | 1.3392 | 1.2534 | 1.2635 | 1.3219 | 1.2041 | 1.138 | 1.1393
7 | 2.9575 | 2.69 | 2.6127 | 2.6522 | 2.5406 | 2.7235 | 3.5056 | 3.8022 | 4.3749 | 4.6229 | 4.5838 | 4.7881 | 4.6744 | 4.8175 | 4.747 | 4.4287 | 4.4495 | 4.3407 | 4.2729 | 4.2876 | 4.3598 | 3.6579 | 3.6442 | 3.1975
8 | 0.99675 | 0.94387 | 0.90292 | 0.88931 | 0.89991 | 0.95427 | 1.5528 | 1.7902 | 1.9211 | 1.9005 | 1.9772 | 2.0995 | 2.0929 | 1.968 | 1.7219 | 1.6469 | 1.5458 | 1.5347 | 1.4942 | 1.5293 | 1.485 | 1.2972 | 1.1465 | 1.0578
9 | 1.9262 | 1.8022 | 1.7313 | 1.6234 | 1.6198 | 1.564 | 1.5913 | 1.6162 | 1.4016 | 1.4657 | 1.6124 | 1.8055 | 1.9009 | 1.9192 | 1.8693 | 1.9419 | 1.9167 | 1.9132 | 1.8684 | 1.9713 | 2.087 | 1.9333 | 1.7728 | 1.9066
10 | 0.8342 | 0.77875 | 0.74664 | 0.74952 | 0.73861 | 0.74831 | 0.89019 | 0.98783 | 1.0551 | 1.1 | 1.0719 | 1.1124 | 1.1649 | 1.1417 | 1.1134 | 1.0334 | 0.99419 | 1.0056 | 1.0131 | 1.073 | 1.1637 | 1.0541 | 0.99883 | 0.88814
11 | 0.21818 | 0.20371 | 0.18885 | 0.18185 | 0.17538 | 0.18244 | 0.21886 | 0.21719 | 0.23499 | 0.24968 | 0.26022 | 0.26765 | 0.26766 | 0.26757 | 0.2539 | 0.24057 | 0.23272 | 0.25873 | 0.26219 | 0.26556 | 0.29889 | 0.26262 | 0.27172 | 0.2462
12 | 4.3627 | 4.4309 | 4.7117 | 4.2937 | 4.2041 | 4.0455 | 4.1415 | 4.3414 | 3.8583 | 2.97 | 4.0957 | 4.5182 | 4.5253 | 4.728 | 3.771 | 5.0109 | 4.552 | 4.4684 | 4.4799 | 4.8917 | 5.3851 | 5.3229 | 5.4021 | 5.4875
13 | 4.8732 | 4.8215 | 4.7353 | 4.7005 | 4.6506 | 4.7363 | 5.4674 | 5.6863 | 6.059 | 5.7735 | 5.8014 | 5.8482 | 6.0488 | 6.01 | 5.8823 | 5.8367 | 5.8883 | 5.974 | 5.6975 | 5.7549 | 5.815 | 5.4622 | 4.9093 | 4.9346
14 | 7.1983 | 7.1361 | 6.8586 | 6.7249 | 6.6391 | 6.702 | 6.6852 | 7.9604 | 8.5579 | 8.4612 | 8.3031 | 8.4114 | 8.7412 | 8.6189 | 7.9658 | 8.2063 | 8.2549 | 8.0426 | 7.5924 | 7.4776 | 7.4799 | 7.3686 | 6.9736 | 6.792
15 | 0.37359 | 0.35678 | 0.3394 | 0.31054 | 0.29238 | 0.29963 | 0.32394 | 0.38789 | 0.42226 | 0.45262 | 0.40948 | 0.43105 | 0.43539 | 0.43391 | 0.37745 | 0.39224 | 0.40509 | 0.4146 | 0.4224 | 0.43985 | 0.46495 | 0.42248 | 0.39594 | 0.37705

## Pc, Summer, S7
LoadID | 0 | 1 | 2 | 3 | 4 | 5 | 6 | 7 | 8 | 9 | 10 | 11 | 12 | 13 | 14 | 15 | 16 | 17 | 18 | 19 | 20 | 21 | 22 | 23
1 | 1.3584 | 1.3445 | 1.2958 | 1.2721 | 1.2637 | 1.2818 | 1.2713 | 1.554 | 1.672 | 1.6503 | 1.6229 | 1.6428 | 1.7037 | 1.671 | 1.5416 | 1.5891 | 1.6074 | 1.5542 | 1.4753 | 1.4568 | 1.4524 | 1.436 | 1.3271 | 1.2832
2 | 0.73464 | 0.70177 | 0.66745 | 0.61077 | 0.57483 | 0.58881 | 0.63675 | 0.76084 | 0.8282 | 0.88785 | 0.80311 | 0.84546 | 0.85411 | 0.85156 | 0.74091 | 0.76989 | 0.79473 | 0.81386 | 0.82878 | 0.86283 | 0.91223 | 0.82874 | 0.77796 | 0.74126
3 | 5.7381 | 5.4301 | 4.9894 | 5.1627 | 5.0071 | 5.061 | 7.1226 | 8.7839 | 9.2029 | 8.6516 | 8.4394 | 9.0777 | 9.5245 | 8.9137 | 8.1485 | 7.7349 | 7.8328 | 7.665 | 7.4179 | 8.041 | 8.4593 | 7.8612 | 7.1373 | 6.059
4 | 1.9069 | 1.6967 | 1.4134 | 1.375 | 1.1989 | 1.0747 | 1.916 | 2.4671 | 2.9617 | 3.0639 | 2.9638 | 2.6797 | 3.0856 | 3.0585 | 2.834 | 2.6249 | 2.2771 | 2.2218 | 2.5908 | 2.9348 | 3.4268 | 3.194 | 2.9067 | 2.377
5 | 2.8461 | 2.5862 | 2.3863 | 2.3238 | 2.3902 | 2.3736 | 2.6433 | 2.9189 | 3.2166 | 3.3246 | 3.547 | 3.7547 | 3.8664 | 3.7211 | 3.5932 | 3.5503 | 3.5261 | 3.5357 | 3.5565 | 3.5981 | 3.9689 | 3.7648 | 3.6932 | 3.2998
6 | 1.0814 | 1.0421 | 0.9669 | 1.0034 | 1.0204 | 1.0173 | 1.1118 | 1.3539 | 1.4131 | 1.4079 | 1.4076 | 1.4862 | 1.4715 | 1.4165 | 1.3346 | 1.2878 | 1.3422 | 1.3134 | 1.2291 | 1.2389 | 1.2963 | 1.1807 | 1.1165 | 1.118
7 | 2.9048 | 2.6427 | 2.5664 | 2.6048 | 2.4946 | 2.6734 | 3.4408 | 3.7283 | 4.2897 | 4.5331 | 4.4944 | 4.6948 | 4.5838 | 4.725 | 4.656 | 4.3438 | 4.3634 | 4.2579 | 4.1905 | 4.2044 | 4.2757 | 3.5871 | 3.5767 | 3.1397
8 | 0.97985 | 0.9281 | 0.88767 | 0.87419 | 0.88417 | 0.93718 | 1.5243 | 1.7554 | 1.8838 | 1.8637 | 1.9387 | 2.0587 | 2.0524 | 1.9304 | 1.6892 | 1.6156 | 1.5161 | 1.5057 | 1.4656 | 1.4997 | 1.4566 | 1.2722 | 1.126 | 1.0395
9 | 1.8937 | 1.7723 | 1.7023 | 1.5963 | 1.5919 | 1.5366 | 1.564 | 1.5852 | 1.3747 | 1.4379 | 1.5813 | 1.7708 | 1.8647 | 1.8835 | 1.8346 | 1.9058 | 1.8802 | 1.878 | 1.8331 | 1.9336 | 2.0475 | 1.8962 | 1.7421 | 1.8741
10 | 0.81943 | 0.76512 | 0.73347 | 0.73622 | 0.72527 | 0.7346 | 0.87392 | 0.96867 | 1.0345 | 1.0787 | 1.0511 | 1.0908 | 1.1424 | 1.1199 | 1.0922 | 1.0138 | 0.97503 | 0.98655 | 0.99366 | 1.0523 | 1.1413 | 1.0337 | 0.98045 | 0.87218
11 | 0.21496 | 0.20081 | 0.18613 | 0.17922 | 0.1727 | 0.17951 | 0.21536 | 0.21307 | 0.2305 | 0.24496 | 0.25522 | 0.26253 | 0.26262 | 0.2627 | 0.24933 | 0.23625 | 0.22838 | 0.25411 | 0.25732 | 0.26054 | 0.29331 | 0.25765 | 0.2672 | 0.24234
12 | 4.2814 | 4.3484 | 4.6233 | 4.2132 | 4.1247 | 3.9687 | 4.0635 | 4.2568 | 3.7831 | 2.9125 | 4.0158 | 4.4301 | 4.4374 | 4.6368 | 3.6987 | 4.9143 | 4.4636 | 4.3826 | 4.3931 | 4.7966 | 5.2806 | 5.2192 | 5.2994 | 5.3837
13 | 4.7803 | 4.7297 | 4.6449 | 4.6107 | 4.5613 | 4.6451 | 5.3622 | 5.5752 | 5.9405 | 5.6607 | 5.6879 | 5.7339 | 5.9307 | 5.8931 | 5.768 | 5.7233 | 5.7734 | 5.858 | 5.5865 | 5.6425 | 5.7017 | 5.3555 | 4.8151 | 4.8403
14 | 7.0624 | 7.0017 | 6.729 | 6.5977 | 6.5127 | 6.5738 | 6.5581 | 7.805 | 8.3907 | 8.2962 | 8.1408 | 8.2472 | 8.5709 | 8.4518 | 7.8116 | 8.0474 | 8.0942 | 7.8872 | 7.4449 | 7.3319 | 7.3347 | 7.225 | 6.8409 | 6.6637
15 | 0.36732 | 0.35088 | 0.33372 | 0.30538 | 0.28741 | 0.2944 | 0.31838 | 0.38042 | 0.4141 | 0.44392 | 0.40156 | 0.42273 | 0.42706 | 0.42578 | 0.37046 | 0.38494 | 0.39737 | 0.40693 | 0.41439 | 0.43141 | 0.45612 | 0.41437 | 0.38898 | 0.37063

## Pc, Summer, S8
LoadID | 0 | 1 | 2 | 3 | 4 | 5 | 6 | 7 | 8 | 9 | 10 | 11 | 12 | 13 | 14 | 15 | 16 | 17 | 18 | 19 | 20 | 21 | 22 | 23
1 | 1.3584 | 1.3445 | 1.2958 | 1.2721 | 1.2637 | 1.2818 | 1.2713 | 1.554 | 1.672 | 1.6503 | 1.6229 | 1.6428 | 1.7037 | 1.671 | 1.5416 | 1.5891 | 1.6074 | 1.5542 | 1.4753 | 1.4568 | 1.4524 | 1.436 | 1.3271 | 1.2832
2 | 0.73464 | 0.70177 | 0.66745 | 0.61077 | 0.57483 | 0.58881 | 0.63675 | 0.76084 | 0.8282 | 0.88785 | 0.80311 | 0.84546 | 0.85411 | 0.85156 | 0.74091 | 0.76989 | 0.79473 | 0.81386 | 0.82878 | 0.86283 | 0.91223 | 0.82874 | 0.77796 | 0.74126
3 | 5.7381 | 5.4301 | 4.9894 | 5.1627 | 5.0071 | 5.061 | 7.1226 | 8.7839 | 9.2029 | 8.6516 | 8.4394 | 9.0777 | 9.5245 | 8.9137 | 8.1485 | 7.7349 | 7.8328 | 7.665 | 7.4179 | 8.041 | 8.4593 | 7.8612 | 7.1373 | 6.059
4 | 1.9069 | 1.6967 | 1.4134 | 1.375 | 1.1989 | 1.0747 | 1.916 | 2.4671 | 2.9617 | 3.0639 | 2.9638 | 2.6797 | 3.0856 | 3.0585 | 2.834 | 2.6249 | 2.2771 | 2.2218 | 2.5908 | 2.9348 | 3.4268 | 3.194 | 2.9067 | 2.377
5 | 2.8461 | 2.5862 | 2.3863 | 2.3238 | 2.3902 | 2.3736 | 2.6433 | 2.9189 | 3.2166 | 3.3246 | 3.547 | 3.7547 | 3.8664 | 3.7211 | 3.5932 | 3.5503 | 3.5261 | 3.5357 | 3.5565 | 3.5981 | 3.9689 | 3.7648 | 3.6932 | 3.2998
6 | 1.0814 | 1.0421 | 0.9669 | 1.0034 | 1.0204 | 1.0173 | 1.1118 | 1.3539 | 1.4131 | 1.4079 | 1.4076 | 1.4862 | 1.4715 | 1.4165 | 1.3346 | 1.2878 | 1.3422 | 1.3134 | 1.2291 | 1.2389 | 1.2963 | 1.1807 | 1.1165 | 1.118
7 | 2.9048 | 2.6427 | 2.5664 | 2.6048 | 2.4946 | 2.6734 | 3.4408 | 3.7283 | 4.2897 | 4.5331 | 4.4944 | 4.6948 | 4.5838 | 4.725 | 4.656 | 4.3438 | 4.3634 | 4.2579 | 4.1905 | 4.2044 | 4.2757 | 3.5871 | 3.5767 | 3.1397
8 | 0.97985 | 0.9281 | 0.88767 | 0.87419 | 0.88417 | 0.93718 | 1.5243 | 1.7554 | 1.8838 | 1.8637 | 1.9387 | 2.0587 | 2.0524 | 1.9304 | 1.6892 | 1.6156 | 1.5161 | 1.5057 | 1.4656 | 1.4997 | 1.4566 | 1.2722 | 1.126 | 1.0395
9 | 1.8937 | 1.7723 | 1.7023 | 1.5963 | 1.5919 | 1.5366 | 1.564 | 1.5852 | 1.3747 | 1.4379 | 1.5813 | 1.7708 | 1.8647 | 1.8835 | 1.8346 | 1.9058 | 1.8802 | 1.878 | 1.8331 | 1.9336 | 2.0475 | 1.8962 | 1.7421 | 1.8741
10 | 0.81943 | 0.76512 | 0.73347 | 0.73622 | 0.72527 | 0.7346 | 0.87392 | 0.96867 | 1.0345 | 1.0787 | 1.0511 | 1.0908 | 1.1424 | 1.1199 | 1.0922 | 1.0138 | 0.97503 | 0.98655 | 0.99366 | 1.0523 | 1.1413 | 1.0337 | 0.98045 | 0.87218
11 | 0.21496 | 0.20081 | 0.18613 | 0.17922 | 0.1727 | 0.17951 | 0.21536 | 0.21307 | 0.2305 | 0.24496 | 0.25522 | 0.26253 | 0.26262 | 0.2627 | 0.24933 | 0.23625 | 0.22838 | 0.25411 | 0.25732 | 0.26054 | 0.29331 | 0.25765 | 0.2672 | 0.24234
12 | 4.2814 | 4.3484 | 4.6233 | 4.2132 | 4.1247 | 3.9687 | 4.0635 | 4.2568 | 3.7831 | 2.9125 | 4.0158 | 4.4301 | 4.4374 | 4.6368 | 3.6987 | 4.9143 | 4.4636 | 4.3826 | 4.3931 | 4.7966 | 5.2806 | 5.2192 | 5.2994 | 5.3837
13 | 4.7803 | 4.7297 | 4.6449 | 4.6107 | 4.5613 | 4.6451 | 5.3622 | 5.5752 | 5.9405 | 5.6607 | 5.6879 | 5.7339 | 5.9307 | 5.8931 | 5.768 | 5.7233 | 5.7734 | 5.858 | 5.5865 | 5.6425 | 5.7017 | 5.3555 | 4.8151 | 4.8403
14 | 7.0624 | 7.0017 | 6.729 | 6.5977 | 6.5127 | 6.5738 | 6.5581 | 7.805 | 8.3907 | 8.2962 | 8.1408 | 8.2472 | 8.5709 | 8.4518 | 7.8116 | 8.0474 | 8.0942 | 7.8872 | 7.4449 | 7.3319 | 7.3347 | 7.225 | 6.8409 | 6.6637
15 | 0.36732 | 0.35088 | 0.33372 | 0.30538 | 0.28741 | 0.2944 | 0.31838 | 0.38042 | 0.4141 | 0.44392 | 0.40156 | 0.42273 | 0.42706 | 0.42578 | 0.37046 | 0.38494 | 0.39737 | 0.40693 | 0.41439 | 0.43141 | 0.45612 | 0.41437 | 0.38898 | 0.37063

## Pc, Summer, S9
LoadID | 0 | 1 | 2 | 3 | 4 | 5 | 6 | 7 | 8 | 9 | 10 | 11 | 12 | 13 | 14 | 15 | 16 | 17 | 18 | 19 | 20 | 21 | 22 | 23
1 | 1.3584 | 1.3445 | 1.2958 | 1.2721 | 1.2637 | 1.2818 | 1.2713 | 1.554 | 1.672 | 1.6503 | 1.6229 | 1.6428 | 1.7037 | 1.671 | 1.5416 | 1.5891 | 1.6074 | 1.5542 | 1.4753 | 1.4568 | 1.4524 | 1.436 | 1.3271 | 1.2832
2 | 0.73464 | 0.70177 | 0.66745 | 0.61077 | 0.57483 | 0.58881 | 0.63675 | 0.76084 | 0.8282 | 0.88785 | 0.80311 | 0.84546 | 0.85411 | 0.85156 | 0.74091 | 0.76989 | 0.79473 | 0.81386 | 0.82878 | 0.86283 | 0.91223 | 0.82874 | 0.77796 | 0.74126
3 | 5.7381 | 5.4301 | 4.9894 | 5.1627 | 5.0071 | 5.061 | 7.1226 | 8.7839 | 9.2029 | 8.6516 | 8.4394 | 9.0777 | 9.5245 | 8.9137 | 8.1485 | 7.7349 | 7.8328 | 7.665 | 7.4179 | 8.041 | 8.4593 | 7.8612 | 7.1373 | 6.059
4 | 1.9069 | 1.6967 | 1.4134 | 1.375 | 1.1989 | 1.0747 | 1.916 | 2.4671 | 2.9617 | 3.0639 | 2.9638 | 2.6797 | 3.0856 | 3.0585 | 2.834 | 2.6249 | 2.2771 | 2.2218 | 2.5908 | 2.9348 | 3.4268 | 3.194 | 2.9067 | 2.377
5 | 2.8461 | 2.5862 | 2.3863 | 2.3238 | 2.3902 | 2.3736 | 2.6433 | 2.9189 | 3.2166 | 3.3246 | 3.547 | 3.7547 | 3.8664 | 3.7211 | 3.5932 | 3.5503 | 3.5261 | 3.5357 | 3.5565 | 3.5981 | 3.9689 | 3.7648 | 3.6932 | 3.2998
6 | 1.0814 | 1.0421 | 0.9669 | 1.0034 | 1.0204 | 1.0173 | 1.1118 | 1.3539 | 1.4131 | 1.4079 | 1.4076 | 1.4862 | 1.4715 | 1.4165 | 1.3346 | 1.2878 | 1.3422 | 1.3134 | 1.2291 | 1.2389 | 1.2963 | 1.1807 | 1.1165 | 1.118
7 | 2.9048 | 2.6427 | 2.5664 | 2.6048 | 2.4946 | 2.6734 | 3.4408 | 3.7283 | 4.2897 | 4.5331 | 4.4944 | 4.6948 | 4.5838 | 4.725 | 4.656 | 4.3438 | 4.3634 | 4.2579 | 4.1905 | 4.2044 | 4.2757 | 3.5871 | 3.5767 | 3.1397
8 | 0.97985 | 0.9281 | 0.88767 | 0.87419 | 0.88417 | 0.93718 | 1.5243 | 1.7554 | 1.8838 | 1.8637 | 1.9387 | 2.0587 | 2.0524 | 1.9304 | 1.6892 | 1.6156 | 1.5161 | 1.5057 | 1.4656 | 1.4997 | 1.4566 | 1.2722 | 1.126 | 1.0395
9 | 1.8937 | 1.7723 | 1.7023 | 1.5963 | 1.5919 | 1.5366 | 1.564 | 1.5852 | 1.3747 | 1.4379 | 1.5813 | 1.7708 | 1.8647 | 1.8835 | 1.8346 | 1.9058 | 1.8802 | 1.878 | 1.8331 | 1.9336 | 2.0475 | 1.8962 | 1.7421 | 1.8741
10 | 0.81943 | 0.76512 | 0.73347 | 0.73622 | 0.72527 | 0.7346 | 0.87392 | 0.96867 | 1.0345 | 1.0787 | 1.0511 | 1.0908 | 1.1424 | 1.1199 | 1.0922 | 1.0138 | 0.97503 | 0.98655 | 0.99366 | 1.0523 | 1.1413 | 1.0337 | 0.98045 | 0.87218
11 | 0.21496 | 0.20081 | 0.18613 | 0.17922 | 0.1727 | 0.17951 | 0.21536 | 0.21307 | 0.2305 | 0.24496 | 0.25522 | 0.26253 | 0.26262 | 0.2627 | 0.24933 | 0.23625 | 0.22838 | 0.25411 | 0.25732 | 0.26054 | 0.29331 | 0.25765 | 0.2672 | 0.24234
12 | 4.2814 | 4.3484 | 4.6233 | 4.2132 | 4.1247 | 3.9687 | 4.0635 | 4.2568 | 3.7831 | 2.9125 | 4.0158 | 4.4301 | 4.4374 | 4.6368 | 3.6987 | 4.9143 | 4.4636 | 4.3826 | 4.3931 | 4.7966 | 5.2806 | 5.2192 | 5.2994 | 5.3837
13 | 4.7803 | 4.7297 | 4.6449 | 4.6107 | 4.5613 | 4.6451 | 5.3622 | 5.5752 | 5.9405 | 5.6607 | 5.6879 | 5.7339 | 5.9307 | 5.8931 | 5.768 | 5.7233 | 5.7734 | 5.858 | 5.5865 | 5.6425 | 5.7017 | 5.3555 | 4.8151 | 4.8403
14 | 7.0624 | 7.0017 | 6.729 | 6.5977 | 6.5127 | 6.5738 | 6.5581 | 7.805 | 8.3907 | 8.2962 | 8.1408 | 8.2472 | 8.5709 | 8.4518 | 7.8116 | 8.0474 | 8.0942 | 7.8872 | 7.4449 | 7.3319 | 7.3347 | 7.225 | 6.8409 | 6.6637
15 | 0.36732 | 0.35088 | 0.33372 | 0.30538 | 0.28741 | 0.2944 | 0.31838 | 0.38042 | 0.4141 | 0.44392 | 0.40156 | 0.42273 | 0.42706 | 0.42578 | 0.37046 | 0.38494 | 0.39737 | 0.40693 | 0.41439 | 0.43141 | 0.45612 | 0.41437 | 0.38898 | 0.37063

## Qc, Summer, S1
LoadID | 0 | 1 | 2 | 3 | 4 | 5 | 6 | 7 | 8 | 9 | 10 | 11 | 12 | 13 | 14 | 15 | 16 | 17 | 18 | 19 | 20 | 21 | 22 | 23
1 | 0.45411 | 0.49781 | 0.47223 | 0.4714 | 0.46201 | 0.48871 | 0.50111 | 0.94011 | 1.0932 | 1.0542 | 1.0267 | 1.029 | 1.0937 | 1.0578 | 0.74299 | 0.97156 | 0.98353 | 0.92361 | 0.72976 | 0.66187 | 0.69399 | 0.69809 | 0.48183 | 0.47581
2 | 0.0098671 | -0.048756 | -0.057901 | -0.078472 | -0.099797 | -0.080958 | -0.094502 | 0.24762 | 0.31831 | 0.40862 | 0.23571 | 0.21203 | 0.1463 | 0.19418 | 0.083071 | 0.073268 | 0.085657 | 0.15529 | 0.29499 | 0.30131 | 0.23947 | 0.1827 | 0.08949 | 0.016442
3 | -0.60418 | -1.426 | -2.5118 | -2.3218 | -2.3589 | -2.2585 | -0.14002 | 2.7049 | 3.532 | 3.5724 | 2.9831 | 3.7437 | 3.3815 | 2.9447 | 2.132 | 1.3311 | 1.6413 | 1.462 | 0.28237 | 1.1752 | 1.6413 | 1.0679 | -1.0064 | -2.0731
4 | 8.0455 | 8.116 | 8.3578 | 8.3581 | 8.5463 | 8.8038 | 7.9406 | 5.3908 | 4.021 | 4.2397 | 5.3432 | 5.8585 | 5.4146 | 5.8709 | 5.5582 | 6.5492 | 7.3316 | 6.523 | 4.6121 | 4.121 | 4.1338 | 5.4604 | 6.8073 | 7.0624
5 | -0.77552 | -1.0136 | -1.19 | -1.1871 | -1.1945 | -1.2914 | -1.1616 | -0.46371 | 0.14485 | 0.51515 | 0.84983 | 0.90223 | 0.79194 | 0.64703 | 0.42747 | 0.28383 | 0.2371 | 0.20866 | 0.21105 | 0.057678 | 0.44891 | 0.20476 | 0.11738 | -0.18804
6 | 0.52605 | 0.58465 | 0.44274 | 0.52168 | 0.53404 | 0.54832 | 0.53113 | 0.9821 | 1.1279 | 1.1254 | 0.98352 | 1.1746 | 1.2239 | 1.1296 | 0.98109 | 0.86281 | 1.0519 | 1.02 | 0.80041 | 0.74235 | 0.87453 | 0.68802 | 0.52539 | 0.58506
7 | -1.5068 | -1.5567 | -1.6382 | -1.6931 | -1.5842 | -1.7084 | -1.4817 | -0.67545 | -0.1214 | -0.090418 | 0.20679 | 0.069435 | 0.017668 | 0.012068 | -0.17432 | -0.303 | -0.44682 | -0.5675 | -0.49303 | -0.60768 | -0.43245 | -0.79876 | -1.0032 | -1.0888
8 | -3.1844 | -3.2065 | -3.2365 | -3.254 | -3.2104 | -3.134 | -2.6637 | -2.198 | -2.1566 | -2.1223 | -2.0872 | -2.0641 | -2.1128 | -2.1943 | -2.4124 | -2.5205 | -2.6095 | -2.6179 | -2.6674 | -2.757 | -2.932 | -3.0566 | -3.0995 | -3.1595
9 | -0.019534 | 0.18012 | 0.23064 | 0.29256 | 0.27859 | 0.3219 | 0.60564 | 0.19723 | 0.30395 | 0.10432 | 0.0019428 | -0.081754 | -0.27997 | -0.28354 | -0.21716 | -0.49902 | -0.42362 | -0.36809 | -0.30484 | -0.31196 | -0.44093 | -0.39685 | 0.03905 | 0.063701
10 | -0.27808 | -0.31074 | -0.31871 | -0.31477 | -0.32532 | -0.33437 | -0.10571 | 0.093303 | 0.21227 | 0.22444 | 0.095156 | 0.23126 | 0.24861 | 0.23887 | 0.18905 | 0.081056 | 0.040684 | 0.04055 | 0.041383 | 0.08266 | 0.11859 | 0.016229 | -0.12247 | -0.20591
11 | -0.21855 | -0.23503 | -0.24551 | -0.24923 | -0.24275 | -0.24356 | -0.19209 | -0.15947 | -0.13419 | -0.10366 | -0.1042 | -0.11151 | -0.13094 | -0.13477 | -0.15118 | -0.15133 | -0.15359 | -0.11881 | -0.10717 | -0.12209 | -0.10118 | -0.12858 | -0.14722 | -0.1663
12 | -1.6022 | -0.96903 | -1.2248 | -0.96457 | -1.1065 | -0.59377 | -2.0011 | -1.5734 | -1.1667 | -1.3729 | -1.4218 | -1.2947 | 0.64851 | 0.32909 | -1.8412 | -0.62012 | -0.7145 | -0.41586 | 0.019208 | 1.2638 | 2.8193 | 2.8081 | 2.6649 | 2.7991
13 | 0.89384 | 0.83243 | 0.62576 | 0.56405 | 0.51858 | 0.65115 | 2.1442 | 2.8637 | 3.6735 | 3.5023 | 3.4161 | 3.3733 | 3.6458 | 3.3467 | 3.0739 | 2.856 | 2.8271 | 2.864 | 2.3822 | 2.1832 | 2.3142 | 1.6195 | 0.71078 | 0.76156
14 | -2.3462 | -2.572 | -2.4399 | -2.4356 | -2.387 | -2.525 | -2.5891 | -4.8573 | -5.648 | -5.4466 | -5.3049 | -5.3166 | -5.6507 | -5.4652 | -3.8388 | -5.0197 | -5.0816 | -4.772 | -3.7704 | -3.4197 | -3.5856 | -3.6068 | -2.4895 | -2.4584
15 | 0.0047362 | -0.023403 | -0.027792 | -0.037666 | -0.047903 | -0.03886 | -0.045361 | 0.11886 | 0.15279 | 0.19614 | 0.11314 | 0.10177 | 0.070223 | 0.093208 | 0.039874 | 0.035169 | 0.041115 | 0.07454 | 0.14159 | 0.14463 | 0.11494 | 0.087695 | 0.042955 | 0.007892

## Qc, Summer, S2
LoadID | 0 | 1 | 2 | 3 | 4 | 5 | 6 | 7 | 8 | 9 | 10 | 11 | 12 | 13 | 14 | 15 | 16 | 17 | 18 | 19 | 20 | 21 | 22 | 23
1 | 0.45411 | 0.49781 | 0.47223 | 0.4714 | 0.46201 | 0.48871 | 0.50111 | 0.94011 | 1.0932 | 1.0542 | 1.0267 | 1.029 | 1.0937 | 1.0578 | 0.74299 | 0.97156 | 0.98353 | 0.92361 | 0.72976 | 0.66187 | 0.69399 | 0.69809 | 0.48183 | 0.47581
2 | 0.0098671 | -0.048756 | -0.057901 | -0.078472 | -0.099797 | -0.080958 | -0.094502 | 0.24762 | 0.31831 | 0.40862 | 0.23571 | 0.21203 | 0.1463 | 0.19418 | 0.083071 | 0.073268 | 0.085657 | 0.15529 | 0.29499 | 0.30131 | 0.23947 | 0.1827 | 0.08949 | 0.016442
3 | -0.60418 | -1.426 | -2.5118 | -2.3218 | -2.3589 | -2.2585 | -0.14002 | 2.7049 | 3.532 | 3.5724 | 2.9831 | 3.7437 | 3.3815 | 2.9447 | 2.132 | 1.3311 | 1.6413 | 1.462 | 0.28237 | 1.1752 | 1.6413 | 1.0679 | -1.0064 | -2.0731
4 | 8.0455 | 8.116 | 8.3578 | 8.3581 | 8.5463 | 8.8038 | 7.9406 | 5.3908 | 4.021 | 4.2397 | 5.3432 | 5.8585 | 5.4146 | 5.8709 | 5.5582 | 6.5492 | 7.3316 | 6.523 | 4.6121 | 4.121 | 4.1338 | 5.4604 | 6.8073 | 7.0624
5 | -0.77552 | -1.0136 | -1.19 | -1.1871 | -1.1945 | -1.2914 | -1.1616 | -0.46371 | 0.14485 | 0.51515 | 0.84983 | 0.90223 | 0.79194 | 0.64703 | 0.42747 | 0.28383 | 0.2371 | 0.20866 | 0.21105 | 0.057678 | 0.44891 | 0.20476 | 0.11738 | -0.18804
6 | 0.52605 | 0.58465 | 0.44274 | 0.52168 | 0.53404 | 0.54832 | 0.53113 | 0.9821 | 1.1279 | 1.1254 | 0.98352 | 1.1746 | 1.2239 | 1.1296 | 0.98109 | 0.86281 | 1.0519 | 1.02 | 0.80041 | 0.74235 | 0.87453 | 0.68802 | 0.52539 | 0.58506
7 | -1.5068 | -1.5567 | -1.6382 | -1.6931 | -1.5842 | -1.7084 | -1.4817 | -0.67545 | -0.1214 | -0.090418 | 0.20679 | 0.069435 | 0.017668 | 0.012068 | -0.17432 | -0.303 | -0.44682 | -0.5675 | -0.49303 | -0.60768 | -0.43245 | -0.79876 | -1.0032 | -1.0888
8 | -3.1844 | -3.2065 | -3.2365 | -3.254 | -3.2104 | -3.134 | -2.6637 | -2.198 | -2.1566 | -2.1223 | -2.0872 | -2.0641 | -2.1128 | -2.1943 | -2.4124 | -2.5205 | -2.6095 | -2.6179 | -2.6674 | -2.757 | -2.932 | -3.0566 | -3.0995 | -3.1595
9 | -0.019534 | 0.18012 | 0.23064 | 0.29256 | 0.27859 | 0.3219 | 0.60564 | 0.19723 | 0.30395 | 0.10432 | 0.0019428 | -0.081754 | -0.27997 | -0.28354 | -0.21716 | -0.49902 | -0.42362 | -0.36809 | -0.30484 | -0.31196 | -0.44093 | -0.39685 | 0.03905 | 0.063701
10 | -0.27808 | -0.31074 | -0.31871 | -0.31477 | -0.32532 | -0.33437 | -0.10571 | 0.093303 | 0.21227 | 0.22444 | 0.095156 | 0.23126 | 0.24861 | 0.23887 | 0.18905 | 0.081056 | 0.040684 | 0.04055 | 0.041383 | 0.08266 | 0.11859 | 0.016229 | -0.12247 | -0.20591
11 | -0.21855 | -0.23503 | -0.24551 | -0.24923 | -0.24275 | -0.24356 | -0.19209 | -0.15947 | -0.13419 | -0.10366 | -0.1042 | -0.11151 | -0.13094 | -0.13477 | -0.15118 | -0.15133 | -0.15359 | -0.11881 | -0.10717 | -0.12209 | -0.10118 | -0.12858 | -0.14722 | -0.1663
12 | -1.6022 | -0.96903 | -1.2248 | -0.96457 | -1.1065 | -0.59377 | -2.0011 | -1.5734 | -1.1667 | -1.3729 | -1.4218 | -1.2947 | 0.64851 | 0.32909 | -1.8412 | -0.62012 | -0.7145 | -0.41586 | 0.019208 | 1.2638 | 2.8193 | 2.8081 | 2.6649 | 2.7991
13 | 0.89384 | 0.83243 | 0.62576 | 0.56405 | 0.51858 | 0.65115 | 2.1442 | 2.8637 | 3.6735 | 3.5023 | 3.4161 | 3.3733 | 3.6458 | 3.3467 | 3.0739 | 2.856 | 2.8271 | 2.864 | 2.3822 | 2.1832 | 2.3142 | 1.6195 | 0.71078 | 0.76156
14 | -2.3462 | -2.572 | -2.4399 | -2.4356 | -2.387 | -2.525 | -2.5891 | -4.8573 | -5.648 | -5.4466 | -5.3049 | -5.3166 | -5.6507 | -5.4652 | -3.8388 | -5.0197 | -5.0816 | -4.772 | -3.7704 | -3.4197 | -3.5856 | -3.6068 | -2.4895 | -2.4584
15 | 0.0047362 | -0.023403 | -0.027792 | -0.037666 | -0.047903 | -0.03886 | -0.045361 | 0.11886 | 0.15279 | 0.19614 | 0.11314 | 0.10177 | 0.070223 | 0.093208 | 0.039874 | 0.035169 | 0.041115 | 0.07454 | 0.14159 | 0.14463 | 0.11494 | 0.087695 | 0.042955 | 0.007892

## Qc, Summer, S3
LoadID | 0 | 1 | 2 | 3 | 4 | 5 | 6 | 7 | 8 | 9 | 10 | 11 | 12 | 13 | 14 | 15 | 16 | 17 | 18 | 19 | 20 | 21 | 22 | 23
1 | 0.45411 | 0.49781 | 0.47223 | 0.4714 | 0.46201 | 0.48871 | 0.50111 | 0.94011 | 1.0932 | 1.0542 | 1.0267 | 1.029 | 1.0937 | 1.0578 | 0.74299 | 0.97156 | 0.98353 | 0.92361 | 0.72976 | 0.66187 | 0.69399 | 0.69809 | 0.48183 | 0.47581
2 | 0.0098671 | -0.048756 | -0.057901 | -0.078472 | -0.099797 | -0.080958 | -0.094502 | 0.24762 | 0.31831 | 0.40862 | 0.23571 | 0.21203 | 0.1463 | 0.19418 | 0.083071 | 0.073268 | 0.085657 | 0.15529 | 0.29499 | 0.30131 | 0.23947 | 0.1827 | 0.08949 | 0.016442
3 | -0.60418 | -1.426 | -2.5118 | -2.3218 | -2.3589 | -2.2585 | -0.14002 | 2.7049 | 3.532 | 3.5724 | 2.9831 | 3.7437 | 3.3815 | 2.9447 | 2.132 | 1.3311 | 1.6413 | 1.462 | 0.28237 | 1.1752 | 1.6413 | 1.0679 | -1.0064 | -2.0731
4 | 8.0455 | 8.116 | 8.3578 | 8.3581 | 8.5463 | 8.8038 | 7.9406 | 5.3908 | 4.021 | 4.2397 | 5.3432 | 5.8585 | 5.4146 | 5.8709 | 5.5582 | 6.5492 | 7.3316 | 6.523 | 4.6121 | 4.121 | 4.1338 | 5.4604 | 6.8073 | 7.0624
5 | -0.77552 | -1.0136 | -1.19 | -1.1871 | -1.1945 | -1.2914 | -1.1616 | -0.46371 | 0.14485 | 0.51515 | 0.84983 | 0.90223 | 0.79194 | 0.64703 | 0.42747 | 0.28383 | 0.2371 | 0.20866 | 0.21105 | 0.057678 | 0.44891 | 0.20476 | 0.11738 | -0.18804
6 | 0.52605 | 0.58465 | 0.44274 | 0.52168 | 0.53404 | 0.54832 | 0.53113 | 0.9821 | 1.1279 | 1.1254 | 0.98352 | 1.1746 | 1.2239 | 1.1296 | 0.98109 | 0.86281 | 1.0519 | 1.02 | 0.80041 | 0.74235 | 0.87453 | 0.68802 | 0.52539 | 0.58506
7 | -1.5068 | -1.5567 | -1.6382 | -1.6931 | -1.5842 | -1.7084 | -1.4817 | -0.67545 | -0.1214 | -0.090418 | 0.20679 | 0.069435 | 0.017668 | 0.012068 | -0.17432 | -0.303 | -0.44682 | -0.5675 | -0.49303 | -0.60768 | -0.43245 | -0.79876 | -1.0032 | -1.0888
8 | -3.1844 | -3.2065 | -3.2365 | -3.254 | -3.2104 | -3.134 | -2.6637 | -2.198 | -2.1566 | -2.1223 | -2.0872 | -2.0641 | -2.1128 | -2.1943 | -2.4124 | -2.5205 | -2.6095 | -2.6179 | -2.6674 | -2.757 | -2.932 | -3.0566 | -3.0995 | -3.1595
9 | -0.019534 | 0.18012 | 0.23064 | 0.29256 | 0.27859 | 0.3219 | 0.60564 | 0.19723 | 0.30395 | 0.10432 | 0.0019428 | -0.081754 | -0.27997 | -0.28354 | -0.21716 | -0.49902 | -0.42362 | -0.36809 | -0.30484 | -0.31196 | -0.44093 | -0.39685 | 0.03905 | 0.063701
10 | -0.27808 | -0.31074 | -0.31871 | -0.31477 | -0.32532 | -0.33437 | -0.10571 | 0.093303 | 0.21227 | 0.22444 | 0.095156 | 0.23126 | 0.24861 | 0.23887 | 0.18905 | 0.081056 | 0.040684 | 0.04055 | 0.041383 | 0.08266 | 0.11859 | 0.016229 | -0.12247 | -0.20591
11 | -0.21855 | -0.23503 | -0.24551 | -0.24923 | -0.24275 | -0.24356 | -0.19209 | -0.15947 | -0.13419 | -0.10366 | -0.1042 | -0.11151 | -0.13094 | -0.13477 | -0.15118 | -0.15133 | -0.15359 | -0.11881 | -0.10717 | -0.12209 | -0.10118 | -0.12858 | -0.14722 | -0.1663
12 | -1.6022 | -0.96903 | -1.2248 | -0.96457 | -1.1065 | -0.59377 | -2.0011 | -1.5734 | -1.1667 | -1.3729 | -1.4218 | -1.2947 | 0.64851 | 0.32909 | -1.8412 | -0.62012 | -0.7145 | -0.41586 | 0.019208 | 1.2638 | 2.8193 | 2.8081 | 2.6649 | 2.7991
13 | 0.89384 | 0.83243 | 0.62576 | 0.56405 | 0.51858 | 0.65115 | 2.1442 | 2.8637 | 3.6735 | 3.5023 | 3.4161 | 3.3733 | 3.6458 | 3.3467 | 3.0739 | 2.856 | 2.8271 | 2.864 | 2.3822 | 2.1832 | 2.3142 | 1.6195 | 0.71078 | 0.76156
14 | -2.3462 | -2.572 | -2.4399 | -2.4356 | -2.387 | -2.525 | -2.5891 | -4.8573 | -5.648 | -5.4466 | -5.3049 | -5.3166 | -5.6507 | -5.4652 | -3.8388 | -5.0197 | -5.0816 | -4.772 | -3.7704 | -3.4197 | -3.5856 | -3.6068 | -2.4895 | -2.4584
15 | 0.0047362 | -0.023403 | -0.027792 | -0.037666 | -0.047903 | -0.03886 | -0.045361 | 0.11886 | 0.15279 | 0.19614 | 0.11314 | 0.10177 | 0.070223 | 0.093208 | 0.039874 | 0.035169 | 0.041115 | 0.07454 | 0.14159 | 0.14463 | 0.11494 | 0.087695 | 0.042955 | 0.007892

## Qc, Summer, S4
LoadID | 0 | 1 | 2 | 3 | 4 | 5 | 6 | 7 | 8 | 9 | 10 | 11 | 12 | 13 | 14 | 15 | 16 | 17 | 18 | 19 | 20 | 21 | 22 | 23
1 | 0.46319 | 0.50776 | 0.48168 | 0.48083 | 0.47125 | 0.49848 | 0.51113 | 0.95892 | 1.115 | 1.0753 | 1.0473 | 1.0496 | 1.1156 | 1.0789 | 0.75785 | 0.99099 | 1.0032 | 0.94208 | 0.74435 | 0.67511 | 0.70787 | 0.71206 | 0.49147 | 0.48533
2 | 0.010064 | -0.049731 | -0.059059 | -0.080041 | -0.10179 | -0.082578 | -0.096392 | 0.25257 | 0.32467 | 0.41679 | 0.24042 | 0.21627 | 0.14922 | 0.19807 | 0.084733 | 0.074733 | 0.08737 | 0.1584 | 0.30089 | 0.30734 | 0.24425 | 0.18635 | 0.09128 | 0.01677
3 | -0.61627 | -1.4545 | -2.562 | -2.3682 | -2.4061 | -2.3037 | -0.14282 | 2.759 | 3.6026 | 3.6438 | 3.0428 | 3.8185 | 3.4492 | 3.0036 | 2.1747 | 1.3577 | 1.6742 | 1.4912 | 0.28802 | 1.1987 | 1.6741 | 1.0893 | -1.0265 | -2.1145
4 | 8.2065 | 8.2783 | 8.525 | 8.5252 | 8.7172 | 8.9799 | 8.0994 | 5.4986 | 4.1014 | 4.3245 | 5.45 | 5.9757 | 5.5229 | 5.9883 | 5.6694 | 6.6802 | 7.4783 | 6.6535 | 4.7043 | 4.2034 | 4.2165 | 5.5697 | 6.9435 | 7.2037
5 | -0.79103 | -1.0339 | -1.2138 | -1.2108 | -1.2184 | -1.3172 | -1.1848 | -0.47298 | 0.14775 | 0.52546 | 0.86682 | 0.92028 | 0.80778 | 0.65997 | 0.43602 | 0.28951 | 0.24184 | 0.21284 | 0.21527 | 0.058831 | 0.45789 | 0.20886 | 0.11973 | -0.1918
6 | 0.53657 | 0.59634 | 0.45159 | 0.53211 | 0.54472 | 0.55928 | 0.54176 | 1.0017 | 1.1505 | 1.1479 | 1.0032 | 1.1981 | 1.2484 | 1.1522 | 1.0007 | 0.88007 | 1.073 | 1.0404 | 0.81642 | 0.7572 | 0.89202 | 0.70178 | 0.5359 | 0.59676
7 | -1.5369 | -1.5878 | -1.671 | -1.7269 | -1.6158 | -1.7426 | -1.5113 | -0.68896 | -0.12383 | -0.092226 | 0.21092 | 0.070824 | 0.018021 | 0.012309 | -0.17781 | -0.30906 | -0.45576 | -0.57885 | -0.50289 | -0.61983 | -0.4411 | -0.81474 | -1.0232 | -1.1106
8 | -3.2481 | -3.2706 | -3.3012 | -3.3191 | -3.2746 | -3.1966 | -2.717 | -2.242 | -2.1998 | -2.1647 | -2.1289 | -2.1054 | -2.1551 | -2.2382 | -2.4606 | -2.5709 | -2.6617 | -2.6703 | -2.7207 | -2.8122 | -2.9907 | -3.1177 | -3.1615 | -3.2227
9 | -0.019925 | 0.18372 | 0.23525 | 0.29841 | 0.28416 | 0.32834 | 0.61776 | 0.20118 | 0.31003 | 0.1064 | 0.0019816 | -0.083389 | -0.28556 | -0.28921 | -0.22151 | -0.509 | -0.43209 | -0.37545 | -0.31093 | -0.3182 | -0.44974 | -0.40479 | 0.039831 | 0.064975
10 | -0.28364 | -0.31695 | -0.32508 | -0.32106 | -0.33182 | -0.34106 | -0.10783 | 0.095169 | 0.21651 | 0.22893 | 0.09706 | 0.23589 | 0.25358 | 0.24364 | 0.19283 | 0.082677 | 0.041498 | 0.041361 | 0.042211 | 0.084313 | 0.12096 | 0.016554 | -0.12492 | -0.21003
11 | -0.22292 | -0.23973 | -0.25042 | -0.25422 | -0.24761 | -0.24844 | -0.19594 | -0.16266 | -0.13687 | -0.10574 | -0.10629 | -0.11374 | -0.13356 | -0.13747 | -0.15421 | -0.15435 | -0.15666 | -0.12119 | -0.10932 | -0.12454 | -0.1032 | -0.13115 | -0.15017 | -0.16963
12 | -1.6342 | -0.98841 | -1.2493 | -0.98386 | -1.1286 | -0.60564 | -2.0411 | -1.6049 | -1.19 | -1.4003 | -1.4503 | -1.3206 | 0.66148 | 0.33568 | -1.878 | -0.63253 | -0.72879 | -0.42418 | 0.019592 | 1.2891 | 2.8757 | 2.8642 | 2.7182 | 2.8551
13 | 0.91172 | 0.84908 | 0.63827 | 0.57533 | 0.52895 | 0.66417 | 2.1871 | 2.921 | 3.747 | 3.5723 | 3.4844 | 3.4407 | 3.7187 | 3.4136 | 3.1354 | 2.9131 | 2.8836 | 2.9213 | 2.4298 | 2.2268 | 2.3605 | 1.6519 | 0.725 | 0.77679
14 | -2.3932 | -2.6234 | -2.4887 | -2.4843 | -2.4348 | -2.5755 | -2.6408 | -4.9544 | -5.761 | -5.5555 | -5.411 | -5.4229 | -5.7637 | -5.5745 | -3.9156 | -5.1201 | -5.1832 | -4.8674 | -3.8458 | -3.4881 | -3.6573 | -3.679 | -2.5392 | -2.5075
15 | 0.0048309 | -0.023871 | -0.028348 | -0.03842 | -0.048861 | -0.039637 | -0.046268 | 0.12123 | 0.15584 | 0.20006 | 0.1154 | 0.10381 | 0.071627 | 0.095072 | 0.040672 | 0.035872 | 0.041937 | 0.076031 | 0.14443 | 0.14752 | 0.11724 | 0.089449 | 0.043814 | 0.0080498

## Qc, Summer, S5
LoadID | 0 | 1 | 2 | 3 | 4 | 5 | 6 | 7 | 8 | 9 | 10 | 11 | 12 | 13 | 14 | 15 | 16 | 17 | 18 | 19 | 20 | 21 | 22 | 23
1 | 0.46319 | 0.50776 | 0.48168 | 0.48083 | 0.47125 | 0.49848 | 0.51113 | 0.95892 | 1.115 | 1.0753 | 1.0473 | 1.0496 | 1.1156 | 1.0789 | 0.75785 | 0.99099 | 1.0032 | 0.94208 | 0.74435 | 0.67511 | 0.70787 | 0.71206 | 0.49147 | 0.48533
2 | 0.010064 | -0.049731 | -0.059059 | -0.080041 | -0.10179 | -0.082578 | -0.096392 | 0.25257 | 0.32467 | 0.41679 | 0.24042 | 0.21627 | 0.14922 | 0.19807 | 0.084733 | 0.074733 | 0.08737 | 0.1584 | 0.30089 | 0.30734 | 0.24425 | 0.18635 | 0.09128 | 0.01677
3 | -0.61627 | -1.4545 | -2.562 | -2.3682 | -2.4061 | -2.3037 | -0.14282 | 2.759 | 3.6026 | 3.6438 | 3.0428 | 3.8185 | 3.4492 | 3.0036 | 2.1747 | 1.3577 | 1.6742 | 1.4912 | 0.28802 | 1.1987 | 1.6741 | 1.0893 | -1.0265 | -2.1145
4 | 8.2065 | 8.2783 | 8.525 | 8.5252 | 8.7172 | 8.9799 | 8.0994 | 5.4986 | 4.1014 | 4.3245 | 5.45 | 5.9757 | 5.5229 | 5.9883 | 5.6694 | 6.6802 | 7.4783 | 6.6535 | 4.7043 | 4.2034 | 4.2165 | 5.5697 | 6.9435 | 7.2037
5 | -0.79103 | -1.0339 | -1.2138 | -1.2108 | -1.2184 | -1.3172 | -1.1848 | -0.47298 | 0.14775 | 0.52546 | 0.86682 | 0.92028 | 0.80778 | 0.65997 | 0.43602 | 0.28951 | 0.24184 | 0.21284 | 0.21527 | 0.058831 | 0.45789 | 0.20886 | 0.11973 | -0.1918
6 | 0.53657 | 0.59634 | 0.45159 | 0.53211 | 0.54472 | 0.55928 | 0.54176 | 1.0017 | 1.1505 | 1.1479 | 1.0032 | 1.1981 | 1.2484 | 1.1522 | 1.0007 | 0.88007 | 1.073 | 1.0404 | 0.81642 | 0.7572 | 0.89202 | 0.70178 | 0.5359 | 0.59676
7 | -1.5369 | -1.5878 | -1.671 | -1.7269 | -1.6158 | -1.7426 | -1.5113 | -0.68896 | -0.12383 | -0.092226 | 0.21092 | 0.070824 | 0.018021 | 0.012309 | -0.17781 | -0.30906 | -0.45576 | -0.57885 | -0.50289 | -0.61983 | -0.4411 | -0.81474 | -1.0232 | -1.1106
8 | -3.2481 | -3.2706 | -3.3012 | -3.3191 | -3.2746 | -3.1966 | -2.717 | -2.242 | -2.1998 | -2.1647 | -2.1289 | -2.1054 | -2.1551 | -2.2382 | -2.4606 | -2.5709 | -2.6617 | -2.6703 | -2.7207 | -2.8122 | -2.9907 | -3.1177 | -3.1615 | -3.2227
9 | -0.019925 | 0.18372 | 0.23525 | 0.29841 | 0.28416 | 0.32834 | 0.61776 | 0.20118 | 0.31003 | 0.1064 | 0.0019816 | -0.083389 | -0.28556 | -0.28921 | -0.22151 | -0.509 | -0.43209 | -0.37545 | -0.31093 | -0.3182 | -0.44974 | -0.40479 | 0.039831 | 0.064975
10 | -0.28364 | -0.31695 | -0.32508 | -0.32106 | -0.33182 | -0.34106 | -0.10783 | 0.095169 | 0.21651 | 0.22893 | 0.09706 | 0.23589 | 0.25358 | 0.24364 | 0.19283 | 0.082677 | 0.041498 | 0.041361 | 0.042211 | 0.084313 | 0.12096 | 0.016554 | -0.12492 | -0.21003
11 | -0.22292 | -0.23973 | -0.25042 | -0.25422 | -0.24761 | -0.24844 | -0.19594 | -0.16266 | -0.13687 | -0.10574 | -0.10629 | -0.11374 | -0.13356 | -0.13747 | -0.15421 | -0.15435 | -0.15666 | -0.12119 | -0.10932 | -0.12454 | -0.1032 | -0.13115 | -0.15017 | -0.16963
12 | -1.6342 | -0.98841 | -1.2493 | -0.98386 | -1.1286 | -0.60564 | -2.0411 | -1.6049 | -1.19 | -1.4003 | -1.4503 | -1.3206 | 0.66148 | 0.33568 | -1.878 | -0.63253 | -0.72879 | -0.42418 | 0.019592 | 1.2891 | 2.8757 | 2.8642 | 2.7182 | 2.8551
13 | 0.91172 | 0.84908 | 0.63827 | 0.57533 | 0.52895 | 0.66417 | 2.1871 | 2.921 | 3.747 | 3.5723 | 3.4844 | 3.4407 | 3.7187 | 3.4136 | 3.1354 | 2.9131 | 2.8836 | 2.9213 | 2.4298 | 2.2268 | 2.3605 | 1.6519 | 0.725 | 0.77679
14 | -2.3932 | -2.6234 | -2.4887 | -2.4843 | -2.4348 | -2.5755 | -2.6408 | -4.9544 | -5.761 | -5.5555 | -5.411 | -5.4229 | -5.7637 | -5.5745 | -3.9156 | -5.1201 | -5.1832 | -4.8674 | -3.8458 | -3.4881 | -3.6573 | -3.679 | -2.5392 | -2.5075
15 | 0.0048309 | -0.023871 | -0.028348 | -0.03842 | -0.048861 | -0.039637 | -0.046268 | 0.12123 | 0.15584 | 0.20006 | 0.1154 | 0.10381 | 0.071627 | 0.095072 | 0.040672 | 0.035872 | 0.041937 | 0.076031 | 0.14443 | 0.14752 | 0.11724 | 0.089449 | 0.043814 | 0.0080498

## Qc, Summer, S6
LoadID | 0 | 1 | 2 | 3 | 4 | 5 | 6 | 7 | 8 | 9 | 10 | 11 | 12 | 13 | 14 | 15 | 16 | 17 | 18 | 19 | 20 | 21 | 22 | 23
1 | 0.46319 | 0.50776 | 0.48168 | 0.48083 | 0.47125 | 0.49848 | 0.51113 | 0.95892 | 1.115 | 1.0753 | 1.0473 | 1.0496 | 1.1156 | 1.0789 | 0.75785 | 0.99099 | 1.0032 | 0.94208 | 0.74435 | 0.67511 | 0.70787 | 0.71206 | 0.49147 | 0.48533
2 | 0.010064 | -0.049731 | -0.059059 | -0.080041 | -0.10179 | -0.082578 | -0.096392 | 0.25257 | 0.32467 | 0.41679 | 0.24042 | 0.21627 | 0.14922 | 0.19807 | 0.084733 | 0.074733 | 0.08737 | 0.1584 | 0.30089 | 0.30734 | 0.24425 | 0.18635 | 0.09128 | 0.01677
3 | -0.61627 | -1.4545 | -2.562 | -2.3682 | -2.4061 | -2.3037 | -0.14282 | 2.759 | 3.6026 | 3.6438 | 3.0428 | 3.8185 | 3.4492 | 3.0036 | 2.1747 | 1.3577 | 1.6742 | 1.4912 | 0.28802 | 1.1987 | 1.6741 | 1.0893 | -1.0265 | -2.1145
4 | 8.2065 | 8.2783 | 8.525 | 8.5252 | 8.7172 | 8.9799 | 8.0994 | 5.4986 | 4.1014 | 4.3245 | 5.45 | 5.9757 | 5.5229 | 5.9883 | 5.6694 | 6.6802 | 7.4783 | 6.6535 | 4.7043 | 4.2034 | 4.2165 | 5.5697 | 6.9435 | 7.2037
5 | -0.79103 | -1.0339 | -1.2138 | -1.2108 | -1.2184 | -1.3172 | -1.1848 | -0.47298 | 0.14775 | 0.52546 | 0.86682 | 0.92028 | 0.80778 | 0.65997 | 0.43602 | 0.28951 | 0.24184 | 0.21284 | 0.21527 | 0.058831 | 0.45789 | 0.20886 | 0.11973 | -0.1918
6 | 0.53657 | 0.59634 | 0.45159 | 0.53211 | 0.54472 | 0.55928 | 0.54176 | 1.0017 | 1.1505 | 1.1479 | 1.0032 | 1.1981 | 1.2484 | 1.1522 | 1.0007 | 0.88007 | 1.073 | 1.0404 | 0.81642 | 0.7572 | 0.89202 | 0.70178 | 0.5359 | 0.59676
7 | -1.5369 | -1.5878 | -1.671 | -1.7269 | -1.6158 | -1.7426 | -1.5113 | -0.68896 | -0.12383 | -0.092226 | 0.21092 | 0.070824 | 0.018021 | 0.012309 | -0.17781 | -0.30906 | -0.45576 | -0.57885 | -0.50289 | -0.61983 | -0.4411 | -0.81474 | -1.0232 | -1.1106
8 | -3.2481 | -3.2706 | -3.3012 | -3.3191 | -3.2746 | -3.1966 | -2.717 | -2.242 | -2.1998 | -2.1647 | -2.1289 | -2.1054 | -2.1551 | -2.2382 | -2.4606 | -2.5709 | -2.6617 | -2.6703 | -2.7207 | -2.8122 | -2.9907 | -3.1177 | -3.1615 | -3.2227
9 | -0.019925 | 0.18372 | 0.23525 | 0.29841 | 0.28416 | 0.32834 | 0.61776 | 0.20118 | 0.31003 | 0.1064 | 0.0019816 | -0.083389 | -0.28556 | -0.28921 | -0.22151 | -0.509 | -0.43209 | -0.37545 | -0.31093 | -0.3182 | -0.44974 | -0.40479 | 0.039831 | 0.064975
10 | -0.28364 | -0.31695 | -0.32508 | -0.32106 | -0.33182 | -0.34106 | -0.10783 | 0.095169 | 0.21651 | 0.22893 | 0.09706 | 0.23589 | 0.25358 | 0.24364 | 0.19283 | 0.082677 | 0.041498 | 0.041361 | 0.042211 | 0.084313 | 0.12096 | 0.016554 | -0.12492 | -0.21003
11 | -0.22292 | -0.23973 | -0.25042 | -0.25422 | -0.24761 | -0.24844 | -0.19594 | -0.16266 | -0.13687 | -0.10574 | -0.10629 | -0.11374 | -0.13356 | -0.13747 | -0.15421 | -0.15435 | -0.15666 | -0.12119 | -0.10932 | -0.12454 | -0.1032 | -0.13115 | -0.15017 | -0.16963
12 | -1.6342 | -0.98841 | -1.2493 | -0.98386 | -1.1286 | -0.60564 | -2.0411 | -1.6049 | -1.19 | -1.4003 | -1.4503 | -1.3206 | 0.66148 | 0.33568 | -1.878 | -0.63253 | -0.72879 | -0.42418 | 0.019592 | 1.2891 | 2.8757 | 2.8642 | 2.7182 | 2.8551
13 | 0.91172 | 0.84908 | 0.63827 | 0.57533 | 0.52895 | 0.66417 | 2.1871 | 2.921 | 3.747 | 3.5723 | 3.4844 | 3.4407 | 3.7187 | 3.4136 | 3.1354 | 2.9131 | 2.8836 | 2.9213 | 2.4298 | 2.2268 | 2.3605 | 1.6519 | 0.725 | 0.77679
14 | -2.3932 | -2.6234 | -2.4887 | -2.4843 | -2.4348 | -2.5755 | -2.6408 | -4.9544 | -5.761 | -5.5555 | -5.411 | -5.4229 | -5.7637 | -5.5745 | -3.9156 | -5.1201 | -5.1832 | -4.8674 | -3.8458 | -3.4881 | -3.6573 | -3.679 | -2.5392 | -2.5075
15 | 0.0048309 | -0.023871 | -0.028348 | -0.03842 | -0.048861 | -0.039637 | -0.046268 | 0.12123 | 0.15584 | 0.20006 | 0.1154 | 0.10381 | 0.071627 | 0.095072 | 0.040672 | 0.035872 | 0.041937 | 0.076031 | 0.14443 | 0.14752 | 0.11724 | 0.089449 | 0.043814 | 0.0080498

## Qc, Summer, S7
LoadID | 0 | 1 | 2 | 3 | 4 | 5 | 6 | 7 | 8 | 9 | 10 | 11 | 12 | 13 | 14 | 15 | 16 | 17 | 18 | 19 | 20 | 21 | 22 | 23
1 | 0.45411 | 0.50776 | 0.48168 | 0.46668 | 0.45277 | 0.49848 | 0.50612 | 0.93071 | 1.0932 | 1.0436 | 1.0062 | 1.029 | 1.0718 | 1.0366 | 0.75042 | 0.95213 | 0.96386 | 0.90514 | 0.73706 | 0.66849 | 0.68011 | 0.69111 | 0.48183 | 0.46629
2 | 0.0098671 | -0.047781 | -0.059059 | -0.080041 | -0.10179 | -0.080958 | -0.093557 | 0.25009 | 0.31194 | 0.4127 | 0.23571 | 0.21203 | 0.14337 | 0.19418 | 0.08224 | 0.072535 | 0.083943 | 0.15685 | 0.29794 | 0.30433 | 0.24425 | 0.18453 | 0.0877 | 0.016606
3 | -0.61627 | -1.426 | -2.4616 | -2.345 | -2.4061 | -2.2134 | -0.13722 | 2.6508 | 3.6026 | 3.6438 | 3.013 | 3.6688 | 3.3815 | 2.9741 | 2.1534 | 1.3045 | 1.6413 | 1.4473 | 0.28802 | 1.1634 | 1.6085 | 1.0466 | -1.0164 | -2.1145
4 | 7.8846 | 7.9537 | 8.525 | 8.4416 | 8.5463 | 8.8038 | 8.0994 | 5.3908 | 3.9807 | 4.2821 | 5.2897 | 5.8 | 5.5229 | 5.9883 | 5.6694 | 6.4837 | 7.2583 | 6.3925 | 4.5199 | 4.0798 | 4.0511 | 5.4604 | 6.8754 | 7.1331
5 | -0.76001 | -1.0136 | -1.2138 | -1.1871 | -1.1706 | -1.3043 | -1.1732 | -0.45907 | 0.14196 | 0.52546 | 0.84983 | 0.92028 | 0.79194 | 0.64056 | 0.41892 | 0.28099 | 0.24184 | 0.21075 | 0.21316 | 0.057678 | 0.45789 | 0.20067 | 0.11503 | -0.18616
6 | 0.52605 | 0.5788 | 0.44274 | 0.53211 | 0.53404 | 0.5538 | 0.53113 | 0.9821 | 1.1166 | 1.1367 | 1.0032 | 1.1629 | 1.2362 | 1.107 | 0.97128 | 0.86281 | 1.073 | 1.0098 | 0.7844 | 0.7572 | 0.89202 | 0.68114 | 0.52539 | 0.57921
7 | -1.4917 | -1.5567 | -1.6218 | -1.6761 | -1.6 | -1.7255 | -1.5113 | -0.6822 | -0.12262 | -0.08861 | 0.20679 | 0.069435 | 0.017845 | 0.011947 | -0.17781 | -0.30906 | -0.44235 | -0.5675 | -0.49303 | -0.6016 | -0.42813 | -0.79876 | -1.0032 | -1.0888
8 | -3.2481 | -3.1744 | -3.2365 | -3.1889 | -3.1462 | -3.1653 | -2.6904 | -2.242 | -2.1135 | -2.1223 | -2.1289 | -2.0641 | -2.0706 | -2.2382 | -2.4124 | -2.4953 | -2.5573 | -2.5917 | -2.6941 | -2.8122 | -2.9907 | -3.0872 | -3.0375 | -3.1595
9 | -0.019534 | 0.17652 | 0.23294 | 0.28671 | 0.27859 | 0.31546 | 0.61776 | 0.19329 | 0.30091 | 0.1064 | 0.0019816 | -0.081754 | -0.27437 | -0.28921 | -0.21716 | -0.48904 | -0.43209 | -0.3644 | -0.29874 | -0.30884 | -0.44093 | -0.39288 | 0.03866 | 0.062427
10 | -0.2753 | -0.31384 | -0.31552 | -0.30847 | -0.32532 | -0.33103 | -0.10466 | 0.095169 | 0.21651 | 0.22669 | 0.09706 | 0.23589 | 0.24613 | 0.23648 | 0.18716 | 0.082677 | 0.039871 | 0.040145 | 0.042211 | 0.081006 | 0.11977 | 0.016067 | -0.1237 | -0.20591
11 | -0.22292 | -0.23503 | -0.2406 | -0.24923 | -0.24761 | -0.24844 | -0.19209 | -0.15628 | -0.13553 | -0.10366 | -0.10316 | -0.11151 | -0.13094 | -0.13208 | -0.15118 | -0.15284 | -0.15052 | -0.11881 | -0.10932 | -0.12087 | -0.1032 | -0.12858 | -0.14428 | -0.1663
12 | -1.5862 | -0.98841 | -1.2125 | -0.94528 | -1.1065 | -0.59377 | -2.0411 | -1.5419 | -1.19 | -1.3866 | -1.4361 | -1.3077 | 0.64202 | 0.32909 | -1.8228 | -0.61392 | -0.70735 | -0.40755 | 0.018824 | 1.2512 | 2.8475 | 2.7519 | 2.6116 | 2.8551
13 | 0.8849 | 0.84075 | 0.62576 | 0.55277 | 0.50821 | 0.65115 | 2.1227 | 2.921 | 3.6368 | 3.5373 | 3.3478 | 3.3058 | 3.6093 | 3.3132 | 3.0432 | 2.8846 | 2.7705 | 2.8354 | 2.3822 | 2.1613 | 2.3605 | 1.6519 | 0.71078 | 0.76918
14 | -2.3697 | -2.5463 | -2.4155 | -2.4599 | -2.4348 | -2.525 | -2.5891 | -4.7601 | -5.535 | -5.3376 | -5.1988 | -5.3166 | -5.7637 | -5.4652 | -3.8772 | -5.1201 | -5.1324 | -4.8197 | -3.695 | -3.3855 | -3.5139 | -3.679 | -2.4895 | -2.4092
15 | 0.0047362 | -0.023637 | -0.02807 | -0.03729 | -0.048861 | -0.039249 | -0.046268 | 0.12123 | 0.15279 | 0.19614 | 0.1154 | 0.10076 | 0.071627 | 0.092276 | 0.039874 | 0.035872 | 0.040704 | 0.076031 | 0.13876 | 0.14752 | 0.11724 | 0.088572 | 0.043814 | 0.007813

## Qc, Summer, S8
LoadID | 0 | 1 | 2 | 3 | 4 | 5 | 6 | 7 | 8 | 9 | 10 | 11 | 12 | 13 | 14 | 15 | 16 | 17 | 18 | 19 | 20 | 21 | 22 | 23
1 | 0.45411 | 0.50776 | 0.48168 | 0.46668 | 0.45277 | 0.49848 | 0.50612 | 0.93071 | 1.0932 | 1.0436 | 1.0062 | 1.029 | 1.0718 | 1.0366 | 0.75042 | 0.95213 | 0.96386 | 0.90514 | 0.73706 | 0.66849 | 0.68011 | 0.69111 | 0.48183 | 0.46629
2 | 0.0098671 | -0.047781 | -0.059059 | -0.080041 | -0.10179 | -0.080958 | -0.093557 | 0.25009 | 0.31194 | 0.4127 | 0.23571 | 0.21203 | 0.14337 | 0.19418 | 0.08224 | 0.072535 | 0.083943 | 0.15685 | 0.29794 | 0.30433 | 0.24425 | 0.18453 | 0.0877 | 0.016606
3 | -0.61627 | -1.426 | -2.4616 | -2.345 | -2.4061 | -2.2134 | -0.13722 | 2.6508 | 3.6026 | 3.6438 | 3.013 | 3.6688 | 3.3815 | 2.9741 | 2.1534 | 1.3045 | 1.6413 | 1.4473 | 0.28802 | 1.1634 | 1.6085 | 1.0466 | -1.0164 | -2.1145
4 | 7.8846 | 7.9537 | 8.525 | 8.4416 | 8.5463 | 8.8038 | 8.0994 | 5.3908 | 3.9807 | 4.2821 | 5.2897 | 5.8 | 5.5229 | 5.9883 | 5.6694 | 6.4837 | 7.2583 | 6.3925 | 4.5199 | 4.0798 | 4.0511 | 5.4604 | 6.8754 | 7.1331
5 | -0.76001 | -1.0136 | -1.2138 | -1.1871 | -1.1706 | -1.3043 | -1.1732 | -0.45907 | 0.14196 | 0.52546 | 0.84983 | 0.92028 | 0.79194 | 0.64056 | 0.41892 | 0.28099 | 0.24184 | 0.21075 | 0.21316 | 0.057678 | 0.45789 | 0.20067 | 0.11503 | -0.18616
6 | 0.52605 | 0.5788 | 0.44274 | 0.53211 | 0.53404 | 0.5538 | 0.53113 | 0.9821 | 1.1166 | 1.1367 | 1.0032 | 1.1629 | 1.2362 | 1.107 | 0.97128 | 0.86281 | 1.073 | 1.0098 | 0.7844 | 0.7572 | 0.89202 | 0.68114 | 0.52539 | 0.57921
7 | -1.4917 | -1.5567 | -1.6218 | -1.6761 | -1.6 | -1.7255 | -1.5113 | -0.6822 | -0.12262 | -0.08861 | 0.20679 | 0.069435 | 0.017845 | 0.011947 | -0.17781 | -0.30906 | -0.44235 | -0.5675 | -0.49303 | -0.6016 | -0.42813 | -0.79876 | -1.0032 | -1.0888
8 | -3.2481 | -3.1744 | -3.2365 | -3.1889 | -3.1462 | -3.1653 | -2.6904 | -2.242 | -2.1135 | -2.1223 | -2.1289 | -2.0641 | -2.0706 | -2.2382 | -2.4124 | -2.4953 | -2.5573 | -2.5917 | -2.6941 | -2.8122 | -2.9907 | -3.0872 | -3.0375 | -3.1595
9 | -0.019534 | 0.17652 | 0.23294 | 0.28671 | 0.27859 | 0.31546 | 0.61776 | 0.19329 | 0.30091 | 0.1064 | 0.0019816 | -0.081754 | -0.27437 | -0.28921 | -0.21716 | -0.48904 | -0.43209 | -0.3644 | -0.29874 | -0.30884 | -0.44093 | -0.39288 | 0.03866 | 0.062427
10 | -0.2753 | -0.31384 | -0.31552 | -0.30847 | -0.32532 | -0.33103 | -0.10466 | 0.095169 | 0.21651 | 0.22669 | 0.09706 | 0.23589 | 0.24613 | 0.23648 | 0.18716 | 0.082677 | 0.039871 | 0.040145 | 0.042211 | 0.081006 | 0.11977 | 0.016067 | -0.1237 | -0.20591
11 | -0.22292 | -0.23503 | -0.2406 | -0.24923 | -0.24761 | -0.24844 | -0.19209 | -0.15628 | -0.13553 | -0.10366 | -0.10316 | -0.11151 | -0.13094 | -0.13208 | -0.15118 | -0.15284 | -0.15052 | -0.11881 | -0.10932 | -0.12087 | -0.1032 | -0.12858 | -0.14428 | -0.1663
12 | -1.5862 | -0.98841 | -1.2125 | -0.94528 | -1.1065 | -0.59377 | -2.0411 | -1.5419 | -1.19 | -1.3866 | -1.4361 | -1.3077 | 0.64202 | 0.32909 | -1.8228 | -0.61392 | -0.70735 | -0.40755 | 0.018824 | 1.2512 | 2.8475 | 2.7519 | 2.6116 | 2.8551
13 | 0.8849 | 0.84075 | 0.62576 | 0.55277 | 0.50821 | 0.65115 | 2.1227 | 2.921 | 3.6368 | 3.5373 | 3.3478 | 3.3058 | 3.6093 | 3.3132 | 3.0432 | 2.8846 | 2.7705 | 2.8354 | 2.3822 | 2.1613 | 2.3605 | 1.6519 | 0.71078 | 0.76918
14 | -2.3697 | -2.5463 | -2.4155 | -2.4599 | -2.4348 | -2.525 | -2.5891 | -4.7601 | -5.535 | -5.3376 | -5.1988 | -5.3166 | -5.7637 | -5.4652 | -3.8772 | -5.1201 | -5.1324 | -4.8197 | -3.695 | -3.3855 | -3.5139 | -3.679 | -2.4895 | -2.4092
15 | 0.0047362 | -0.023637 | -0.02807 | -0.03729 | -0.048861 | -0.039249 | -0.046268 | 0.12123 | 0.15279 | 0.19614 | 0.1154 | 0.10076 | 0.071627 | 0.092276 | 0.039874 | 0.035872 | 0.040704 | 0.076031 | 0.13876 | 0.14752 | 0.11724 | 0.088572 | 0.043814 | 0.007813

## Qc, Summer, S9
LoadID | 0 | 1 | 2 | 3 | 4 | 5 | 6 | 7 | 8 | 9 | 10 | 11 | 12 | 13 | 14 | 15 | 16 | 17 | 18 | 19 | 20 | 21 | 22 | 23
1 | 0.45411 | 0.50776 | 0.48168 | 0.46668 | 0.45277 | 0.49848 | 0.50612 | 0.93071 | 1.0932 | 1.0436 | 1.0062 | 1.029 | 1.0718 | 1.0366 | 0.75042 | 0.95213 | 0.96386 | 0.90514 | 0.73706 | 0.66849 | 0.68011 | 0.69111 | 0.48183 | 0.46629
2 | 0.0098671 | -0.047781 | -0.059059 | -0.080041 | -0.10179 | -0.080958 | -0.093557 | 0.25009 | 0.31194 | 0.4127 | 0.23571 | 0.21203 | 0.14337 | 0.19418 | 0.08224 | 0.072535 | 0.083943 | 0.15685 | 0.29794 | 0.30433 | 0.24425 | 0.18453 | 0.0877 | 0.016606
3 | -0.61627 | -1.426 | -2.4616 | -2.345 | -2.4061 | -2.2134 | -0.13722 | 2.6508 | 3.6026 | 3.6438 | 3.013 | 3.6688 | 3.3815 | 2.9741 | 2.1534 | 1.3045 | 1.6413 | 1.4473 | 0.28802 | 1.1634 | 1.6085 | 1.0466 | -1.0164 | -2.1145
4 | 7.8846 | 7.9537 | 8.525 | 8.4416 | 8.5463 | 8.8038 | 8.0994 | 5.3908 | 3.9807 | 4.2821 | 5.2897 | 5.8 | 5.5229 | 5.9883 | 5.6694 | 6.4837 | 7.2583 | 6.3925 | 4.5199 | 4.0798 | 4.0511 | 5.4604 | 6.8754 | 7.1331
5 | -0.76001 | -1.0136 | -1.2138 | -1.1871 | -1.1706 | -1.3043 | -1.1732 | -0.45907 | 0.14196 | 0.52546 | 0.84983 | 0.92028 | 0.79194 | 0.64056 | 0.41892 | 0.28099 | 0.24184 | 0.21075 | 0.21316 | 0.057678 | 0.45789 | 0.20067 | 0.11503 | -0.18616
6 | 0.52605 | 0.5788 | 0.44274 | 0.53211 | 0.53404 | 0.5538 | 0.53113 | 0.9821 | 1.1166 | 1.1367 | 1.0032 | 1.1629 | 1.2362 | 1.107 | 0.97128 | 0.86281 | 1.073 | 1.0098 | 0.7844 | 0.7572 | 0.89202 | 0.68114 | 0.52539 | 0.57921
7 | -1.4917 | -1.5567 | -1.6218 | -1.6761 | -1.6 | -1.7255 | -1.5113 | -0.6822 | -0.12262 | -0.08861 | 0.20679 | 0.069435 | 0.017845 | 0.011947 | -0.17781 | -0.30906 | -0.44235 | -0.5675 | -0.49303 | -0.6016 | -0.42813 | -0.79876 | -1.0032 | -1.0888
8 | -3.2481 | -3.1744 | -3.2365 | -3.1889 | -3.1462 | -3.1653 | -2.6904 | -2.242 | -2.1135 | -2.1223 | -2.1289 | -2.0641 | -2.0706 | -2.2382 | -2.4124 | -2.4953 | -2.5573 | -2.5917 | -2.6941 | -2.8122 | -2.9907 | -3.0872 | -3.0375 | -3.1595
9 | -0.019534 | 0.17652 | 0.23294 | 0.28671 | 0.27859 | 0.31546 | 0.61776 | 0.19329 | 0.30091 | 0.1064 | 0.0019816 | -0.081754 | -0.27437 | -0.28921 | -0.21716 | -0.48904 | -0.43209 | -0.3644 | -0.29874 | -0.30884 | -0.44093 | -0.39288 | 0.03866 | 0.062427
10 | -0.2753 | -0.31384 | -0.31552 | -0.30847 | -0.32532 | -0.33103 | -0.10466 | 0.095169 | 0.21651 | 0.22669 | 0.09706 | 0.23589 | 0.24613 | 0.23648 | 0.18716 | 0.082677 | 0.039871 | 0.040145 | 0.042211 | 0.081006 | 0.11977 | 0.016067 | -0.1237 | -0.20591
11 | -0.22292 | -0.23503 | -0.2406 | -0.24923 | -0.24761 | -0.24844 | -0.19209 | -0.15628 | -0.13553 | -0.10366 | -0.10316 | -0.11151 | -0.13094 | -0.13208 | -0.15118 | -0.15284 | -0.15052 | -0.11881 | -0.10932 | -0.12087 | -0.1032 | -0.12858 | -0.14428 | -0.1663
12 | -1.5862 | -0.98841 | -1.2125 | -0.94528 | -1.1065 | -0.59377 | -2.0411 | -1.5419 | -1.19 | -1.3866 | -1.4361 | -1.3077 | 0.64202 | 0.32909 | -1.8228 | -0.61392 | -0.70735 | -0.40755 | 0.018824 | 1.2512 | 2.8475 | 2.7519 | 2.6116 | 2.8551
13 | 0.8849 | 0.84075 | 0.62576 | 0.55277 | 0.50821 | 0.65115 | 2.1227 | 2.921 | 3.6368 | 3.5373 | 3.3478 | 3.3058 | 3.6093 | 3.3132 | 3.0432 | 2.8846 | 2.7705 | 2.8354 | 2.3822 | 2.1613 | 2.3605 | 1.6519 | 0.71078 | 0.76918
14 | -2.3697 | -2.5463 | -2.4155 | -2.4599 | -2.4348 | -2.525 | -2.5891 | -4.7601 | -5.535 | -5.3376 | -5.1988 | -5.3166 | -5.7637 | -5.4652 | -3.8772 | -5.1201 | -5.1324 | -4.8197 | -3.695 | -3.3855 | -3.5139 | -3.679 | -2.4895 | -2.4092
15 | 0.0047362 | -0.023637 | -0.02807 | -0.03729 | -0.048861 | -0.039249 | -0.046268 | 0.12123 | 0.15279 | 0.19614 | 0.1154 | 0.10076 | 0.071627 | 0.092276 | 0.039874 | 0.035872 | 0.040704 | 0.076031 | 0.13876 | 0.14752 | 0.11724 | 0.088572 | 0.043814 | 0.007813

## UpFlex, Summer
LoadID | 0 | 1 | 2 | 3 | 4 | 5 | 6 | 7 | 8 | 9 | 10 | 11 | 12 | 13 | 14 | 15 | 16 | 17 | 18 | 19 | 20 | 21 | 22 | 23
1 | 0.063509 | 0.069915 | 0.091001 | 0.10433 | 0.12267 | 0.14339 | 0.12782 | 0.18273 | 0.16764 | 0.18933 | 0.19459 | 0.18049 | 0.17027 | 0.15676 | 0.14439 | 0.12995 | 0.1286 | 0.10189 | 0.084301 | 0.10003 | 0.10193 | 0.11648 | 0.056557 | 0.054302
2 | 0.12702 | 0.13983 | 0.182 | 0.20866 | 0.24534 | 0.28678 | 0.25564 | 0.36546 | 0.33527 | 0.37867 | 0.38917 | 0.36099 | 0.34054 | 0.31352 | 0.28878 | 0.2599 | 0.2572 | 0.20378 | 0.1686 | 0.20007 | 0.20385 | 0.23296 | 0.11311 | 0.1086
3 | 0.47632 | 0.52437 | 0.68251 | 0.78247 | 0.92001 | 1.0754 | 0.95864 | 1.3705 | 1.2573 | 1.42 | 1.4594 | 1.3537 | 1.277 | 1.1757 | 1.0829 | 0.97463 | 0.96448 | 0.76417 | 0.63226 | 0.75026 | 0.76444 | 0.8736 | 0.42418 | 0.40726
4 | 0.95263 | 1.0487 | 1.365 | 1.5649 | 1.84 | 2.1508 | 1.9173 | 2.741 | 2.5145 | 2.84 | 2.9188 | 2.7074 | 2.5541 | 2.3514 | 2.1659 | 1.9493 | 1.929 | 1.5283 | 1.2645 | 1.5005 | 1.5289 | 1.7472 | 0.84836 | 0.81452
5 | 0.25404 | 0.27966 | 0.36401 | 0.41732 | 0.49067 | 0.57356 | 0.51128 | 0.73093 | 0.67054 | 0.75734 | 0.77834 | 0.72198 | 0.68108 | 0.62703 | 0.57757 | 0.5198 | 0.51439 | 0.40756 | 0.33721 | 0.40014 | 0.4077 | 0.46592 | 0.22623 | 0.21721
6 | 0.063509 | 0.069915 | 0.091001 | 0.10433 | 0.12267 | 0.14339 | 0.12782 | 0.18273 | 0.16764 | 0.18933 | 0.19459 | 0.18049 | 0.17027 | 0.15676 | 0.14439 | 0.12995 | 0.1286 | 0.10189 | 0.084301 | 0.10003 | 0.10193 | 0.11648 | 0.056557 | 0.054302
7 | 0.31754 | 0.34958 | 0.45501 | 0.52165 | 0.61334 | 0.71695 | 0.6391 | 0.91366 | 0.83818 | 0.94667 | 0.97293 | 0.90247 | 0.85135 | 0.78379 | 0.72196 | 0.64975 | 0.64299 | 0.50945 | 0.42151 | 0.50017 | 0.50963 | 0.5824 | 0.28279 | 0.27151
8 | 0.15877 | 0.17479 | 0.2275 | 0.26082 | 0.30667 | 0.35847 | 0.31955 | 0.45683 | 0.41909 | 0.47334 | 0.48646 | 0.45124 | 0.42568 | 0.3919 | 0.36098 | 0.32488 | 0.32149 | 0.25472 | 0.21075 | 0.25009 | 0.25481 | 0.2912 | 0.14139 | 0.13575
9 | 0.31754 | 0.34958 | 0.45501 | 0.52165 | 0.61334 | 0.71695 | 0.6391 | 0.91366 | 0.83818 | 0.94667 | 0.97293 | 0.90247 | 0.85135 | 0.78379 | 0.72196 | 0.64975 | 0.64299 | 0.50945 | 0.42151 | 0.50017 | 0.50963 | 0.5824 | 0.28279 | 0.27151
10 | 0.095263 | 0.10487 | 0.1365 | 0.15649 | 0.184 | 0.21508 | 0.19173 | 0.2741 | 0.25145 | 0.284 | 0.29188 | 0.27074 | 0.25541 | 0.23514 | 0.21659 | 0.19493 | 0.1929 | 0.15283 | 0.12645 | 0.15005 | 0.15289 | 0.17472 | 0.084836 | 0.081452
11 | 0.063509 | 0.069915 | 0.091001 | 0.10433 | 0.12267 | 0.14339 | 0.12782 | 0.18273 | 0.16764 | 0.18933 | 0.19459 | 0.18049 | 0.17027 | 0.15676 | 0.14439 | 0.12995 | 0.1286 | 0.10189 | 0.084301 | 0.10003 | 0.10193 | 0.11648 | 0.056557 | 0.054302
12 | 0.25404 | 0.27966 | 0.36401 | 0.41732 | 0.49067 | 0.57356 | 0.51128 | 0.73093 | 0.67054 | 0.75734 | 0.77834 | 0.72198 | 0.68108 | 0.62703 | 0.57757 | 0.5198 | 0.51439 | 0.40756 | 0.33721 | 0.40014 | 0.4077 | 0.46592 | 0.22623 | 0.21721
13 | 0.15877 | 0.17479 | 0.2275 | 0.26082 | 0.30667 | 0.35847 | 0.31955 | 0.45683 | 0.41909 | 0.47334 | 0.48646 | 0.45124 | 0.42568 | 0.3919 | 0.36098 | 0.32488 | 0.32149 | 0.25472 | 0.21075 | 0.25009 | 0.25481 | 0.2912 | 0.14139 | 0.13575
14 | 0.31754 | 0.34958 | 0.45501 | 0.52165 | 0.61334 | 0.71695 | 0.6391 | 0.91366 | 0.83818 | 0.94667 | 0.97293 | 0.90247 | 0.85135 | 0.78379 | 0.72196 | 0.64975 | 0.64299 | 0.50945 | 0.42151 | 0.50017 | 0.50963 | 0.5824 | 0.28279 | 0.27151
15 | 0.063509 | 0.069915 | 0.091001 | 0.10433 | 0.12267 | 0.14339 | 0.12782 | 0.18273 | 0.16764 | 0.18933 | 0.19459 | 0.18049 | 0.17027 | 0.15676 | 0.14439 | 0.12995 | 0.1286 | 0.10189 | 0.084301 | 0.10003 | 0.10193 | 0.11648 | 0.056557 | 0.054302

## DownFlex, Summer
LoadID | 0 | 1 | 2 | 3 | 4 | 5 | 6 | 7 | 8 | 9 | 10 | 11 | 12 | 13 | 14 | 15 | 16 | 17 | 18 | 19 | 20 | 21 | 22 | 23
1 | 0.17607 | 0.18633 | 0.19676 | 0.20571 | 0.20804 | 0.21762 | 0.21651 | 0.20465 | 0.18542 | 0.27229 | 0.2659 | 0.24485 | 0.2389 | 0.23988 | 0.22852 | 0.20947 | 0.18826 | 0.1815 | 0.11409 | 0.12201 | 0.1334 | 0.13658 | 0.14244 | 0.15723
2 | 0.35214 | 0.37267 | 0.39353 | 0.41142 | 0.41609 | 0.43525 | 0.43302 | 0.40931 | 0.37085 | 0.54458 | 0.53181 | 0.4897 | 0.4778 | 0.47976 | 0.45703 | 0.41894 | 0.37651 | 0.36301 | 0.22818 | 0.24402 | 0.2668 | 0.27316 | 0.28489 | 0.31446
3 | 1.3205 | 1.3975 | 1.4757 | 1.5428 | 1.5603 | 1.6322 | 1.6238 | 1.5349 | 1.3907 | 2.0422 | 1.9943 | 1.8364 | 1.7917 | 1.7991 | 1.7139 | 1.571 | 1.4119 | 1.3613 | 0.85569 | 0.91508 | 1.0005 | 1.0244 | 1.0683 | 1.1792
4 | 2.6411 | 2.795 | 2.9515 | 3.0856 | 3.1206 | 3.2644 | 3.2477 | 3.0698 | 2.7814 | 4.0844 | 3.9885 | 3.6727 | 3.5835 | 3.5982 | 3.4278 | 3.142 | 2.8239 | 2.7226 | 1.7114 | 1.8302 | 2.001 | 2.0487 | 2.1367 | 2.3585
5 | 0.70428 | 0.74533 | 0.78705 | 0.82283 | 0.83217 | 0.8705 | 0.86605 | 0.81862 | 0.7417 | 1.0892 | 1.0636 | 0.9794 | 0.9556 | 0.95953 | 0.91407 | 0.83788 | 0.75303 | 0.72601 | 0.45637 | 0.48805 | 0.53359 | 0.54632 | 0.56978 | 0.62893
6 | 0.17607 | 0.18633 | 0.19676 | 0.20571 | 0.20804 | 0.21762 | 0.21651 | 0.20465 | 0.18542 | 0.27229 | 0.2659 | 0.24485 | 0.2389 | 0.23988 | 0.22852 | 0.20947 | 0.18826 | 0.1815 | 0.11409 | 0.12201 | 0.1334 | 0.13658 | 0.14244 | 0.15723
7 | 0.88035 | 0.93167 | 0.98382 | 1.0285 | 1.0402 | 1.0881 | 1.0826 | 1.0233 | 0.92712 | 1.3615 | 1.3295 | 1.2242 | 1.1945 | 1.1994 | 1.1426 | 1.0473 | 0.94128 | 0.90752 | 0.57046 | 0.61006 | 0.66699 | 0.6829 | 0.71222 | 0.78616
8 | 0.44018 | 0.46583 | 0.49191 | 0.51427 | 0.52011 | 0.54406 | 0.54128 | 0.51164 | 0.46356 | 0.68073 | 0.66476 | 0.61212 | 0.59725 | 0.5997 | 0.57129 | 0.52367 | 0.47064 | 0.45376 | 0.28523 | 0.30503 | 0.33349 | 0.34145 | 0.35611 | 0.39308
9 | 0.88035 | 0.93167 | 0.98382 | 1.0285 | 1.0402 | 1.0881 | 1.0826 | 1.0233 | 0.92712 | 1.3615 | 1.3295 | 1.2242 | 1.1945 | 1.1994 | 1.1426 | 1.0473 | 0.94128 | 0.90752 | 0.57046 | 0.61006 | 0.66699 | 0.6829 | 0.71222 | 0.78616
10 | 0.26411 | 0.2795 | 0.29515 | 0.30856 | 0.31206 | 0.32644 | 0.32477 | 0.30698 | 0.27814 | 0.40844 | 0.39885 | 0.36727 | 0.35835 | 0.35982 | 0.34278 | 0.3142 | 0.28239 | 0.27226 | 0.17114 | 0.18302 | 0.2001 | 0.20487 | 0.21367 | 0.23585
11 | 0.17607 | 0.18633 | 0.19676 | 0.20571 | 0.20804 | 0.21762 | 0.21651 | 0.20465 | 0.18542 | 0.27229 | 0.2659 | 0.24485 | 0.2389 | 0.23988 | 0.22852 | 0.20947 | 0.18826 | 0.1815 | 0.11409 | 0.12201 | 0.1334 | 0.13658 | 0.14244 | 0.15723
12 | 0.70428 | 0.74533 | 0.78705 | 0.82283 | 0.83217 | 0.8705 | 0.86605 | 0.81862 | 0.7417 | 1.0892 | 1.0636 | 0.9794 | 0.9556 | 0.95953 | 0.91407 | 0.83788 | 0.75303 | 0.72601 | 0.45637 | 0.48805 | 0.53359 | 0.54632 | 0.56978 | 0.62893
13 | 0.44018 | 0.46583 | 0.49191 | 0.51427 | 0.52011 | 0.54406 | 0.54128 | 0.51164 | 0.46356 | 0.68073 | 0.66476 | 0.61212 | 0.59725 | 0.5997 | 0.57129 | 0.52367 | 0.47064 | 0.45376 | 0.28523 | 0.30503 | 0.33349 | 0.34145 | 0.35611 | 0.39308
14 | 0.88035 | 0.93167 | 0.98382 | 1.0285 | 1.0402 | 1.0881 | 1.0826 | 1.0233 | 0.92712 | 1.3615 | 1.3295 | 1.2242 | 1.1945 | 1.1994 | 1.1426 | 1.0473 | 0.94128 | 0.90752 | 0.57046 | 0.61006 | 0.66699 | 0.6829 | 0.71222 | 0.78616
15 | 0.17607 | 0.18633 | 0.19676 | 0.20571 | 0.20804 | 0.21762 | 0.21651 | 0.20465 | 0.18542 | 0.27229 | 0.2659 | 0.24485 | 0.2389 | 0.23988 | 0.22852 | 0.20947 | 0.18826 | 0.1815 | 0.11409 | 0.12201 | 0.1334 | 0.13658 | 0.14244 | 0.15723

## Pg, Summer, S1
GenID | 0 | 1 | 2 | 3 | 4 | 5 | 6 | 7 | 8 | 9 | 10 | 11 | 12 | 13 | 14 | 15 | 16 | 17 | 18 | 19 | 20 | 21 | 22 | 23
1 | 0 | 0 | 0 | 0 | 0 | 0 | 0 | 0 | 0 | 0 | 0 | 0 | 0 | 0 | 0 | 0 | 0 | 0 | 0 | 0 | 0 | 0 | 0 | 0
2 | 3.9294 | 3.537 | 3.6449 | 3.5793 | 3.0697 | 2.906 | 3.2034 | 2.9141 | 2.3956 | 1.7317 | 1.7772 | 1.1017 | 0.90314 | 0.96082 | 1.283 | 1.6229 | 1.9153 | 2.6304 | 2.3926 | 2.1249 | 3.1591 | 3.4006 | 3.3044 | 4.8239
3 | 0 | 0 | 0 | 0 | 0 | 0 | 0 | 0 | 0 | 0 | 0 | 0 | 0 | 0 | 0 | 0 | 0 | 0 | 0 | 0 | 0 | 0 | 0 | 0
4 | 0 | 0 | 0 | 0 | 0 | 0 | 0 | 0 | 0 | 0 | 0 | 0 | 0 | 0 | 0 | 0 | 0 | 0 | 0 | 0 | 0 | 0 | 0 | 0
5 | 0 | 0 | 0.00019758 | 0 | 0 | 0 | 0 | 0.11538 | 2.3991 | 6.3584 | 7.9965 | 8.2669 | 9.0465 | 8.812 | 7.4076 | 4.741 | 1.1865 | 0.009274 | 0.0007857 | 0.00058663 | 0 | 0 | 0 | 0
6 | 0 | 0 | 0 | 0 | 0 | 0 | 0 | 0 | 0 | 0 | 0 | 0 | 0 | 0 | 0 | 0 | 0 | 0 | 0 | 0 | 0 | 0 | 0 | 0
7 | 0 | 0 | 0 | 0 | 0 | 0 | 0 | 0 | 0 | 0 | 0 | 0 | 0 | 0 | 0 | 0 | 0 | 0 | 0 | 0 | 0 | 0 | 0 | 0

## Pg, Summer, S2
GenID | 0 | 1 | 2 | 3 | 4 | 5 | 6 | 7 | 8 | 9 | 10 | 11 | 12 | 13 | 14 | 15 | 16 | 17 | 18 | 19 | 20 | 21 | 22 | 23
1 | 0 | 0 | 0 | 0 | 0 | 0 | 0 | 0 | 0 | 0 | 0 | 0 | 0 | 0 | 0 | 0 | 0 | 0 | 0 | 0 | 0 | 0 | 0 | 0
2 | 5.1945 | 4.2632 | 3.8596 | 3.3847 | 3.0342 | 2.5917 | 2.4287 | 2.2591 | 2.1221 | 2.3691 | 2.2153 | 2.56 | 2.8173 | 2.708 | 3.0911 | 2.7242 | 2.5719 | 2.6477 | 2.5407 | 2.6658 | 2.4981 | 2.1217 | 2.3831 | 2.2802
3 | 0 | 0 | 0 | 0 | 0 | 0 | 0 | 0 | 0 | 0 | 0 | 0 | 0 | 0 | 0 | 0 | 0 | 0 | 0 | 0 | 0 | 0 | 0 | 0
4 | 0 | 0 | 0 | 0 | 0 | 0 | 0 | 0 | 0 | 0 | 0 | 0 | 0 | 0 | 0 | 0 | 0 | 0 | 0 | 0 | 0 | 0 | 0 | 0
5 | 0 | 0 | 0.00019915 | 0 | 0 | 0 | 0 | 0.1211 | 2.3991 | 6.2598 | 7.812 | 8.6768 | 8.8377 | 8.6754 | 7.4076 | 4.8951 | 1.1959 | 0.0093476 | 0.00080471 | 0.00061572 | 0 | 0 | 0 | 0
6 | 0 | 0 | 0 | 0 | 0 | 0 | 0 | 0 | 0 | 0 | 0 | 0 | 0 | 0 | 0 | 0 | 0 | 0 | 0 | 0 | 0 | 0 | 0 | 0
7 | 0 | 0 | 0 | 0 | 0 | 0 | 0 | 0 | 0 | 0 | 0 | 0 | 0 | 0 | 0 | 0 | 0 | 0 | 0 | 0 | 0 | 0 | 0 | 0

## Pg, Summer, S3
GenID | 0 | 1 | 2 | 3 | 4 | 5 | 6 | 7 | 8 | 9 | 10 | 11 | 12 | 13 | 14 | 15 | 16 | 17 | 18 | 19 | 20 | 21 | 22 | 23
1 | 0 | 0 | 0 | 0 | 0 | 0 | 0 | 0 | 0 | 0 | 0 | 0 | 0 | 0 | 0 | 0 | 0 | 0 | 0 | 0 | 0 | 0 | 0 | 0
2 | 4.4868 | 4.1701 | 5.029 | 5.1106 | 4.5536 | 4.0176 | 2.9288 | 2.5082 | 2.5927 | 2.4357 | 2.6637 | 2.7667 | 2.2745 | 2.4079 | 3.0879 | 4.0227 | 3.9383 | 4.2385 | 4.12 | 4.6567 | 4.7154 | 4.5547 | 4.189 | 4.0753
3 | 0 | 0 | 0 | 0 | 0 | 0 | 0 | 0 | 0 | 0 | 0 | 0 | 0 | 0 | 0 | 0 | 0 | 0 | 0 | 0 | 0 | 0 | 0 | 0
4 | 0 | 0 | 0 | 0 | 0 | 0 | 0 | 0 | 0 | 0 | 0 | 0 | 0 | 0 | 0 | 0 | 0 | 0 | 0 | 0 | 0 | 0 | 0 | 0
5 | 0 | 0 | 0.0001934 | 0 | 0 | 0 | 0 | 0.11528 | 2.3391 | 6.1514 | 7.7066 | 8.26 | 8.7185 | 8.5251 | 7.2224 | 4.6976 | 1.1614 | 0.0090781 | 0.00077532 | 0.00058615 | 0 | 0 | 0 | 0
6 | 0 | 0 | 0 | 0 | 0 | 0 | 0 | 0 | 0 | 0 | 0 | 0 | 0 | 0 | 0 | 0 | 0 | 0 | 0 | 0 | 0 | 0 | 0 | 0
7 | 0 | 0 | 0 | 0 | 0 | 0 | 0 | 0 | 0 | 0 | 0 | 0 | 0 | 0 | 0 | 0 | 0 | 0 | 0 | 0 | 0 | 0 | 0 | 0

## Pg, Summer, S4
GenID | 0 | 1 | 2 | 3 | 4 | 5 | 6 | 7 | 8 | 9 | 10 | 11 | 12 | 13 | 14 | 15 | 16 | 17 | 18 | 19 | 20 | 21 | 22 | 23
1 | 0 | 0 | 0 | 0 | 0 | 0 | 0 | 0 | 0 | 0 | 0 | 0 | 0 | 0 | 0 | 0 | 0 | 0 | 0 | 0 | 0 | 0 | 0 | 0
2 | 3.9294 | 3.537 | 3.6449 | 3.5793 | 3.0697 | 2.906 | 3.2034 | 2.9141 | 2.3956 | 1.7317 | 1.7772 | 1.1017 | 0.90314 | 0.96082 | 1.283 | 1.6229 | 1.9153 | 2.6304 | 2.3926 | 2.1249 | 3.1591 | 3.4006 | 3.3044 | 4.8239
3 | 0 | 0 | 0 | 0 | 0 | 0 | 0 | 0 | 0 | 0 | 0 | 0 | 0 | 0 | 0 | 0 | 0 | 0 | 0 | 0 | 0 | 0 | 0 | 0
4 | 0 | 0 | 0 | 0 | 0 | 0 | 0 | 0 | 0 | 0 | 0 | 0 | 0 | 0 | 0 | 0 | 0 | 0 | 0 | 0 | 0 | 0 | 0 | 0
5 | 0 | 0 | 0.00019758 | 0 | 0 | 0 | 0 | 0.11538 | 2.3991 | 6.3584 | 7.9965 | 8.2669 | 9.0465 | 8.812 | 7.4076 | 4.741 | 1.1865 | 0.009274 | 0.0007857 | 0.00058663 | 0 | 0 | 0 | 0
6 | 0 | 0 | 0 | 0 | 0 | 0 | 0 | 0 | 0 | 0 | 0 | 0 | 0 | 0 | 0 | 0 | 0 | 0 | 0 | 0 | 0 | 0 | 0 | 0
7 | 0 | 0 | 0 | 0 | 0 | 0 | 0 | 0 | 0 | 0 | 0 | 0 | 0 | 0 | 0 | 0 | 0 | 0 | 0 | 0 | 0 | 0 | 0 | 0

## Pg, Summer, S5
GenID | 0 | 1 | 2 | 3 | 4 | 5 | 6 | 7 | 8 | 9 | 10 | 11 | 12 | 13 | 14 | 15 | 16 | 17 | 18 | 19 | 20 | 21 | 22 | 23
1 | 0 | 0 | 0 | 0 | 0 | 0 | 0 | 0 | 0 | 0 | 0 | 0 | 0 | 0 | 0 | 0 | 0 | 0 | 0 | 0 | 0 | 0 | 0 | 0
2 | 5.1945 | 4.2632 | 3.8596 | 3.3847 | 3.0342 | 2.5917 | 2.4287 | 2.2591 | 2.1221 | 2.3691 | 2.2153 | 2.56 | 2.8173 | 2.708 | 3.0911 | 2.7242 | 2.5719 | 2.6477 | 2.5407 | 2.6658 | 2.4981 | 2.1217 | 2.3831 | 2.2802
3 | 0 | 0 | 0 | 0 | 0 | 0 | 0 | 0 | 0 | 0 | 0 | 0 | 0 | 0 | 0 | 0 | 0 | 0 | 0 | 0 | 0 | 0 | 0 | 0
4 | 0 | 0 | 0 | 0 | 0 | 0 | 0 | 0 | 0 | 0 | 0 | 0 | 0 | 0 | 0 | 0 | 0 | 0 | 0 | 0 | 0 | 0 | 0 | 0
5 | 0 | 0 | 0.00019915 | 0 | 0 | 0 | 0 | 0.1211 | 2.3991 | 6.2598 | 7.812 | 8.6768 | 8.8377 | 8.6754 | 7.4076 | 4.8951 | 1.1959 | 0.0093476 | 0.00080471 | 0.00061572 | 0 | 0 | 0 | 0
6 | 0 | 0 | 0 | 0 | 0 | 0 | 0 | 0 | 0 | 0 | 0 | 0 | 0 | 0 | 0 | 0 | 0 | 0 | 0 | 0 | 0 | 0 | 0 | 0
7 | 0 | 0 | 0 | 0 | 0 | 0 | 0 | 0 | 0 | 0 | 0 | 0 | 0 | 0 | 0 | 0 | 0 | 0 | 0 | 0 | 0 | 0 | 0 | 0

## Pg, Summer, S6
GenID | 0 | 1 | 2 | 3 | 4 | 5 | 6 | 7 | 8 | 9 | 10 | 11 | 12 | 13 | 14 | 15 | 16 | 17 | 18 | 19 | 20 | 21 | 22 | 23
1 | 0 | 0 | 0 | 0 | 0 | 0 | 0 | 0 | 0 | 0 | 0 | 0 | 0 | 0 | 0 | 0 | 0 | 0 | 0 | 0 | 0 | 0 | 0 | 0
2 | 4.4868 | 4.1701 | 5.029 | 5.1106 | 4.5536 | 4.0176 | 2.9288 | 2.5082 | 2.5927 | 2.4357 | 2.6637 | 2.7667 | 2.2745 | 2.4079 | 3.0879 | 4.0227 | 3.9383 | 4.2385 | 4.12 | 4.6567 | 4.7154 | 4.5547 | 4.189 | 4.0753
3 | 0 | 0 | 0 | 0 | 0 | 0 | 0 | 0 | 0 | 0 | 0 | 0 | 0 | 0 | 0 | 0 | 0 | 0 | 0 | 0 | 0 | 0 | 0 | 0
4 | 0 | 0 | 0 | 0 | 0 | 0 | 0 | 0 | 0 | 0 | 0 | 0 | 0 | 0 | 0 | 0 | 0 | 0 | 0 | 0 | 0 | 0 | 0 | 0
5 | 0 | 0 | 0.0001934 | 0 | 0 | 0 | 0 | 0.11528 | 2.3391 | 6.1514 | 7.7066 | 8.26 | 8.7185 | 8.5251 | 7.2224 | 4.6976 | 1.1614 | 0.0090781 | 0.00077532 | 0.00058615 | 0 | 0 | 0 | 0
6 | 0 | 0 | 0 | 0 | 0 | 0 | 0 | 0 | 0 | 0 | 0 | 0 | 0 | 0 | 0 | 0 | 0 | 0 | 0 | 0 | 0 | 0 | 0 | 0
7 | 0 | 0 | 0 | 0 | 0 | 0 | 0 | 0 | 0 | 0 | 0 | 0 | 0 | 0 | 0 | 0 | 0 | 0 | 0 | 0 | 0 | 0 | 0 | 0

## Pg, Summer, S7
GenID | 0 | 1 | 2 | 3 | 4 | 5 | 6 | 7 | 8 | 9 | 10 | 11 | 12 | 13 | 14 | 15 | 16 | 17 | 18 | 19 | 20 | 21 | 22 | 23
1 | 0 | 0 | 0 | 0 | 0 | 0 | 0 | 0 | 0 | 0 | 0 | 0 | 0 | 0 | 0 | 0 | 0 | 0 | 0 | 0 | 0 | 0 | 0 | 0
2 | 3.9294 | 3.537 | 3.6449 | 3.5793 | 3.0697 | 2.906 | 3.2034 | 2.9141 | 2.3956 | 1.7317 | 1.7772 | 1.1017 | 0.90314 | 0.96082 | 1.283 | 1.6229 | 1.9153 | 2.6304 | 2.3926 | 2.1249 | 3.1591 | 3.4006 | 3.3044 | 4.8239
3 | 0 | 0 | 0 | 0 | 0 | 0 | 0 | 0 | 0 | 0 | 0 | 0 | 0 | 0 | 0 | 0 | 0 | 0 | 0 | 0 | 0 | 0 | 0 | 0
4 | 0 | 0 | 0 | 0 | 0 | 0 | 0 | 0 | 0 | 0 | 0 | 0 | 0 | 0 | 0 | 0 | 0 | 0 | 0 | 0 | 0 | 0 | 0 | 0
5 | 0 | 0 | 0.00019758 | 0 | 0 | 0 | 0 | 0.11538 | 2.3991 | 6.3584 | 7.9965 | 8.2669 | 9.0465 | 8.812 | 7.4076 | 4.741 | 1.1865 | 0.009274 | 0.0007857 | 0.00058663 | 0 | 0 | 0 | 0
6 | 0 | 0 | 0 | 0 | 0 | 0 | 0 | 0 | 0 | 0 | 0 | 0 | 0 | 0 | 0 | 0 | 0 | 0 | 0 | 0 | 0 | 0 | 0 | 0
7 | 0 | 0 | 0 | 0 | 0 | 0 | 0 | 0 | 0 | 0 | 0 | 0 | 0 | 0 | 0 | 0 | 0 | 0 | 0 | 0 | 0 | 0 | 0 | 0

## Pg, Summer, S8
GenID | 0 | 1 | 2 | 3 | 4 | 5 | 6 | 7 | 8 | 9 | 10 | 11 | 12 | 13 | 14 | 15 | 16 | 17 | 18 | 19 | 20 | 21 | 22 | 23
1 | 0 | 0 | 0 | 0 | 0 | 0 | 0 | 0 | 0 | 0 | 0 | 0 | 0 | 0 | 0 | 0 | 0 | 0 | 0 | 0 | 0 | 0 | 0 | 0
2 | 5.1945 | 4.2632 | 3.8596 | 3.3847 | 3.0342 | 2.5917 | 2.4287 | 2.2591 | 2.1221 | 2.3691 | 2.2153 | 2.56 | 2.8173 | 2.708 | 3.0911 | 2.7242 | 2.5719 | 2.6477 | 2.5407 | 2.6658 | 2.4981 | 2.1217 | 2.3831 | 2.2802
3 | 0 | 0 | 0 | 0 | 0 | 0 | 0 | 0 | 0 | 0 | 0 | 0 | 0 | 0 | 0 | 0 | 0 | 0 | 0 | 0 | 0 | 0 | 0 | 0
4 | 0 | 0 | 0 | 0 | 0 | 0 | 0 | 0 | 0 | 0 | 0 | 0 | 0 | 0 | 0 | 0 | 0 | 0 | 0 | 0 | 0 | 0 | 0 | 0
5 | 0 | 0 | 0.00019915 | 0 | 0 | 0 | 0 | 0.1211 | 2.3991 | 6.2598 | 7.812 | 8.6768 | 8.8377 | 8.6754 | 7.4076 | 4.8951 | 1.1959 | 0.0093476 | 0.00080471 | 0.00061572 | 0 | 0 | 0 | 0
6 | 0 | 0 | 0 | 0 | 0 | 0 | 0 | 0 | 0 | 0 | 0 | 0 | 0 | 0 | 0 | 0 | 0 | 0 | 0 | 0 | 0 | 0 | 0 | 0
7 | 0 | 0 | 0 | 0 | 0 | 0 | 0 | 0 | 0 | 0 | 0 | 0 | 0 | 0 | 0 | 0 | 0 | 0 | 0 | 0 | 0 | 0 | 0 | 0

## Pg, Summer, S9
GenID | 0 | 1 | 2 | 3 | 4 | 5 | 6 | 7 | 8 | 9 | 10 | 11 | 12 | 13 | 14 | 15 | 16 | 17 | 18 | 19 | 20 | 21 | 22 | 23
1 | 0 | 0 | 0 | 0 | 0 | 0 | 0 | 0 | 0 | 0 | 0 | 0 | 0 | 0 | 0 | 0 | 0 | 0 | 0 | 0 | 0 | 0 | 0 | 0
2 | 4.4868 | 4.1701 | 5.029 | 5.1106 | 4.5536 | 4.0176 | 2.9288 | 2.5082 | 2.5927 | 2.4357 | 2.6637 | 2.7667 | 2.2745 | 2.4079 | 3.0879 | 4.0227 | 3.9383 | 4.2385 | 4.12 | 4.6567 | 4.7154 | 4.5547 | 4.189 | 4.0753
3 | 0 | 0 | 0 | 0 | 0 | 0 | 0 | 0 | 0 | 0 | 0 | 0 | 0 | 0 | 0 | 0 | 0 | 0 | 0 | 0 | 0 | 0 | 0 | 0
4 | 0 | 0 | 0 | 0 | 0 | 0 | 0 | 0 | 0 | 0 | 0 | 0 | 0 | 0 | 0 | 0 | 0 | 0 | 0 | 0 | 0 | 0 | 0 | 0
5 | 0 | 0 | 0.0001934 | 0 | 0 | 0 | 0 | 0.11528 | 2.3391 | 6.1514 | 7.7066 | 8.26 | 8.7185 | 8.5251 | 7.2224 | 4.6976 | 1.1614 | 0.0090781 | 0.00077532 | 0.00058615 | 0 | 0 | 0 | 0
6 | 0 | 0 | 0 | 0 | 0 | 0 | 0 | 0 | 0 | 0 | 0 | 0 | 0 | 0 | 0 | 0 | 0 | 0 | 0 | 0 | 0 | 0 | 0 | 0
7 | 0 | 0 | 0 | 0 | 0 | 0 | 0 | 0 | 0 | 0 | 0 | 0 | 0 | 0 | 0 | 0 | 0 | 0 | 0 | 0 | 0 | 0 | 0 | 0

## Qg, Summer, S1
GenID | 0 | 1 | 2 | 3 | 4 | 5 | 6 | 7 | 8 | 9 | 10 | 11 | 12 | 13 | 14 | 15 | 16 | 17 | 18 | 19 | 20 | 21 | 22 | 23
1 | 0 | 0 | 0 | 0 | 0 | 0 | 0 | 0 | 0 | 0 | 0 | 0 | 0 | 0 | 0 | 0 | 0 | 0 | 0 | 0 | 0 | 0 | 0 | 0
2 | 0 | 0 | 0 | 0 | 0 | 0 | 0 | 0 | 0 | 0 | 0 | 0 | 0 | 0 | 0 | 0 | 0 | 0 | 0 | 0 | 0 | 0 | 0 | 0
3 | 0 | 0 | 0 | 0 | 0 | 0 | 0 | 0 | 0 | 0 | 0 | 0 | 0 | 0 | 0 | 0 | 0 | 0 | 0 | 0 | 0 | 0 | 0 | 0
4 | 0 | 0 | 0 | 0 | 0 | 0 | 0 | 0 | 0 | 0 | 0 | 0 | 0 | 0 | 0 | 0 | 0 | 0 | 0 | 0 | 0 | 0 | 0 | 0
5 | 0 | 0 | 0 | 0 | 0 | 0 | 0 | 0 | 0 | 0 | 0 | 0 | 0 | 0 | 0 | 0 | 0 | 0 | 0 | 0 | 0 | 0 | 0 | 0
6 | 0 | 0 | 0 | 0 | 0 | 0 | 0 | 0 | 0 | 0 | 0 | 0 | 0 | 0 | 0 | 0 | 0 | 0 | 0 | 0 | 0 | 0 | 0 | 0
7 | 0 | 0 | 0 | 0 | 0 | 0 | 0 | 0 | 0 | 0 | 0 | 0 | 0 | 0 | 0 | 0 | 0 | 0 | 0 | 0 | 0 | 0 | 0 | 0

## Qg, Summer, S2
GenID | 0 | 1 | 2 | 3 | 4 | 5 | 6 | 7 | 8 | 9 | 10 | 11 | 12 | 13 | 14 | 15 | 16 | 17 | 18 | 19 | 20 | 21 | 22 | 23
1 | 0 | 0 | 0 | 0 | 0 | 0 | 0 | 0 | 0 | 0 | 0 | 0 | 0 | 0 | 0 | 0 | 0 | 0 | 0 | 0 | 0 | 0 | 0 | 0
2 | 0 | 0 | 0 | 0 | 0 | 0 | 0 | 0 | 0 | 0 | 0 | 0 | 0 | 0 | 0 | 0 | 0 | 0 | 0 | 0 | 0 | 0 | 0 | 0
3 | 0 | 0 | 0 | 0 | 0 | 0 | 0 | 0 | 0 | 0 | 0 | 0 | 0 | 0 | 0 | 0 | 0 | 0 | 0 | 0 | 0 | 0 | 0 | 0
4 | 0 | 0 | 0 | 0 | 0 | 0 | 0 | 0 | 0 | 0 | 0 | 0 | 0 | 0 | 0 | 0 | 0 | 0 | 0 | 0 | 0 | 0 | 0 | 0
5 | 0 | 0 | 0 | 0 | 0 | 0 | 0 | 0 | 0 | 0 | 0 | 0 | 0 | 0 | 0 | 0 | 0 | 0 | 0 | 0 | 0 | 0 | 0 | 0
6 | 0 | 0 | 0 | 0 | 0 | 0 | 0 | 0 | 0 | 0 | 0 | 0 | 0 | 0 | 0 | 0 | 0 | 0 | 0 | 0 | 0 | 0 | 0 | 0
7 | 0 | 0 | 0 | 0 | 0 | 0 | 0 | 0 | 0 | 0 | 0 | 0 | 0 | 0 | 0 | 0 | 0 | 0 | 0 | 0 | 0 | 0 | 0 | 0

## Qg, Summer, S3
GenID | 0 | 1 | 2 | 3 | 4 | 5 | 6 | 7 | 8 | 9 | 10 | 11 | 12 | 13 | 14 | 15 | 16 | 17 | 18 | 19 | 20 | 21 | 22 | 23
1 | 0 | 0 | 0 | 0 | 0 | 0 | 0 | 0 | 0 | 0 | 0 | 0 | 0 | 0 | 0 | 0 | 0 | 0 | 0 | 0 | 0 | 0 | 0 | 0
2 | 0 | 0 | 0 | 0 | 0 | 0 | 0 | 0 | 0 | 0 | 0 | 0 | 0 | 0 | 0 | 0 | 0 | 0 | 0 | 0 | 0 | 0 | 0 | 0
3 | 0 | 0 | 0 | 0 | 0 | 0 | 0 | 0 | 0 | 0 | 0 | 0 | 0 | 0 | 0 | 0 | 0 | 0 | 0 | 0 | 0 | 0 | 0 | 0
4 | 0 | 0 | 0 | 0 | 0 | 0 | 0 | 0 | 0 | 0 | 0 | 0 | 0 | 0 | 0 | 0 | 0 | 0 | 0 | 0 | 0 | 0 | 0 | 0
5 | 0 | 0 | 0 | 0 | 0 | 0 | 0 | 0 | 0 | 0 | 0 | 0 | 0 | 0 | 0 | 0 | 0 | 0 | 0 | 0 | 0 | 0 | 0 | 0
6 | 0 | 0 | 0 | 0 | 0 | 0 | 0 | 0 | 0 | 0 | 0 | 0 | 0 | 0 | 0 | 0 | 0 | 0 | 0 | 0 | 0 | 0 | 0 | 0
7 | 0 | 0 | 0 | 0 | 0 | 0 | 0 | 0 | 0 | 0 | 0 | 0 | 0 | 0 | 0 | 0 | 0 | 0 | 0 | 0 | 0 | 0 | 0 | 0

## Qg, Summer, S4
GenID | 0 | 1 | 2 | 3 | 4 | 5 | 6 | 7 | 8 | 9 | 10 | 11 | 12 | 13 | 14 | 15 | 16 | 17 | 18 | 19 | 20 | 21 | 22 | 23
1 | 0 | 0 | 0 | 0 | 0 | 0 | 0 | 0 | 0 | 0 | 0 | 0 | 0 | 0 | 0 | 0 | 0 | 0 | 0 | 0 | 0 | 0 | 0 | 0
2 | 0 | 0 | 0 | 0 | 0 | 0 | 0 | 0 | 0 | 0 | 0 | 0 | 0 | 0 | 0 | 0 | 0 | 0 | 0 | 0 | 0 | 0 | 0 | 0
3 | 0 | 0 | 0 | 0 | 0 | 0 | 0 | 0 | 0 | 0 | 0 | 0 | 0 | 0 | 0 | 0 | 0 | 0 | 0 | 0 | 0 | 0 | 0 | 0
4 | 0 | 0 | 0 | 0 | 0 | 0 | 0 | 0 | 0 | 0 | 0 | 0 | 0 | 0 | 0 | 0 | 0 | 0 | 0 | 0 | 0 | 0 | 0 | 0
5 | 0 | 0 | 0 | 0 | 0 | 0 | 0 | 0 | 0 | 0 | 0 | 0 | 0 | 0 | 0 | 0 | 0 | 0 | 0 | 0 | 0 | 0 | 0 | 0
6 | 0 | 0 | 0 | 0 | 0 | 0 | 0 | 0 | 0 | 0 | 0 | 0 | 0 | 0 | 0 | 0 | 0 | 0 | 0 | 0 | 0 | 0 | 0 | 0
7 | 0 | 0 | 0 | 0 | 0 | 0 | 0 | 0 | 0 | 0 | 0 | 0 | 0 | 0 | 0 | 0 | 0 | 0 | 0 | 0 | 0 | 0 | 0 | 0

## Qg, Summer, S5
GenID | 0 | 1 | 2 | 3 | 4 | 5 | 6 | 7 | 8 | 9 | 10 | 11 | 12 | 13 | 14 | 15 | 16 | 17 | 18 | 19 | 20 | 21 | 22 | 23
1 | 0 | 0 | 0 | 0 | 0 | 0 | 0 | 0 | 0 | 0 | 0 | 0 | 0 | 0 | 0 | 0 | 0 | 0 | 0 | 0 | 0 | 0 | 0 | 0
2 | 0 | 0 | 0 | 0 | 0 | 0 | 0 | 0 | 0 | 0 | 0 | 0 | 0 | 0 | 0 | 0 | 0 | 0 | 0 | 0 | 0 | 0 | 0 | 0
3 | 0 | 0 | 0 | 0 | 0 | 0 | 0 | 0 | 0 | 0 | 0 | 0 | 0 | 0 | 0 | 0 | 0 | 0 | 0 | 0 | 0 | 0 | 0 | 0
4 | 0 | 0 | 0 | 0 | 0 | 0 | 0 | 0 | 0 | 0 | 0 | 0 | 0 | 0 | 0 | 0 | 0 | 0 | 0 | 0 | 0 | 0 | 0 | 0
5 | 0 | 0 | 0 | 0 | 0 | 0 | 0 | 0 | 0 | 0 | 0 | 0 | 0 | 0 | 0 | 0 | 0 | 0 | 0 | 0 | 0 | 0 | 0 | 0
6 | 0 | 0 | 0 | 0 | 0 | 0 | 0 | 0 | 0 | 0 | 0 | 0 | 0 | 0 | 0 | 0 | 0 | 0 | 0 | 0 | 0 | 0 | 0 | 0
7 | 0 | 0 | 0 | 0 | 0 | 0 | 0 | 0 | 0 | 0 | 0 | 0 | 0 | 0 | 0 | 0 | 0 | 0 | 0 | 0 | 0 | 0 | 0 | 0

## Qg, Summer, S6
GenID | 0 | 1 | 2 | 3 | 4 | 5 | 6 | 7 | 8 | 9 | 10 | 11 | 12 | 13 | 14 | 15 | 16 | 17 | 18 | 19 | 20 | 21 | 22 | 23
1 | 0 | 0 | 0 | 0 | 0 | 0 | 0 | 0 | 0 | 0 | 0 | 0 | 0 | 0 | 0 | 0 | 0 | 0 | 0 | 0 | 0 | 0 | 0 | 0
2 | 0 | 0 | 0 | 0 | 0 | 0 | 0 | 0 | 0 | 0 | 0 | 0 | 0 | 0 | 0 | 0 | 0 | 0 | 0 | 0 | 0 | 0 | 0 | 0
3 | 0 | 0 | 0 | 0 | 0 | 0 | 0 | 0 | 0 | 0 | 0 | 0 | 0 | 0 | 0 | 0 | 0 | 0 | 0 | 0 | 0 | 0 | 0 | 0
4 | 0 | 0 | 0 | 0 | 0 | 0 | 0 | 0 | 0 | 0 | 0 | 0 | 0 | 0 | 0 | 0 | 0 | 0 | 0 | 0 | 0 | 0 | 0 | 0
5 | 0 | 0 | 0 | 0 | 0 | 0 | 0 | 0 | 0 | 0 | 0 | 0 | 0 | 0 | 0 | 0 | 0 | 0 | 0 | 0 | 0 | 0 | 0 | 0
6 | 0 | 0 | 0 | 0 | 0 | 0 | 0 | 0 | 0 | 0 | 0 | 0 | 0 | 0 | 0 | 0 | 0 | 0 | 0 | 0 | 0 | 0 | 0 | 0
7 | 0 | 0 | 0 | 0 | 0 | 0 | 0 | 0 | 0 | 0 | 0 | 0 | 0 | 0 | 0 | 0 | 0 | 0 | 0 | 0 | 0 | 0 | 0 | 0

## Qg, Summer, S7
GenID | 0 | 1 | 2 | 3 | 4 | 5 | 6 | 7 | 8 | 9 | 10 | 11 | 12 | 13 | 14 | 15 | 16 | 17 | 18 | 19 | 20 | 21 | 22 | 23
1 | 0 | 0 | 0 | 0 | 0 | 0 | 0 | 0 | 0 | 0 | 0 | 0 | 0 | 0 | 0 | 0 | 0 | 0 | 0 | 0 | 0 | 0 | 0 | 0
2 | 0 | 0 | 0 | 0 | 0 | 0 | 0 | 0 | 0 | 0 | 0 | 0 | 0 | 0 | 0 | 0 | 0 | 0 | 0 | 0 | 0 | 0 | 0 | 0
3 | 0 | 0 | 0 | 0 | 0 | 0 | 0 | 0 | 0 | 0 | 0 | 0 | 0 | 0 | 0 | 0 | 0 | 0 | 0 | 0 | 0 | 0 | 0 | 0
4 | 0 | 0 | 0 | 0 | 0 | 0 | 0 | 0 | 0 | 0 | 0 | 0 | 0 | 0 | 0 | 0 | 0 | 0 | 0 | 0 | 0 | 0 | 0 | 0
5 | 0 | 0 | 0 | 0 | 0 | 0 | 0 | 0 | 0 | 0 | 0 | 0 | 0 | 0 | 0 | 0 | 0 | 0 | 0 | 0 | 0 | 0 | 0 | 0
6 | 0 | 0 | 0 | 0 | 0 | 0 | 0 | 0 | 0 | 0 | 0 | 0 | 0 | 0 | 0 | 0 | 0 | 0 | 0 | 0 | 0 | 0 | 0 | 0
7 | 0 | 0 | 0 | 0 | 0 | 0 | 0 | 0 | 0 | 0 | 0 | 0 | 0 | 0 | 0 | 0 | 0 | 0 | 0 | 0 | 0 | 0 | 0 | 0

## Qg, Summer, S8
GenID | 0 | 1 | 2 | 3 | 4 | 5 | 6 | 7 | 8 | 9 | 10 | 11 | 12 | 13 | 14 | 15 | 16 | 17 | 18 | 19 | 20 | 21 | 22 | 23
1 | 0 | 0 | 0 | 0 | 0 | 0 | 0 | 0 | 0 | 0 | 0 | 0 | 0 | 0 | 0 | 0 | 0 | 0 | 0 | 0 | 0 | 0 | 0 | 0
2 | 0 | 0 | 0 | 0 | 0 | 0 | 0 | 0 | 0 | 0 | 0 | 0 | 0 | 0 | 0 | 0 | 0 | 0 | 0 | 0 | 0 | 0 | 0 | 0
3 | 0 | 0 | 0 | 0 | 0 | 0 | 0 | 0 | 0 | 0 | 0 | 0 | 0 | 0 | 0 | 0 | 0 | 0 | 0 | 0 | 0 | 0 | 0 | 0
4 | 0 | 0 | 0 | 0 | 0 | 0 | 0 | 0 | 0 | 0 | 0 | 0 | 0 | 0 | 0 | 0 | 0 | 0 | 0 | 0 | 0 | 0 | 0 | 0
5 | 0 | 0 | 0 | 0 | 0 | 0 | 0 | 0 | 0 | 0 | 0 | 0 | 0 | 0 | 0 | 0 | 0 | 0 | 0 | 0 | 0 | 0 | 0 | 0
6 | 0 | 0 | 0 | 0 | 0 | 0 | 0 | 0 | 0 | 0 | 0 | 0 | 0 | 0 | 0 | 0 | 0 | 0 | 0 | 0 | 0 | 0 | 0 | 0
7 | 0 | 0 | 0 | 0 | 0 | 0 | 0 | 0 | 0 | 0 | 0 | 0 | 0 | 0 | 0 | 0 | 0 | 0 | 0 | 0 | 0 | 0 | 0 | 0

## Qg, Summer, S9
GenID | 0 | 1 | 2 | 3 | 4 | 5 | 6 | 7 | 8 | 9 | 10 | 11 | 12 | 13 | 14 | 15 | 16 | 17 | 18 | 19 | 20 | 21 | 22 | 23
1 | 0 | 0 | 0 | 0 | 0 | 0 | 0 | 0 | 0 | 0 | 0 | 0 | 0 | 0 | 0 | 0 | 0 | 0 | 0 | 0 | 0 | 0 | 0 | 0
2 | 0 | 0 | 0 | 0 | 0 | 0 | 0 | 0 | 0 | 0 | 0 | 0 | 0 | 0 | 0 | 0 | 0 | 0 | 0 | 0 | 0 | 0 | 0 | 0
3 | 0 | 0 | 0 | 0 | 0 | 0 | 0 | 0 | 0 | 0 | 0 | 0 | 0 | 0 | 0 | 0 | 0 | 0 | 0 | 0 | 0 | 0 | 0 | 0
4 | 0 | 0 | 0 | 0 | 0 | 0 | 0 | 0 | 0 | 0 | 0 | 0 | 0 | 0 | 0 | 0 | 0 | 0 | 0 | 0 | 0 | 0 | 0 | 0
5 | 0 | 0 | 0 | 0 | 0 | 0 | 0 | 0 | 0 | 0 | 0 | 0 | 0 | 0 | 0 | 0 | 0 | 0 | 0 | 0 | 0 | 0 | 0 | 0
6 | 0 | 0 | 0 | 0 | 0 | 0 | 0 | 0 | 0 | 0 | 0 | 0 | 0 | 0 | 0 | 0 | 0 | 0 | 0 | 0 | 0 | 0 | 0 | 0
7 | 0 | 0 | 0 | 0 | 0 | 0 | 0 | 0 | 0 | 0 | 0 | 0 | 0 | 0 | 0 | 0 | 0 | 0 | 0 | 0 | 0 | 0 | 0 | 0

## GenStatus, Summer
GenID | 0 | 1 | 2 | 3 | 4 | 5 | 6 | 7 | 8 | 9 | 10 | 11 | 12 | 13 | 14 | 15 | 16 | 17 | 18 | 19 | 20 | 21 | 22 | 23
1 | 1 | 1 | 1 | 1 | 1 | 1 | 1 | 1 | 1 | 1 | 1 | 1 | 1 | 1 | 1 | 1 | 1 | 1 | 1 | 1 | 1 | 1 | 1 | 1
2 | 1 | 1 | 1 | 1 | 1 | 1 | 1 | 1 | 1 | 1 | 1 | 1 | 1 | 1 | 1 | 1 | 1 | 1 | 1 | 1 | 1 | 1 | 1 | 1
3 | 1 | 1 | 1 | 1 | 1 | 1 | 1 | 1 | 1 | 1 | 1 | 1 | 1 | 1 | 1 | 1 | 1 | 1 | 1 | 1 | 1 | 1 | 1 | 1
4 | 1 | 1 | 1 | 1 | 1 | 1 | 1 | 1 | 1 | 1 | 1 | 1 | 1 | 1 | 1 | 1 | 1 | 1 | 1 | 1 | 1 | 1 | 1 | 1
5 | 1 | 1 | 1 | 1 | 1 | 1 | 1 | 1 | 1 | 1 | 1 | 1 | 1 | 1 | 1 | 1 | 1 | 1 | 1 | 1 | 1 | 1 | 1 | 1
6 | 1 | 1 | 1 | 1 | 1 | 1 | 1 | 1 | 1 | 1 | 1 | 1 | 1 | 1 | 1 | 1 | 1 | 1 | 1 | 1 | 1 | 1 | 1 | 1
7 | 1 | 1 | 1 | 1 | 1 | 1 | 1 | 1 | 1 | 1 | 1 | 1 | 1 | 1 | 1 | 1 | 1 | 1 | 1 | 1 | 1 | 1 | 1 | 1