## Main
numScenarios | 1 | 100% | 100% | 100% | 100% | 100% | 100% | 100% | 100% | 100%
Year | 2030
Load Scale Factor | 90%
Load Growth (cumul.) | 121%
Flex. Load Growth | 115.2%
RES Installed, [MW] | 45
ESS Installed, [MWh] | 0

## RES installed
GenID | NodeID | Pinst, [MW]
2 | 22 | 15
3 | N/A | 0
4 | N/A | 0
5 | 25 | 30
6 | N/A | 0
7 | N/A | 0

## ES installed
ESS ID | Node ID | Pinst, [MW]
1 | N/A | 0
2 | N/A | 0
3 | N/A | 0

## FL Ratio
LoadID | Ratio, [%]
1 | 2.692%
2 | 2.423%
3 | 3.23%
4 | 1.615%
5 | 1.615%
6 | 5.384%
7 | 5.384%
8 | 1.615%
9 | 1.615%
10 | 1.211%
11 | 1.615%
12 | 1.615%
13 | 3.23%
14 | 1.615%
15 | 1.615%
16 | 1.615%
17 | 2.423%
18 | 2.423%
19 | 2.423%
20 | 2.423%
21 | 2.423%
22 | 2.423%
23 | 11.31%
24 | 11.31%
25 | 1.615%
26 | 1.615%
27 | 1.615%
28 | 3.23%
29 | 5.384%
30 | 4.038%
31 | 5.653%
32 | 1.615%

## FL Characterization
Time | 0 | 1 | 2 | 3 | 4 | 5 | 6 | 7 | 8 | 9 | 10 | 11 | 12 | 13 | 14 | 15 | 16 | 17 | 18 | 19 | 20 | 21 | 22 | 23
FL, [MW] | 5.6641 | 5.853 | 5.241 | 4.9678 | 4.0701 | 3.4544 | 4.2244 | 0.73364 | 0.64516 | 0.94055 | 0.55392 | 0.69217 | 1.1028 | 2.0318 | 2.1677 | 2.1318 | 1.1959 | 2.4359 | 1.4295 | 1.0051 | 1.5263 | 0.94332 | 4.3055 | 5.1903
Minimum FL, [MW] | -12.788 | -13.6747 | -15.3798 | -16.5904 | -17.7328 | -19.3526 | -18.4659 | -20.7141 | -18.7873 | -27.5955 | -27.3127 | -24.968 | -23.9339 | -23.1077 | -21.7808 | -19.8206 | -18.5334 | -16.5856 | -10.5273 | -11.7817 | -12.4538 | -13.3703 | -10.6226 | -11.2876
Maximum FL, [MW] | 12.3198 | 13.1801 | 14.778 | 15.9015 | 16.9256 | 18.4816 | 17.6199 | 19.8839 | 18.2134 | 20.7828 | 20.9464 | 19.6079 | 18.947 | 18.46 | 17.2999 | 15.7506 | 14.6729 | 13.1139 | 10.2643 | 11.4887 | 12.208 | 13.1504 | 10.2327 | 10.8811

## Pc, Winter, S1
LoadID | 0 | 1 | 2 | 3 | 4 | 5 | 6 | 7 | 8 | 9 | 10 | 11 | 12 | 13 | 14 | 15 | 16 | 17 | 18 | 19 | 20 | 21 | 22 | 23
1 | 1.2202 | 1.1746 | 1.1328 | 1.167 | 1.1341 | 1.1356 | 1.1461 | 1.4876 | 1.5173 | 1.5028 | 1.4983 | 1.5298 | 1.5133 | 1.4865 | 1.2931 | 1.3912 | 1.5125 | 1.4895 | 1.4127 | 1.3472 | 1.3377 | 1.2783 | 1.1545 | 1.1294
2 | 0.77482 | 0.76125 | 0.72011 | 0.70858 | 0.69274 | 0.71806 | 0.86711 | 0.91061 | 0.98627 | 1.0227 | 1.0112 | 0.9908 | 0.96541 | 0.94193 | 0.88395 | 0.90888 | 0.98252 | 1.1991 | 1.1205 | 1.0273 | 1.0093 | 0.92969 | 0.93425 | 0.85986
3 | 1.6065 | 1.5275 | 1.4645 | 1.4827 | 1.4662 | 1.6376 | 2.601 | 2.9133 | 3.0398 | 2.9539 | 2.834 | 3.0181 | 2.8128 | 2.71 | 2.3571 | 2.3465 | 2.4119 | 2.6419 | 2.3885 | 2.4666 | 2.4127 | 2.253 | 1.9854 | 1.7961
4 | 0.15565 | 0.13622 | 0.12636 | 0.11739 | 0.10487 | 0.13564 | 0.22835 | 0.21117 | 0.23013 | 0.22095 | 0.21292 | 0.20076 | 0.2025 | 0.20676 | 0.20105 | 0.20425 | 0.23364 | 0.36261 | 0.3137 | 0.26217 | 0.26243 | 0.22691 | 0.22795 | 0.20698
5 | 0.46331 | 0.43273 | 0.39458 | 0.39422 | 0.38672 | 0.41742 | 0.5357 | 0.52959 | 0.54574 | 0.57183 | 0.58125 | 0.59305 | 0.58839 | 0.57578 | 0.57628 | 0.57131 | 0.59315 | 0.6972 | 0.67238 | 0.65133 | 0.65401 | 0.60285 | 0.59237 | 0.55759
6 | 3.0028 | 2.8519 | 2.7544 | 2.7698 | 2.7489 | 2.9275 | 3.3242 | 3.7947 | 3.9723 | 4.1222 | 4.0357 | 4.1045 | 4.1062 | 4.0961 | 3.832 | 3.8388 | 3.6771 | 3.9174 | 3.7453 | 3.6648 | 3.613 | 3.4605 | 3.2921 | 3.1225
7 | 1.39 | 1.3151 | 1.2737 | 1.2389 | 1.2245 | 1.3416 | 1.6948 | 1.8339 | 2.0719 | 2.1418 | 2.166 | 2.1735 | 2.1529 | 2.1455 | 1.9764 | 1.9287 | 2.0273 | 2.1353 | 2.0155 | 1.966 | 1.8601 | 1.5228 | 1.5898 | 1.5273
8 | 0.30965 | 0.30122 | 0.28675 | 0.28016 | 0.27755 | 0.31417 | 0.49258 | 0.52228 | 0.54067 | 0.54254 | 0.55572 | 0.55423 | 0.52834 | 0.53094 | 0.47546 | 0.43166 | 0.42716 | 0.48351 | 0.45956 | 0.43867 | 0.43833 | 0.39684 | 0.37084 | 0.34493
9 | 0.32777 | 0.33082 | 0.32094 | 0.31653 | 0.30203 | 0.29209 | 0.30452 | 0.24814 | 0.24671 | 0.25148 | 0.24524 | 0.24747 | 0.2541 | 0.26911 | 0.27131 | 0.27072 | 0.25561 | 0.27564 | 0.25938 | 0.25253 | 0.26094 | 0.25153 | 0.30583 | 0.32012
10 | 0.49235 | 0.46201 | 0.43656 | 0.43697 | 0.42913 | 0.47922 | 0.62324 | 0.67872 | 0.73971 | 0.79255 | 0.76961 | 0.76903 | 0.77189 | 0.74924 | 0.72893 | 0.68832 | 0.71159 | 0.82199 | 0.79153 | 0.75869 | 0.73515 | 0.68748 | 0.64446 | 0.58282
11 | 0.30816 | 0.29292 | 0.27313 | 0.26776 | 0.25912 | 0.29614 | 0.38872 | 0.3661 | 0.29425 | 0.21209 | 0.39208 | 0.39727 | 0.39002 | 0.39021 | 0.36937 | 0.3781 | 0.39072 | 0.48748 | 0.44491 | 0.41003 | 0.40581 | 0.3942 | 0.40362 | 0.37001
12 | 0.96177 | 0.96067 | 0.95043 | 0.97129 | 0.95261 | 0.967 | 1.0141 | 0.92899 | 0.77494 | 0.74845 | 1.0074 | 0.92166 | 0.94043 | 0.97594 | 0.99987 | 1.0298 | 1.1202 | 1.1734 | 1.0835 | 1.0218 | 1.0459 | 1.0337 | 1.093 | 1.1571
13 | 2.7628 | 2.6775 | 2.6965 | 2.7178 | 2.731 | 2.7718 | 3.4264 | 3.4775 | 3.5381 | 3.4598 | 3.4008 | 3.5283 | 3.6642 | 3.5787 | 3.5192 | 3.5585 | 3.4155 | 3.6069 | 3.4506 | 3.2408 | 3.297 | 3.1833 | 2.9224 | 2.8609
14 | 1.2251 | 1.1858 | 1.1371 | 1.1644 | 1.1193 | 1.1108 | 1.133 | 1.3939 | 1.4201 | 1.4114 | 1.4009 | 1.4324 | 1.4237 | 1.4138 | 1.2364 | 1.3269 | 1.4245 | 1.4231 | 1.3356 | 1.2678 | 1.2674 | 1.2028 | 1.1421 | 1.1331
15 | 0.44437 | 0.43737 | 0.41293 | 0.4058 | 0.39457 | 0.40689 | 0.4915 | 0.506 | 0.54763 | 0.56863 | 0.56118 | 0.55027 | 0.53734 | 0.52689 | 0.49517 | 0.50888 | 0.54706 | 0.67031 | 0.62405 | 0.57135 | 0.5628 | 0.51713 | 0.52888 | 0.49013
16 | 0.74553 | 0.70949 | 0.67973 | 0.68776 | 0.67898 | 0.75695 | 1.2006 | 1.3395 | 1.3975 | 1.3584 | 1.3028 | 1.3876 | 1.2938 | 1.2478 | 1.0858 | 1.0809 | 1.1098 | 1.217 | 1.0993 | 1.1346 | 1.1105 | 1.0364 | 0.91786 | 0.83204
17 | 0.30141 | 0.24847 | 0.2337 | 0.21543 | 0.19874 | 0.28801 | 0.51206 | 0.52779 | 0.57783 | 0.54928 | 0.53536 | 0.50188 | 0.49929 | 0.49431 | 0.47737 | 0.48618 | 0.5774 | 0.8862 | 0.77826 | 0.65366 | 0.64542 | 0.56449 | 0.50966 | 0.44086
18 | 0.72285 | 0.67447 | 0.61511 | 0.61488 | 0.60416 | 0.65326 | 0.83861 | 0.83322 | 0.85875 | 0.8995 | 0.9148 | 0.93322 | 0.92538 | 0.9044 | 0.90501 | 0.89723 | 0.93276 | 1.0951 | 1.0573 | 1.0246 | 1.0282 | 0.94835 | 0.92777 | 0.87192
19 | 2.1768 | 2.0596 | 1.996 | 2.0122 | 2.0111 | 2.1563 | 2.4435 | 2.8567 | 2.9924 | 3.1009 | 3.0418 | 3.0916 | 3.0861 | 3.0632 | 2.8613 | 2.867 | 2.7602 | 2.9214 | 2.8079 | 2.754 | 2.7063 | 2.6006 | 2.4179 | 2.2751
20 | 1.0472 | 0.98043 | 0.95852 | 0.93502 | 0.94177 | 1.0528 | 1.3329 | 1.5226 | 1.7241 | 1.7765 | 1.8049 | 1.8083 | 1.7824 | 1.7568 | 1.6121 | 1.5729 | 1.6751 | 1.7398 | 1.6603 | 1.6277 | 1.528 | 1.2573 | 1.2432 | 1.1722
21 | 0.62032 | 0.59946 | 0.57448 | 0.56305 | 0.56763 | 0.65581 | 1.042 | 1.148 | 1.1897 | 1.1905 | 1.2241 | 1.2192 | 1.1572 | 1.1522 | 1.0278 | 0.93122 | 0.93207 | 1.0425 | 1.0011 | 0.95974 | 0.95298 | 0.86782 | 0.77147 | 0.70389
22 | 0.76171 | 0.76629 | 0.75146 | 0.74484 | 0.72309 | 0.70818 | 0.72683 | 0.64227 | 0.64012 | 0.64728 | 0.63791 | 0.64126 | 0.65121 | 0.67371 | 0.67701 | 0.67614 | 0.65346 | 0.68351 | 0.65912 | 0.64884 | 0.66147 | 0.64735 | 0.7288 | 0.75023
23 | 2.9617 | 2.8044 | 2.6363 | 2.6258 | 2.5409 | 2.7866 | 3.6115 | 3.7525 | 4.0825 | 4.3857 | 4.242 | 4.2453 | 4.2801 | 4.1994 | 4.0945 | 3.8703 | 3.9541 | 4.6168 | 4.403 | 4.2032 | 4.0986 | 3.8103 | 3.7316 | 3.4352
24 | 1.8021 | 1.7254 | 1.6031 | 1.5671 | 1.497 | 1.6792 | 2.196 | 1.9823 | 1.5947 | 1.1621 | 2.1169 | 2.1483 | 2.1204 | 2.1459 | 2.0378 | 2.0837 | 2.1266 | 2.6782 | 2.4233 | 2.2251 | 2.2162 | 2.1385 | 2.278 | 2.1212
25 | 0.59533 | 0.59598 | 0.58589 | 0.59611 | 0.57919 | 0.58333 | 0.61581 | 0.54283 | 0.45304 | 0.43971 | 0.58702 | 0.5383 | 0.55196 | 0.57884 | 0.59361 | 0.61072 | 0.65668 | 0.69592 | 0.63702 | 0.59838 | 0.61592 | 0.60487 | 0.66207 | 0.7052
26 | 2.2069 | 2.1351 | 2.157 | 2.1772 | 2.1973 | 2.2372 | 2.766 | 2.844 | 2.8945 | 2.8273 | 2.7829 | 2.886 | 2.9932 | 2.9135 | 2.8633 | 2.8959 | 2.7884 | 2.9324 | 2.8147 | 2.647 | 2.6877 | 2.6006 | 2.3519 | 2.2923
27 | 1.2724 | 1.2313 | 1.1809 | 1.2096 | 1.1632 | 1.1547 | 1.1773 | 1.4514 | 1.4788 | 1.4696 | 1.4589 | 1.4916 | 1.4823 | 1.4714 | 1.2864 | 1.3808 | 1.483 | 1.4808 | 1.3902 | 1.32 | 1.3192 | 1.2523 | 1.1868 | 1.1768
28 | 0.93685 | 0.9215 | 0.87062 | 0.85599 | 0.83398 | 0.86166 | 1.0407 | 1.0794 | 1.1685 | 1.2127 | 1.1977 | 1.174 | 1.1455 | 1.1212 | 1.0531 | 1.0824 | 1.1661 | 1.4267 | 1.3301 | 1.2184 | 1.199 | 1.1027 | 1.1204 | 1.0357
29 | 2.2927 | 2.1841 | 2.0907 | 2.1139 | 2.0829 | 2.3169 | 3.669 | 4.0745 | 4.2504 | 4.1331 | 3.9622 | 4.2205 | 3.9375 | 3.802 | 3.3104 | 3.2953 | 3.3785 | 3.7104 | 3.3478 | 3.4531 | 3.3824 | 3.1544 | 2.81 | 2.5534
30 | 0.46933 | 0.39266 | 0.36803 | 0.33992 | 0.31109 | 0.43892 | 0.77103 | 0.77707 | 0.84996 | 0.80956 | 0.78728 | 0.73889 | 0.7371 | 0.73432 | 0.71016 | 0.72289 | 0.85202 | 1.3106 | 1.1475 | 0.96285 | 0.95331 | 0.83187 | 0.7679 | 0.67138
31 | 3.1182 | 2.8758 | 2.6285 | 2.6436 | 2.6455 | 2.9166 | 3.7565 | 3.9375 | 4.0647 | 4.2419 | 4.3379 | 4.4177 | 4.356 | 4.2007 | 4.1956 | 4.1605 | 4.3857 | 5.0881 | 4.9667 | 4.836 | 4.8222 | 4.4751 | 4.1777 | 3.8585
32 | 1.1922 | 1.1295 | 1.0933 | 1.1012 | 1.0979 | 1.1743 | 1.3317 | 1.544 | 1.617 | 1.6764 | 1.6433 | 1.6706 | 1.6689 | 1.6594 | 1.5508 | 1.5538 | 1.4933 | 1.5841 | 1.5198 | 1.4894 | 1.4652 | 1.4064 | 1.3182 | 1.2438

## Pc, Winter, S2
LoadID | 0 | 1 | 2 | 3 | 4 | 5 | 6 | 7 | 8 | 9 | 10 | 11 | 12 | 13 | 14 | 15 | 16 | 17 | 18 | 19 | 20 | 21 | 22 | 23
1 | 1.2202 | 1.1746 | 1.1328 | 1.167 | 1.1341 | 1.1356 | 1.1461 | 1.4876 | 1.5173 | 1.5028 | 1.4983 | 1.5298 | 1.5133 | 1.4865 | 1.2931 | 1.3912 | 1.5125 | 1.4895 | 1.4127 | 1.3472 | 1.3377 | 1.2783 | 1.1545 | 1.1294
2 | 0.77482 | 0.76125 | 0.72011 | 0.70858 | 0.69274 | 0.71806 | 0.86711 | 0.91061 | 0.98627 | 1.0227 | 1.0112 | 0.9908 | 0.96541 | 0.94193 | 0.88395 | 0.90888 | 0.98252 | 1.1991 | 1.1205 | 1.0273 | 1.0093 | 0.92969 | 0.93425 | 0.85986
3 | 1.6065 | 1.5275 | 1.4645 | 1.4827 | 1.4662 | 1.6376 | 2.601 | 2.9133 | 3.0398 | 2.9539 | 2.834 | 3.0181 | 2.8128 | 2.71 | 2.3571 | 2.3465 | 2.4119 | 2.6419 | 2.3885 | 2.4666 | 2.4127 | 2.253 | 1.9854 | 1.7961
4 | 0.15565 | 0.13622 | 0.12636 | 0.11739 | 0.10487 | 0.13564 | 0.22835 | 0.21117 | 0.23013 | 0.22095 | 0.21292 | 0.20076 | 0.2025 | 0.20676 | 0.20105 | 0.20425 | 0.23364 | 0.36261 | 0.3137 | 0.26217 | 0.26243 | 0.22691 | 0.22795 | 0.20698
5 | 0.46331 | 0.43273 | 0.39458 | 0.39422 | 0.38672 | 0.41742 | 0.5357 | 0.52959 | 0.54574 | 0.57183 | 0.58125 | 0.59305 | 0.58839 | 0.57578 | 0.57628 | 0.57131 | 0.59315 | 0.6972 | 0.67238 | 0.65133 | 0.65401 | 0.60285 | 0.59237 | 0.55759
6 | 3.0028 | 2.8519 | 2.7544 | 2.7698 | 2.7489 | 2.9275 | 3.3242 | 3.7947 | 3.9723 | 4.1222 | 4.0357 | 4.1045 | 4.1062 | 4.0961 | 3.832 | 3.8388 | 3.6771 | 3.9174 | 3.7453 | 3.6648 | 3.613 | 3.4605 | 3.2921 | 3.1225
7 | 1.39 | 1.3151 | 1.2737 | 1.2389 | 1.2245 | 1.3416 | 1.6948 | 1.8339 | 2.0719 | 2.1418 | 2.166 | 2.1735 | 2.1529 | 2.1455 | 1.9764 | 1.9287 | 2.0273 | 2.1353 | 2.0155 | 1.966 | 1.8601 | 1.5228 | 1.5898 | 1.5273
8 | 0.30965 | 0.30122 | 0.28675 | 0.28016 | 0.27755 | 0.31417 | 0.49258 | 0.52228 | 0.54067 | 0.54254 | 0.55572 | 0.55423 | 0.52834 | 0.53094 | 0.47546 | 0.43166 | 0.42716 | 0.48351 | 0.45956 | 0.43867 | 0.43833 | 0.39684 | 0.37084 | 0.34493
9 | 0.32777 | 0.33082 | 0.32094 | 0.31653 | 0.30203 | 0.29209 | 0.30452 | 0.24814 | 0.24671 | 0.25148 | 0.24524 | 0.24747 | 0.2541 | 0.26911 | 0.27131 | 0.27072 | 0.25561 | 0.27564 | 0.25938 | 0.25253 | 0.26094 | 0.25153 | 0.30583 | 0.32012
10 | 0.49235 | 0.46201 | 0.43656 | 0.43697 | 0.42913 | 0.47922 | 0.62324 | 0.67872 | 0.73971 | 0.79255 | 0.76961 | 0.76903 | 0.77189 | 0.74924 | 0.72893 | 0.68832 | 0.71159 | 0.82199 | 0.79153 | 0.75869 | 0.73515 | 0.68748 | 0.64446 | 0.58282
11 | 0.30816 | 0.29292 | 0.27313 | 0.26776 | 0.25912 | 0.29614 | 0.38872 | 0.3661 | 0.29425 | 0.21209 | 0.39208 | 0.39727 | 0.39002 | 0.39021 | 0.36937 | 0.3781 | 0.39072 | 0.48748 | 0.44491 | 0.41003 | 0.40581 | 0.3942 | 0.40362 | 0.37001
12 | 0.96177 | 0.96067 | 0.95043 | 0.97129 | 0.95261 | 0.967 | 1.0141 | 0.92899 | 0.77494 | 0.74845 | 1.0074 | 0.92166 | 0.94043 | 0.97594 | 0.99987 | 1.0298 | 1.1202 | 1.1734 | 1.0835 | 1.0218 | 1.0459 | 1.0337 | 1.093 | 1.1571
13 | 2.7628 | 2.6775 | 2.6965 | 2.7178 | 2.731 | 2.7718 | 3.4264 | 3.4775 | 3.5381 | 3.4598 | 3.4008 | 3.5283 | 3.6642 | 3.5787 | 3.5192 | 3.5585 | 3.4155 | 3.6069 | 3.4506 | 3.2408 | 3.297 | 3.1833 | 2.9224 | 2.8609
14 | 1.2251 | 1.1858 | 1.1371 | 1.1644 | 1.1193 | 1.1108 | 1.133 | 1.3939 | 1.4201 | 1.4114 | 1.4009 | 1.4324 | 1.4237 | 1.4138 | 1.2364 | 1.3269 | 1.4245 | 1.4231 | 1.3356 | 1.2678 | 1.2674 | 1.2028 | 1.1421 | 1.1331
15 | 0.44437 | 0.43737 | 0.41293 | 0.4058 | 0.39457 | 0.40689 | 0.4915 | 0.506 | 0.54763 | 0.56863 | 0.56118 | 0.55027 | 0.53734 | 0.52689 | 0.49517 | 0.50888 | 0.54706 | 0.67031 | 0.62405 | 0.57135 | 0.5628 | 0.51713 | 0.52888 | 0.49013
16 | 0.74553 | 0.70949 | 0.67973 | 0.68776 | 0.67898 | 0.75695 | 1.2006 | 1.3395 | 1.3975 | 1.3584 | 1.3028 | 1.3876 | 1.2938 | 1.2478 | 1.0858 | 1.0809 | 1.1098 | 1.217 | 1.0993 | 1.1346 | 1.1105 | 1.0364 | 0.91786 | 0.83204
17 | 0.30141 | 0.24847 | 0.2337 | 0.21543 | 0.19874 | 0.28801 | 0.51206 | 0.52779 | 0.57783 | 0.54928 | 0.53536 | 0.50188 | 0.49929 | 0.49431 | 0.47737 | 0.48618 | 0.5774 | 0.8862 | 0.77826 | 0.65366 | 0.64542 | 0.56449 | 0.50966 | 0.44086
18 | 0.72285 | 0.67447 | 0.61511 | 0.61488 | 0.60416 | 0.65326 | 0.83861 | 0.83322 | 0.85875 | 0.8995 | 0.9148 | 0.93322 | 0.92538 | 0.9044 | 0.90501 | 0.89723 | 0.93276 | 1.0951 | 1.0573 | 1.0246 | 1.0282 | 0.94835 | 0.92777 | 0.87192
19 | 2.1768 | 2.0596 | 1.996 | 2.0122 | 2.0111 | 2.1563 | 2.4435 | 2.8567 | 2.9924 | 3.1009 | 3.0418 | 3.0916 | 3.0861 | 3.0632 | 2.8613 | 2.867 | 2.7602 | 2.9214 | 2.8079 | 2.754 | 2.7063 | 2.6006 | 2.4179 | 2.2751
20 | 1.0472 | 0.98043 | 0.95852 | 0.93502 | 0.94177 | 1.0528 | 1.3329 | 1.5226 | 1.7241 | 1.7765 | 1.8049 | 1.8083 | 1.7824 | 1.7568 | 1.6121 | 1.5729 | 1.6751 | 1.7398 | 1.6603 | 1.6277 | 1.528 | 1.2573 | 1.2432 | 1.1722
21 | 0.62032 | 0.59946 | 0.57448 | 0.56305 | 0.56763 | 0.65581 | 1.042 | 1.148 | 1.1897 | 1.1905 | 1.2241 | 1.2192 | 1.1572 | 1.1522 | 1.0278 | 0.93122 | 0.93207 | 1.0425 | 1.0011 | 0.95974 | 0.95298 | 0.86782 | 0.77147 | 0.70389
22 | 0.76171 | 0.76629 | 0.75146 | 0.74484 | 0.72309 | 0.70818 | 0.72683 | 0.64227 | 0.64012 | 0.64728 | 0.63791 | 0.64126 | 0.65121 | 0.67371 | 0.67701 | 0.67614 | 0.65346 | 0.68351 | 0.65912 | 0.64884 | 0.66147 | 0.64735 | 0.7288 | 0.75023
23 | 2.9617 | 2.8044 | 2.6363 | 2.6258 | 2.5409 | 2.7866 | 3.6115 | 3.7525 | 4.0825 | 4.3857 | 4.242 | 4.2453 | 4.2801 | 4.1994 | 4.0945 | 3.8703 | 3.9541 | 4.6168 | 4.403 | 4.2032 | 4.0986 | 3.8103 | 3.7316 | 3.4352
24 | 1.8021 | 1.7254 | 1.6031 | 1.5671 | 1.497 | 1.6792 | 2.196 | 1.9823 | 1.5947 | 1.1621 | 2.1169 | 2.1483 | 2.1204 | 2.1459 | 2.0378 | 2.0837 | 2.1266 | 2.6782 | 2.4233 | 2.2251 | 2.2162 | 2.1385 | 2.278 | 2.1212
25 | 0.59533 | 0.59598 | 0.58589 | 0.59611 | 0.57919 | 0.58333 | 0.61581 | 0.54283 | 0.45304 | 0.43971 | 0.58702 | 0.5383 | 0.55196 | 0.57884 | 0.59361 | 0.61072 | 0.65668 | 0.69592 | 0.63702 | 0.59838 | 0.61592 | 0.60487 | 0.66207 | 0.7052
26 | 2.2069 | 2.1351 | 2.157 | 2.1772 | 2.1973 | 2.2372 | 2.766 | 2.844 | 2.8945 | 2.8273 | 2.7829 | 2.886 | 2.9932 | 2.9135 | 2.8633 | 2.8959 | 2.7884 | 2.9324 | 2.8147 | 2.647 | 2.6877 | 2.6006 | 2.3519 | 2.2923
27 | 1.2724 | 1.2313 | 1.1809 | 1.2096 | 1.1632 | 1.1547 | 1.1773 | 1.4514 | 1.4788 | 1.4696 | 1.4589 | 1.4916 | 1.4823 | 1.4714 | 1.2864 | 1.3808 | 1.483 | 1.4808 | 1.3902 | 1.32 | 1.3192 | 1.2523 | 1.1868 | 1.1768
28 | 0.93685 | 0.9215 | 0.87062 | 0.85599 | 0.83398 | 0.86166 | 1.0407 | 1.0794 | 1.1685 | 1.2127 | 1.1977 | 1.174 | 1.1455 | 1.1212 | 1.0531 | 1.0824 | 1.1661 | 1.4267 | 1.3301 | 1.2184 | 1.199 | 1.1027 | 1.1204 | 1.0357
29 | 2.2927 | 2.1841 | 2.0907 | 2.1139 | 2.0829 | 2.3169 | 3.669 | 4.0745 | 4.2504 | 4.1331 | 3.9622 | 4.2205 | 3.9375 | 3.802 | 3.3104 | 3.2953 | 3.3785 | 3.7104 | 3.3478 | 3.4531 | 3.3824 | 3.1544 | 2.81 | 2.5534
30 | 0.46933 | 0.39266 | 0.36803 | 0.33992 | 0.31109 | 0.43892 | 0.77103 | 0.77707 | 0.84996 | 0.80956 | 0.78728 | 0.73889 | 0.7371 | 0.73432 | 0.71016 | 0.72289 | 0.85202 | 1.3106 | 1.1475 | 0.96285 | 0.95331 | 0.83187 | 0.7679 | 0.67138
31 | 3.1182 | 2.8758 | 2.6285 | 2.6436 | 2.6455 | 2.9166 | 3.7565 | 3.9375 | 4.0647 | 4.2419 | 4.3379 | 4.4177 | 4.356 | 4.2007 | 4.1956 | 4.1605 | 4.3857 | 5.0881 | 4.9667 | 4.836 | 4.8222 | 4.4751 | 4.1777 | 3.8585
32 | 1.1922 | 1.1295 | 1.0933 | 1.1012 | 1.0979 | 1.1743 | 1.3317 | 1.544 | 1.617 | 1.6764 | 1.6433 | 1.6706 | 1.6689 | 1.6594 | 1.5508 | 1.5538 | 1.4933 | 1.5841 | 1.5198 | 1.4894 | 1.4652 | 1.4064 | 1.3182 | 1.2438

## Pc, Winter, S3
LoadID | 0 | 1 | 2 | 3 | 4 | 5 | 6 | 7 | 8 | 9 | 10 | 11 | 12 | 13 | 14 | 15 | 16 | 17 | 18 | 19 | 20 | 21 | 22 | 23
1 | 1.2202 | 1.1746 | 1.1328 | 1.167 | 1.1341 | 1.1356 | 1.1461 | 1.4876 | 1.5173 | 1.5028 | 1.4983 | 1.5298 | 1.5133 | 1.4865 | 1.2931 | 1.3912 | 1.5125 | 1.4895 | 1.4127 | 1.3472 | 1.3377 | 1.2783 | 1.1545 | 1.1294
2 | 0.77482 | 0.76125 | 0.72011 | 0.70858 | 0.69274 | 0.71806 | 0.86711 | 0.91061 | 0.98627 | 1.0227 | 1.0112 | 0.9908 | 0.96541 | 0.94193 | 0.88395 | 0.90888 | 0.98252 | 1.1991 | 1.1205 | 1.0273 | 1.0093 | 0.92969 | 0.93425 | 0.85986
3 | 1.6065 | 1.5275 | 1.4645 | 1.4827 | 1.4662 | 1.6376 | 2.601 | 2.9133 | 3.0398 | 2.9539 | 2.834 | 3.0181 | 2.8128 | 2.71 | 2.3571 | 2.3465 | 2.4119 | 2.6419 | 2.3885 | 2.4666 | 2.4127 | 2.253 | 1.9854 | 1.7961
4 | 0.15565 | 0.13622 | 0.12636 | 0.11739 | 0.10487 | 0.13564 | 0.22835 | 0.21117 | 0.23013 | 0.22095 | 0.21292 | 0.20076 | 0.2025 | 0.20676 | 0.20105 | 0.20425 | 0.23364 | 0.36261 | 0.3137 | 0.26217 | 0.26243 | 0.22691 | 0.22795 | 0.20698
5 | 0.46331 | 0.43273 | 0.39458 | 0.39422 | 0.38672 | 0.41742 | 0.5357 | 0.52959 | 0.54574 | 0.57183 | 0.58125 | 0.59305 | 0.58839 | 0.57578 | 0.57628 | 0.57131 | 0.59315 | 0.6972 | 0.67238 | 0.65133 | 0.65401 | 0.60285 | 0.59237 | 0.55759
6 | 3.0028 | 2.8519 | 2.7544 | 2.7698 | 2.7489 | 2.9275 | 3.3242 | 3.7947 | 3.9723 | 4.1222 | 4.0357 | 4.1045 | 4.1062 | 4.0961 | 3.832 | 3.8388 | 3.6771 | 3.9174 | 3.7453 | 3.6648 | 3.613 | 3.4605 | 3.2921 | 3.1225
7 | 1.39 | 1.3151 | 1.2737 | 1.2389 | 1.2245 | 1.3416 | 1.6948 | 1.8339 | 2.0719 | 2.1418 | 2.166 | 2.1735 | 2.1529 | 2.1455 | 1.9764 | 1.9287 | 2.0273 | 2.1353 | 2.0155 | 1.966 | 1.8601 | 1.5228 | 1.5898 | 1.5273
8 | 0.30965 | 0.30122 | 0.28675 | 0.28016 | 0.27755 | 0.31417 | 0.49258 | 0.52228 | 0.54067 | 0.54254 | 0.55572 | 0.55423 | 0.52834 | 0.53094 | 0.47546 | 0.43166 | 0.42716 | 0.48351 | 0.45956 | 0.43867 | 0.43833 | 0.39684 | 0.37084 | 0.34493
9 | 0.32777 | 0.33082 | 0.32094 | 0.31653 | 0.30203 | 0.29209 | 0.30452 | 0.24814 | 0.24671 | 0.25148 | 0.24524 | 0.24747 | 0.2541 | 0.26911 | 0.27131 | 0.27072 | 0.25561 | 0.27564 | 0.25938 | 0.25253 | 0.26094 | 0.25153 | 0.30583 | 0.32012
10 | 0.49235 | 0.46201 | 0.43656 | 0.43697 | 0.42913 | 0.47922 | 0.62324 | 0.67872 | 0.73971 | 0.79255 | 0.76961 | 0.76903 | 0.77189 | 0.74924 | 0.72893 | 0.68832 | 0.71159 | 0.82199 | 0.79153 | 0.75869 | 0.73515 | 0.68748 | 0.64446 | 0.58282
11 | 0.30816 | 0.29292 | 0.27313 | 0.26776 | 0.25912 | 0.29614 | 0.38872 | 0.3661 | 0.29425 | 0.21209 | 0.39208 | 0.39727 | 0.39002 | 0.39021 | 0.36937 | 0.3781 | 0.39072 | 0.48748 | 0.44491 | 0.41003 | 0.40581 | 0.3942 | 0.40362 | 0.37001
12 | 0.96177 | 0.96067 | 0.95043 | 0.97129 | 0.95261 | 0.967 | 1.0141 | 0.92899 | 0.77494 | 0.74845 | 1.0074 | 0.92166 | 0.94043 | 0.97594 | 0.99987 | 1.0298 | 1.1202 | 1.1734 | 1.0835 | 1.0218 | 1.0459 | 1.0337 | 1.093 | 1.1571
13 | 2.7628 | 2.6775 | 2.6965 | 2.7178 | 2.731 | 2.7718 | 3.4264 | 3.4775 | 3.5381 | 3.4598 | 3.4008 | 3.5283 | 3.6642 | 3.5787 | 3.5192 | 3.5585 | 3.4155 | 3.6069 | 3.4506 | 3.2408 | 3.297 | 3.1833 | 2.9224 | 2.8609
14 | 1.2251 | 1.1858 | 1.1371 | 1.1644 | 1.1193 | 1.1108 | 1.133 | 1.3939 | 1.4201 | 1.4114 | 1.4009 | 1.4324 | 1.4237 | 1.4138 | 1.2364 | 1.3269 | 1.4245 | 1.4231 | 1.3356 | 1.2678 | 1.2674 | 1.2028 | 1.1421 | 1.1331
15 | 0.44437 | 0.43737 | 0.41293 | 0.4058 | 0.39457 | 0.40689 | 0.4915 | 0.506 | 0.54763 | 0.56863 | 0.56118 | 0.55027 | 0.53734 | 0.52689 | 0.49517 | 0.50888 | 0.54706 | 0.67031 | 0.62405 | 0.57135 | 0.5628 | 0.51713 | 0.52888 | 0.49013
16 | 0.74553 | 0.70949 | 0.67973 | 0.68776 | 0.67898 | 0.75695 | 1.2006 | 1.3395 | 1.3975 | 1.3584 | 1.3028 | 1.3876 | 1.2938 | 1.2478 | 1.0858 | 1.0809 | 1.1098 | 1.217 | 1.0993 | 1.1346 | 1.1105 | 1.0364 | 0.91786 | 0.83204
17 | 0.30141 | 0.24847 | 0.2337 | 0.21543 | 0.19874 | 0.28801 | 0.51206 | 0.52779 | 0.57783 | 0.54928 | 0.53536 | 0.50188 | 0.49929 | 0.49431 | 0.47737 | 0.48618 | 0.5774 | 0.8862 | 0.77826 | 0.65366 | 0.64542 | 0.56449 | 0.50966 | 0.44086
18 | 0.72285 | 0.67447 | 0.61511 | 0.61488 | 0.60416 | 0.65326 | 0.83861 | 0.83322 | 0.85875 | 0.8995 | 0.9148 | 0.93322 | 0.92538 | 0.9044 | 0.90501 | 0.89723 | 0.93276 | 1.0951 | 1.0573 | 1.0246 | 1.0282 | 0.94835 | 0.92777 | 0.87192
19 | 2.1768 | 2.0596 | 1.996 | 2.0122 | 2.0111 | 2.1563 | 2.4435 | 2.8567 | 2.9924 | 3.1009 | 3.0418 | 3.0916 | 3.0861 | 3.0632 | 2.8613 | 2.867 | 2.7602 | 2.9214 | 2.8079 | 2.754 | 2.7063 | 2.6006 | 2.4179 | 2.2751
20 | 1.0472 | 0.98043 | 0.95852 | 0.93502 | 0.94177 | 1.0528 | 1.3329 | 1.5226 | 1.7241 | 1.7765 | 1.8049 | 1.8083 | 1.7824 | 1.7568 | 1.6121 | 1.5729 | 1.6751 | 1.7398 | 1.6603 | 1.6277 | 1.528 | 1.2573 | 1.2432 | 1.1722
21 | 0.62032 | 0.59946 | 0.57448 | 0.56305 | 0.56763 | 0.65581 | 1.042 | 1.148 | 1.1897 | 1.1905 | 1.2241 | 1.2192 | 1.1572 | 1.1522 | 1.0278 | 0.93122 | 0.93207 | 1.0425 | 1.0011 | 0.95974 | 0.95298 | 0.86782 | 0.77147 | 0.70389
22 | 0.76171 | 0.76629 | 0.75146 | 0.74484 | 0.72309 | 0.70818 | 0.72683 | 0.64227 | 0.64012 | 0.64728 | 0.63791 | 0.64126 | 0.65121 | 0.67371 | 0.67701 | 0.67614 | 0.65346 | 0.68351 | 0.65912 | 0.64884 | 0.66147 | 0.64735 | 0.7288 | 0.75023
23 | 2.9617 | 2.8044 | 2.6363 | 2.6258 | 2.5409 | 2.7866 | 3.6115 | 3.7525 | 4.0825 | 4.3857 | 4.242 | 4.2453 | 4.2801 | 4.1994 | 4.0945 | 3.8703 | 3.9541 | 4.6168 | 4.403 | 4.2032 | 4.0986 | 3.8103 | 3.7316 | 3.4352
24 | 1.8021 | 1.7254 | 1.6031 | 1.5671 | 1.497 | 1.6792 | 2.196 | 1.9823 | 1.5947 | 1.1621 | 2.1169 | 2.1483 | 2.1204 | 2.1459 | 2.0378 | 2.0837 | 2.1266 | 2.6782 | 2.4233 | 2.2251 | 2.2162 | 2.1385 | 2.278 | 2.1212
25 | 0.59533 | 0.59598 | 0.58589 | 0.59611 | 0.57919 | 0.58333 | 0.61581 | 0.54283 | 0.45304 | 0.43971 | 0.58702 | 0.5383 | 0.55196 | 0.57884 | 0.59361 | 0.61072 | 0.65668 | 0.69592 | 0.63702 | 0.59838 | 0.61592 | 0.60487 | 0.66207 | 0.7052
26 | 2.2069 | 2.1351 | 2.157 | 2.1772 | 2.1973 | 2.2372 | 2.766 | 2.844 | 2.8945 | 2.8273 | 2.7829 | 2.886 | 2.9932 | 2.9135 | 2.8633 | 2.8959 | 2.7884 | 2.9324 | 2.8147 | 2.647 | 2.6877 | 2.6006 | 2.3519 | 2.2923
27 | 1.2724 | 1.2313 | 1.1809 | 1.2096 | 1.1632 | 1.1547 | 1.1773 | 1.4514 | 1.4788 | 1.4696 | 1.4589 | 1.4916 | 1.4823 | 1.4714 | 1.2864 | 1.3808 | 1.483 | 1.4808 | 1.3902 | 1.32 | 1.3192 | 1.2523 | 1.1868 | 1.1768
28 | 0.93685 | 0.9215 | 0.87062 | 0.85599 | 0.83398 | 0.86166 | 1.0407 | 1.0794 | 1.1685 | 1.2127 | 1.1977 | 1.174 | 1.1455 | 1.1212 | 1.0531 | 1.0824 | 1.1661 | 1.4267 | 1.3301 | 1.2184 | 1.199 | 1.1027 | 1.1204 | 1.0357
29 | 2.2927 | 2.1841 | 2.0907 | 2.1139 | 2.0829 | 2.3169 | 3.669 | 4.0745 | 4.2504 | 4.1331 | 3.9622 | 4.2205 | 3.9375 | 3.802 | 3.3104 | 3.2953 | 3.3785 | 3.7104 | 3.3478 | 3.4531 | 3.3824 | 3.1544 | 2.81 | 2.5534
30 | 0.46933 | 0.39266 | 0.36803 | 0.33992 | 0.31109 | 0.43892 | 0.77103 | 0.77707 | 0.84996 | 0.80956 | 0.78728 | 0.73889 | 0.7371 | 0.73432 | 0.71016 | 0.72289 | 0.85202 | 1.3106 | 1.1475 | 0.96285 | 0.95331 | 0.83187 | 0.7679 | 0.67138
31 | 3.1182 | 2.8758 | 2.6285 | 2.6436 | 2.6455 | 2.9166 | 3.7565 | 3.9375 | 4.0647 | 4.2419 | 4.3379 | 4.4177 | 4.356 | 4.2007 | 4.1956 | 4.1605 | 4.3857 | 5.0881 | 4.9667 | 4.836 | 4.8222 | 4.4751 | 4.1777 | 3.8585
32 | 1.1922 | 1.1295 | 1.0933 | 1.1012 | 1.0979 | 1.1743 | 1.3317 | 1.544 | 1.617 | 1.6764 | 1.6433 | 1.6706 | 1.6689 | 1.6594 | 1.5508 | 1.5538 | 1.4933 | 1.5841 | 1.5198 | 1.4894 | 1.4652 | 1.4064 | 1.3182 | 1.2438

## Pc, Winter, S4
LoadID | 0 | 1 | 2 | 3 | 4 | 5 | 6 | 7 | 8 | 9 | 10 | 11 | 12 | 13 | 14 | 15 | 16 | 17 | 18 | 19 | 20 | 21 | 22 | 23
1 | 1.2447 | 1.1981 | 1.1555 | 1.1903 | 1.1567 | 1.1583 | 1.169 | 1.5173 | 1.5477 | 1.5329 | 1.5282 | 1.5604 | 1.5436 | 1.5162 | 1.319 | 1.419 | 1.5428 | 1.5193 | 1.441 | 1.3742 | 1.3645 | 1.3038 | 1.1775 | 1.152
2 | 0.78757 | 0.77364 | 0.73198 | 0.72035 | 0.70463 | 0.73075 | 0.88241 | 0.92847 | 1.0057 | 1.0427 | 1.0312 | 1.0103 | 0.98419 | 0.95979 | 0.90058 | 0.92603 | 1.0016 | 1.2219 | 1.1422 | 1.0474 | 1.0288 | 0.94783 | 0.95084 | 0.87454
3 | 1.6349 | 1.5543 | 1.4904 | 1.5092 | 1.4929 | 1.6682 | 2.6503 | 2.9711 | 3.1002 | 3.0124 | 2.8903 | 3.078 | 2.8684 | 2.7629 | 2.4029 | 2.3921 | 2.4594 | 2.6932 | 2.4354 | 2.5153 | 2.46 | 2.2975 | 2.0223 | 1.8287
4 | 0.15693 | 0.13705 | 0.12719 | 0.11813 | 0.10565 | 0.13724 | 0.23155 | 0.21515 | 0.23452 | 0.22506 | 0.217 | 0.20455 | 0.20619 | 0.21024 | 0.20437 | 0.20764 | 0.23793 | 0.36908 | 0.31951 | 0.26709 | 0.26719 | 0.23114 | 0.23112 | 0.20944
5 | 0.47075 | 0.4395 | 0.40077 | 0.4005 | 0.39314 | 0.42466 | 0.54505 | 0.53995 | 0.55644 | 0.58297 | 0.5927 | 0.60469 | 0.59981 | 0.58664 | 0.5871 | 0.58205 | 0.60463 | 0.71036 | 0.68536 | 0.66404 | 0.6666 | 0.6146 | 0.60283 | 0.56707
6 | 3.0568 | 2.9026 | 2.8039 | 2.8199 | 2.7995 | 2.9823 | 3.3861 | 3.8698 | 4.0511 | 4.2037 | 4.1158 | 4.1859 | 4.1871 | 4.1758 | 3.9063 | 3.9133 | 3.7494 | 3.9931 | 3.8186 | 3.737 | 3.6836 | 3.5286 | 3.3533 | 3.1794
7 | 1.4117 | 1.3351 | 1.2935 | 1.2583 | 1.2446 | 1.3647 | 1.7241 | 1.8698 | 2.1126 | 2.1836 | 2.2087 | 2.2162 | 2.1947 | 2.1862 | 2.0136 | 1.965 | 2.0665 | 2.1754 | 2.0542 | 2.0042 | 1.8956 | 1.5523 | 1.6169 | 1.5522
8 | 0.31402 | 0.30535 | 0.29079 | 0.28416 | 0.28179 | 0.31934 | 0.50106 | 0.53249 | 0.55127 | 0.55308 | 0.56665 | 0.56509 | 0.53855 | 0.5409 | 0.48427 | 0.4396 | 0.43532 | 0.49239 | 0.46829 | 0.44712 | 0.4466 | 0.40447 | 0.37686 | 0.35015
9 | 0.3325 | 0.33555 | 0.32567 | 0.32125 | 0.30675 | 0.29681 | 0.30925 | 0.25287 | 0.25144 | 0.25621 | 0.24997 | 0.2522 | 0.25883 | 0.27384 | 0.27603 | 0.27545 | 0.26033 | 0.28036 | 0.26411 | 0.25725 | 0.26567 | 0.25626 | 0.31056 | 0.32485
10 | 0.50082 | 0.46984 | 0.44402 | 0.44451 | 0.43672 | 0.48797 | 0.63468 | 0.69212 | 0.75435 | 0.80817 | 0.78487 | 0.78424 | 0.78706 | 0.76374 | 0.74298 | 0.70157 | 0.72553 | 0.83784 | 0.80701 | 0.77362 | 0.74948 | 0.701 | 0.6563 | 0.59322
11 | 0.3125 | 0.29688 | 0.2769 | 0.27151 | 0.26299 | 0.30095 | 0.39513 | 0.37319 | 0.29993 | 0.21603 | 0.39974 | 0.40499 | 0.39746 | 0.39735 | 0.37605 | 0.38498 | 0.39815 | 0.49644 | 0.45335 | 0.41791 | 0.41343 | 0.40177 | 0.4103 | 0.37573
12 | 0.97917 | 0.978 | 0.96774 | 0.98912 | 0.97035 | 0.98523 | 1.033 | 0.94734 | 0.79024 | 0.76312 | 1.0274 | 0.93987 | 0.95888 | 0.99481 | 1.0192 | 1.0498 | 1.1422 | 1.1961 | 1.1047 | 1.0419 | 1.0664 | 1.0541 | 1.1135 | 1.1786
13 | 2.8144 | 2.7273 | 2.747 | 2.7689 | 2.7829 | 2.8251 | 3.4922 | 3.5466 | 3.6084 | 3.5284 | 3.4685 | 3.5984 | 3.7368 | 3.6489 | 3.5882 | 3.6282 | 3.483 | 3.6774 | 3.5187 | 3.3049 | 3.3619 | 3.2464 | 2.9781 | 2.9147
14 | 1.2478 | 1.2076 | 1.1581 | 1.1861 | 1.1404 | 1.1319 | 1.1542 | 1.4215 | 1.4483 | 1.4393 | 1.4287 | 1.4608 | 1.4518 | 1.4415 | 1.2604 | 1.3528 | 1.4526 | 1.4508 | 1.3618 | 1.2929 | 1.2923 | 1.2265 | 1.1635 | 1.1541
15 | 0.45142 | 0.44423 | 0.41949 | 0.41231 | 0.40114 | 0.41391 | 0.49996 | 0.51588 | 0.55837 | 0.57969 | 0.57223 | 0.56105 | 0.54773 | 0.53677 | 0.50438 | 0.51837 | 0.55762 | 0.68293 | 0.63607 | 0.58245 | 0.57356 | 0.52717 | 0.53806 | 0.49826
16 | 0.75861 | 0.72179 | 0.69163 | 0.69991 | 0.69125 | 0.77097 | 1.2233 | 1.3661 | 1.4253 | 1.3853 | 1.3287 | 1.4151 | 1.3193 | 1.2721 | 1.1069 | 1.1018 | 1.1316 | 1.2406 | 1.1208 | 1.157 | 1.1323 | 1.0568 | 0.93482 | 0.847
17 | 0.3047 | 0.25061 | 0.23583 | 0.21733 | 0.20074 | 0.2921 | 0.52026 | 0.53799 | 0.58907 | 0.55981 | 0.5458 | 0.51158 | 0.50875 | 0.50321 | 0.48587 | 0.49487 | 0.58837 | 0.90274 | 0.79313 | 0.66625 | 0.65759 | 0.57532 | 0.51777 | 0.44716
18 | 0.73456 | 0.68512 | 0.62487 | 0.62477 | 0.61427 | 0.66465 | 0.85333 | 0.84953 | 0.87562 | 0.91703 | 0.93283 | 0.95155 | 0.94336 | 0.9215 | 0.92206 | 0.91414 | 0.95084 | 1.1159 | 1.0777 | 1.0446 | 1.048 | 0.96686 | 0.94424 | 0.88684
19 | 2.2176 | 2.0979 | 2.0334 | 2.05 | 2.0494 | 2.1977 | 2.4903 | 2.9135 | 3.052 | 3.1625 | 3.1024 | 3.1531 | 3.1473 | 3.1235 | 2.9174 | 2.9233 | 2.8148 | 2.9787 | 2.8633 | 2.8086 | 2.7597 | 2.6521 | 2.4642 | 2.3181
20 | 1.0654 | 0.99721 | 0.97515 | 0.95132 | 0.95864 | 1.0722 | 1.3575 | 1.5527 | 1.7582 | 1.8116 | 1.8407 | 1.8441 | 1.8175 | 1.791 | 1.6433 | 1.6033 | 1.708 | 1.7734 | 1.6928 | 1.6598 | 1.5578 | 1.282 | 1.2659 | 1.1931
21 | 0.62998 | 0.60861 | 0.58343 | 0.5719 | 0.57701 | 0.66725 | 1.0608 | 1.1706 | 1.2132 | 1.2138 | 1.2483 | 1.2433 | 1.1798 | 1.1743 | 1.0473 | 0.94881 | 0.95013 | 1.0622 | 1.0204 | 0.97845 | 0.9713 | 0.88472 | 0.78481 | 0.71546
22 | 0.7742 | 0.77878 | 0.76395 | 0.75733 | 0.73558 | 0.72067 | 0.73932 | 0.65476 | 0.65261 | 0.65977 | 0.6504 | 0.65375 | 0.6637 | 0.6862 | 0.6895 | 0.68863 | 0.66595 | 0.696 | 0.67161 | 0.66133 | 0.67396 | 0.65983 | 0.74129 | 0.76272
23 | 3.0081 | 2.8472 | 2.6772 | 2.6671 | 2.5825 | 2.8345 | 3.6742 | 3.8259 | 4.1627 | 4.4713 | 4.3256 | 4.3286 | 4.3632 | 4.2788 | 4.1715 | 3.9429 | 4.0305 | 4.7037 | 4.4878 | 4.285 | 4.1771 | 3.8843 | 3.7965 | 3.4922
24 | 1.8254 | 1.7467 | 1.6233 | 1.5872 | 1.5177 | 1.705 | 2.2304 | 2.0203 | 1.6252 | 1.1832 | 2.1579 | 2.1897 | 2.1603 | 2.1843 | 2.0736 | 2.1205 | 2.1664 | 2.7262 | 2.4685 | 2.2673 | 2.2571 | 2.1792 | 2.3138 | 2.1519
25 | 0.60541 | 0.60601 | 0.59591 | 0.60643 | 0.58946 | 0.59389 | 0.62677 | 0.55345 | 0.46189 | 0.4482 | 0.59858 | 0.54884 | 0.56264 | 0.58976 | 0.60478 | 0.62225 | 0.66943 | 0.70906 | 0.6493 | 0.61002 | 0.62775 | 0.61666 | 0.67392 | 0.71762
26 | 2.2493 | 2.1759 | 2.1984 | 2.2192 | 2.2399 | 2.2808 | 2.8199 | 2.9006 | 2.9522 | 2.8836 | 2.8384 | 2.9435 | 3.0527 | 2.9711 | 2.9199 | 2.9531 | 2.8437 | 2.9903 | 2.8706 | 2.6996 | 2.741 | 2.6523 | 2.3975 | 2.3364
27 | 1.296 | 1.254 | 1.2028 | 1.2322 | 1.1852 | 1.1767 | 1.1995 | 1.4802 | 1.5082 | 1.4986 | 1.4879 | 1.5212 | 1.5116 | 1.5001 | 1.3115 | 1.4077 | 1.5123 | 1.5096 | 1.4176 | 1.3461 | 1.3451 | 1.277 | 1.2091 | 1.1987
28 | 0.95193 | 0.93615 | 0.88465 | 0.8699 | 0.84803 | 0.87666 | 1.0588 | 1.1005 | 1.1915 | 1.2364 | 1.2213 | 1.1971 | 1.1677 | 1.1423 | 1.0728 | 1.1027 | 1.1886 | 1.4536 | 1.3557 | 1.2421 | 1.222 | 1.1242 | 1.14 | 1.053
29 | 2.3325 | 2.2215 | 2.1269 | 2.1508 | 2.1202 | 2.3596 | 3.7378 | 4.1552 | 4.3347 | 4.2147 | 4.0409 | 4.3042 | 4.015 | 3.8758 | 3.3743 | 3.3589 | 3.4447 | 3.782 | 3.4132 | 3.5211 | 3.4484 | 3.2164 | 2.8616 | 2.5989
30 | 0.47414 | 0.39579 | 0.37115 | 0.34271 | 0.31402 | 0.44491 | 0.78303 | 0.79202 | 0.86644 | 0.82499 | 0.80258 | 0.75311 | 0.75095 | 0.74736 | 0.72261 | 0.73562 | 0.86809 | 1.3349 | 1.1693 | 0.9813 | 0.97114 | 0.84774 | 0.77978 | 0.68061
31 | 3.1742 | 2.9267 | 2.6751 | 2.6908 | 2.6938 | 2.971 | 3.8269 | 4.0154 | 4.1453 | 4.3257 | 4.4241 | 4.5053 | 4.4419 | 4.2824 | 4.277 | 4.2413 | 4.4721 | 5.1871 | 5.0644 | 4.9315 | 4.9169 | 4.5636 | 4.2564 | 3.9298
32 | 1.2142 | 1.1502 | 1.1135 | 1.1216 | 1.1185 | 1.1967 | 1.357 | 1.5746 | 1.6491 | 1.7096 | 1.676 | 1.7038 | 1.7019 | 1.6919 | 1.5812 | 1.5842 | 1.5228 | 1.615 | 1.5497 | 1.5189 | 1.494 | 1.4342 | 1.3431 | 1.267

## Pc, Winter, S5
LoadID | 0 | 1 | 2 | 3 | 4 | 5 | 6 | 7 | 8 | 9 | 10 | 11 | 12 | 13 | 14 | 15 | 16 | 17 | 18 | 19 | 20 | 21 | 22 | 23
1 | 1.2447 | 1.1981 | 1.1555 | 1.1903 | 1.1567 | 1.1583 | 1.169 | 1.5173 | 1.5477 | 1.5329 | 1.5282 | 1.5604 | 1.5436 | 1.5162 | 1.319 | 1.419 | 1.5428 | 1.5193 | 1.441 | 1.3742 | 1.3645 | 1.3038 | 1.1775 | 1.152
2 | 0.78757 | 0.77364 | 0.73198 | 0.72035 | 0.70463 | 0.73075 | 0.88241 | 0.92847 | 1.0057 | 1.0427 | 1.0312 | 1.0103 | 0.98419 | 0.95979 | 0.90058 | 0.92603 | 1.0016 | 1.2219 | 1.1422 | 1.0474 | 1.0288 | 0.94783 | 0.95084 | 0.87454
3 | 1.6349 | 1.5543 | 1.4904 | 1.5092 | 1.4929 | 1.6682 | 2.6503 | 2.9711 | 3.1002 | 3.0124 | 2.8903 | 3.078 | 2.8684 | 2.7629 | 2.4029 | 2.3921 | 2.4594 | 2.6932 | 2.4354 | 2.5153 | 2.46 | 2.2975 | 2.0223 | 1.8287
4 | 0.15693 | 0.13705 | 0.12719 | 0.11813 | 0.10565 | 0.13724 | 0.23155 | 0.21515 | 0.23452 | 0.22506 | 0.217 | 0.20455 | 0.20619 | 0.21024 | 0.20437 | 0.20764 | 0.23793 | 0.36908 | 0.31951 | 0.26709 | 0.26719 | 0.23114 | 0.23112 | 0.20944
5 | 0.47075 | 0.4395 | 0.40077 | 0.4005 | 0.39314 | 0.42466 | 0.54505 | 0.53995 | 0.55644 | 0.58297 | 0.5927 | 0.60469 | 0.59981 | 0.58664 | 0.5871 | 0.58205 | 0.60463 | 0.71036 | 0.68536 | 0.66404 | 0.6666 | 0.6146 | 0.60283 | 0.56707
6 | 3.0568 | 2.9026 | 2.8039 | 2.8199 | 2.7995 | 2.9823 | 3.3861 | 3.8698 | 4.0511 | 4.2037 | 4.1158 | 4.1859 | 4.1871 | 4.1758 | 3.9063 | 3.9133 | 3.7494 | 3.9931 | 3.8186 | 3.737 | 3.6836 | 3.5286 | 3.3533 | 3.1794
7 | 1.4117 | 1.3351 | 1.2935 | 1.2583 | 1.2446 | 1.3647 | 1.7241 | 1.8698 | 2.1126 | 2.1836 | 2.2087 | 2.2162 | 2.1947 | 2.1862 | 2.0136 | 1.965 | 2.0665 | 2.1754 | 2.0542 | 2.0042 | 1.8956 | 1.5523 | 1.6169 | 1.5522
8 | 0.31402 | 0.30535 | 0.29079 | 0.28416 | 0.28179 | 0.31934 | 0.50106 | 0.53249 | 0.55127 | 0.55308 | 0.56665 | 0.56509 | 0.53855 | 0.5409 | 0.48427 | 0.4396 | 0.43532 | 0.49239 | 0.46829 | 0.44712 | 0.4466 | 0.40447 | 0.37686 | 0.35015
9 | 0.3325 | 0.33555 | 0.32567 | 0.32125 | 0.30675 | 0.29681 | 0.30925 | 0.25287 | 0.25144 | 0.25621 | 0.24997 | 0.2522 | 0.25883 | 0.27384 | 0.27603 | 0.27545 | 0.26033 | 0.28036 | 0.26411 | 0.25725 | 0.26567 | 0.25626 | 0.31056 | 0.32485
10 | 0.50082 | 0.46984 | 0.44402 | 0.44451 | 0.43672 | 0.48797 | 0.63468 | 0.69212 | 0.75435 | 0.80817 | 0.78487 | 0.78424 | 0.78706 | 0.76374 | 0.74298 | 0.70157 | 0.72553 | 0.83784 | 0.80701 | 0.77362 | 0.74948 | 0.701 | 0.6563 | 0.59322
11 | 0.3125 | 0.29688 | 0.2769 | 0.27151 | 0.26299 | 0.30095 | 0.39513 | 0.37319 | 0.29993 | 0.21603 | 0.39974 | 0.40499 | 0.39746 | 0.39735 | 0.37605 | 0.38498 | 0.39815 | 0.49644 | 0.45335 | 0.41791 | 0.41343 | 0.40177 | 0.4103 | 0.37573
12 | 0.97917 | 0.978 | 0.96774 | 0.98912 | 0.97035 | 0.98523 | 1.033 | 0.94734 | 0.79024 | 0.76312 | 1.0274 | 0.93987 | 0.95888 | 0.99481 | 1.0192 | 1.0498 | 1.1422 | 1.1961 | 1.1047 | 1.0419 | 1.0664 | 1.0541 | 1.1135 | 1.1786
13 | 2.8144 | 2.7273 | 2.747 | 2.7689 | 2.7829 | 2.8251 | 3.4922 | 3.5466 | 3.6084 | 3.5284 | 3.4685 | 3.5984 | 3.7368 | 3.6489 | 3.5882 | 3.6282 | 3.483 | 3.6774 | 3.5187 | 3.3049 | 3.3619 | 3.2464 | 2.9781 | 2.9147
14 | 1.2478 | 1.2076 | 1.1581 | 1.1861 | 1.1404 | 1.1319 | 1.1542 | 1.4215 | 1.4483 | 1.4393 | 1.4287 | 1.4608 | 1.4518 | 1.4415 | 1.2604 | 1.3528 | 1.4526 | 1.4508 | 1.3618 | 1.2929 | 1.2923 | 1.2265 | 1.1635 | 1.1541
15 | 0.45142 | 0.44423 | 0.41949 | 0.41231 | 0.40114 | 0.41391 | 0.49996 | 0.51588 | 0.55837 | 0.57969 | 0.57223 | 0.56105 | 0.54773 | 0.53677 | 0.50438 | 0.51837 | 0.55762 | 0.68293 | 0.63607 | 0.58245 | 0.57356 | 0.52717 | 0.53806 | 0.49826
16 | 0.75861 | 0.72179 | 0.69163 | 0.69991 | 0.69125 | 0.77097 | 1.2233 | 1.3661 | 1.4253 | 1.3853 | 1.3287 | 1.4151 | 1.3193 | 1.2721 | 1.1069 | 1.1018 | 1.1316 | 1.2406 | 1.1208 | 1.157 | 1.1323 | 1.0568 | 0.93482 | 0.847
17 | 0.3047 | 0.25061 | 0.23583 | 0.21733 | 0.20074 | 0.2921 | 0.52026 | 0.53799 | 0.58907 | 0.55981 | 0.5458 | 0.51158 | 0.50875 | 0.50321 | 0.48587 | 0.49487 | 0.58837 | 0.90274 | 0.79313 | 0.66625 | 0.65759 | 0.57532 | 0.51777 | 0.44716
18 | 0.73456 | 0.68512 | 0.62487 | 0.62477 | 0.61427 | 0.66465 | 0.85333 | 0.84953 | 0.87562 | 0.91703 | 0.93283 | 0.95155 | 0.94336 | 0.9215 | 0.92206 | 0.91414 | 0.95084 | 1.1159 | 1.0777 | 1.0446 | 1.048 | 0.96686 | 0.94424 | 0.88684
19 | 2.2176 | 2.0979 | 2.0334 | 2.05 | 2.0494 | 2.1977 | 2.4903 | 2.9135 | 3.052 | 3.1625 | 3.1024 | 3.1531 | 3.1473 | 3.1235 | 2.9174 | 2.9233 | 2.8148 | 2.9787 | 2.8633 | 2.8086 | 2.7597 | 2.6521 | 2.4642 | 2.3181
20 | 1.0654 | 0.99721 | 0.97515 | 0.95132 | 0.95864 | 1.0722 | 1.3575 | 1.5527 | 1.7582 | 1.8116 | 1.8407 | 1.8441 | 1.8175 | 1.791 | 1.6433 | 1.6033 | 1.708 | 1.7734 | 1.6928 | 1.6598 | 1.5578 | 1.282 | 1.2659 | 1.1931
21 | 0.62998 | 0.60861 | 0.58343 | 0.5719 | 0.57701 | 0.66725 | 1.0608 | 1.1706 | 1.2132 | 1.2138 | 1.2483 | 1.2433 | 1.1798 | 1.1743 | 1.0473 | 0.94881 | 0.95013 | 1.0622 | 1.0204 | 0.97845 | 0.9713 | 0.88472 | 0.78481 | 0.71546
22 | 0.7742 | 0.77878 | 0.76395 | 0.75733 | 0.73558 | 0.72067 | 0.73932 | 0.65476 | 0.65261 | 0.65977 | 0.6504 | 0.65375 | 0.6637 | 0.6862 | 0.6895 | 0.68863 | 0.66595 | 0.696 | 0.67161 | 0.66133 | 0.67396 | 0.65983 | 0.74129 | 0.76272
23 | 3.0081 | 2.8472 | 2.6772 | 2.6671 | 2.5825 | 2.8345 | 3.6742 | 3.8259 | 4.1627 | 4.4713 | 4.3256 | 4.3286 | 4.3632 | 4.2788 | 4.1715 | 3.9429 | 4.0305 | 4.7037 | 4.4878 | 4.285 | 4.1771 | 3.8843 | 3.7965 | 3.4922
24 | 1.8254 | 1.7467 | 1.6233 | 1.5872 | 1.5177 | 1.705 | 2.2304 | 2.0203 | 1.6252 | 1.1832 | 2.1579 | 2.1897 | 2.1603 | 2.1843 | 2.0736 | 2.1205 | 2.1664 | 2.7262 | 2.4685 | 2.2673 | 2.2571 | 2.1792 | 2.3138 | 2.1519
25 | 0.60541 | 0.60601 | 0.59591 | 0.60643 | 0.58946 | 0.59389 | 0.62677 | 0.55345 | 0.46189 | 0.4482 | 0.59858 | 0.54884 | 0.56264 | 0.58976 | 0.60478 | 0.62225 | 0.66943 | 0.70906 | 0.6493 | 0.61002 | 0.62775 | 0.61666 | 0.67392 | 0.71762
26 | 2.2493 | 2.1759 | 2.1984 | 2.2192 | 2.2399 | 2.2808 | 2.8199 | 2.9006 | 2.9522 | 2.8836 | 2.8384 | 2.9435 | 3.0527 | 2.9711 | 2.9199 | 2.9531 | 2.8437 | 2.9903 | 2.8706 | 2.6996 | 2.741 | 2.6523 | 2.3975 | 2.3364
27 | 1.296 | 1.254 | 1.2028 | 1.2322 | 1.1852 | 1.1767 | 1.1995 | 1.4802 | 1.5082 | 1.4986 | 1.4879 | 1.5212 | 1.5116 | 1.5001 | 1.3115 | 1.4077 | 1.5123 | 1.5096 | 1.4176 | 1.3461 | 1.3451 | 1.277 | 1.2091 | 1.1987
28 | 0.95193 | 0.93615 | 0.88465 | 0.8699 | 0.84803 | 0.87666 | 1.0588 | 1.1005 | 1.1915 | 1.2364 | 1.2213 | 1.1971 | 1.1677 | 1.1423 | 1.0728 | 1.1027 | 1.1886 | 1.4536 | 1.3557 | 1.2421 | 1.222 | 1.1242 | 1.14 | 1.053
29 | 2.3325 | 2.2215 | 2.1269 | 2.1508 | 2.1202 | 2.3596 | 3.7378 | 4.1552 | 4.3347 | 4.2147 | 4.0409 | 4.3042 | 4.015 | 3.8758 | 3.3743 | 3.3589 | 3.4447 | 3.782 | 3.4132 | 3.5211 | 3.4484 | 3.2164 | 2.8616 | 2.5989
30 | 0.47414 | 0.39579 | 0.37115 | 0.34271 | 0.31402 | 0.44491 | 0.78303 | 0.79202 | 0.86644 | 0.82499 | 0.80258 | 0.75311 | 0.75095 | 0.74736 | 0.72261 | 0.73562 | 0.86809 | 1.3349 | 1.1693 | 0.9813 | 0.97114 | 0.84774 | 0.77978 | 0.68061
31 | 3.1742 | 2.9267 | 2.6751 | 2.6908 | 2.6938 | 2.971 | 3.8269 | 4.0154 | 4.1453 | 4.3257 | 4.4241 | 4.5053 | 4.4419 | 4.2824 | 4.277 | 4.2413 | 4.4721 | 5.1871 | 5.0644 | 4.9315 | 4.9169 | 4.5636 | 4.2564 | 3.9298
32 | 1.2142 | 1.1502 | 1.1135 | 1.1216 | 1.1185 | 1.1967 | 1.357 | 1.5746 | 1.6491 | 1.7096 | 1.676 | 1.7038 | 1.7019 | 1.6919 | 1.5812 | 1.5842 | 1.5228 | 1.615 | 1.5497 | 1.5189 | 1.494 | 1.4342 | 1.3431 | 1.267

## Pc, Winter, S6
LoadID | 0 | 1 | 2 | 3 | 4 | 5 | 6 | 7 | 8 | 9 | 10 | 11 | 12 | 13 | 14 | 15 | 16 | 17 | 18 | 19 | 20 | 21 | 22 | 23
1 | 1.2447 | 1.1981 | 1.1555 | 1.1903 | 1.1567 | 1.1583 | 1.169 | 1.5173 | 1.5477 | 1.5329 | 1.5282 | 1.5604 | 1.5436 | 1.5162 | 1.319 | 1.419 | 1.5428 | 1.5193 | 1.441 | 1.3742 | 1.3645 | 1.3038 | 1.1775 | 1.152
2 | 0.78757 | 0.77364 | 0.73198 | 0.72035 | 0.70463 | 0.73075 | 0.88241 | 0.92847 | 1.0057 | 1.0427 | 1.0312 | 1.0103 | 0.98419 | 0.95979 | 0.90058 | 0.92603 | 1.0016 | 1.2219 | 1.1422 | 1.0474 | 1.0288 | 0.94783 | 0.95084 | 0.87454
3 | 1.6349 | 1.5543 | 1.4904 | 1.5092 | 1.4929 | 1.6682 | 2.6503 | 2.9711 | 3.1002 | 3.0124 | 2.8903 | 3.078 | 2.8684 | 2.7629 | 2.4029 | 2.3921 | 2.4594 | 2.6932 | 2.4354 | 2.5153 | 2.46 | 2.2975 | 2.0223 | 1.8287
4 | 0.15693 | 0.13705 | 0.12719 | 0.11813 | 0.10565 | 0.13724 | 0.23155 | 0.21515 | 0.23452 | 0.22506 | 0.217 | 0.20455 | 0.20619 | 0.21024 | 0.20437 | 0.20764 | 0.23793 | 0.36908 | 0.31951 | 0.26709 | 0.26719 | 0.23114 | 0.23112 | 0.20944
5 | 0.47075 | 0.4395 | 0.40077 | 0.4005 | 0.39314 | 0.42466 | 0.54505 | 0.53995 | 0.55644 | 0.58297 | 0.5927 | 0.60469 | 0.59981 | 0.58664 | 0.5871 | 0.58205 | 0.60463 | 0.71036 | 0.68536 | 0.66404 | 0.6666 | 0.6146 | 0.60283 | 0.56707
6 | 3.0568 | 2.9026 | 2.8039 | 2.8199 | 2.7995 | 2.9823 | 3.3861 | 3.8698 | 4.0511 | 4.2037 | 4.1158 | 4.1859 | 4.1871 | 4.1758 | 3.9063 | 3.9133 | 3.7494 | 3.9931 | 3.8186 | 3.737 | 3.6836 | 3.5286 | 3.3533 | 3.1794
7 | 1.4117 | 1.3351 | 1.2935 | 1.2583 | 1.2446 | 1.3647 | 1.7241 | 1.8698 | 2.1126 | 2.1836 | 2.2087 | 2.2162 | 2.1947 | 2.1862 | 2.0136 | 1.965 | 2.0665 | 2.1754 | 2.0542 | 2.0042 | 1.8956 | 1.5523 | 1.6169 | 1.5522
8 | 0.31402 | 0.30535 | 0.29079 | 0.28416 | 0.28179 | 0.31934 | 0.50106 | 0.53249 | 0.55127 | 0.55308 | 0.56665 | 0.56509 | 0.53855 | 0.5409 | 0.48427 | 0.4396 | 0.43532 | 0.49239 | 0.46829 | 0.44712 | 0.4466 | 0.40447 | 0.37686 | 0.35015
9 | 0.3325 | 0.33555 | 0.32567 | 0.32125 | 0.30675 | 0.29681 | 0.30925 | 0.25287 | 0.25144 | 0.25621 | 0.24997 | 0.2522 | 0.25883 | 0.27384 | 0.27603 | 0.27545 | 0.26033 | 0.28036 | 0.26411 | 0.25725 | 0.26567 | 0.25626 | 0.31056 | 0.32485
10 | 0.50082 | 0.46984 | 0.44402 | 0.44451 | 0.43672 | 0.48797 | 0.63468 | 0.69212 | 0.75435 | 0.80817 | 0.78487 | 0.78424 | 0.78706 | 0.76374 | 0.74298 | 0.70157 | 0.72553 | 0.83784 | 0.80701 | 0.77362 | 0.74948 | 0.701 | 0.6563 | 0.59322
11 | 0.3125 | 0.29688 | 0.2769 | 0.27151 | 0.26299 | 0.30095 | 0.39513 | 0.37319 | 0.29993 | 0.21603 | 0.39974 | 0.40499 | 0.39746 | 0.39735 | 0.37605 | 0.38498 | 0.39815 | 0.49644 | 0.45335 | 0.41791 | 0.41343 | 0.40177 | 0.4103 | 0.37573
12 | 0.97917 | 0.978 | 0.96774 | 0.98912 | 0.97035 | 0.98523 | 1.033 | 0.94734 | 0.79024 | 0.76312 | 1.0274 | 0.93987 | 0.95888 | 0.99481 | 1.0192 | 1.0498 | 1.1422 | 1.1961 | 1.1047 | 1.0419 | 1.0664 | 1.0541 | 1.1135 | 1.1786
13 | 2.8144 | 2.7273 | 2.747 | 2.7689 | 2.7829 | 2.8251 | 3.4922 | 3.5466 | 3.6084 | 3.5284 | 3.4685 | 3.5984 | 3.7368 | 3.6489 | 3.5882 | 3.6282 | 3.483 | 3.6774 | 3.5187 | 3.3049 | 3.3619 | 3.2464 | 2.9781 | 2.9147
14 | 1.2478 | 1.2076 | 1.1581 | 1.1861 | 1.1404 | 1.1319 | 1.1542 | 1.4215 | 1.4483 | 1.4393 | 1.4287 | 1.4608 | 1.4518 | 1.4415 | 1.2604 | 1.3528 | 1.4526 | 1.4508 | 1.3618 | 1.2929 | 1.2923 | 1.2265 | 1.1635 | 1.1541
15 | 0.45142 | 0.44423 | 0.41949 | 0.41231 | 0.40114 | 0.41391 | 0.49996 | 0.51588 | 0.55837 | 0.57969 | 0.57223 | 0.56105 | 0.54773 | 0.53677 | 0.50438 | 0.51837 | 0.55762 | 0.68293 | 0.63607 | 0.58245 | 0.57356 | 0.52717 | 0.53806 | 0.49826
16 | 0.75861 | 0.72179 | 0.69163 | 0.69991 | 0.69125 | 0.77097 | 1.2233 | 1.3661 | 1.4253 | 1.3853 | 1.3287 | 1.4151 | 1.3193 | 1.2721 | 1.1069 | 1.1018 | 1.1316 | 1.2406 | 1.1208 | 1.157 | 1.1323 | 1.0568 | 0.93482 | 0.847
17 | 0.3047 | 0.25061 | 0.23583 | 0.21733 | 0.20074 | 0.2921 | 0.52026 | 0.53799 | 0.58907 | 0.55981 | 0.5458 | 0.51158 | 0.50875 | 0.50321 | 0.48587 | 0.49487 | 0.58837 | 0.90274 | 0.79313 | 0.66625 | 0.65759 | 0.57532 | 0.51777 | 0.44716
18 | 0.73456 | 0.68512 | 0.62487 | 0.62477 | 0.61427 | 0.66465 | 0.85333 | 0.84953 | 0.87562 | 0.91703 | 0.93283 | 0.95155 | 0.94336 | 0.9215 | 0.92206 | 0.91414 | 0.95084 | 1.1159 | 1.0777 | 1.0446 | 1.048 | 0.96686 | 0.94424 | 0.88684
19 | 2.2176 | 2.0979 | 2.0334 | 2.05 | 2.0494 | 2.1977 | 2.4903 | 2.9135 | 3.052 | 3.1625 | 3.1024 | 3.1531 | 3.1473 | 3.1235 | 2.9174 | 2.9233 | 2.8148 | 2.9787 | 2.8633 | 2.8086 | 2.7597 | 2.6521 | 2.4642 | 2.3181
20 | 1.0654 | 0.99721 | 0.97515 | 0.95132 | 0.95864 | 1.0722 | 1.3575 | 1.5527 | 1.7582 | 1.8116 | 1.8407 | 1.8441 | 1.8175 | 1.791 | 1.6433 | 1.6033 | 1.708 | 1.7734 | 1.6928 | 1.6598 | 1.5578 | 1.282 | 1.2659 | 1.1931
21 | 0.62998 | 0.60861 | 0.58343 | 0.5719 | 0.57701 | 0.66725 | 1.0608 | 1.1706 | 1.2132 | 1.2138 | 1.2483 | 1.2433 | 1.1798 | 1.1743 | 1.0473 | 0.94881 | 0.95013 | 1.0622 | 1.0204 | 0.97845 | 0.9713 | 0.88472 | 0.78481 | 0.71546
22 | 0.7742 | 0.77878 | 0.76395 | 0.75733 | 0.73558 | 0.72067 | 0.73932 | 0.65476 | 0.65261 | 0.65977 | 0.6504 | 0.65375 | 0.6637 | 0.6862 | 0.6895 | 0.68863 | 0.66595 | 0.696 | 0.67161 | 0.66133 | 0.67396 | 0.65983 | 0.74129 | 0.76272
23 | 3.0081 | 2.8472 | 2.6772 | 2.6671 | 2.5825 | 2.8345 | 3.6742 | 3.8259 | 4.1627 | 4.4713 | 4.3256 | 4.3286 | 4.3632 | 4.2788 | 4.1715 | 3.9429 | 4.0305 | 4.7037 | 4.4878 | 4.285 | 4.1771 | 3.8843 | 3.7965 | 3.4922
24 | 1.8254 | 1.7467 | 1.6233 | 1.5872 | 1.5177 | 1.705 | 2.2304 | 2.0203 | 1.6252 | 1.1832 | 2.1579 | 2.1897 | 2.1603 | 2.1843 | 2.0736 | 2.1205 | 2.1664 | 2.7262 | 2.4685 | 2.2673 | 2.2571 | 2.1792 | 2.3138 | 2.1519
25 | 0.60541 | 0.60601 | 0.59591 | 0.60643 | 0.58946 | 0.59389 | 0.62677 | 0.55345 | 0.46189 | 0.4482 | 0.59858 | 0.54884 | 0.56264 | 0.58976 | 0.60478 | 0.62225 | 0.66943 | 0.70906 | 0.6493 | 0.61002 | 0.62775 | 0.61666 | 0.67392 | 0.71762
26 | 2.2493 | 2.1759 | 2.1984 | 2.2192 | 2.2399 | 2.2808 | 2.8199 | 2.9006 | 2.9522 | 2.8836 | 2.8384 | 2.9435 | 3.0527 | 2.9711 | 2.9199 | 2.9531 | 2.8437 | 2.9903 | 2.8706 | 2.6996 | 2.741 | 2.6523 | 2.3975 | 2.3364
27 | 1.296 | 1.254 | 1.2028 | 1.2322 | 1.1852 | 1.1767 | 1.1995 | 1.4802 | 1.5082 | 1.4986 | 1.4879 | 1.5212 | 1.5116 | 1.5001 | 1.3115 | 1.4077 | 1.5123 | 1.5096 | 1.4176 | 1.3461 | 1.3451 | 1.277 | 1.2091 | 1.1987
28 | 0.95193 | 0.93615 | 0.88465 | 0.8699 | 0.84803 | 0.87666 | 1.0588 | 1.1005 | 1.1915 | 1.2364 | 1.2213 | 1.1971 | 1.1677 | 1.1423 | 1.0728 | 1.1027 | 1.1886 | 1.4536 | 1.3557 | 1.2421 | 1.222 | 1.1242 | 1.14 | 1.053
29 | 2.3325 | 2.2215 | 2.1269 | 2.1508 | 2.1202 | 2.3596 | 3.7378 | 4.1552 | 4.3347 | 4.2147 | 4.0409 | 4.3042 | 4.015 | 3.8758 | 3.3743 | 3.3589 | 3.4447 | 3.782 | 3.4132 | 3.5211 | 3.4484 | 3.2164 | 2.8616 | 2.5989
30 | 0.47414 | 0.39579 | 0.37115 | 0.34271 | 0.31402 | 0.44491 | 0.78303 | 0.79202 | 0.86644 | 0.82499 | 0.80258 | 0.75311 | 0.75095 | 0.74736 | 0.72261 | 0.73562 | 0.86809 | 1.3349 | 1.1693 | 0.9813 | 0.97114 | 0.84774 | 0.77978 | 0.68061
31 | 3.1742 | 2.9267 | 2.6751 | 2.6908 | 2.6938 | 2.971 | 3.8269 | 4.0154 | 4.1453 | 4.3257 | 4.4241 | 4.5053 | 4.4419 | 4.2824 | 4.277 | 4.2413 | 4.4721 | 5.1871 | 5.0644 | 4.9315 | 4.9169 | 4.5636 | 4.2564 | 3.9298
32 | 1.2142 | 1.1502 | 1.1135 | 1.1216 | 1.1185 | 1.1967 | 1.357 | 1.5746 | 1.6491 | 1.7096 | 1.676 | 1.7038 | 1.7019 | 1.6919 | 1.5812 | 1.5842 | 1.5228 | 1.615 | 1.5497 | 1.5189 | 1.494 | 1.4342 | 1.3431 | 1.267

## Pc, Winter, S7
LoadID | 0 | 1 | 2 | 3 | 4 | 5 | 6 | 7 | 8 | 9 | 10 | 11 | 12 | 13 | 14 | 15 | 16 | 17 | 18 | 19 | 20 | 21 | 22 | 23
1 | 1.1836 | 1.1981 | 1.1555 | 1.1903 | 1.1567 | 1.1583 | 1.169 | 1.5173 | 1.5477 | 1.5329 | 1.5282 | 1.5604 | 1.5436 | 1.5162 | 1.319 | 1.419 | 1.5428 | 1.5193 | 1.441 | 1.3742 | 1.3645 | 1.3038 | 1.1775 | 1.152
2 | 0.75569 | 0.77364 | 0.73198 | 0.72035 | 0.70463 | 0.73075 | 0.88241 | 0.92847 | 1.0057 | 1.0427 | 1.0312 | 1.0103 | 0.98419 | 0.95979 | 0.90058 | 0.92603 | 1.0016 | 1.2219 | 1.1422 | 1.0474 | 1.0288 | 0.94783 | 0.95084 | 0.87454
3 | 1.5638 | 1.5543 | 1.4904 | 1.5092 | 1.4929 | 1.6682 | 2.6503 | 2.9711 | 3.1002 | 3.0124 | 2.8903 | 3.078 | 2.8684 | 2.7629 | 2.4029 | 2.3921 | 2.4594 | 2.6932 | 2.4354 | 2.5153 | 2.46 | 2.2975 | 2.0223 | 1.8287
4 | 0.15372 | 0.13705 | 0.12719 | 0.11813 | 0.10565 | 0.13724 | 0.23155 | 0.21515 | 0.23452 | 0.22506 | 0.217 | 0.20455 | 0.20619 | 0.21024 | 0.20437 | 0.20764 | 0.23793 | 0.36908 | 0.31951 | 0.26709 | 0.26719 | 0.23114 | 0.23112 | 0.20944
5 | 0.45215 | 0.4395 | 0.40077 | 0.4005 | 0.39314 | 0.42466 | 0.54505 | 0.53995 | 0.55644 | 0.58297 | 0.5927 | 0.60469 | 0.59981 | 0.58664 | 0.5871 | 0.58205 | 0.60463 | 0.71036 | 0.68536 | 0.66404 | 0.6666 | 0.6146 | 0.60283 | 0.56707
6 | 2.9219 | 2.9026 | 2.8039 | 2.8199 | 2.7995 | 2.9823 | 3.3861 | 3.8698 | 4.0511 | 4.2037 | 4.1158 | 4.1859 | 4.1871 | 4.1758 | 3.9063 | 3.9133 | 3.7494 | 3.9931 | 3.8186 | 3.737 | 3.6836 | 3.5286 | 3.3533 | 3.1794
7 | 1.3574 | 1.3351 | 1.2935 | 1.2583 | 1.2446 | 1.3647 | 1.7241 | 1.8698 | 2.1126 | 2.1836 | 2.2087 | 2.2162 | 2.1947 | 2.1862 | 2.0136 | 1.965 | 2.0665 | 2.1754 | 2.0542 | 2.0042 | 1.8956 | 1.5523 | 1.6169 | 1.5522
8 | 0.30311 | 0.30535 | 0.29079 | 0.28416 | 0.28179 | 0.31934 | 0.50106 | 0.53249 | 0.55127 | 0.55308 | 0.56665 | 0.56509 | 0.53855 | 0.5409 | 0.48427 | 0.4396 | 0.43532 | 0.49239 | 0.46829 | 0.44712 | 0.4466 | 0.40447 | 0.37686 | 0.35015
9 | 0.32068 | 0.33555 | 0.32567 | 0.32125 | 0.30675 | 0.29681 | 0.30925 | 0.25287 | 0.25144 | 0.25621 | 0.24997 | 0.2522 | 0.25883 | 0.27384 | 0.27603 | 0.27545 | 0.26033 | 0.28036 | 0.26411 | 0.25725 | 0.26567 | 0.25626 | 0.31056 | 0.32485
10 | 0.47963 | 0.46984 | 0.44402 | 0.44451 | 0.43672 | 0.48797 | 0.63468 | 0.69212 | 0.75435 | 0.80817 | 0.78487 | 0.78424 | 0.78706 | 0.76374 | 0.74298 | 0.70157 | 0.72553 | 0.83784 | 0.80701 | 0.77362 | 0.74948 | 0.701 | 0.6563 | 0.59322
11 | 0.30166 | 0.29688 | 0.2769 | 0.27151 | 0.26299 | 0.30095 | 0.39513 | 0.37319 | 0.29993 | 0.21603 | 0.39974 | 0.40499 | 0.39746 | 0.39735 | 0.37605 | 0.38498 | 0.39815 | 0.49644 | 0.45335 | 0.41791 | 0.41343 | 0.40177 | 0.4103 | 0.37573
12 | 0.93566 | 0.978 | 0.96774 | 0.98912 | 0.97035 | 0.98523 | 1.033 | 0.94734 | 0.79024 | 0.76312 | 1.0274 | 0.93987 | 0.95888 | 0.99481 | 1.0192 | 1.0498 | 1.1422 | 1.1961 | 1.1047 | 1.0419 | 1.0664 | 1.0541 | 1.1135 | 1.1786
13 | 2.6854 | 2.7273 | 2.747 | 2.7689 | 2.7829 | 2.8251 | 3.4922 | 3.5466 | 3.6084 | 3.5284 | 3.4685 | 3.5984 | 3.7368 | 3.6489 | 3.5882 | 3.6282 | 3.483 | 3.6774 | 3.5187 | 3.3049 | 3.3619 | 3.2464 | 2.9781 | 2.9147
14 | 1.1911 | 1.2076 | 1.1581 | 1.1861 | 1.1404 | 1.1319 | 1.1542 | 1.4215 | 1.4483 | 1.4393 | 1.4287 | 1.4608 | 1.4518 | 1.4415 | 1.2604 | 1.3528 | 1.4526 | 1.4508 | 1.3618 | 1.2929 | 1.2923 | 1.2265 | 1.1635 | 1.1541
15 | 0.43378 | 0.44423 | 0.41949 | 0.41231 | 0.40114 | 0.41391 | 0.49996 | 0.51588 | 0.55837 | 0.57969 | 0.57223 | 0.56105 | 0.54773 | 0.53677 | 0.50438 | 0.51837 | 0.55762 | 0.68293 | 0.63607 | 0.58245 | 0.57356 | 0.52717 | 0.53806 | 0.49826
16 | 0.72591 | 0.72179 | 0.69163 | 0.69991 | 0.69125 | 0.77097 | 1.2233 | 1.3661 | 1.4253 | 1.3853 | 1.3287 | 1.4151 | 1.3193 | 1.2721 | 1.1069 | 1.1018 | 1.1316 | 1.2406 | 1.1208 | 1.157 | 1.1323 | 1.0568 | 0.93482 | 0.847
17 | 0.29649 | 0.25061 | 0.23583 | 0.21733 | 0.20074 | 0.2921 | 0.52026 | 0.53799 | 0.58907 | 0.55981 | 0.5458 | 0.51158 | 0.50875 | 0.50321 | 0.48587 | 0.49487 | 0.58837 | 0.90274 | 0.79313 | 0.66625 | 0.65759 | 0.57532 | 0.51777 | 0.44716
18 | 0.70528 | 0.68512 | 0.62487 | 0.62477 | 0.61427 | 0.66465 | 0.85333 | 0.84953 | 0.87562 | 0.91703 | 0.93283 | 0.95155 | 0.94336 | 0.9215 | 0.92206 | 0.91414 | 0.95084 | 1.1159 | 1.0777 | 1.0446 | 1.048 | 0.96686 | 0.94424 | 0.88684
19 | 2.1156 | 2.0979 | 2.0334 | 2.05 | 2.0494 | 2.1977 | 2.4903 | 2.9135 | 3.052 | 3.1625 | 3.1024 | 3.1531 | 3.1473 | 3.1235 | 2.9174 | 2.9233 | 2.8148 | 2.9787 | 2.8633 | 2.8086 | 2.7597 | 2.6521 | 2.4642 | 2.3181
20 | 1.0199 | 0.99721 | 0.97515 | 0.95132 | 0.95864 | 1.0722 | 1.3575 | 1.5527 | 1.7582 | 1.8116 | 1.8407 | 1.8441 | 1.8175 | 1.791 | 1.6433 | 1.6033 | 1.708 | 1.7734 | 1.6928 | 1.6598 | 1.5578 | 1.282 | 1.2659 | 1.1931
21 | 0.60582 | 0.60861 | 0.58343 | 0.5719 | 0.57701 | 0.66725 | 1.0608 | 1.1706 | 1.2132 | 1.2138 | 1.2483 | 1.2433 | 1.1798 | 1.1743 | 1.0473 | 0.94881 | 0.95013 | 1.0622 | 1.0204 | 0.97845 | 0.9713 | 0.88472 | 0.78481 | 0.71546
22 | 0.74298 | 0.77878 | 0.76395 | 0.75733 | 0.73558 | 0.72067 | 0.73932 | 0.65476 | 0.65261 | 0.65977 | 0.6504 | 0.65375 | 0.6637 | 0.6862 | 0.6895 | 0.68863 | 0.66595 | 0.696 | 0.67161 | 0.66133 | 0.67396 | 0.65983 | 0.74129 | 0.76272
23 | 2.8921 | 2.8472 | 2.6772 | 2.6671 | 2.5825 | 2.8345 | 3.6742 | 3.8259 | 4.1627 | 4.4713 | 4.3256 | 4.3286 | 4.3632 | 4.2788 | 4.1715 | 3.9429 | 4.0305 | 4.7037 | 4.4878 | 4.285 | 4.1771 | 3.8843 | 3.7965 | 3.4922
24 | 1.7673 | 1.7467 | 1.6233 | 1.5872 | 1.5177 | 1.705 | 2.2304 | 2.0203 | 1.6252 | 1.1832 | 2.1579 | 2.1897 | 2.1603 | 2.1843 | 2.0736 | 2.1205 | 2.1664 | 2.7262 | 2.4685 | 2.2673 | 2.2571 | 2.1792 | 2.3138 | 2.1519
25 | 0.58022 | 0.60601 | 0.59591 | 0.60643 | 0.58946 | 0.59389 | 0.62677 | 0.55345 | 0.46189 | 0.4482 | 0.59858 | 0.54884 | 0.56264 | 0.58976 | 0.60478 | 0.62225 | 0.66943 | 0.70906 | 0.6493 | 0.61002 | 0.62775 | 0.61666 | 0.67392 | 0.71762
26 | 2.1435 | 2.1759 | 2.1984 | 2.2192 | 2.2399 | 2.2808 | 2.8199 | 2.9006 | 2.9522 | 2.8836 | 2.8384 | 2.9435 | 3.0527 | 2.9711 | 2.9199 | 2.9531 | 2.8437 | 2.9903 | 2.8706 | 2.6996 | 2.741 | 2.6523 | 2.3975 | 2.3364
27 | 1.2369 | 1.254 | 1.2028 | 1.2322 | 1.1852 | 1.1767 | 1.1995 | 1.4802 | 1.5082 | 1.4986 | 1.4879 | 1.5212 | 1.5116 | 1.5001 | 1.3115 | 1.4077 | 1.5123 | 1.5096 | 1.4176 | 1.3461 | 1.3451 | 1.277 | 1.2091 | 1.1987
28 | 0.91424 | 0.93615 | 0.88465 | 0.8699 | 0.84803 | 0.87666 | 1.0588 | 1.1005 | 1.1915 | 1.2364 | 1.2213 | 1.1971 | 1.1677 | 1.1423 | 1.0728 | 1.1027 | 1.1886 | 1.4536 | 1.3557 | 1.2421 | 1.222 | 1.1242 | 1.14 | 1.053
29 | 2.2331 | 2.2215 | 2.1269 | 2.1508 | 2.1202 | 2.3596 | 3.7378 | 4.1552 | 4.3347 | 4.2147 | 4.0409 | 4.3042 | 4.015 | 3.8758 | 3.3743 | 3.3589 | 3.4447 | 3.782 | 3.4132 | 3.5211 | 3.4484 | 3.2164 | 2.8616 | 2.5989
30 | 0.46211 | 0.39579 | 0.37115 | 0.34271 | 0.31402 | 0.44491 | 0.78303 | 0.79202 | 0.86644 | 0.82499 | 0.80258 | 0.75311 | 0.75095 | 0.74736 | 0.72261 | 0.73562 | 0.86809 | 1.3349 | 1.1693 | 0.9813 | 0.97114 | 0.84774 | 0.77978 | 0.68061
31 | 3.0343 | 2.9267 | 2.6751 | 2.6908 | 2.6938 | 2.971 | 3.8269 | 4.0154 | 4.1453 | 4.3257 | 4.4241 | 4.5053 | 4.4419 | 4.2824 | 4.277 | 4.2413 | 4.4721 | 5.1871 | 5.0644 | 4.9315 | 4.9169 | 4.5636 | 4.2564 | 3.9298
32 | 1.1592 | 1.1502 | 1.1135 | 1.1216 | 1.1185 | 1.1967 | 1.357 | 1.5746 | 1.6491 | 1.7096 | 1.676 | 1.7038 | 1.7019 | 1.6919 | 1.5812 | 1.5842 | 1.5228 | 1.615 | 1.5497 | 1.5189 | 1.494 | 1.4342 | 1.3431 | 1.267

## Pc, Winter, S8
LoadID | 0 | 1 | 2 | 3 | 4 | 5 | 6 | 7 | 8 | 9 | 10 | 11 | 12 | 13 | 14 | 15 | 16 | 17 | 18 | 19 | 20 | 21 | 22 | 23
1 | 1.1836 | 1.1981 | 1.1555 | 1.1903 | 1.1567 | 1.1583 | 1.169 | 1.5173 | 1.5477 | 1.5329 | 1.5282 | 1.5604 | 1.5436 | 1.5162 | 1.319 | 1.419 | 1.5428 | 1.5193 | 1.441 | 1.3742 | 1.3645 | 1.3038 | 1.1775 | 1.152
2 | 0.75569 | 0.77364 | 0.73198 | 0.72035 | 0.70463 | 0.73075 | 0.88241 | 0.92847 | 1.0057 | 1.0427 | 1.0312 | 1.0103 | 0.98419 | 0.95979 | 0.90058 | 0.92603 | 1.0016 | 1.2219 | 1.1422 | 1.0474 | 1.0288 | 0.94783 | 0.95084 | 0.87454
3 | 1.5638 | 1.5543 | 1.4904 | 1.5092 | 1.4929 | 1.6682 | 2.6503 | 2.9711 | 3.1002 | 3.0124 | 2.8903 | 3.078 | 2.8684 | 2.7629 | 2.4029 | 2.3921 | 2.4594 | 2.6932 | 2.4354 | 2.5153 | 2.46 | 2.2975 | 2.0223 | 1.8287
4 | 0.15372 | 0.13705 | 0.12719 | 0.11813 | 0.10565 | 0.13724 | 0.23155 | 0.21515 | 0.23452 | 0.22506 | 0.217 | 0.20455 | 0.20619 | 0.21024 | 0.20437 | 0.20764 | 0.23793 | 0.36908 | 0.31951 | 0.26709 | 0.26719 | 0.23114 | 0.23112 | 0.20944
5 | 0.45215 | 0.4395 | 0.40077 | 0.4005 | 0.39314 | 0.42466 | 0.54505 | 0.53995 | 0.55644 | 0.58297 | 0.5927 | 0.60469 | 0.59981 | 0.58664 | 0.5871 | 0.58205 | 0.60463 | 0.71036 | 0.68536 | 0.66404 | 0.6666 | 0.6146 | 0.60283 | 0.56707
6 | 2.9219 | 2.9026 | 2.8039 | 2.8199 | 2.7995 | 2.9823 | 3.3861 | 3.8698 | 4.0511 | 4.2037 | 4.1158 | 4.1859 | 4.1871 | 4.1758 | 3.9063 | 3.9133 | 3.7494 | 3.9931 | 3.8186 | 3.737 | 3.6836 | 3.5286 | 3.3533 | 3.1794
7 | 1.3574 | 1.3351 | 1.2935 | 1.2583 | 1.2446 | 1.3647 | 1.7241 | 1.8698 | 2.1126 | 2.1836 | 2.2087 | 2.2162 | 2.1947 | 2.1862 | 2.0136 | 1.965 | 2.0665 | 2.1754 | 2.0542 | 2.0042 | 1.8956 | 1.5523 | 1.6169 | 1.5522
8 | 0.30311 | 0.30535 | 0.29079 | 0.28416 | 0.28179 | 0.31934 | 0.50106 | 0.53249 | 0.55127 | 0.55308 | 0.56665 | 0.56509 | 0.53855 | 0.5409 | 0.48427 | 0.4396 | 0.43532 | 0.49239 | 0.46829 | 0.44712 | 0.4466 | 0.40447 | 0.37686 | 0.35015
9 | 0.32068 | 0.33555 | 0.32567 | 0.32125 | 0.30675 | 0.29681 | 0.30925 | 0.25287 | 0.25144 | 0.25621 | 0.24997 | 0.2522 | 0.25883 | 0.27384 | 0.27603 | 0.27545 | 0.26033 | 0.28036 | 0.26411 | 0.25725 | 0.26567 | 0.25626 | 0.31056 | 0.32485
10 | 0.47963 | 0.46984 | 0.44402 | 0.44451 | 0.43672 | 0.48797 | 0.63468 | 0.69212 | 0.75435 | 0.80817 | 0.78487 | 0.78424 | 0.78706 | 0.76374 | 0.74298 | 0.70157 | 0.72553 | 0.83784 | 0.80701 | 0.77362 | 0.74948 | 0.701 | 0.6563 | 0.59322
11 | 0.30166 | 0.29688 | 0.2769 | 0.27151 | 0.26299 | 0.30095 | 0.39513 | 0.37319 | 0.29993 | 0.21603 | 0.39974 | 0.40499 | 0.39746 | 0.39735 | 0.37605 | 0.38498 | 0.39815 | 0.49644 | 0.45335 | 0.41791 | 0.41343 | 0.40177 | 0.4103 | 0.37573
12 | 0.93566 | 0.978 | 0.96774 | 0.98912 | 0.97035 | 0.98523 | 1.033 | 0.94734 | 0.79024 | 0.76312 | 1.0274 | 0.93987 | 0.95888 | 0.99481 | 1.0192 | 1.0498 | 1.1422 | 1.1961 | 1.1047 | 1.0419 | 1.0664 | 1.0541 | 1.1135 | 1.1786
13 | 2.6854 | 2.7273 | 2.747 | 2.7689 | 2.7829 | 2.8251 | 3.4922 | 3.5466 | 3.6084 | 3.5284 | 3.4685 | 3.5984 | 3.7368 | 3.6489 | 3.5882 | 3.6282 | 3.483 | 3.6774 | 3.5187 | 3.3049 | 3.3619 | 3.2464 | 2.9781 | 2.9147
14 | 1.1911 | 1.2076 | 1.1581 | 1.1861 | 1.1404 | 1.1319 | 1.1542 | 1.4215 | 1.4483 | 1.4393 | 1.4287 | 1.4608 | 1.4518 | 1.4415 | 1.2604 | 1.3528 | 1.4526 | 1.4508 | 1.3618 | 1.2929 | 1.2923 | 1.2265 | 1.1635 | 1.1541
15 | 0.43378 | 0.44423 | 0.41949 | 0.41231 | 0.40114 | 0.41391 | 0.49996 | 0.51588 | 0.55837 | 0.57969 | 0.57223 | 0.56105 | 0.54773 | 0.53677 | 0.50438 | 0.51837 | 0.55762 | 0.68293 | 0.63607 | 0.58245 | 0.57356 | 0.52717 | 0.53806 | 0.49826
16 | 0.72591 | 0.72179 | 0.69163 | 0.69991 | 0.69125 | 0.77097 | 1.2233 | 1.3661 | 1.4253 | 1.3853 | 1.3287 | 1.4151 | 1.3193 | 1.2721 | 1.1069 | 1.1018 | 1.1316 | 1.2406 | 1.1208 | 1.157 | 1.1323 | 1.0568 | 0.93482 | 0.847
17 | 0.29649 | 0.25061 | 0.23583 | 0.21733 | 0.20074 | 0.2921 | 0.52026 | 0.53799 | 0.58907 | 0.55981 | 0.5458 | 0.51158 | 0.50875 | 0.50321 | 0.48587 | 0.49487 | 0.58837 | 0.90274 | 0.79313 | 0.66625 | 0.65759 | 0.57532 | 0.51777 | 0.44716
18 | 0.70528 | 0.68512 | 0.62487 | 0.62477 | 0.61427 | 0.66465 | 0.85333 | 0.84953 | 0.87562 | 0.91703 | 0.93283 | 0.95155 | 0.94336 | 0.9215 | 0.92206 | 0.91414 | 0.95084 | 1.1159 | 1.0777 | 1.0446 | 1.048 | 0.96686 | 0.94424 | 0.88684
19 | 2.1156 | 2.0979 | 2.0334 | 2.05 | 2.0494 | 2.1977 | 2.4903 | 2.9135 | 3.052 | 3.1625 | 3.1024 | 3.1531 | 3.1473 | 3.1235 | 2.9174 | 2.9233 | 2.8148 | 2.9787 | 2.8633 | 2.8086 | 2.7597 | 2.6521 | 2.4642 | 2.3181
20 | 1.0199 | 0.99721 | 0.97515 | 0.95132 | 0.95864 | 1.0722 | 1.3575 | 1.5527 | 1.7582 | 1.8116 | 1.8407 | 1.8441 | 1.8175 | 1.791 | 1.6433 | 1.6033 | 1.708 | 1.7734 | 1.6928 | 1.6598 | 1.5578 | 1.282 | 1.2659 | 1.1931
21 | 0.60582 | 0.60861 | 0.58343 | 0.5719 | 0.57701 | 0.66725 | 1.0608 | 1.1706 | 1.2132 | 1.2138 | 1.2483 | 1.2433 | 1.1798 | 1.1743 | 1.0473 | 0.94881 | 0.95013 | 1.0622 | 1.0204 | 0.97845 | 0.9713 | 0.88472 | 0.78481 | 0.71546
22 | 0.74298 | 0.77878 | 0.76395 | 0.75733 | 0.73558 | 0.72067 | 0.73932 | 0.65476 | 0.65261 | 0.65977 | 0.6504 | 0.65375 | 0.6637 | 0.6862 | 0.6895 | 0.68863 | 0.66595 | 0.696 | 0.67161 | 0.66133 | 0.67396 | 0.65983 | 0.74129 | 0.76272
23 | 2.8921 | 2.8472 | 2.6772 | 2.6671 | 2.5825 | 2.8345 | 3.6742 | 3.8259 | 4.1627 | 4.4713 | 4.3256 | 4.3286 | 4.3632 | 4.2788 | 4.1715 | 3.9429 | 4.0305 | 4.7037 | 4.4878 | 4.285 | 4.1771 | 3.8843 | 3.7965 | 3.4922
24 | 1.7673 | 1.7467 | 1.6233 | 1.5872 | 1.5177 | 1.705 | 2.2304 | 2.0203 | 1.6252 | 1.1832 | 2.1579 | 2.1897 | 2.1603 | 2.1843 | 2.0736 | 2.1205 | 2.1664 | 2.7262 | 2.4685 | 2.2673 | 2.2571 | 2.1792 | 2.3138 | 2.1519
25 | 0.58022 | 0.60601 | 0.59591 | 0.60643 | 0.58946 | 0.59389 | 0.62677 | 0.55345 | 0.46189 | 0.4482 | 0.59858 | 0.54884 | 0.56264 | 0.58976 | 0.60478 | 0.62225 | 0.66943 | 0.70906 | 0.6493 | 0.61002 | 0.62775 | 0.61666 | 0.67392 | 0.71762
26 | 2.1435 | 2.1759 | 2.1984 | 2.2192 | 2.2399 | 2.2808 | 2.8199 | 2.9006 | 2.9522 | 2.8836 | 2.8384 | 2.9435 | 3.0527 | 2.9711 | 2.9199 | 2.9531 | 2.8437 | 2.9903 | 2.8706 | 2.6996 | 2.741 | 2.6523 | 2.3975 | 2.3364
27 | 1.2369 | 1.254 | 1.2028 | 1.2322 | 1.1852 | 1.1767 | 1.1995 | 1.4802 | 1.5082 | 1.4986 | 1.4879 | 1.5212 | 1.5116 | 1.5001 | 1.3115 | 1.4077 | 1.5123 | 1.5096 | 1.4176 | 1.3461 | 1.3451 | 1.277 | 1.2091 | 1.1987
28 | 0.91424 | 0.93615 | 0.88465 | 0.8699 | 0.84803 | 0.87666 | 1.0588 | 1.1005 | 1.1915 | 1.2364 | 1.2213 | 1.1971 | 1.1677 | 1.1423 | 1.0728 | 1.1027 | 1.1886 | 1.4536 | 1.3557 | 1.2421 | 1.222 | 1.1242 | 1.14 | 1.053
29 | 2.2331 | 2.2215 | 2.1269 | 2.1508 | 2.1202 | 2.3596 | 3.7378 | 4.1552 | 4.3347 | 4.2147 | 4.0409 | 4.3042 | 4.015 | 3.8758 | 3.3743 | 3.3589 | 3.4447 | 3.782 | 3.4132 | 3.5211 | 3.4484 | 3.2164 | 2.8616 | 2.5989
30 | 0.46211 | 0.39579 | 0.37115 | 0.34271 | 0.31402 | 0.44491 | 0.78303 | 0.79202 | 0.86644 | 0.82499 | 0.80258 | 0.75311 | 0.75095 | 0.74736 | 0.72261 | 0.73562 | 0.86809 | 1.3349 | 1.1693 | 0.9813 | 0.97114 | 0.84774 | 0.77978 | 0.68061
31 | 3.0343 | 2.9267 | 2.6751 | 2.6908 | 2.6938 | 2.971 | 3.8269 | 4.0154 | 4.1453 | 4.3257 | 4.4241 | 4.5053 | 4.4419 | 4.2824 | 4.277 | 4.2413 | 4.4721 | 5.1871 | 5.0644 | 4.9315 | 4.9169 | 4.5636 | 4.2564 | 3.9298
32 | 1.1592 | 1.1502 | 1.1135 | 1.1216 | 1.1185 | 1.1967 | 1.357 | 1.5746 | 1.6491 | 1.7096 | 1.676 | 1.7038 | 1.7019 | 1.6919 | 1.5812 | 1.5842 | 1.5228 | 1.615 | 1.5497 | 1.5189 | 1.494 | 1.4342 | 1.3431 | 1.267

## Pc, Winter, S9
LoadID | 0 | 1 | 2 | 3 | 4 | 5 | 6 | 7 | 8 | 9 | 10 | 11 | 12 | 13 | 14 | 15 | 16 | 17 | 18 | 19 | 20 | 21 | 22 | 23
1 | 1.1836 | 1.1981 | 1.1555 | 1.1903 | 1.1567 | 1.1583 | 1.169 | 1.5173 | 1.5477 | 1.5329 | 1.5282 | 1.5604 | 1.5436 | 1.5162 | 1.319 | 1.419 | 1.5428 | 1.5193 | 1.441 | 1.3742 | 1.3645 | 1.3038 | 1.1775 | 1.152
2 | 0.75569 | 0.77364 | 0.73198 | 0.72035 | 0.70463 | 0.73075 | 0.88241 | 0.92847 | 1.0057 | 1.0427 | 1.0312 | 1.0103 | 0.98419 | 0.95979 | 0.90058 | 0.92603 | 1.0016 | 1.2219 | 1.1422 | 1.0474 | 1.0288 | 0.94783 | 0.95084 | 0.87454
3 | 1.5638 | 1.5543 | 1.4904 | 1.5092 | 1.4929 | 1.6682 | 2.6503 | 2.9711 | 3.1002 | 3.0124 | 2.8903 | 3.078 | 2.8684 | 2.7629 | 2.4029 | 2.3921 | 2.4594 | 2.6932 | 2.4354 | 2.5153 | 2.46 | 2.2975 | 2.0223 | 1.8287
4 | 0.15372 | 0.13705 | 0.12719 | 0.11813 | 0.10565 | 0.13724 | 0.23155 | 0.21515 | 0.23452 | 0.22506 | 0.217 | 0.20455 | 0.20619 | 0.21024 | 0.20437 | 0.20764 | 0.23793 | 0.36908 | 0.31951 | 0.26709 | 0.26719 | 0.23114 | 0.23112 | 0.20944
5 | 0.45215 | 0.4395 | 0.40077 | 0.4005 | 0.39314 | 0.42466 | 0.54505 | 0.53995 | 0.55644 | 0.58297 | 0.5927 | 0.60469 | 0.59981 | 0.58664 | 0.5871 | 0.58205 | 0.60463 | 0.71036 | 0.68536 | 0.66404 | 0.6666 | 0.6146 | 0.60283 | 0.56707
6 | 2.9219 | 2.9026 | 2.8039 | 2.8199 | 2.7995 | 2.9823 | 3.3861 | 3.8698 | 4.0511 | 4.2037 | 4.1158 | 4.1859 | 4.1871 | 4.1758 | 3.9063 | 3.9133 | 3.7494 | 3.9931 | 3.8186 | 3.737 | 3.6836 | 3.5286 | 3.3533 | 3.1794
7 | 1.3574 | 1.3351 | 1.2935 | 1.2583 | 1.2446 | 1.3647 | 1.7241 | 1.8698 | 2.1126 | 2.1836 | 2.2087 | 2.2162 | 2.1947 | 2.1862 | 2.0136 | 1.965 | 2.0665 | 2.1754 | 2.0542 | 2.0042 | 1.8956 | 1.5523 | 1.6169 | 1.5522
8 | 0.30311 | 0.30535 | 0.29079 | 0.28416 | 0.28179 | 0.31934 | 0.50106 | 0.53249 | 0.55127 | 0.55308 | 0.56665 | 0.56509 | 0.53855 | 0.5409 | 0.48427 | 0.4396 | 0.43532 | 0.49239 | 0.46829 | 0.44712 | 0.4466 | 0.40447 | 0.37686 | 0.35015
9 | 0.32068 | 0.33555 | 0.32567 | 0.32125 | 0.30675 | 0.29681 | 0.30925 | 0.25287 | 0.25144 | 0.25621 | 0.24997 | 0.2522 | 0.25883 | 0.27384 | 0.27603 | 0.27545 | 0.26033 | 0.28036 | 0.26411 | 0.25725 | 0.26567 | 0.25626 | 0.31056 | 0.32485
10 | 0.47963 | 0.46984 | 0.44402 | 0.44451 | 0.43672 | 0.48797 | 0.63468 | 0.69212 | 0.75435 | 0.80817 | 0.78487 | 0.78424 | 0.78706 | 0.76374 | 0.74298 | 0.70157 | 0.72553 | 0.83784 | 0.80701 | 0.77362 | 0.74948 | 0.701 | 0.6563 | 0.59322
11 | 0.30166 | 0.29688 | 0.2769 | 0.27151 | 0.26299 | 0.30095 | 0.39513 | 0.37319 | 0.29993 | 0.21603 | 0.39974 | 0.40499 | 0.39746 | 0.39735 | 0.37605 | 0.38498 | 0.39815 | 0.49644 | 0.45335 | 0.41791 | 0.41343 | 0.40177 | 0.4103 | 0.37573
12 | 0.93566 | 0.978 | 0.96774 | 0.98912 | 0.97035 | 0.98523 | 1.033 | 0.94734 | 0.79024 | 0.76312 | 1.0274 | 0.93987 | 0.95888 | 0.99481 | 1.0192 | 1.0498 | 1.1422 | 1.1961 | 1.1047 | 1.0419 | 1.0664 | 1.0541 | 1.1135 | 1.1786
13 | 2.6854 | 2.7273 | 2.747 | 2.7689 | 2.7829 | 2.8251 | 3.4922 | 3.5466 | 3.6084 | 3.5284 | 3.4685 | 3.5984 | 3.7368 | 3.6489 | 3.5882 | 3.6282 | 3.483 | 3.6774 | 3.5187 | 3.3049 | 3.3619 | 3.2464 | 2.9781 | 2.9147
14 | 1.1911 | 1.2076 | 1.1581 | 1.1861 | 1.1404 | 1.1319 | 1.1542 | 1.4215 | 1.4483 | 1.4393 | 1.4287 | 1.4608 | 1.4518 | 1.4415 | 1.2604 | 1.3528 | 1.4526 | 1.4508 | 1.3618 | 1.2929 | 1.2923 | 1.2265 | 1.1635 | 1.1541
15 | 0.43378 | 0.44423 | 0.41949 | 0.41231 | 0.40114 | 0.41391 | 0.49996 | 0.51588 | 0.55837 | 0.57969 | 0.57223 | 0.56105 | 0.54773 | 0.53677 | 0.50438 | 0.51837 | 0.55762 | 0.68293 | 0.63607 | 0.58245 | 0.57356 | 0.52717 | 0.53806 | 0.49826
16 | 0.72591 | 0.72179 | 0.69163 | 0.69991 | 0.69125 | 0.77097 | 1.2233 | 1.3661 | 1.4253 | 1.3853 | 1.3287 | 1.4151 | 1.3193 | 1.2721 | 1.1069 | 1.1018 | 1.1316 | 1.2406 | 1.1208 | 1.157 | 1.1323 | 1.0568 | 0.93482 | 0.847
17 | 0.29649 | 0.25061 | 0.23583 | 0.21733 | 0.20074 | 0.2921 | 0.52026 | 0.53799 | 0.58907 | 0.55981 | 0.5458 | 0.51158 | 0.50875 | 0.50321 | 0.48587 | 0.49487 | 0.58837 | 0.90274 | 0.79313 | 0.66625 | 0.65759 | 0.57532 | 0.51777 | 0.44716
18 | 0.70528 | 0.68512 | 0.62487 | 0.62477 | 0.61427 | 0.66465 | 0.85333 | 0.84953 | 0.87562 | 0.91703 | 0.93283 | 0.95155 | 0.94336 | 0.9215 | 0.92206 | 0.91414 | 0.95084 | 1.1159 | 1.0777 | 1.0446 | 1.048 | 0.96686 | 0.94424 | 0.88684
19 | 2.1156 | 2.0979 | 2.0334 | 2.05 | 2.0494 | 2.1977 | 2.4903 | 2.9135 | 3.052 | 3.1625 | 3.1024 | 3.1531 | 3.1473 | 3.1235 | 2.9174 | 2.9233 | 2.8148 | 2.9787 | 2.8633 | 2.8086 | 2.7597 | 2.6521 | 2.4642 | 2.3181
20 | 1.0199 | 0.99721 | 0.97515 | 0.95132 | 0.95864 | 1.0722 | 1.3575 | 1.5527 | 1.7582 | 1.8116 | 1.8407 | 1.8441 | 1.8175 | 1.791 | 1.6433 | 1.6033 | 1.708 | 1.7734 | 1.6928 | 1.6598 | 1.5578 | 1.282 | 1.2659 | 1.1931
21 | 0.60582 | 0.60861 | 0.58343 | 0.5719 | 0.57701 | 0.66725 | 1.0608 | 1.1706 | 1.2132 | 1.2138 | 1.2483 | 1.2433 | 1.1798 | 1.1743 | 1.0473 | 0.94881 | 0.95013 | 1.0622 | 1.0204 | 0.97845 | 0.9713 | 0.88472 | 0.78481 | 0.71546
22 | 0.74298 | 0.77878 | 0.76395 | 0.75733 | 0.73558 | 0.72067 | 0.73932 | 0.65476 | 0.65261 | 0.65977 | 0.6504 | 0.65375 | 0.6637 | 0.6862 | 0.6895 | 0.68863 | 0.66595 | 0.696 | 0.67161 | 0.66133 | 0.67396 | 0.65983 | 0.74129 | 0.76272
23 | 2.8921 | 2.8472 | 2.6772 | 2.6671 | 2.5825 | 2.8345 | 3.6742 | 3.8259 | 4.1627 | 4.4713 | 4.3256 | 4.3286 | 4.3632 | 4.2788 | 4.1715 | 3.9429 | 4.0305 | 4.7037 | 4.4878 | 4.285 | 4.1771 | 3.8843 | 3.7965 | 3.4922
24 | 1.7673 | 1.7467 | 1.6233 | 1.5872 | 1.5177 | 1.705 | 2.2304 | 2.0203 | 1.6252 | 1.1832 | 2.1579 | 2.1897 | 2.1603 | 2.1843 | 2.0736 | 2.1205 | 2.1664 | 2.7262 | 2.4685 | 2.2673 | 2.2571 | 2.1792 | 2.3138 | 2.1519
25 | 0.58022 | 0.60601 | 0.59591 | 0.60643 | 0.58946 | 0.59389 | 0.62677 | 0.55345 | 0.46189 | 0.4482 | 0.59858 | 0.54884 | 0.56264 | 0.58976 | 0.60478 | 0.62225 | 0.66943 | 0.70906 | 0.6493 | 0.61002 | 0.62775 | 0.61666 | 0.67392 | 0.71762
26 | 2.1435 | 2.1759 | 2.1984 | 2.2192 | 2.2399 | 2.2808 | 2.8199 | 2.9006 | 2.9522 | 2.8836 | 2.8384 | 2.9435 | 3.0527 | 2.9711 | 2.9199 | 2.9531 | 2.8437 | 2.9903 | 2.8706 | 2.6996 | 2.741 | 2.6523 | 2.3975 | 2.3364
27 | 1.2369 | 1.254 | 1.2028 | 1.2322 | 1.1852 | 1.1767 | 1.1995 | 1.4802 | 1.5082 | 1.4986 | 1.4879 | 1.5212 | 1.5116 | 1.5001 | 1.3115 | 1.4077 | 1.5123 | 1.5096 | 1.4176 | 1.3461 | 1.3451 | 1.277 | 1.2091 | 1.1987
28 | 0.91424 | 0.93615 | 0.88465 | 0.8699 | 0.84803 | 0.87666 | 1.0588 | 1.1005 | 1.1915 | 1.2364 | 1.2213 | 1.1971 | 1.1677 | 1.1423 | 1.0728 | 1.1027 | 1.1886 | 1.4536 | 1.3557 | 1.2421 | 1.222 | 1.1242 | 1.14 | 1.053
29 | 2.2331 | 2.2215 | 2.1269 | 2.1508 | 2.1202 | 2.3596 | 3.7378 | 4.1552 | 4.3347 | 4.2147 | 4.0409 | 4.3042 | 4.015 | 3.8758 | 3.3743 | 3.3589 | 3.4447 | 3.782 | 3.4132 | 3.5211 | 3.4484 | 3.2164 | 2.8616 | 2.5989
30 | 0.46211 | 0.39579 | 0.37115 | 0.34271 | 0.31402 | 0.44491 | 0.78303 | 0.79202 | 0.86644 | 0.82499 | 0.80258 | 0.75311 | 0.75095 | 0.74736 | 0.72261 | 0.73562 | 0.86809 | 1.3349 | 1.1693 | 0.9813 | 0.97114 | 0.84774 | 0.77978 | 0.68061
31 | 3.0343 | 2.9267 | 2.6751 | 2.6908 | 2.6938 | 2.971 | 3.8269 | 4.0154 | 4.1453 | 4.3257 | 4.4241 | 4.5053 | 4.4419 | 4.2824 | 4.277 | 4.2413 | 4.4721 | 5.1871 | 5.0644 | 4.9315 | 4.9169 | 4.5636 | 4.2564 | 3.9298
32 | 1.1592 | 1.1502 | 1.1135 | 1.1216 | 1.1185 | 1.1967 | 1.357 | 1.5746 | 1.6491 | 1.7096 | 1.676 | 1.7038 | 1.7019 | 1.6919 | 1.5812 | 1.5842 | 1.5228 | 1.615 | 1.5497 | 1.5189 | 1.494 | 1.4342 | 1.3431 | 1.267

## Qc, Winter, S1
LoadID | 0 | 1 | 2 | 3 | 4 | 5 | 6 | 7 | 8 | 9 | 10 | 11 | 12 | 13 | 14 | 15 | 16 | 17 | 18 | 19 | 20 | 21 | 22 | 23
1 | -0.57819 | -0.4085 | -0.35413 | -0.45393 | -0.39085 | -0.32134 | -0.26588 | -0.92912 | -0.97167 | -0.83341 | -0.97098 | -0.90223 | -0.90621 | -0.80921 | -0.48019 | -0.75183 | -0.9017 | -0.84134 | -0.58802 | -0.61003 | -0.56819 | -0.35245 | -0.28115 | -0.2914
2 | -0.086577 | -0.086558 | -0.088946 | -0.093021 | -0.092128 | -0.084552 | -0.053612 | -0.010306 | -0.011075 | -0.0073394 | -0.0064653 | -0.028854 | -0.042153 | -0.054644 | -0.054233 | -0.05515 | -0.043361 | 0.014252 | -0.0020086 | -0.02371 | -0.043949 | -0.057811 | -0.063405 | -0.072595
3 | 0.96033 | 1.0362 | 1.0552 | 1.0411 | 1.042 | 0.87008 | 0.032399 | -0.44858 | -0.57173 | -0.39828 | -0.23515 | -0.46644 | -0.29411 | -0.089231 | 0.35302 | 0.35317 | 0.29093 | 0.14677 | 0.35771 | 0.20381 | 0.27982 | 0.46412 | 0.73325 | 0.82772
4 | -0.12354 | -0.12476 | -0.12604 | -0.12714 | -0.12771 | -0.11676 | -0.1013 | -0.092485 | -0.095193 | -0.10546 | -0.11248 | -0.1191 | -0.11924 | -0.12143 | -0.1225 | -0.11885 | -0.10061 | -0.059964 | -0.077345 | -0.09382 | -0.101 | -0.10685 | -0.11295 | -0.1135
5 | -0.09948 | -0.10448 | -0.10892 | -0.10931 | -0.10906 | -0.091933 | -0.070062 | -0.056699 | -0.055694 | -0.046653 | -0.046169 | -0.045197 | -0.054395 | -0.058536 | -0.056961 | -0.07061 | -0.062556 | -0.031361 | -0.037137 | -0.046175 | -0.04986 | -0.064724 | -0.07158 | -0.074882
6 | -0.50585 | -0.3957 | -0.30003 | -0.44697 | -0.36703 | -0.52879 | -0.70525 | -1.3737 | -1.582 | -1.6301 | -1.5472 | -1.6504 | -1.6382 | -1.6192 | -1.3618 | -1.2954 | -1.1259 | -1.2317 | -1.044 | -1.0895 | -0.92113 | -0.96963 | -0.60195 | -0.61817
7 | 0.62489 | 0.61806 | 0.63747 | 0.64901 | 0.68745 | 0.61551 | 0.52291 | 0.27162 | 0.13458 | 0.12492 | 0.094948 | 0.031908 | 0.12955 | 0.13519 | 0.2464 | 0.35212 | 0.3178 | 0.35448 | 0.39863 | 0.38272 | 0.43577 | 0.51372 | 0.5796 | 0.57652
8 | -0.28306 | -0.28904 | -0.2879 | -0.28748 | -0.28156 | -0.27018 | -0.20654 | -0.16431 | -0.15172 | -0.17328 | -0.16363 | -0.14916 | -0.15811 | -0.17118 | -0.20798 | -0.23066 | -0.23005 | -0.22686 | -0.23912 | -0.24724 | -0.25148 | -0.25885 | -0.27015 | -0.27533
9 | 0.019658 | 0.019658 | 0.019658 | 0.019658 | 0.019658 | 0.019658 | 0.019658 | 0.019658 | 0.019658 | 0.019658 | 0.019658 | 0.019658 | 0.019658 | 0.019658 | 0.019658 | 0.019658 | 0.019658 | 0.019658 | 0.019658 | 0.019658 | 0.019658 | 0.019658 | 0.019658 | 0.019658
10 | -0.04491 | -0.04622 | -0.046288 | -0.046158 | -0.04603 | -0.043032 | -0.032256 | -0.026326 | -0.01697 | -0.0097998 | -0.012537 | -0.0096788 | -0.011541 | -0.016693 | -0.020867 | -0.021523 | -0.022131 | -0.014937 | -0.0181 | -0.022439 | -0.026388 | -0.033574 | -0.041965 | -0.042711
11 | 0.33177 | 0.33496 | 0.34112 | 0.34415 | 0.33644 | 0.27152 | 0.20601 | 0.18407 | 0.12919 | 0.08524 | 0.19433 | 0.18326 | 0.20654 | 0.20612 | 0.22933 | 0.22955 | 0.19552 | 0.13075 | 0.17862 | 0.20982 | 0.22542 | 0.23084 | 0.24927 | 0.26439
12 | 0.039353 | -0.066027 | -0.13968 | -0.12078 | -0.093912 | 0.094606 | 0.0031234 | -0.11279 | -0.24481 | -0.2888 | -0.14028 | 0.00036448 | -0.44434 | -0.50373 | -0.47783 | -0.54859 | -0.30138 | -0.41628 | -0.447 | -0.39847 | -0.44719 | -0.57405 | -0.53177 | -0.35823
13 | -0.10624 | -0.085926 | -0.12264 | -0.15367 | -0.16047 | -0.19564 | -0.71548 | -0.89568 | -0.95901 | -0.89701 | -0.82169 | -0.94171 | -1.0644 | -0.94395 | -0.92832 | -0.92657 | -0.83501 | -0.86317 | -0.74638 | -0.56345 | -0.61817 | -0.54019 | -0.23761 | -0.1681
14 | -0.0096366 | -0.0068084 | -0.0059021 | -0.0075655 | -0.0065141 | -0.0053557 | -0.0044313 | -0.015485 | -0.016195 | -0.01389 | -0.016183 | -0.015037 | -0.015103 | -0.013487 | -0.0080031 | -0.01253 | -0.015028 | -0.014022 | -0.0098003 | -0.010167 | -0.0094698 | -0.0058742 | -0.0046859 | -0.0048567
15 | -0.10966 | -0.10964 | -0.11267 | -0.11783 | -0.11669 | -0.1071 | -0.067909 | -0.013054 | -0.014028 | -0.0092966 | -0.0081894 | -0.036549 | -0.053394 | -0.069216 | -0.068696 | -0.069857 | -0.054924 | 0.018052 | -0.0025442 | -0.030032 | -0.055669 | -0.073227 | -0.080313 | -0.091954
16 | -0.29429 | -0.31754 | -0.32337 | -0.31904 | -0.31931 | -0.26664 | -0.0099288 | 0.13747 | 0.17521 | 0.12205 | 0.072063 | 0.14294 | 0.090131 | 0.027345 | -0.10818 | -0.10823 | -0.089155 | -0.044977 | -0.10962 | -0.062459 | -0.085753 | -0.14223 | -0.2247 | -0.25366
17 | -0.44474 | -0.44915 | -0.45373 | -0.45771 | -0.45974 | -0.42032 | -0.36467 | -0.33295 | -0.3427 | -0.37964 | -0.40493 | -0.42876 | -0.42926 | -0.43716 | -0.441 | -0.42784 | -0.3622 | -0.21587 | -0.27844 | -0.33775 | -0.3636 | -0.38467 | -0.40663 | -0.4086
18 | -0.34818 | -0.36567 | -0.38121 | -0.38257 | -0.38173 | -0.32176 | -0.24522 | -0.19845 | -0.19493 | -0.16328 | -0.16159 | -0.15819 | -0.19038 | -0.20487 | -0.19937 | -0.24713 | -0.21895 | -0.10976 | -0.12998 | -0.16161 | -0.17451 | -0.22653 | -0.25053 | -0.26209
19 | -0.23913 | -0.18706 | -0.14183 | -0.21129 | -0.17351 | -0.24997 | -0.33339 | -0.64937 | -0.74786 | -0.77058 | -0.73141 | -0.7802 | -0.7744 | -0.76542 | -0.64376 | -0.61236 | -0.53222 | -0.58223 | -0.49354 | -0.51502 | -0.43544 | -0.45837 | -0.28456 | -0.29223
20 | 0.40902 | 0.40455 | 0.41726 | 0.42481 | 0.44997 | 0.40288 | 0.34227 | 0.17779 | 0.088089 | 0.081766 | 0.062147 | 0.020886 | 0.084798 | 0.088488 | 0.16128 | 0.23048 | 0.20801 | 0.23202 | 0.26092 | 0.25051 | 0.28523 | 0.33625 | 0.37938 | 0.37736
21 | 0.11322 | 0.11562 | 0.11516 | 0.11499 | 0.11262 | 0.10807 | 0.082615 | 0.065724 | 0.06069 | 0.069312 | 0.06545 | 0.059662 | 0.063243 | 0.068471 | 0.083194 | 0.092263 | 0.092018 | 0.090742 | 0.095647 | 0.098897 | 0.10059 | 0.10354 | 0.10806 | 0.11013
22 | -0.045973 | -0.045973 | -0.045973 | -0.045973 | -0.045973 | -0.045973 | -0.045973 | -0.045973 | -0.045973 | -0.045973 | -0.045973 | -0.045973 | -0.045973 | -0.045973 | -0.045973 | -0.045973 | -0.045973 | -0.045973 | -0.045973 | -0.045973 | -0.045973 | -0.045973 | -0.045973 | -0.045973
23 | 0.1497 | 0.15407 | 0.15429 | 0.15386 | 0.15343 | 0.14344 | 0.10752 | 0.087755 | 0.056565 | 0.032666 | 0.04179 | 0.032263 | 0.038471 | 0.055642 | 0.069557 | 0.071742 | 0.073771 | 0.04979 | 0.060332 | 0.074795 | 0.08796 | 0.11191 | 0.13988 | 0.14237
24 | -1.7333 | -1.75 | -1.7822 | -1.798 | -1.7577 | -1.4185 | -1.0763 | -0.96168 | -0.67493 | -0.44534 | -1.0153 | -0.95742 | -1.0791 | -1.0769 | -1.1981 | -1.1993 | -1.0215 | -0.68312 | -0.9332 | -1.0962 | -1.1777 | -1.206 | -1.3023 | -1.3813
25 | -0.034668 | 0.058167 | 0.12305 | 0.1064 | 0.082732 | -0.083343 | -0.0027515 | 0.099364 | 0.21567 | 0.25442 | 0.12358 | -0.00032109 | 0.39145 | 0.44376 | 0.42095 | 0.48328 | 0.2655 | 0.36672 | 0.39378 | 0.35103 | 0.39395 | 0.50571 | 0.46846 | 0.31559
26 | -0.066402 | -0.053704 | -0.076648 | -0.096045 | -0.10029 | -0.12227 | -0.44718 | -0.5598 | -0.59938 | -0.56063 | -0.51356 | -0.58857 | -0.66524 | -0.58997 | -0.5802 | -0.57911 | -0.52188 | -0.53948 | -0.46649 | -0.35216 | -0.38636 | -0.33762 | -0.1485 | -0.10507
27 | -0.19273 | -0.13617 | -0.11804 | -0.15131 | -0.13028 | -0.10711 | -0.088626 | -0.30971 | -0.32389 | -0.2778 | -0.32366 | -0.30074 | -0.30207 | -0.26974 | -0.16006 | -0.25061 | -0.30057 | -0.28045 | -0.19601 | -0.20334 | -0.1894 | -0.11748 | -0.093718 | -0.097135
28 | -0.060604 | -0.060591 | -0.062262 | -0.065115 | -0.064489 | -0.059186 | -0.037529 | -0.0072141 | -0.0077525 | -0.0051376 | -0.0045257 | -0.020198 | -0.029507 | -0.038251 | -0.037963 | -0.038605 | -0.030353 | 0.0099762 | -0.001406 | -0.016597 | -0.030764 | -0.040468 | -0.044383 | -0.050817
29 | 4.8791 | 5.2646 | 5.3611 | 5.2894 | 5.2938 | 4.4206 | 0.16461 | -2.2791 | -2.9047 | -2.0235 | -1.1947 | -2.3698 | -1.4943 | -0.45335 | 1.7936 | 1.7943 | 1.4781 | 0.74567 | 1.8174 | 1.0355 | 1.4217 | 2.358 | 3.7254 | 4.2053
30 | -0.31708 | -0.32023 | -0.3235 | -0.32633 | -0.32778 | -0.29967 | -0.26 | -0.23738 | -0.24433 | -0.27067 | -0.2887 | -0.30569 | -0.30605 | -0.31168 | -0.31442 | -0.30504 | -0.25823 | -0.15391 | -0.19852 | -0.2408 | -0.25923 | -0.27426 | -0.28991 | -0.29132
31 | -0.70465 | -0.74006 | -0.7715 | -0.77425 | -0.77254 | -0.65119 | -0.49628 | -0.40162 | -0.3945 | -0.33046 | -0.32703 | -0.32014 | -0.3853 | -0.41463 | -0.40348 | -0.50015 | -0.44311 | -0.22214 | -0.26305 | -0.32707 | -0.35317 | -0.45846 | -0.50702 | -0.53042
32 | 0.036789 | 0.028778 | 0.02182 | 0.032507 | 0.026693 | 0.038457 | 0.051291 | 0.099904 | 0.11506 | 0.11855 | 0.11252 | 0.12003 | 0.11914 | 0.11776 | 0.099041 | 0.09421 | 0.081881 | 0.089575 | 0.075929 | 0.079234 | 0.066991 | 0.070519 | 0.043778 | 0.044958

## Qc, Winter, S2
LoadID | 0 | 1 | 2 | 3 | 4 | 5 | 6 | 7 | 8 | 9 | 10 | 11 | 12 | 13 | 14 | 15 | 16 | 17 | 18 | 19 | 20 | 21 | 22 | 23
1 | -0.57819 | -0.4085 | -0.35413 | -0.45393 | -0.39085 | -0.32134 | -0.26588 | -0.92912 | -0.97167 | -0.83341 | -0.97098 | -0.90223 | -0.90621 | -0.80921 | -0.48019 | -0.75183 | -0.9017 | -0.84134 | -0.58802 | -0.61003 | -0.56819 | -0.35245 | -0.28115 | -0.2914
2 | -0.086577 | -0.086558 | -0.088946 | -0.093021 | -0.092128 | -0.084552 | -0.053612 | -0.010306 | -0.011075 | -0.0073394 | -0.0064653 | -0.028854 | -0.042153 | -0.054644 | -0.054233 | -0.05515 | -0.043361 | 0.014252 | -0.0020086 | -0.02371 | -0.043949 | -0.057811 | -0.063405 | -0.072595
3 | 0.96033 | 1.0362 | 1.0552 | 1.0411 | 1.042 | 0.87008 | 0.032399 | -0.44858 | -0.57173 | -0.39828 | -0.23515 | -0.46644 | -0.29411 | -0.089231 | 0.35302 | 0.35317 | 0.29093 | 0.14677 | 0.35771 | 0.20381 | 0.27982 | 0.46412 | 0.73325 | 0.82772
4 | -0.12354 | -0.12476 | -0.12604 | -0.12714 | -0.12771 | -0.11676 | -0.1013 | -0.092485 | -0.095193 | -0.10546 | -0.11248 | -0.1191 | -0.11924 | -0.12143 | -0.1225 | -0.11885 | -0.10061 | -0.059964 | -0.077345 | -0.09382 | -0.101 | -0.10685 | -0.11295 | -0.1135
5 | -0.09948 | -0.10448 | -0.10892 | -0.10931 | -0.10906 | -0.091933 | -0.070062 | -0.056699 | -0.055694 | -0.046653 | -0.046169 | -0.045197 | -0.054395 | -0.058536 | -0.056961 | -0.07061 | -0.062556 | -0.031361 | -0.037137 | -0.046175 | -0.04986 | -0.064724 | -0.07158 | -0.074882
6 | -0.50585 | -0.3957 | -0.30003 | -0.44697 | -0.36703 | -0.52879 | -0.70525 | -1.3737 | -1.582 | -1.6301 | -1.5472 | -1.6504 | -1.6382 | -1.6192 | -1.3618 | -1.2954 | -1.1259 | -1.2317 | -1.044 | -1.0895 | -0.92113 | -0.96963 | -0.60195 | -0.61817
7 | 0.62489 | 0.61806 | 0.63747 | 0.64901 | 0.68745 | 0.61551 | 0.52291 | 0.27162 | 0.13458 | 0.12492 | 0.094948 | 0.031908 | 0.12955 | 0.13519 | 0.2464 | 0.35212 | 0.3178 | 0.35448 | 0.39863 | 0.38272 | 0.43577 | 0.51372 | 0.5796 | 0.57652
8 | -0.28306 | -0.28904 | -0.2879 | -0.28748 | -0.28156 | -0.27018 | -0.20654 | -0.16431 | -0.15172 | -0.17328 | -0.16363 | -0.14916 | -0.15811 | -0.17118 | -0.20798 | -0.23066 | -0.23005 | -0.22686 | -0.23912 | -0.24724 | -0.25148 | -0.25885 | -0.27015 | -0.27533
9 | 0.019658 | 0.019658 | 0.019658 | 0.019658 | 0.019658 | 0.019658 | 0.019658 | 0.019658 | 0.019658 | 0.019658 | 0.019658 | 0.019658 | 0.019658 | 0.019658 | 0.019658 | 0.019658 | 0.019658 | 0.019658 | 0.019658 | 0.019658 | 0.019658 | 0.019658 | 0.019658 | 0.019658
10 | -0.04491 | -0.04622 | -0.046288 | -0.046158 | -0.04603 | -0.043032 | -0.032256 | -0.026326 | -0.01697 | -0.0097998 | -0.012537 | -0.0096788 | -0.011541 | -0.016693 | -0.020867 | -0.021523 | -0.022131 | -0.014937 | -0.0181 | -0.022439 | -0.026388 | -0.033574 | -0.041965 | -0.042711
11 | 0.33177 | 0.33496 | 0.34112 | 0.34415 | 0.33644 | 0.27152 | 0.20601 | 0.18407 | 0.12919 | 0.08524 | 0.19433 | 0.18326 | 0.20654 | 0.20612 | 0.22933 | 0.22955 | 0.19552 | 0.13075 | 0.17862 | 0.20982 | 0.22542 | 0.23084 | 0.24927 | 0.26439
12 | 0.039353 | -0.066027 | -0.13968 | -0.12078 | -0.093912 | 0.094606 | 0.0031234 | -0.11279 | -0.24481 | -0.2888 | -0.14028 | 0.00036448 | -0.44434 | -0.50373 | -0.47783 | -0.54859 | -0.30138 | -0.41628 | -0.447 | -0.39847 | -0.44719 | -0.57405 | -0.53177 | -0.35823
13 | -0.10624 | -0.085926 | -0.12264 | -0.15367 | -0.16047 | -0.19564 | -0.71548 | -0.89568 | -0.95901 | -0.89701 | -0.82169 | -0.94171 | -1.0644 | -0.94395 | -0.92832 | -0.92657 | -0.83501 | -0.86317 | -0.74638 | -0.56345 | -0.61817 | -0.54019 | -0.23761 | -0.1681
14 | -0.0096366 | -0.0068084 | -0.0059021 | -0.0075655 | -0.0065141 | -0.0053557 | -0.0044313 | -0.015485 | -0.016195 | -0.01389 | -0.016183 | -0.015037 | -0.015103 | -0.013487 | -0.0080031 | -0.01253 | -0.015028 | -0.014022 | -0.0098003 | -0.010167 | -0.0094698 | -0.0058742 | -0.0046859 | -0.0048567
15 | -0.10966 | -0.10964 | -0.11267 | -0.11783 | -0.11669 | -0.1071 | -0.067909 | -0.013054 | -0.014028 | -0.0092966 | -0.0081894 | -0.036549 | -0.053394 | -0.069216 | -0.068696 | -0.069857 | -0.054924 | 0.018052 | -0.0025442 | -0.030032 | -0.055669 | -0.073227 | -0.080313 | -0.091954
16 | -0.29429 | -0.31754 | -0.32337 | -0.31904 | -0.31931 | -0.26664 | -0.0099288 | 0.13747 | 0.17521 | 0.12205 | 0.072063 | 0.14294 | 0.090131 | 0.027345 | -0.10818 | -0.10823 | -0.089155 | -0.044977 | -0.10962 | -0.062459 | -0.085753 | -0.14223 | -0.2247 | -0.25366
17 | -0.44474 | -0.44915 | -0.45373 | -0.45771 | -0.45974 | -0.42032 | -0.36467 | -0.33295 | -0.3427 | -0.37964 | -0.40493 | -0.42876 | -0.42926 | -0.43716 | -0.441 | -0.42784 | -0.3622 | -0.21587 | -0.27844 | -0.33775 | -0.3636 | -0.38467 | -0.40663 | -0.4086
18 | -0.34818 | -0.36567 | -0.38121 | -0.38257 | -0.38173 | -0.32176 | -0.24522 | -0.19845 | -0.19493 | -0.16328 | -0.16159 | -0.15819 | -0.19038 | -0.20487 | -0.19937 | -0.24713 | -0.21895 | -0.10976 | -0.12998 | -0.16161 | -0.17451 | -0.22653 | -0.25053 | -0.26209
19 | -0.23913 | -0.18706 | -0.14183 | -0.21129 | -0.17351 | -0.24997 | -0.33339 | -0.64937 | -0.74786 | -0.77058 | -0.73141 | -0.7802 | -0.7744 | -0.76542 | -0.64376 | -0.61236 | -0.53222 | -0.58223 | -0.49354 | -0.51502 | -0.43544 | -0.45837 | -0.28456 | -0.29223
20 | 0.40902 | 0.40455 | 0.41726 | 0.42481 | 0.44997 | 0.40288 | 0.34227 | 0.17779 | 0.088089 | 0.081766 | 0.062147 | 0.020886 | 0.084798 | 0.088488 | 0.16128 | 0.23048 | 0.20801 | 0.23202 | 0.26092 | 0.25051 | 0.28523 | 0.33625 | 0.37938 | 0.37736
21 | 0.11322 | 0.11562 | 0.11516 | 0.11499 | 0.11262 | 0.10807 | 0.082615 | 0.065724 | 0.06069 | 0.069312 | 0.06545 | 0.059662 | 0.063243 | 0.068471 | 0.083194 | 0.092263 | 0.092018 | 0.090742 | 0.095647 | 0.098897 | 0.10059 | 0.10354 | 0.10806 | 0.11013
22 | -0.045973 | -0.045973 | -0.045973 | -0.045973 | -0.045973 | -0.045973 | -0.045973 | -0.045973 | -0.045973 | -0.045973 | -0.045973 | -0.045973 | -0.045973 | -0.045973 | -0.045973 | -0.045973 | -0.045973 | -0.045973 | -0.045973 | -0.045973 | -0.045973 | -0.045973 | -0.045973 | -0.045973
23 | 0.1497 | 0.15407 | 0.15429 | 0.15386 | 0.15343 | 0.14344 | 0.10752 | 0.087755 | 0.056565 | 0.032666 | 0.04179 | 0.032263 | 0.038471 | 0.055642 | 0.069557 | 0.071742 | 0.073771 | 0.04979 | 0.060332 | 0.074795 | 0.08796 | 0.11191 | 0.13988 | 0.14237
24 | -1.7333 | -1.75 | -1.7822 | -1.798 | -1.7577 | -1.4185 | -1.0763 | -0.96168 | -0.67493 | -0.44534 | -1.0153 | -0.95742 | -1.0791 | -1.0769 | -1.1981 | -1.1993 | -1.0215 | -0.68312 | -0.9332 | -1.0962 | -1.1777 | -1.206 | -1.3023 | -1.3813
25 | -0.034668 | 0.058167 | 0.12305 | 0.1064 | 0.082732 | -0.083343 | -0.0027515 | 0.099364 | 0.21567 | 0.25442 | 0.12358 | -0.00032109 | 0.39145 | 0.44376 | 0.42095 | 0.48328 | 0.2655 | 0.36672 | 0.39378 | 0.35103 | 0.39395 | 0.50571 | 0.46846 | 0.31559
26 | -0.066402 | -0.053704 | -0.076648 | -0.096045 | -0.10029 | -0.12227 | -0.44718 | -0.5598 | -0.59938 | -0.56063 | -0.51356 | -0.58857 | -0.66524 | -0.58997 | -0.5802 | -0.57911 | -0.52188 | -0.53948 | -0.46649 | -0.35216 | -0.38636 | -0.33762 | -0.1485 | -0.10507
27 | -0.19273 | -0.13617 | -0.11804 | -0.15131 | -0.13028 | -0.10711 | -0.088626 | -0.30971 | -0.32389 | -0.2778 | -0.32366 | -0.30074 | -0.30207 | -0.26974 | -0.16006 | -0.25061 | -0.30057 | -0.28045 | -0.19601 | -0.20334 | -0.1894 | -0.11748 | -0.093718 | -0.097135
28 | -0.060604 | -0.060591 | -0.062262 | -0.065115 | -0.064489 | -0.059186 | -0.037529 | -0.0072141 | -0.0077525 | -0.0051376 | -0.0045257 | -0.020198 | -0.029507 | -0.038251 | -0.037963 | -0.038605 | -0.030353 | 0.0099762 | -0.001406 | -0.016597 | -0.030764 | -0.040468 | -0.044383 | -0.050817
29 | 4.8791 | 5.2646 | 5.3611 | 5.2894 | 5.2938 | 4.4206 | 0.16461 | -2.2791 | -2.9047 | -2.0235 | -1.1947 | -2.3698 | -1.4943 | -0.45335 | 1.7936 | 1.7943 | 1.4781 | 0.74567 | 1.8174 | 1.0355 | 1.4217 | 2.358 | 3.7254 | 4.2053
30 | -0.31708 | -0.32023 | -0.3235 | -0.32633 | -0.32778 | -0.29967 | -0.26 | -0.23738 | -0.24433 | -0.27067 | -0.2887 | -0.30569 | -0.30605 | -0.31168 | -0.31442 | -0.30504 | -0.25823 | -0.15391 | -0.19852 | -0.2408 | -0.25923 | -0.27426 | -0.28991 | -0.29132
31 | -0.70465 | -0.74006 | -0.7715 | -0.77425 | -0.77254 | -0.65119 | -0.49628 | -0.40162 | -0.3945 | -0.33046 | -0.32703 | -0.32014 | -0.3853 | -0.41463 | -0.40348 | -0.50015 | -0.44311 | -0.22214 | -0.26305 | -0.32707 | -0.35317 | -0.45846 | -0.50702 | -0.53042
32 | 0.036789 | 0.028778 | 0.02182 | 0.032507 | 0.026693 | 0.038457 | 0.051291 | 0.099904 | 0.11506 | 0.11855 | 0.11252 | 0.12003 | 0.11914 | 0.11776 | 0.099041 | 0.09421 | 0.081881 | 0.089575 | 0.075929 | 0.079234 | 0.066991 | 0.070519 | 0.043778 | 0.044958

## Qc, Winter, S3
LoadID | 0 | 1 | 2 | 3 | 4 | 5 | 6 | 7 | 8 | 9 | 10 | 11 | 12 | 13 | 14 | 15 | 16 | 17 | 18 | 19 | 20 | 21 | 22 | 23
1 | -0.57819 | -0.4085 | -0.35413 | -0.45393 | -0.39085 | -0.32134 | -0.26588 | -0.92912 | -0.97167 | -0.83341 | -0.97098 | -0.90223 | -0.90621 | -0.80921 | -0.48019 | -0.75183 | -0.9017 | -0.84134 | -0.58802 | -0.61003 | -0.56819 | -0.35245 | -0.28115 | -0.2914
2 | -0.086577 | -0.086558 | -0.088946 | -0.093021 | -0.092128 | -0.084552 | -0.053612 | -0.010306 | -0.011075 | -0.0073394 | -0.0064653 | -0.028854 | -0.042153 | -0.054644 | -0.054233 | -0.05515 | -0.043361 | 0.014252 | -0.0020086 | -0.02371 | -0.043949 | -0.057811 | -0.063405 | -0.072595
3 | 0.96033 | 1.0362 | 1.0552 | 1.0411 | 1.042 | 0.87008 | 0.032399 | -0.44858 | -0.57173 | -0.39828 | -0.23515 | -0.46644 | -0.29411 | -0.089231 | 0.35302 | 0.35317 | 0.29093 | 0.14677 | 0.35771 | 0.20381 | 0.27982 | 0.46412 | 0.73325 | 0.82772
4 | -0.12354 | -0.12476 | -0.12604 | -0.12714 | -0.12771 | -0.11676 | -0.1013 | -0.092485 | -0.095193 | -0.10546 | -0.11248 | -0.1191 | -0.11924 | -0.12143 | -0.1225 | -0.11885 | -0.10061 | -0.059964 | -0.077345 | -0.09382 | -0.101 | -0.10685 | -0.11295 | -0.1135
5 | -0.09948 | -0.10448 | -0.10892 | -0.10931 | -0.10906 | -0.091933 | -0.070062 | -0.056699 | -0.055694 | -0.046653 | -0.046169 | -0.045197 | -0.054395 | -0.058536 | -0.056961 | -0.07061 | -0.062556 | -0.031361 | -0.037137 | -0.046175 | -0.04986 | -0.064724 | -0.07158 | -0.074882
6 | -0.50585 | -0.3957 | -0.30003 | -0.44697 | -0.36703 | -0.52879 | -0.70525 | -1.3737 | -1.582 | -1.6301 | -1.5472 | -1.6504 | -1.6382 | -1.6192 | -1.3618 | -1.2954 | -1.1259 | -1.2317 | -1.044 | -1.0895 | -0.92113 | -0.96963 | -0.60195 | -0.61817
7 | 0.62489 | 0.61806 | 0.63747 | 0.64901 | 0.68745 | 0.61551 | 0.52291 | 0.27162 | 0.13458 | 0.12492 | 0.094948 | 0.031908 | 0.12955 | 0.13519 | 0.2464 | 0.35212 | 0.3178 | 0.35448 | 0.39863 | 0.38272 | 0.43577 | 0.51372 | 0.5796 | 0.57652
8 | -0.28306 | -0.28904 | -0.2879 | -0.28748 | -0.28156 | -0.27018 | -0.20654 | -0.16431 | -0.15172 | -0.17328 | -0.16363 | -0.14916 | -0.15811 | -0.17118 | -0.20798 | -0.23066 | -0.23005 | -0.22686 | -0.23912 | -0.24724 | -0.25148 | -0.25885 | -0.27015 | -0.27533
9 | 0.019658 | 0.019658 | 0.019658 | 0.019658 | 0.019658 | 0.019658 | 0.019658 | 0.019658 | 0.019658 | 0.019658 | 0.019658 | 0.019658 | 0.019658 | 0.019658 | 0.019658 | 0.019658 | 0.019658 | 0.019658 | 0.019658 | 0.019658 | 0.019658 | 0.019658 | 0.019658 | 0.019658
10 | -0.04491 | -0.04622 | -0.046288 | -0.046158 | -0.04603 | -0.043032 | -0.032256 | -0.026326 | -0.01697 | -0.0097998 | -0.012537 | -0.0096788 | -0.011541 | -0.016693 | -0.020867 | -0.021523 | -0.022131 | -0.014937 | -0.0181 | -0.022439 | -0.026388 | -0.033574 | -0.041965 | -0.042711
11 | 0.33177 | 0.33496 | 0.34112 | 0.34415 | 0.33644 | 0.27152 | 0.20601 | 0.18407 | 0.12919 | 0.08524 | 0.19433 | 0.18326 | 0.20654 | 0.20612 | 0.22933 | 0.22955 | 0.19552 | 0.13075 | 0.17862 | 0.20982 | 0.22542 | 0.23084 | 0.24927 | 0.26439
12 | 0.039353 | -0.066027 | -0.13968 | -0.12078 | -0.093912 | 0.094606 | 0.0031234 | -0.11279 | -0.24481 | -0.2888 | -0.14028 | 0.00036448 | -0.44434 | -0.50373 | -0.47783 | -0.54859 | -0.30138 | -0.41628 | -0.447 | -0.39847 | -0.44719 | -0.57405 | -0.53177 | -0.35823
13 | -0.10624 | -0.085926 | -0.12264 | -0.15367 | -0.16047 | -0.19564 | -0.71548 | -0.89568 | -0.95901 | -0.89701 | -0.82169 | -0.94171 | -1.0644 | -0.94395 | -0.92832 | -0.92657 | -0.83501 | -0.86317 | -0.74638 | -0.56345 | -0.61817 | -0.54019 | -0.23761 | -0.1681
14 | -0.0096366 | -0.0068084 | -0.0059021 | -0.0075655 | -0.0065141 | -0.0053557 | -0.0044313 | -0.015485 | -0.016195 | -0.01389 | -0.016183 | -0.015037 | -0.015103 | -0.013487 | -0.0080031 | -0.01253 | -0.015028 | -0.014022 | -0.0098003 | -0.010167 | -0.0094698 | -0.0058742 | -0.0046859 | -0.0048567
15 | -0.10966 | -0.10964 | -0.11267 | -0.11783 | -0.11669 | -0.1071 | -0.067909 | -0.013054 | -0.014028 | -0.0092966 | -0.0081894 | -0.036549 | -0.053394 | -0.069216 | -0.068696 | -0.069857 | -0.054924 | 0.018052 | -0.0025442 | -0.030032 | -0.055669 | -0.073227 | -0.080313 | -0.091954
16 | -0.29429 | -0.31754 | -0.32337 | -0.31904 | -0.31931 | -0.26664 | -0.0099288 | 0.13747 | 0.17521 | 0.12205 | 0.072063 | 0.14294 | 0.090131 | 0.027345 | -0.10818 | -0.10823 | -0.089155 | -0.044977 | -0.10962 | -0.062459 | -0.085753 | -0.14223 | -0.2247 | -0.25366
17 | -0.44474 | -0.44915 | -0.45373 | -0.45771 | -0.45974 | -0.42032 | -0.36467 | -0.33295 | -0.3427 | -0.37964 | -0.40493 | -0.42876 | -0.42926 | -0.43716 | -0.441 | -0.42784 | -0.3622 | -0.21587 | -0.27844 | -0.33775 | -0.3636 | -0.38467 | -0.40663 | -0.4086
18 | -0.34818 | -0.36567 | -0.38121 | -0.38257 | -0.38173 | -0.32176 | -0.24522 | -0.19845 | -0.19493 | -0.16328 | -0.16159 | -0.15819 | -0.19038 | -0.20487 | -0.19937 | -0.24713 | -0.21895 | -0.10976 | -0.12998 | -0.16161 | -0.17451 | -0.22653 | -0.25053 | -0.26209
19 | -0.23913 | -0.18706 | -0.14183 | -0.21129 | -0.17351 | -0.24997 | -0.33339 | -0.64937 | -0.74786 | -0.77058 | -0.73141 | -0.7802 | -0.7744 | -0.76542 | -0.64376 | -0.61236 | -0.53222 | -0.58223 | -0.49354 | -0.51502 | -0.43544 | -0.45837 | -0.28456 | -0.29223
20 | 0.40902 | 0.40455 | 0.41726 | 0.42481 | 0.44997 | 0.40288 | 0.34227 | 0.17779 | 0.088089 | 0.081766 | 0.062147 | 0.020886 | 0.084798 | 0.088488 | 0.16128 | 0.23048 | 0.20801 | 0.23202 | 0.26092 | 0.25051 | 0.28523 | 0.33625 | 0.37938 | 0.37736
21 | 0.11322 | 0.11562 | 0.11516 | 0.11499 | 0.11262 | 0.10807 | 0.082615 | 0.065724 | 0.06069 | 0.069312 | 0.06545 | 0.059662 | 0.063243 | 0.068471 | 0.083194 | 0.092263 | 0.092018 | 0.090742 | 0.095647 | 0.098897 | 0.10059 | 0.10354 | 0.10806 | 0.11013
22 | -0.045973 | -0.045973 | -0.045973 | -0.045973 | -0.045973 | -0.045973 | -0.045973 | -0.045973 | -0.045973 | -0.045973 | -0.045973 | -0.045973 | -0.045973 | -0.045973 | -0.045973 | -0.045973 | -0.045973 | -0.045973 | -0.045973 | -0.045973 | -0.045973 | -0.045973 | -0.045973 | -0.045973
23 | 0.1497 | 0.15407 | 0.15429 | 0.15386 | 0.15343 | 0.14344 | 0.10752 | 0.087755 | 0.056565 | 0.032666 | 0.04179 | 0.032263 | 0.038471 | 0.055642 | 0.069557 | 0.071742 | 0.073771 | 0.04979 | 0.060332 | 0.074795 | 0.08796 | 0.11191 | 0.13988 | 0.14237
24 | -1.7333 | -1.75 | -1.7822 | -1.798 | -1.7577 | -1.4185 | -1.0763 | -0.96168 | -0.67493 | -0.44534 | -1.0153 | -0.95742 | -1.0791 | -1.0769 | -1.1981 | -1.1993 | -1.0215 | -0.68312 | -0.9332 | -1.0962 | -1.1777 | -1.206 | -1.3023 | -1.3813
25 | -0.034668 | 0.058167 | 0.12305 | 0.1064 | 0.082732 | -0.083343 | -0.0027515 | 0.099364 | 0.21567 | 0.25442 | 0.12358 | -0.00032109 | 0.39145 | 0.44376 | 0.42095 | 0.48328 | 0.2655 | 0.36672 | 0.39378 | 0.35103 | 0.39395 | 0.50571 | 0.46846 | 0.31559
26 | -0.066402 | -0.053704 | -0.076648 | -0.096045 | -0.10029 | -0.12227 | -0.44718 | -0.5598 | -0.59938 | -0.56063 | -0.51356 | -0.58857 | -0.66524 | -0.58997 | -0.5802 | -0.57911 | -0.52188 | -0.53948 | -0.46649 | -0.35216 | -0.38636 | -0.33762 | -0.1485 | -0.10507
27 | -0.19273 | -0.13617 | -0.11804 | -0.15131 | -0.13028 | -0.10711 | -0.088626 | -0.30971 | -0.32389 | -0.2778 | -0.32366 | -0.30074 | -0.30207 | -0.26974 | -0.16006 | -0.25061 | -0.30057 | -0.28045 | -0.19601 | -0.20334 | -0.1894 | -0.11748 | -0.093718 | -0.097135
28 | -0.060604 | -0.060591 | -0.062262 | -0.065115 | -0.064489 | -0.059186 | -0.037529 | -0.0072141 | -0.0077525 | -0.0051376 | -0.0045257 | -0.020198 | -0.029507 | -0.038251 | -0.037963 | -0.038605 | -0.030353 | 0.0099762 | -0.001406 | -0.016597 | -0.030764 | -0.040468 | -0.044383 | -0.050817
29 | 4.8791 | 5.2646 | 5.3611 | 5.2894 | 5.2938 | 4.4206 | 0.16461 | -2.2791 | -2.9047 | -2.0235 | -1.1947 | -2.3698 | -1.4943 | -0.45335 | 1.7936 | 1.7943 | 1.4781 | 0.74567 | 1.8174 | 1.0355 | 1.4217 | 2.358 | 3.7254 | 4.2053
30 | -0.31708 | -0.32023 | -0.3235 | -0.32633 | -0.32778 | -0.29967 | -0.26 | -0.23738 | -0.24433 | -0.27067 | -0.2887 | -0.30569 | -0.30605 | -0.31168 | -0.31442 | -0.30504 | -0.25823 | -0.15391 | -0.19852 | -0.2408 | -0.25923 | -0.27426 | -0.28991 | -0.29132
31 | -0.70465 | -0.74006 | -0.7715 | -0.77425 | -0.77254 | -0.65119 | -0.49628 | -0.40162 | -0.3945 | -0.33046 | -0.32703 | -0.32014 | -0.3853 | -0.41463 | -0.40348 | -0.50015 | -0.44311 | -0.22214 | -0.26305 | -0.32707 | -0.35317 | -0.45846 | -0.50702 | -0.53042
32 | 0.036789 | 0.028778 | 0.02182 | 0.032507 | 0.026693 | 0.038457 | 0.051291 | 0.099904 | 0.11506 | 0.11855 | 0.11252 | 0.12003 | 0.11914 | 0.11776 | 0.099041 | 0.09421 | 0.081881 | 0.089575 | 0.075929 | 0.079234 | 0.066991 | 0.070519 | 0.043778 | 0.044958

## Qc, Winter, S4
LoadID | 0 | 1 | 2 | 3 | 4 | 5 | 6 | 7 | 8 | 9 | 10 | 11 | 12 | 13 | 14 | 15 | 16 | 17 | 18 | 19 | 20 | 21 | 22 | 23
1 | -0.58976 | -0.41667 | -0.36121 | -0.46301 | -0.39866 | -0.32777 | -0.2712 | -0.94771 | -0.9911 | -0.85007 | -0.9904 | -0.92028 | -0.92433 | -0.82539 | -0.48979 | -0.76686 | -0.91973 | -0.85817 | -0.59978 | -0.62223 | -0.57955 | -0.3595 | -0.28678 | -0.29723
2 | -0.088309 | -0.088289 | -0.090725 | -0.094881 | -0.09397 | -0.086243 | -0.054685 | -0.010512 | -0.011296 | -0.0074862 | -0.0065946 | -0.029431 | -0.042996 | -0.055737 | -0.055318 | -0.056254 | -0.044229 | 0.014537 | -0.0020487 | -0.024184 | -0.044828 | -0.058967 | -0.064673 | -0.074047
3 | 0.97954 | 1.0569 | 1.0763 | 1.0619 | 1.0628 | 0.88748 | 0.033047 | -0.45756 | -0.58316 | -0.40624 | -0.23986 | -0.47577 | -0.29999 | -0.091016 | 0.36008 | 0.36023 | 0.29675 | 0.1497 | 0.36486 | 0.20789 | 0.28542 | 0.4734 | 0.74791 | 0.84427
4 | -0.12601 | -0.12726 | -0.12856 | -0.12968 | -0.13026 | -0.11909 | -0.10332 | -0.094335 | -0.097097 | -0.10757 | -0.11473 | -0.12148 | -0.12162 | -0.12386 | -0.12495 | -0.12122 | -0.10262 | -0.061164 | -0.078892 | -0.095696 | -0.10302 | -0.10899 | -0.11521 | -0.11577
5 | -0.10147 | -0.10657 | -0.1111 | -0.11149 | -0.11125 | -0.093771 | -0.071464 | -0.057833 | -0.056808 | -0.047586 | -0.047092 | -0.046101 | -0.055483 | -0.059706 | -0.058101 | -0.072022 | -0.063807 | -0.031989 | -0.03788 | -0.047098 | -0.050857 | -0.066018 | -0.073011 | -0.07638
6 | -0.51597 | -0.40361 | -0.30603 | -0.45591 | -0.37438 | -0.53936 | -0.71935 | -1.4011 | -1.6137 | -1.6627 | -1.5781 | -1.6834 | -1.6709 | -1.6515 | -1.389 | -1.3213 | -1.1484 | -1.2563 | -1.0649 | -1.1113 | -0.93955 | -0.98902 | -0.61399 | -0.63054
7 | 0.63739 | 0.63042 | 0.65022 | 0.66199 | 0.7012 | 0.62782 | 0.53337 | 0.27705 | 0.13727 | 0.12742 | 0.096847 | 0.032547 | 0.13214 | 0.13789 | 0.25133 | 0.35916 | 0.32416 | 0.36157 | 0.4066 | 0.39037 | 0.44449 | 0.52399 | 0.59119 | 0.58805
8 | -0.28872 | -0.29482 | -0.29366 | -0.29323 | -0.28719 | -0.27558 | -0.21067 | -0.1676 | -0.15476 | -0.17675 | -0.1669 | -0.15214 | -0.16127 | -0.1746 | -0.21214 | -0.23527 | -0.23465 | -0.23139 | -0.2439 | -0.25219 | -0.25651 | -0.26403 | -0.27555 | -0.28083
9 | 0.020051 | 0.020051 | 0.020051 | 0.020051 | 0.020051 | 0.020051 | 0.020051 | 0.020051 | 0.020051 | 0.020051 | 0.020051 | 0.020051 | 0.020051 | 0.020051 | 0.020051 | 0.020051 | 0.020051 | 0.020051 | 0.020051 | 0.020051 | 0.020051 | 0.020051 | 0.020051 | 0.020051
10 | -0.045809 | -0.047144 | -0.047214 | -0.047082 | -0.046951 | -0.043893 | -0.032901 | -0.026853 | -0.017309 | -0.0099958 | -0.012788 | -0.0098723 | -0.011772 | -0.017026 | -0.021284 | -0.021953 | -0.022574 | -0.015236 | -0.018462 | -0.022887 | -0.026916 | -0.034246 | -0.042804 | -0.043566
11 | 0.3384 | 0.34166 | 0.34794 | 0.35103 | 0.34317 | 0.27695 | 0.21014 | 0.18775 | 0.13177 | 0.086945 | 0.19822 | 0.18692 | 0.21067 | 0.21024 | 0.23391 | 0.23414 | 0.19943 | 0.13337 | 0.18219 | 0.21402 | 0.22993 | 0.23546 | 0.25425 | 0.26968
12 | 0.04014 | -0.067348 | -0.14247 | -0.1232 | -0.09579 | 0.096498 | 0.0031858 | -0.11505 | -0.24971 | -0.29458 | -0.14309 | 0.00037177 | -0.45323 | -0.5138 | -0.48739 | -0.55956 | -0.30741 | -0.42461 | -0.45593 | -0.40644 | -0.45613 | -0.58553 | -0.5424 | -0.3654
13 | -0.10837 | -0.087645 | -0.12509 | -0.15675 | -0.16368 | -0.19955 | -0.72979 | -0.91359 | -0.97819 | -0.91495 | -0.83813 | -0.96054 | -1.0857 | -0.96283 | -0.94689 | -0.9451 | -0.85171 | -0.88043 | -0.76131 | -0.57472 | -0.63053 | -0.551 | -0.24236 | -0.17147
14 | -0.0098293 | -0.0069446 | -0.0060202 | -0.0077168 | -0.0066444 | -0.0054628 | -0.0045199 | -0.015795 | -0.016518 | -0.014168 | -0.016507 | -0.015338 | -0.015406 | -0.013757 | -0.0081632 | -0.012781 | -0.015329 | -0.014303 | -0.0099963 | -0.010371 | -0.0096592 | -0.0059917 | -0.0047796 | -0.0049539
15 | -0.11186 | -0.11183 | -0.11492 | -0.12018 | -0.11903 | -0.10924 | -0.069267 | -0.013315 | -0.014309 | -0.0094825 | -0.0083531 | -0.03728 | -0.054461 | -0.0706 | -0.070069 | -0.071254 | -0.056023 | 0.018413 | -0.002595 | -0.030633 | -0.056782 | -0.074692 | -0.081919 | -0.093793
16 | -0.30018 | -0.3239 | -0.32984 | -0.32543 | -0.3257 | -0.27197 | -0.010127 | 0.14022 | 0.17871 | 0.12449 | 0.073504 | 0.1458 | 0.091934 | 0.027892 | -0.11035 | -0.11039 | -0.090938 | -0.045877 | -0.11181 | -0.063708 | -0.087468 | -0.14508 | -0.2292 | -0.25873
17 | -0.45363 | -0.45813 | -0.46281 | -0.46686 | -0.46894 | -0.42873 | -0.37197 | -0.3396 | -0.34955 | -0.38724 | -0.41303 | -0.43733 | -0.43785 | -0.4459 | -0.44982 | -0.4364 | -0.36944 | -0.22019 | -0.28401 | -0.34451 | -0.37087 | -0.39237 | -0.41476 | -0.41677
18 | -0.35514 | -0.37299 | -0.38884 | -0.39022 | -0.38936 | -0.3282 | -0.25012 | -0.20242 | -0.19883 | -0.16655 | -0.16482 | -0.16135 | -0.19419 | -0.20897 | -0.20335 | -0.25208 | -0.22333 | -0.11196 | -0.13258 | -0.16484 | -0.178 | -0.23106 | -0.25554 | -0.26733
19 | -0.24391 | -0.1908 | -0.14467 | -0.21552 | -0.17698 | -0.25497 | -0.34006 | -0.66236 | -0.76282 | -0.78599 | -0.74603 | -0.7958 | -0.78989 | -0.78073 | -0.65664 | -0.62461 | -0.54287 | -0.59388 | -0.50341 | -0.52532 | -0.44415 | -0.46754 | -0.29025 | -0.29807
20 | 0.4172 | 0.41264 | 0.4256 | 0.4333 | 0.45897 | 0.41094 | 0.34911 | 0.18134 | 0.089851 | 0.083402 | 0.06339 | 0.021303 | 0.086494 | 0.090258 | 0.16451 | 0.23509 | 0.21217 | 0.23666 | 0.26614 | 0.25552 | 0.29094 | 0.34298 | 0.38696 | 0.38491
21 | 0.11549 | 0.11793 | 0.11746 | 0.11729 | 0.11488 | 0.11023 | 0.084267 | 0.067038 | 0.061904 | 0.070699 | 0.066759 | 0.060856 | 0.064508 | 0.069841 | 0.084857 | 0.094108 | 0.093859 | 0.092557 | 0.09756 | 0.10088 | 0.1026 | 0.10561 | 0.11022 | 0.11233
22 | -0.046893 | -0.046893 | -0.046893 | -0.046893 | -0.046893 | -0.046893 | -0.046893 | -0.046893 | -0.046893 | -0.046893 | -0.046893 | -0.046893 | -0.046893 | -0.046893 | -0.046893 | -0.046893 | -0.046893 | -0.046893 | -0.046893 | -0.046893 | -0.046893 | -0.046893 | -0.046893 | -0.046893
23 | 0.1527 | 0.15715 | 0.15738 | 0.15694 | 0.1565 | 0.14631 | 0.10967 | 0.08951 | 0.057696 | 0.033319 | 0.042626 | 0.032908 | 0.039241 | 0.056755 | 0.070948 | 0.073177 | 0.075247 | 0.050785 | 0.061539 | 0.076291 | 0.089719 | 0.11415 | 0.14268 | 0.14522
24 | -1.768 | -1.785 | -1.8178 | -1.834 | -1.7929 | -1.4469 | -1.0978 | -0.98092 | -0.68843 | -0.45424 | -1.0356 | -0.97657 | -1.1007 | -1.0984 | -1.2221 | -1.2232 | -1.0419 | -0.69679 | -0.95187 | -1.1181 | -1.2013 | -1.2302 | -1.3283 | -1.4089
25 | -0.035361 | 0.05933 | 0.12551 | 0.10853 | 0.084387 | -0.08501 | -0.0028066 | 0.10135 | 0.21998 | 0.25951 | 0.12606 | -0.00032751 | 0.39927 | 0.45263 | 0.42937 | 0.49294 | 0.27081 | 0.37406 | 0.40166 | 0.35805 | 0.40183 | 0.51582 | 0.47783 | 0.3219
26 | -0.06773 | -0.054778 | -0.078181 | -0.097966 | -0.1023 | -0.12472 | -0.45612 | -0.57099 | -0.61137 | -0.57184 | -0.52383 | -0.60034 | -0.67854 | -0.60177 | -0.59181 | -0.59069 | -0.53232 | -0.55027 | -0.47582 | -0.3592 | -0.39408 | -0.34437 | -0.15147 | -0.10717
27 | -0.19659 | -0.13889 | -0.1204 | -0.15434 | -0.13289 | -0.10926 | -0.090399 | -0.3159 | -0.33037 | -0.28336 | -0.33013 | -0.30676 | -0.30811 | -0.27513 | -0.16326 | -0.25562 | -0.30658 | -0.28606 | -0.19993 | -0.20741 | -0.19318 | -0.11983 | -0.095592 | -0.099077
28 | -0.061816 | -0.061802 | -0.063508 | -0.066417 | -0.065779 | -0.06037 | -0.038279 | -0.0073584 | -0.0079075 | -0.0052404 | -0.0046162 | -0.020602 | -0.030097 | -0.039016 | -0.038723 | -0.039377 | -0.03096 | 0.010176 | -0.0014341 | -0.016929 | -0.03138 | -0.041277 | -0.045271 | -0.051833
29 | 4.9767 | 5.3698 | 5.4683 | 5.3952 | 5.3997 | 4.509 | 0.1679 | -2.3247 | -2.9628 | -2.064 | -1.2186 | -2.4172 | -1.5242 | -0.46242 | 1.8294 | 1.8302 | 1.5077 | 0.76058 | 1.8537 | 1.0562 | 1.4501 | 2.4052 | 3.7999 | 4.2894
30 | -0.32342 | -0.32663 | -0.32997 | -0.33285 | -0.33434 | -0.30567 | -0.2652 | -0.24213 | -0.24922 | -0.27608 | -0.29447 | -0.3118 | -0.31217 | -0.31791 | -0.3207 | -0.31114 | -0.2634 | -0.15699 | -0.20249 | -0.24562 | -0.26442 | -0.27974 | -0.29571 | -0.29714
31 | -0.71874 | -0.75486 | -0.78693 | -0.78974 | -0.78799 | -0.66421 | -0.5062 | -0.40965 | -0.40239 | -0.33707 | -0.33357 | -0.32655 | -0.393 | -0.42292 | -0.41155 | -0.51015 | -0.45197 | -0.22659 | -0.26832 | -0.33361 | -0.36024 | -0.46763 | -0.51716 | -0.54102
32 | 0.037525 | 0.029353 | 0.022256 | 0.033157 | 0.027227 | 0.039226 | 0.052317 | 0.1019 | 0.11736 | 0.12092 | 0.11477 | 0.12243 | 0.12152 | 0.12011 | 0.10102 | 0.096094 | 0.083518 | 0.091366 | 0.077448 | 0.080819 | 0.068331 | 0.071929 | 0.044654 | 0.045857

## Qc, Winter, S5
LoadID | 0 | 1 | 2 | 3 | 4 | 5 | 6 | 7 | 8 | 9 | 10 | 11 | 12 | 13 | 14 | 15 | 16 | 17 | 18 | 19 | 20 | 21 | 22 | 23
1 | -0.58976 | -0.41667 | -0.36121 | -0.46301 | -0.39866 | -0.32777 | -0.2712 | -0.94771 | -0.9911 | -0.85007 | -0.9904 | -0.92028 | -0.92433 | -0.82539 | -0.48979 | -0.76686 | -0.91973 | -0.85817 | -0.59978 | -0.62223 | -0.57955 | -0.3595 | -0.28678 | -0.29723
2 | -0.088309 | -0.088289 | -0.090725 | -0.094881 | -0.09397 | -0.086243 | -0.054685 | -0.010512 | -0.011296 | -0.0074862 | -0.0065946 | -0.029431 | -0.042996 | -0.055737 | -0.055318 | -0.056254 | -0.044229 | 0.014537 | -0.0020487 | -0.024184 | -0.044828 | -0.058967 | -0.064673 | -0.074047
3 | 0.97954 | 1.0569 | 1.0763 | 1.0619 | 1.0628 | 0.88748 | 0.033047 | -0.45756 | -0.58316 | -0.40624 | -0.23986 | -0.47577 | -0.29999 | -0.091016 | 0.36008 | 0.36023 | 0.29675 | 0.1497 | 0.36486 | 0.20789 | 0.28542 | 0.4734 | 0.74791 | 0.84427
4 | -0.12601 | -0.12726 | -0.12856 | -0.12968 | -0.13026 | -0.11909 | -0.10332 | -0.094335 | -0.097097 | -0.10757 | -0.11473 | -0.12148 | -0.12162 | -0.12386 | -0.12495 | -0.12122 | -0.10262 | -0.061164 | -0.078892 | -0.095696 | -0.10302 | -0.10899 | -0.11521 | -0.11577
5 | -0.10147 | -0.10657 | -0.1111 | -0.11149 | -0.11125 | -0.093771 | -0.071464 | -0.057833 | -0.056808 | -0.047586 | -0.047092 | -0.046101 | -0.055483 | -0.059706 | -0.058101 | -0.072022 | -0.063807 | -0.031989 | -0.03788 | -0.047098 | -0.050857 | -0.066018 | -0.073011 | -0.07638
6 | -0.51597 | -0.40361 | -0.30603 | -0.45591 | -0.37438 | -0.53936 | -0.71935 | -1.4011 | -1.6137 | -1.6627 | -1.5781 | -1.6834 | -1.6709 | -1.6515 | -1.389 | -1.3213 | -1.1484 | -1.2563 | -1.0649 | -1.1113 | -0.93955 | -0.98902 | -0.61399 | -0.63054
7 | 0.63739 | 0.63042 | 0.65022 | 0.66199 | 0.7012 | 0.62782 | 0.53337 | 0.27705 | 0.13727 | 0.12742 | 0.096847 | 0.032547 | 0.13214 | 0.13789 | 0.25133 | 0.35916 | 0.32416 | 0.36157 | 0.4066 | 0.39037 | 0.44449 | 0.52399 | 0.59119 | 0.58805
8 | -0.28872 | -0.29482 | -0.29366 | -0.29323 | -0.28719 | -0.27558 | -0.21067 | -0.1676 | -0.15476 | -0.17675 | -0.1669 | -0.15214 | -0.16127 | -0.1746 | -0.21214 | -0.23527 | -0.23465 | -0.23139 | -0.2439 | -0.25219 | -0.25651 | -0.26403 | -0.27555 | -0.28083
9 | 0.020051 | 0.020051 | 0.020051 | 0.020051 | 0.020051 | 0.020051 | 0.020051 | 0.020051 | 0.020051 | 0.020051 | 0.020051 | 0.020051 | 0.020051 | 0.020051 | 0.020051 | 0.020051 | 0.020051 | 0.020051 | 0.020051 | 0.020051 | 0.020051 | 0.020051 | 0.020051 | 0.020051
10 | -0.045809 | -0.047144 | -0.047214 | -0.047082 | -0.046951 | -0.043893 | -0.032901 | -0.026853 | -0.017309 | -0.0099958 | -0.012788 | -0.0098723 | -0.011772 | -0.017026 | -0.021284 | -0.021953 | -0.022574 | -0.015236 | -0.018462 | -0.022887 | -0.026916 | -0.034246 | -0.042804 | -0.043566
11 | 0.3384 | 0.34166 | 0.34794 | 0.35103 | 0.34317 | 0.27695 | 0.21014 | 0.18775 | 0.13177 | 0.086945 | 0.19822 | 0.18692 | 0.21067 | 0.21024 | 0.23391 | 0.23414 | 0.19943 | 0.13337 | 0.18219 | 0.21402 | 0.22993 | 0.23546 | 0.25425 | 0.26968
12 | 0.04014 | -0.067348 | -0.14247 | -0.1232 | -0.09579 | 0.096498 | 0.0031858 | -0.11505 | -0.24971 | -0.29458 | -0.14309 | 0.00037177 | -0.45323 | -0.5138 | -0.48739 | -0.55956 | -0.30741 | -0.42461 | -0.45593 | -0.40644 | -0.45613 | -0.58553 | -0.5424 | -0.3654
13 | -0.10837 | -0.087645 | -0.12509 | -0.15675 | -0.16368 | -0.19955 | -0.72979 | -0.91359 | -0.97819 | -0.91495 | -0.83813 | -0.96054 | -1.0857 | -0.96283 | -0.94689 | -0.9451 | -0.85171 | -0.88043 | -0.76131 | -0.57472 | -0.63053 | -0.551 | -0.24236 | -0.17147
14 | -0.0098293 | -0.0069446 | -0.0060202 | -0.0077168 | -0.0066444 | -0.0054628 | -0.0045199 | -0.015795 | -0.016518 | -0.014168 | -0.016507 | -0.015338 | -0.015406 | -0.013757 | -0.0081632 | -0.012781 | -0.015329 | -0.014303 | -0.0099963 | -0.010371 | -0.0096592 | -0.0059917 | -0.0047796 | -0.0049539
15 | -0.11186 | -0.11183 | -0.11492 | -0.12018 | -0.11903 | -0.10924 | -0.069267 | -0.013315 | -0.014309 | -0.0094825 | -0.0083531 | -0.03728 | -0.054461 | -0.0706 | -0.070069 | -0.071254 | -0.056023 | 0.018413 | -0.002595 | -0.030633 | -0.056782 | -0.074692 | -0.081919 | -0.093793
16 | -0.30018 | -0.3239 | -0.32984 | -0.32543 | -0.3257 | -0.27197 | -0.010127 | 0.14022 | 0.17871 | 0.12449 | 0.073504 | 0.1458 | 0.091934 | 0.027892 | -0.11035 | -0.11039 | -0.090938 | -0.045877 | -0.11181 | -0.063708 | -0.087468 | -0.14508 | -0.2292 | -0.25873
17 | -0.45363 | -0.45813 | -0.46281 | -0.46686 | -0.46894 | -0.42873 | -0.37197 | -0.3396 | -0.34955 | -0.38724 | -0.41303 | -0.43733 | -0.43785 | -0.4459 | -0.44982 | -0.4364 | -0.36944 | -0.22019 | -0.28401 | -0.34451 | -0.37087 | -0.39237 | -0.41476 | -0.41677
18 | -0.35514 | -0.37299 | -0.38884 | -0.39022 | -0.38936 | -0.3282 | -0.25012 | -0.20242 | -0.19883 | -0.16655 | -0.16482 | -0.16135 | -0.19419 | -0.20897 | -0.20335 | -0.25208 | -0.22333 | -0.11196 | -0.13258 | -0.16484 | -0.178 | -0.23106 | -0.25554 | -0.26733
19 | -0.24391 | -0.1908 | -0.14467 | -0.21552 | -0.17698 | -0.25497 | -0.34006 | -0.66236 | -0.76282 | -0.78599 | -0.74603 | -0.7958 | -0.78989 | -0.78073 | -0.65664 | -0.62461 | -0.54287 | -0.59388 | -0.50341 | -0.52532 | -0.44415 | -0.46754 | -0.29025 | -0.29807
20 | 0.4172 | 0.41264 | 0.4256 | 0.4333 | 0.45897 | 0.41094 | 0.34911 | 0.18134 | 0.089851 | 0.083402 | 0.06339 | 0.021303 | 0.086494 | 0.090258 | 0.16451 | 0.23509 | 0.21217 | 0.23666 | 0.26614 | 0.25552 | 0.29094 | 0.34298 | 0.38696 | 0.38491
21 | 0.11549 | 0.11793 | 0.11746 | 0.11729 | 0.11488 | 0.11023 | 0.084267 | 0.067038 | 0.061904 | 0.070699 | 0.066759 | 0.060856 | 0.064508 | 0.069841 | 0.084857 | 0.094108 | 0.093859 | 0.092557 | 0.09756 | 0.10088 | 0.1026 | 0.10561 | 0.11022 | 0.11233
22 | -0.046893 | -0.046893 | -0.046893 | -0.046893 | -0.046893 | -0.046893 | -0.046893 | -0.046893 | -0.046893 | -0.046893 | -0.046893 | -0.046893 | -0.046893 | -0.046893 | -0.046893 | -0.046893 | -0.046893 | -0.046893 | -0.046893 | -0.046893 | -0.046893 | -0.046893 | -0.046893 | -0.046893
23 | 0.1527 | 0.15715 | 0.15738 | 0.15694 | 0.1565 | 0.14631 | 0.10967 | 0.08951 | 0.057696 | 0.033319 | 0.042626 | 0.032908 | 0.039241 | 0.056755 | 0.070948 | 0.073177 | 0.075247 | 0.050785 | 0.061539 | 0.076291 | 0.089719 | 0.11415 | 0.14268 | 0.14522
24 | -1.768 | -1.785 | -1.8178 | -1.834 | -1.7929 | -1.4469 | -1.0978 | -0.98092 | -0.68843 | -0.45424 | -1.0356 | -0.97657 | -1.1007 | -1.0984 | -1.2221 | -1.2232 | -1.0419 | -0.69679 | -0.95187 | -1.1181 | -1.2013 | -1.2302 | -1.3283 | -1.4089
25 | -0.035361 | 0.05933 | 0.12551 | 0.10853 | 0.084387 | -0.08501 | -0.0028066 | 0.10135 | 0.21998 | 0.25951 | 0.12606 | -0.00032751 | 0.39927 | 0.45263 | 0.42937 | 0.49294 | 0.27081 | 0.37406 | 0.40166 | 0.35805 | 0.40183 | 0.51582 | 0.47783 | 0.3219
26 | -0.06773 | -0.054778 | -0.078181 | -0.097966 | -0.1023 | -0.12472 | -0.45612 | -0.57099 | -0.61137 | -0.57184 | -0.52383 | -0.60034 | -0.67854 | -0.60177 | -0.59181 | -0.59069 | -0.53232 | -0.55027 | -0.47582 | -0.3592 | -0.39408 | -0.34437 | -0.15147 | -0.10717
27 | -0.19659 | -0.13889 | -0.1204 | -0.15434 | -0.13289 | -0.10926 | -0.090399 | -0.3159 | -0.33037 | -0.28336 | -0.33013 | -0.30676 | -0.30811 | -0.27513 | -0.16326 | -0.25562 | -0.30658 | -0.28606 | -0.19993 | -0.20741 | -0.19318 | -0.11983 | -0.095592 | -0.099077
28 | -0.061816 | -0.061802 | -0.063508 | -0.066417 | -0.065779 | -0.06037 | -0.038279 | -0.0073584 | -0.0079075 | -0.0052404 | -0.0046162 | -0.020602 | -0.030097 | -0.039016 | -0.038723 | -0.039377 | -0.03096 | 0.010176 | -0.0014341 | -0.016929 | -0.03138 | -0.041277 | -0.045271 | -0.051833
29 | 4.9767 | 5.3698 | 5.4683 | 5.3952 | 5.3997 | 4.509 | 0.1679 | -2.3247 | -2.9628 | -2.064 | -1.2186 | -2.4172 | -1.5242 | -0.46242 | 1.8294 | 1.8302 | 1.5077 | 0.76058 | 1.8537 | 1.0562 | 1.4501 | 2.4052 | 3.7999 | 4.2894
30 | -0.32342 | -0.32663 | -0.32997 | -0.33285 | -0.33434 | -0.30567 | -0.2652 | -0.24213 | -0.24922 | -0.27608 | -0.29447 | -0.3118 | -0.31217 | -0.31791 | -0.3207 | -0.31114 | -0.2634 | -0.15699 | -0.20249 | -0.24562 | -0.26442 | -0.27974 | -0.29571 | -0.29714
31 | -0.71874 | -0.75486 | -0.78693 | -0.78974 | -0.78799 | -0.66421 | -0.5062 | -0.40965 | -0.40239 | -0.33707 | -0.33357 | -0.32655 | -0.393 | -0.42292 | -0.41155 | -0.51015 | -0.45197 | -0.22659 | -0.26832 | -0.33361 | -0.36024 | -0.46763 | -0.51716 | -0.54102
32 | 0.037525 | 0.029353 | 0.022256 | 0.033157 | 0.027227 | 0.039226 | 0.052317 | 0.1019 | 0.11736 | 0.12092 | 0.11477 | 0.12243 | 0.12152 | 0.12011 | 0.10102 | 0.096094 | 0.083518 | 0.091366 | 0.077448 | 0.080819 | 0.068331 | 0.071929 | 0.044654 | 0.045857

## Qc, Winter, S6
LoadID | 0 | 1 | 2 | 3 | 4 | 5 | 6 | 7 | 8 | 9 | 10 | 11 | 12 | 13 | 14 | 15 | 16 | 17 | 18 | 19 | 20 | 21 | 22 | 23
1 | -0.58976 | -0.41667 | -0.36121 | -0.46301 | -0.39866 | -0.32777 | -0.2712 | -0.94771 | -0.9911 | -0.85007 | -0.9904 | -0.92028 | -0.92433 | -0.82539 | -0.48979 | -0.76686 | -0.91973 | -0.85817 | -0.59978 | -0.62223 | -0.57955 | -0.3595 | -0.28678 | -0.29723
2 | -0.088309 | -0.088289 | -0.090725 | -0.094881 | -0.09397 | -0.086243 | -0.054685 | -0.010512 | -0.011296 | -0.0074862 | -0.0065946 | -0.029431 | -0.042996 | -0.055737 | -0.055318 | -0.056254 | -0.044229 | 0.014537 | -0.0020487 | -0.024184 | -0.044828 | -0.058967 | -0.064673 | -0.074047
3 | 0.97954 | 1.0569 | 1.0763 | 1.0619 | 1.0628 | 0.88748 | 0.033047 | -0.45756 | -0.58316 | -0.40624 | -0.23986 | -0.47577 | -0.29999 | -0.091016 | 0.36008 | 0.36023 | 0.29675 | 0.1497 | 0.36486 | 0.20789 | 0.28542 | 0.4734 | 0.74791 | 0.84427
4 | -0.12601 | -0.12726 | -0.12856 | -0.12968 | -0.13026 | -0.11909 | -0.10332 | -0.094335 | -0.097097 | -0.10757 | -0.11473 | -0.12148 | -0.12162 | -0.12386 | -0.12495 | -0.12122 | -0.10262 | -0.061164 | -0.078892 | -0.095696 | -0.10302 | -0.10899 | -0.11521 | -0.11577
5 | -0.10147 | -0.10657 | -0.1111 | -0.11149 | -0.11125 | -0.093771 | -0.071464 | -0.057833 | -0.056808 | -0.047586 | -0.047092 | -0.046101 | -0.055483 | -0.059706 | -0.058101 | -0.072022 | -0.063807 | -0.031989 | -0.03788 | -0.047098 | -0.050857 | -0.066018 | -0.073011 | -0.07638
6 | -0.51597 | -0.40361 | -0.30603 | -0.45591 | -0.37438 | -0.53936 | -0.71935 | -1.4011 | -1.6137 | -1.6627 | -1.5781 | -1.6834 | -1.6709 | -1.6515 | -1.389 | -1.3213 | -1.1484 | -1.2563 | -1.0649 | -1.1113 | -0.93955 | -0.98902 | -0.61399 | -0.63054
7 | 0.63739 | 0.63042 | 0.65022 | 0.66199 | 0.7012 | 0.62782 | 0.53337 | 0.27705 | 0.13727 | 0.12742 | 0.096847 | 0.032547 | 0.13214 | 0.13789 | 0.25133 | 0.35916 | 0.32416 | 0.36157 | 0.4066 | 0.39037 | 0.44449 | 0.52399 | 0.59119 | 0.58805
8 | -0.28872 | -0.29482 | -0.29366 | -0.29323 | -0.28719 | -0.27558 | -0.21067 | -0.1676 | -0.15476 | -0.17675 | -0.1669 | -0.15214 | -0.16127 | -0.1746 | -0.21214 | -0.23527 | -0.23465 | -0.23139 | -0.2439 | -0.25219 | -0.25651 | -0.26403 | -0.27555 | -0.28083
9 | 0.020051 | 0.020051 | 0.020051 | 0.020051 | 0.020051 | 0.020051 | 0.020051 | 0.020051 | 0.020051 | 0.020051 | 0.020051 | 0.020051 | 0.020051 | 0.020051 | 0.020051 | 0.020051 | 0.020051 | 0.020051 | 0.020051 | 0.020051 | 0.020051 | 0.020051 | 0.020051 | 0.020051
10 | -0.045809 | -0.047144 | -0.047214 | -0.047082 | -0.046951 | -0.043893 | -0.032901 | -0.026853 | -0.017309 | -0.0099958 | -0.012788 | -0.0098723 | -0.011772 | -0.017026 | -0.021284 | -0.021953 | -0.022574 | -0.015236 | -0.018462 | -0.022887 | -0.026916 | -0.034246 | -0.042804 | -0.043566
11 | 0.3384 | 0.34166 | 0.34794 | 0.35103 | 0.34317 | 0.27695 | 0.21014 | 0.18775 | 0.13177 | 0.086945 | 0.19822 | 0.18692 | 0.21067 | 0.21024 | 0.23391 | 0.23414 | 0.19943 | 0.13337 | 0.18219 | 0.21402 | 0.22993 | 0.23546 | 0.25425 | 0.26968
12 | 0.04014 | -0.067348 | -0.14247 | -0.1232 | -0.09579 | 0.096498 | 0.0031858 | -0.11505 | -0.24971 | -0.29458 | -0.14309 | 0.00037177 | -0.45323 | -0.5138 | -0.48739 | -0.55956 | -0.30741 | -0.42461 | -0.45593 | -0.40644 | -0.45613 | -0.58553 | -0.5424 | -0.3654
13 | -0.10837 | -0.087645 | -0.12509 | -0.15675 | -0.16368 | -0.19955 | -0.72979 | -0.91359 | -0.97819 | -0.91495 | -0.83813 | -0.96054 | -1.0857 | -0.96283 | -0.94689 | -0.9451 | -0.85171 | -0.88043 | -0.76131 | -0.57472 | -0.63053 | -0.551 | -0.24236 | -0.17147
14 | -0.0098293 | -0.0069446 | -0.0060202 | -0.0077168 | -0.0066444 | -0.0054628 | -0.0045199 | -0.015795 | -0.016518 | -0.014168 | -0.016507 | -0.015338 | -0.015406 | -0.013757 | -0.0081632 | -0.012781 | -0.015329 | -0.014303 | -0.0099963 | -0.010371 | -0.0096592 | -0.0059917 | -0.0047796 | -0.0049539
15 | -0.11186 | -0.11183 | -0.11492 | -0.12018 | -0.11903 | -0.10924 | -0.069267 | -0.013315 | -0.014309 | -0.0094825 | -0.0083531 | -0.03728 | -0.054461 | -0.0706 | -0.070069 | -0.071254 | -0.056023 | 0.018413 | -0.002595 | -0.030633 | -0.056782 | -0.074692 | -0.081919 | -0.093793
16 | -0.30018 | -0.3239 | -0.32984 | -0.32543 | -0.3257 | -0.27197 | -0.010127 | 0.14022 | 0.17871 | 0.12449 | 0.073504 | 0.1458 | 0.091934 | 0.027892 | -0.11035 | -0.11039 | -0.090938 | -0.045877 | -0.11181 | -0.063708 | -0.087468 | -0.14508 | -0.2292 | -0.25873
17 | -0.45363 | -0.45813 | -0.46281 | -0.46686 | -0.46894 | -0.42873 | -0.37197 | -0.3396 | -0.34955 | -0.38724 | -0.41303 | -0.43733 | -0.43785 | -0.4459 | -0.44982 | -0.4364 | -0.36944 | -0.22019 | -0.28401 | -0.34451 | -0.37087 | -0.39237 | -0.41476 | -0.41677
18 | -0.35514 | -0.37299 | -0.38884 | -0.39022 | -0.38936 | -0.3282 | -0.25012 | -0.20242 | -0.19883 | -0.16655 | -0.16482 | -0.16135 | -0.19419 | -0.20897 | -0.20335 | -0.25208 | -0.22333 | -0.11196 | -0.13258 | -0.16484 | -0.178 | -0.23106 | -0.25554 | -0.26733
19 | -0.24391 | -0.1908 | -0.14467 | -0.21552 | -0.17698 | -0.25497 | -0.34006 | -0.66236 | -0.76282 | -0.78599 | -0.74603 | -0.7958 | -0.78989 | -0.78073 | -0.65664 | -0.62461 | -0.54287 | -0.59388 | -0.50341 | -0.52532 | -0.44415 | -0.46754 | -0.29025 | -0.29807
20 | 0.4172 | 0.41264 | 0.4256 | 0.4333 | 0.45897 | 0.41094 | 0.34911 | 0.18134 | 0.089851 | 0.083402 | 0.06339 | 0.021303 | 0.086494 | 0.090258 | 0.16451 | 0.23509 | 0.21217 | 0.23666 | 0.26614 | 0.25552 | 0.29094 | 0.34298 | 0.38696 | 0.38491
21 | 0.11549 | 0.11793 | 0.11746 | 0.11729 | 0.11488 | 0.11023 | 0.084267 | 0.067038 | 0.061904 | 0.070699 | 0.066759 | 0.060856 | 0.064508 | 0.069841 | 0.084857 | 0.094108 | 0.093859 | 0.092557 | 0.09756 | 0.10088 | 0.1026 | 0.10561 | 0.11022 | 0.11233
22 | -0.046893 | -0.046893 | -0.046893 | -0.046893 | -0.046893 | -0.046893 | -0.046893 | -0.046893 | -0.046893 | -0.046893 | -0.046893 | -0.046893 | -0.046893 | -0.046893 | -0.046893 | -0.046893 | -0.046893 | -0.046893 | -0.046893 | -0.046893 | -0.046893 | -0.046893 | -0.046893 | -0.046893
23 | 0.1527 | 0.15715 | 0.15738 | 0.15694 | 0.1565 | 0.14631 | 0.10967 | 0.08951 | 0.057696 | 0.033319 | 0.042626 | 0.032908 | 0.039241 | 0.056755 | 0.070948 | 0.073177 | 0.075247 | 0.050785 | 0.061539 | 0.076291 | 0.089719 | 0.11415 | 0.14268 | 0.14522
24 | -1.768 | -1.785 | -1.8178 | -1.834 | -1.7929 | -1.4469 | -1.0978 | -0.98092 | -0.68843 | -0.45424 | -1.0356 | -0.97657 | -1.1007 | -1.0984 | -1.2221 | -1.2232 | -1.0419 | -0.69679 | -0.95187 | -1.1181 | -1.2013 | -1.2302 | -1.3283 | -1.4089
25 | -0.035361 | 0.05933 | 0.12551 | 0.10853 | 0.084387 | -0.08501 | -0.0028066 | 0.10135 | 0.21998 | 0.25951 | 0.12606 | -0.00032751 | 0.39927 | 0.45263 | 0.42937 | 0.49294 | 0.27081 | 0.37406 | 0.40166 | 0.35805 | 0.40183 | 0.51582 | 0.47783 | 0.3219
26 | -0.06773 | -0.054778 | -0.078181 | -0.097966 | -0.1023 | -0.12472 | -0.45612 | -0.57099 | -0.61137 | -0.57184 | -0.52383 | -0.60034 | -0.67854 | -0.60177 | -0.59181 | -0.59069 | -0.53232 | -0.55027 | -0.47582 | -0.3592 | -0.39408 | -0.34437 | -0.15147 | -0.10717
27 | -0.19659 | -0.13889 | -0.1204 | -0.15434 | -0.13289 | -0.10926 | -0.090399 | -0.3159 | -0.33037 | -0.28336 | -0.33013 | -0.30676 | -0.30811 | -0.27513 | -0.16326 | -0.25562 | -0.30658 | -0.28606 | -0.19993 | -0.20741 | -0.19318 | -0.11983 | -0.095592 | -0.099077
28 | -0.061816 | -0.061802 | -0.063508 | -0.066417 | -0.065779 | -0.06037 | -0.038279 | -0.0073584 | -0.0079075 | -0.0052404 | -0.0046162 | -0.020602 | -0.030097 | -0.039016 | -0.038723 | -0.039377 | -0.03096 | 0.010176 | -0.0014341 | -0.016929 | -0.03138 | -0.041277 | -0.045271 | -0.051833
29 | 4.9767 | 5.3698 | 5.4683 | 5.3952 | 5.3997 | 4.509 | 0.1679 | -2.3247 | -2.9628 | -2.064 | -1.2186 | -2.4172 | -1.5242 | -0.46242 | 1.8294 | 1.8302 | 1.5077 | 0.76058 | 1.8537 | 1.0562 | 1.4501 | 2.4052 | 3.7999 | 4.2894
30 | -0.32342 | -0.32663 | -0.32997 | -0.33285 | -0.33434 | -0.30567 | -0.2652 | -0.24213 | -0.24922 | -0.27608 | -0.29447 | -0.3118 | -0.31217 | -0.31791 | -0.3207 | -0.31114 | -0.2634 | -0.15699 | -0.20249 | -0.24562 | -0.26442 | -0.27974 | -0.29571 | -0.29714
31 | -0.71874 | -0.75486 | -0.78693 | -0.78974 | -0.78799 | -0.66421 | -0.5062 | -0.40965 | -0.40239 | -0.33707 | -0.33357 | -0.32655 | -0.393 | -0.42292 | -0.41155 | -0.51015 | -0.45197 | -0.22659 | -0.26832 | -0.33361 | -0.36024 | -0.46763 | -0.51716 | -0.54102
32 | 0.037525 | 0.029353 | 0.022256 | 0.033157 | 0.027227 | 0.039226 | 0.052317 | 0.1019 | 0.11736 | 0.12092 | 0.11477 | 0.12243 | 0.12152 | 0.12011 | 0.10102 | 0.096094 | 0.083518 | 0.091366 | 0.077448 | 0.080819 | 0.068331 | 0.071929 | 0.044654 | 0.045857

## Qc, Winter, S7
LoadID | 0 | 1 | 2 | 3 | 4 | 5 | 6 | 7 | 8 | 9 | 10 | 11 | 12 | 13 | 14 | 15 | 16 | 17 | 18 | 19 | 20 | 21 | 22 | 23
1 | -0.56085 | -0.39625 | -0.3435 | -0.44031 | -0.37912 | -0.3117 | -0.2579 | -0.90125 | -0.94252 | -0.8084 | -0.94185 | -0.87517 | -0.87902 | -0.78493 | -0.46578 | -0.72927 | -0.87465 | -0.8161 | -0.57038 | -0.59173 | -0.55115 | -0.34188 | -0.27272 | -0.28266
2 | -0.08398 | -0.083961 | -0.086278 | -0.09023 | -0.089364 | -0.082015 | -0.052004 | -0.0099967 | -0.010743 | -0.0071192 | -0.0062713 | -0.027989 | -0.040888 | -0.053005 | -0.052606 | -0.053496 | -0.042061 | 0.013824 | -0.0019483 | -0.022998 | -0.04263 | -0.056077 | -0.061503 | -0.070418
3 | 0.93152 | 1.0051 | 1.0235 | 1.0099 | 1.0107 | 0.84398 | 0.031427 | -0.43513 | -0.55458 | -0.38633 | -0.2281 | -0.45244 | -0.28529 | -0.086555 | 0.34243 | 0.34258 | 0.2822 | 0.14236 | 0.34698 | 0.1977 | 0.27143 | 0.4502 | 0.71125 | 0.80289
4 | -0.11983 | -0.12102 | -0.12226 | -0.12333 | -0.12388 | -0.11325 | -0.098259 | -0.08971 | -0.092337 | -0.10229 | -0.10911 | -0.11553 | -0.11566 | -0.11779 | -0.11882 | -0.11528 | -0.097592 | -0.058165 | -0.075024 | -0.091005 | -0.097969 | -0.10365 | -0.10956 | -0.1101
5 | -0.096495 | -0.10134 | -0.10565 | -0.10603 | -0.10579 | -0.089175 | -0.067961 | -0.054998 | -0.054024 | -0.045253 | -0.044784 | -0.043841 | -0.052763 | -0.056779 | -0.055253 | -0.068491 | -0.060679 | -0.030421 | -0.036023 | -0.04479 | -0.048364 | -0.062782 | -0.069432 | -0.072636
6 | -0.49068 | -0.38383 | -0.29102 | -0.43356 | -0.35602 | -0.51292 | -0.68409 | -1.3325 | -1.5346 | -1.5812 | -1.5008 | -1.6009 | -1.589 | -1.5706 | -1.321 | -1.2565 | -1.0921 | -1.1947 | -1.0127 | -1.0568 | -0.89349 | -0.94054 | -0.58389 | -0.59963
7 | 0.60614 | 0.59951 | 0.61835 | 0.62954 | 0.66682 | 0.59705 | 0.50722 | 0.26347 | 0.13054 | 0.12117 | 0.092099 | 0.030951 | 0.12567 | 0.13113 | 0.23901 | 0.34156 | 0.30827 | 0.34384 | 0.38667 | 0.37124 | 0.4227 | 0.49831 | 0.56221 | 0.55922
8 | -0.27457 | -0.28037 | -0.27926 | -0.27886 | -0.27311 | -0.26207 | -0.20034 | -0.15938 | -0.14717 | -0.16808 | -0.15872 | -0.14468 | -0.15336 | -0.16604 | -0.20174 | -0.22374 | -0.22314 | -0.22005 | -0.23194 | -0.23983 | -0.24393 | -0.25109 | -0.26205 | -0.26707
9 | 0.019068 | 0.019068 | 0.019068 | 0.019068 | 0.019068 | 0.019068 | 0.019068 | 0.019068 | 0.019068 | 0.019068 | 0.019068 | 0.019068 | 0.019068 | 0.019068 | 0.019068 | 0.019068 | 0.019068 | 0.019068 | 0.019068 | 0.019068 | 0.019068 | 0.019068 | 0.019068 | 0.019068
10 | -0.043563 | -0.044833 | -0.0449 | -0.044774 | -0.044649 | -0.041741 | -0.031288 | -0.025537 | -0.01646 | -0.0095058 | -0.012161 | -0.0093884 | -0.011195 | -0.016192 | -0.020241 | -0.020877 | -0.021467 | -0.014489 | -0.017557 | -0.021765 | -0.025596 | -0.032567 | -0.040706 | -0.04143
11 | 0.32182 | 0.32492 | 0.33089 | 0.33383 | 0.32635 | 0.26337 | 0.19983 | 0.17855 | 0.12531 | 0.082683 | 0.1885 | 0.17776 | 0.20034 | 0.19993 | 0.22245 | 0.22266 | 0.18966 | 0.12683 | 0.17326 | 0.20353 | 0.21866 | 0.22392 | 0.24179 | 0.25646
12 | 0.038172 | -0.064046 | -0.13549 | -0.11716 | -0.091095 | 0.091768 | 0.0030297 | -0.10941 | -0.23747 | -0.28014 | -0.13608 | 0.00035354 | -0.43101 | -0.48861 | -0.4635 | -0.53213 | -0.29234 | -0.40379 | -0.43359 | -0.38651 | -0.43377 | -0.55683 | -0.51582 | -0.34749
13 | -0.10306 | -0.083348 | -0.11896 | -0.14906 | -0.15565 | -0.18977 | -0.69402 | -0.86881 | -0.93024 | -0.8701 | -0.79704 | -0.91345 | -1.0325 | -0.91563 | -0.90047 | -0.89878 | -0.80996 | -0.83727 | -0.72399 | -0.54655 | -0.59963 | -0.52399 | -0.23048 | -0.16306
14 | -0.0093475 | -0.0066041 | -0.0057251 | -0.0073386 | -0.0063187 | -0.0051951 | -0.0042984 | -0.015021 | -0.015709 | -0.013473 | -0.015697 | -0.014586 | -0.01465 | -0.013082 | -0.007763 | -0.012155 | -0.014577 | -0.013602 | -0.0095063 | -0.0098622 | -0.0091858 | -0.005698 | -0.0045453 | -0.004711
15 | -0.10637 | -0.10635 | -0.10929 | -0.11429 | -0.11319 | -0.10389 | -0.065872 | -0.012662 | -0.013607 | -0.0090177 | -0.0079437 | -0.035452 | -0.051792 | -0.067139 | -0.066635 | -0.067762 | -0.053277 | 0.017511 | -0.0024678 | -0.029131 | -0.053999 | -0.071031 | -0.077903 | -0.089196
16 | -0.28547 | -0.30802 | -0.31367 | -0.30947 | -0.30973 | -0.25864 | -0.0096309 | 0.13335 | 0.16995 | 0.11839 | 0.069901 | 0.13865 | 0.087427 | 0.026525 | -0.10494 | -0.10498 | -0.086481 | -0.043628 | -0.10633 | -0.060585 | -0.08318 | -0.13796 | -0.21796 | -0.24605
17 | -0.4314 | -0.43568 | -0.44012 | -0.44397 | -0.44595 | -0.40771 | -0.35373 | -0.32296 | -0.33241 | -0.36825 | -0.39278 | -0.41589 | -0.41638 | -0.42404 | -0.42777 | -0.41501 | -0.35133 | -0.2094 | -0.27009 | -0.32762 | -0.35269 | -0.37313 | -0.39443 | -0.39634
18 | -0.33773 | -0.3547 | -0.36978 | -0.3711 | -0.37027 | -0.31211 | -0.23786 | -0.19249 | -0.18908 | -0.15839 | -0.15674 | -0.15344 | -0.18467 | -0.19873 | -0.19338 | -0.23972 | -0.21238 | -0.10647 | -0.12608 | -0.15676 | -0.16927 | -0.21974 | -0.24301 | -0.25423
19 | -0.23196 | -0.18144 | -0.13758 | -0.20496 | -0.1683 | -0.24247 | -0.32339 | -0.62989 | -0.72543 | -0.74746 | -0.70946 | -0.75679 | -0.75117 | -0.74246 | -0.62445 | -0.59399 | -0.51626 | -0.56477 | -0.47873 | -0.49957 | -0.42238 | -0.44462 | -0.27602 | -0.28346
20 | 0.39675 | 0.39241 | 0.40474 | 0.41206 | 0.43647 | 0.39079 | 0.332 | 0.17245 | 0.085446 | 0.079313 | 0.060283 | 0.020259 | 0.082254 | 0.085834 | 0.15644 | 0.22356 | 0.20177 | 0.22506 | 0.25309 | 0.24299 | 0.27668 | 0.32616 | 0.36799 | 0.36604
21 | 0.10983 | 0.11215 | 0.1117 | 0.11154 | 0.10924 | 0.10483 | 0.080136 | 0.063752 | 0.058869 | 0.067233 | 0.063487 | 0.057872 | 0.061346 | 0.066417 | 0.080698 | 0.089495 | 0.089258 | 0.08802 | 0.092778 | 0.09593 | 0.097573 | 0.10043 | 0.10482 | 0.10683
22 | -0.044594 | -0.044594 | -0.044594 | -0.044594 | -0.044594 | -0.044594 | -0.044594 | -0.044594 | -0.044594 | -0.044594 | -0.044594 | -0.044594 | -0.044594 | -0.044594 | -0.044594 | -0.044594 | -0.044594 | -0.044594 | -0.044594 | -0.044594 | -0.044594 | -0.044594 | -0.044594 | -0.044594
23 | 0.14521 | 0.14944 | 0.14967 | 0.14925 | 0.14883 | 0.13914 | 0.10429 | 0.085122 | 0.054868 | 0.031686 | 0.040537 | 0.031295 | 0.037317 | 0.053973 | 0.06747 | 0.06959 | 0.071558 | 0.048296 | 0.058522 | 0.072552 | 0.085321 | 0.10856 | 0.13569 | 0.1381
24 | -1.6813 | -1.6975 | -1.7287 | -1.7441 | -1.705 | -1.376 | -1.044 | -0.93283 | -0.65468 | -0.43198 | -0.98483 | -0.9287 | -1.0467 | -1.0446 | -1.1622 | -1.1633 | -0.99086 | -0.66263 | -0.90521 | -1.0633 | -1.1424 | -1.1699 | -1.2632 | -1.3399
25 | -0.033628 | 0.056422 | 0.11936 | 0.10321 | 0.08025 | -0.080843 | -0.002669 | 0.096383 | 0.2092 | 0.24679 | 0.11988 | -0.00031145 | 0.3797 | 0.43045 | 0.40832 | 0.46878 | 0.25754 | 0.35572 | 0.38197 | 0.3405 | 0.38213 | 0.49054 | 0.45441 | 0.30612
26 | -0.06441 | -0.052093 | -0.074349 | -0.093164 | -0.097284 | -0.11861 | -0.43376 | -0.543 | -0.5814 | -0.54381 | -0.49815 | -0.57091 | -0.64528 | -0.57227 | -0.5628 | -0.56173 | -0.50622 | -0.5233 | -0.45249 | -0.34159 | -0.37477 | -0.32749 | -0.14405 | -0.10191
27 | -0.18695 | -0.13208 | -0.1145 | -0.14677 | -0.12637 | -0.1039 | -0.085968 | -0.30042 | -0.31417 | -0.26947 | -0.31395 | -0.29172 | -0.29301 | -0.26164 | -0.15526 | -0.24309 | -0.29155 | -0.27203 | -0.19013 | -0.19724 | -0.18372 | -0.11396 | -0.090907 | -0.094221
28 | -0.058786 | -0.058773 | -0.060395 | -0.063161 | -0.062555 | -0.057411 | -0.036403 | -0.0069977 | -0.0075199 | -0.0049835 | -0.0043899 | -0.019592 | -0.028622 | -0.037103 | -0.036824 | -0.037447 | -0.029442 | 0.0096769 | -0.0013638 | -0.016099 | -0.029841 | -0.039254 | -0.043052 | -0.049292
29 | 4.7327 | 5.1066 | 5.2003 | 5.1307 | 5.135 | 4.2879 | 0.15967 | -2.2107 | -2.8176 | -1.9628 | -1.1589 | -2.2987 | -1.4494 | -0.43975 | 1.7398 | 1.7405 | 1.4338 | 0.7233 | 1.7629 | 1.0044 | 1.379 | 2.2873 | 3.6136 | 4.0792
30 | -0.30757 | -0.31062 | -0.31379 | -0.31654 | -0.31795 | -0.29068 | -0.2522 | -0.23026 | -0.237 | -0.26255 | -0.28004 | -0.29652 | -0.29687 | -0.30233 | -0.30498 | -0.29589 | -0.25049 | -0.14929 | -0.19256 | -0.23358 | -0.25146 | -0.26603 | -0.28122 | -0.28258
31 | -0.68351 | -0.71785 | -0.74836 | -0.75103 | -0.74936 | -0.63165 | -0.48139 | -0.38957 | -0.38267 | -0.32054 | -0.31722 | -0.31054 | -0.37374 | -0.40219 | -0.39137 | -0.48515 | -0.42981 | -0.21548 | -0.25516 | -0.31726 | -0.34258 | -0.44471 | -0.49181 | -0.5145
32 | 0.035685 | 0.027915 | 0.021165 | 0.031532 | 0.025893 | 0.037304 | 0.049752 | 0.096907 | 0.1116 | 0.11499 | 0.10915 | 0.11643 | 0.11556 | 0.11422 | 0.09607 | 0.091383 | 0.079424 | 0.086887 | 0.073651 | 0.076857 | 0.064981 | 0.068403 | 0.042465 | 0.043609

## Qc, Winter, S8
LoadID | 0 | 1 | 2 | 3 | 4 | 5 | 6 | 7 | 8 | 9 | 10 | 11 | 12 | 13 | 14 | 15 | 16 | 17 | 18 | 19 | 20 | 21 | 22 | 23
1 | -0.56085 | -0.39625 | -0.3435 | -0.44031 | -0.37912 | -0.3117 | -0.2579 | -0.90125 | -0.94252 | -0.8084 | -0.94185 | -0.87517 | -0.87902 | -0.78493 | -0.46578 | -0.72927 | -0.87465 | -0.8161 | -0.57038 | -0.59173 | -0.55115 | -0.34188 | -0.27272 | -0.28266
2 | -0.08398 | -0.083961 | -0.086278 | -0.09023 | -0.089364 | -0.082015 | -0.052004 | -0.0099967 | -0.010743 | -0.0071192 | -0.0062713 | -0.027989 | -0.040888 | -0.053005 | -0.052606 | -0.053496 | -0.042061 | 0.013824 | -0.0019483 | -0.022998 | -0.04263 | -0.056077 | -0.061503 | -0.070418
3 | 0.93152 | 1.0051 | 1.0235 | 1.0099 | 1.0107 | 0.84398 | 0.031427 | -0.43513 | -0.55458 | -0.38633 | -0.2281 | -0.45244 | -0.28529 | -0.086555 | 0.34243 | 0.34258 | 0.2822 | 0.14236 | 0.34698 | 0.1977 | 0.27143 | 0.4502 | 0.71125 | 0.80289
4 | -0.11983 | -0.12102 | -0.12226 | -0.12333 | -0.12388 | -0.11325 | -0.098259 | -0.08971 | -0.092337 | -0.10229 | -0.10911 | -0.11553 | -0.11566 | -0.11779 | -0.11882 | -0.11528 | -0.097592 | -0.058165 | -0.075024 | -0.091005 | -0.097969 | -0.10365 | -0.10956 | -0.1101
5 | -0.096495 | -0.10134 | -0.10565 | -0.10603 | -0.10579 | -0.089175 | -0.067961 | -0.054998 | -0.054024 | -0.045253 | -0.044784 | -0.043841 | -0.052763 | -0.056779 | -0.055253 | -0.068491 | -0.060679 | -0.030421 | -0.036023 | -0.04479 | -0.048364 | -0.062782 | -0.069432 | -0.072636
6 | -0.49068 | -0.38383 | -0.29102 | -0.43356 | -0.35602 | -0.51292 | -0.68409 | -1.3325 | -1.5346 | -1.5812 | -1.5008 | -1.6009 | -1.589 | -1.5706 | -1.321 | -1.2565 | -1.0921 | -1.1947 | -1.0127 | -1.0568 | -0.89349 | -0.94054 | -0.58389 | -0.59963
7 | 0.60614 | 0.59951 | 0.61835 | 0.62954 | 0.66682 | 0.59705 | 0.50722 | 0.26347 | 0.13054 | 0.12117 | 0.092099 | 0.030951 | 0.12567 | 0.13113 | 0.23901 | 0.34156 | 0.30827 | 0.34384 | 0.38667 | 0.37124 | 0.4227 | 0.49831 | 0.56221 | 0.55922
8 | -0.27457 | -0.28037 | -0.27926 | -0.27886 | -0.27311 | -0.26207 | -0.20034 | -0.15938 | -0.14717 | -0.16808 | -0.15872 | -0.14468 | -0.15336 | -0.16604 | -0.20174 | -0.22374 | -0.22314 | -0.22005 | -0.23194 | -0.23983 | -0.24393 | -0.25109 | -0.26205 | -0.26707
9 | 0.019068 | 0.019068 | 0.019068 | 0.019068 | 0.019068 | 0.019068 | 0.019068 | 0.019068 | 0.019068 | 0.019068 | 0.019068 | 0.019068 | 0.019068 | 0.019068 | 0.019068 | 0.019068 | 0.019068 | 0.019068 | 0.019068 | 0.019068 | 0.019068 | 0.019068 | 0.019068 | 0.019068
10 | -0.043563 | -0.044833 | -0.0449 | -0.044774 | -0.044649 | -0.041741 | -0.031288 | -0.025537 | -0.01646 | -0.0095058 | -0.012161 | -0.0093884 | -0.011195 | -0.016192 | -0.020241 | -0.020877 | -0.021467 | -0.014489 | -0.017557 | -0.021765 | -0.025596 | -0.032567 | -0.040706 | -0.04143
11 | 0.32182 | 0.32492 | 0.33089 | 0.33383 | 0.32635 | 0.26337 | 0.19983 | 0.17855 | 0.12531 | 0.082683 | 0.1885 | 0.17776 | 0.20034 | 0.19993 | 0.22245 | 0.22266 | 0.18966 | 0.12683 | 0.17326 | 0.20353 | 0.21866 | 0.22392 | 0.24179 | 0.25646
12 | 0.038172 | -0.064046 | -0.13549 | -0.11716 | -0.091095 | 0.091768 | 0.0030297 | -0.10941 | -0.23747 | -0.28014 | -0.13608 | 0.00035354 | -0.43101 | -0.48861 | -0.4635 | -0.53213 | -0.29234 | -0.40379 | -0.43359 | -0.38651 | -0.43377 | -0.55683 | -0.51582 | -0.34749
13 | -0.10306 | -0.083348 | -0.11896 | -0.14906 | -0.15565 | -0.18977 | -0.69402 | -0.86881 | -0.93024 | -0.8701 | -0.79704 | -0.91345 | -1.0325 | -0.91563 | -0.90047 | -0.89878 | -0.80996 | -0.83727 | -0.72399 | -0.54655 | -0.59963 | -0.52399 | -0.23048 | -0.16306
14 | -0.0093475 | -0.0066041 | -0.0057251 | -0.0073386 | -0.0063187 | -0.0051951 | -0.0042984 | -0.015021 | -0.015709 | -0.013473 | -0.015697 | -0.014586 | -0.01465 | -0.013082 | -0.007763 | -0.012155 | -0.014577 | -0.013602 | -0.0095063 | -0.0098622 | -0.0091858 | -0.005698 | -0.0045453 | -0.004711
15 | -0.10637 | -0.10635 | -0.10929 | -0.11429 | -0.11319 | -0.10389 | -0.065872 | -0.012662 | -0.013607 | -0.0090177 | -0.0079437 | -0.035452 | -0.051792 | -0.067139 | -0.066635 | -0.067762 | -0.053277 | 0.017511 | -0.0024678 | -0.029131 | -0.053999 | -0.071031 | -0.077903 | -0.089196
16 | -0.28547 | -0.30802 | -0.31367 | -0.30947 | -0.30973 | -0.25864 | -0.0096309 | 0.13335 | 0.16995 | 0.11839 | 0.069901 | 0.13865 | 0.087427 | 0.026525 | -0.10494 | -0.10498 | -0.086481 | -0.043628 | -0.10633 | -0.060585 | -0.08318 | -0.13796 | -0.21796 | -0.24605
17 | -0.4314 | -0.43568 | -0.44012 | -0.44397 | -0.44595 | -0.40771 | -0.35373 | -0.32296 | -0.33241 | -0.36825 | -0.39278 | -0.41589 | -0.41638 | -0.42404 | -0.42777 | -0.41501 | -0.35133 | -0.2094 | -0.27009 | -0.32762 | -0.35269 | -0.37313 | -0.39443 | -0.39634
18 | -0.33773 | -0.3547 | -0.36978 | -0.3711 | -0.37027 | -0.31211 | -0.23786 | -0.19249 | -0.18908 | -0.15839 | -0.15674 | -0.15344 | -0.18467 | -0.19873 | -0.19338 | -0.23972 | -0.21238 | -0.10647 | -0.12608 | -0.15676 | -0.16927 | -0.21974 | -0.24301 | -0.25423
19 | -0.23196 | -0.18144 | -0.13758 | -0.20496 | -0.1683 | -0.24247 | -0.32339 | -0.62989 | -0.72543 | -0.74746 | -0.70946 | -0.75679 | -0.75117 | -0.74246 | -0.62445 | -0.59399 | -0.51626 | -0.56477 | -0.47873 | -0.49957 | -0.42238 | -0.44462 | -0.27602 | -0.28346
20 | 0.39675 | 0.39241 | 0.40474 | 0.41206 | 0.43647 | 0.39079 | 0.332 | 0.17245 | 0.085446 | 0.079313 | 0.060283 | 0.020259 | 0.082254 | 0.085834 | 0.15644 | 0.22356 | 0.20177 | 0.22506 | 0.25309 | 0.24299 | 0.27668 | 0.32616 | 0.36799 | 0.36604
21 | 0.10983 | 0.11215 | 0.1117 | 0.11154 | 0.10924 | 0.10483 | 0.080136 | 0.063752 | 0.058869 | 0.067233 | 0.063487 | 0.057872 | 0.061346 | 0.066417 | 0.080698 | 0.089495 | 0.089258 | 0.08802 | 0.092778 | 0.09593 | 0.097573 | 0.10043 | 0.10482 | 0.10683
22 | -0.044594 | -0.044594 | -0.044594 | -0.044594 | -0.044594 | -0.044594 | -0.044594 | -0.044594 | -0.044594 | -0.044594 | -0.044594 | -0.044594 | -0.044594 | -0.044594 | -0.044594 | -0.044594 | -0.044594 | -0.044594 | -0.044594 | -0.044594 | -0.044594 | -0.044594 | -0.044594 | -0.044594
23 | 0.14521 | 0.14944 | 0.14967 | 0.14925 | 0.14883 | 0.13914 | 0.10429 | 0.085122 | 0.054868 | 0.031686 | 0.040537 | 0.031295 | 0.037317 | 0.053973 | 0.06747 | 0.06959 | 0.071558 | 0.048296 | 0.058522 | 0.072552 | 0.085321 | 0.10856 | 0.13569 | 0.1381
24 | -1.6813 | -1.6975 | -1.7287 | -1.7441 | -1.705 | -1.376 | -1.044 | -0.93283 | -0.65468 | -0.43198 | -0.98483 | -0.9287 | -1.0467 | -1.0446 | -1.1622 | -1.1633 | -0.99086 | -0.66263 | -0.90521 | -1.0633 | -1.1424 | -1.1699 | -1.2632 | -1.3399
25 | -0.033628 | 0.056422 | 0.11936 | 0.10321 | 0.08025 | -0.080843 | -0.002669 | 0.096383 | 0.2092 | 0.24679 | 0.11988 | -0.00031145 | 0.3797 | 0.43045 | 0.40832 | 0.46878 | 0.25754 | 0.35572 | 0.38197 | 0.3405 | 0.38213 | 0.49054 | 0.45441 | 0.30612
26 | -0.06441 | -0.052093 | -0.074349 | -0.093164 | -0.097284 | -0.11861 | -0.43376 | -0.543 | -0.5814 | -0.54381 | -0.49815 | -0.57091 | -0.64528 | -0.57227 | -0.5628 | -0.56173 | -0.50622 | -0.5233 | -0.45249 | -0.34159 | -0.37477 | -0.32749 | -0.14405 | -0.10191
27 | -0.18695 | -0.13208 | -0.1145 | -0.14677 | -0.12637 | -0.1039 | -0.085968 | -0.30042 | -0.31417 | -0.26947 | -0.31395 | -0.29172 | -0.29301 | -0.26164 | -0.15526 | -0.24309 | -0.29155 | -0.27203 | -0.19013 | -0.19724 | -0.18372 | -0.11396 | -0.090907 | -0.094221
28 | -0.058786 | -0.058773 | -0.060395 | -0.063161 | -0.062555 | -0.057411 | -0.036403 | -0.0069977 | -0.0075199 | -0.0049835 | -0.0043899 | -0.019592 | -0.028622 | -0.037103 | -0.036824 | -0.037447 | -0.029442 | 0.0096769 | -0.0013638 | -0.016099 | -0.029841 | -0.039254 | -0.043052 | -0.049292
29 | 4.7327 | 5.1066 | 5.2003 | 5.1307 | 5.135 | 4.2879 | 0.15967 | -2.2107 | -2.8176 | -1.9628 | -1.1589 | -2.2987 | -1.4494 | -0.43975 | 1.7398 | 1.7405 | 1.4338 | 0.7233 | 1.7629 | 1.0044 | 1.379 | 2.2873 | 3.6136 | 4.0792
30 | -0.30757 | -0.31062 | -0.31379 | -0.31654 | -0.31795 | -0.29068 | -0.2522 | -0.23026 | -0.237 | -0.26255 | -0.28004 | -0.29652 | -0.29687 | -0.30233 | -0.30498 | -0.29589 | -0.25049 | -0.14929 | -0.19256 | -0.23358 | -0.25146 | -0.26603 | -0.28122 | -0.28258
31 | -0.68351 | -0.71785 | -0.74836 | -0.75103 | -0.74936 | -0.63165 | -0.48139 | -0.38957 | -0.38267 | -0.32054 | -0.31722 | -0.31054 | -0.37374 | -0.40219 | -0.39137 | -0.48515 | -0.42981 | -0.21548 | -0.25516 | -0.31726 | -0.34258 | -0.44471 | -0.49181 | -0.5145
32 | 0.035685 | 0.027915 | 0.021165 | 0.031532 | 0.025893 | 0.037304 | 0.049752 | 0.096907 | 0.1116 | 0.11499 | 0.10915 | 0.11643 | 0.11556 | 0.11422 | 0.09607 | 0.091383 | 0.079424 | 0.086887 | 0.073651 | 0.076857 | 0.064981 | 0.068403 | 0.042465 | 0.043609

## Qc, Winter, S9
LoadID | 0 | 1 | 2 | 3 | 4 | 5 | 6 | 7 | 8 | 9 | 10 | 11 | 12 | 13 | 14 | 15 | 16 | 17 | 18 | 19 | 20 | 21 | 22 | 23
1 | -0.56085 | -0.39625 | -0.3435 | -0.44031 | -0.37912 | -0.3117 | -0.2579 | -0.90125 | -0.94252 | -0.8084 | -0.94185 | -0.87517 | -0.87902 | -0.78493 | -0.46578 | -0.72927 | -0.87465 | -0.8161 | -0.57038 | -0.59173 | -0.55115 | -0.34188 | -0.27272 | -0.28266
2 | -0.08398 | -0.083961 | -0.086278 | -0.09023 | -0.089364 | -0.082015 | -0.052004 | -0.0099967 | -0.010743 | -0.0071192 | -0.0062713 | -0.027989 | -0.040888 | -0.053005 | -0.052606 | -0.053496 | -0.042061 | 0.013824 | -0.0019483 | -0.022998 | -0.04263 | -0.056077 | -0.061503 | -0.070418
3 | 0.93152 | 1.0051 | 1.0235 | 1.0099 | 1.0107 | 0.84398 | 0.031427 | -0.43513 | -0.55458 | -0.38633 | -0.2281 | -0.45244 | -0.28529 | -0.086555 | 0.34243 | 0.34258 | 0.2822 | 0.14236 | 0.34698 | 0.1977 | 0.27143 | 0.4502 | 0.71125 | 0.80289
4 | -0.11983 | -0.12102 | -0.12226 | -0.12333 | -0.12388 | -0.11325 | -0.098259 | -0.08971 | -0.092337 | -0.10229 | -0.10911 | -0.11553 | -0.11566 | -0.11779 | -0.11882 | -0.11528 | -0.097592 | -0.058165 | -0.075024 | -0.091005 | -0.097969 | -0.10365 | -0.10956 | -0.1101
5 | -0.096495 | -0.10134 | -0.10565 | -0.10603 | -0.10579 | -0.089175 | -0.067961 | -0.054998 | -0.054024 | -0.045253 | -0.044784 | -0.043841 | -0.052763 | -0.056779 | -0.055253 | -0.068491 | -0.060679 | -0.030421 | -0.036023 | -0.04479 | -0.048364 | -0.062782 | -0.069432 | -0.072636
6 | -0.49068 | -0.38383 | -0.29102 | -0.43356 | -0.35602 | -0.51292 | -0.68409 | -1.3325 | -1.5346 | -1.5812 | -1.5008 | -1.6009 | -1.589 | -1.5706 | -1.321 | -1.2565 | -1.0921 | -1.1947 | -1.0127 | -1.0568 | -0.89349 | -0.94054 | -0.58389 | -0.59963
7 | 0.60614 | 0.59951 | 0.61835 | 0.62954 | 0.66682 | 0.59705 | 0.50722 | 0.26347 | 0.13054 | 0.12117 | 0.092099 | 0.030951 | 0.12567 | 0.13113 | 0.23901 | 0.34156 | 0.30827 | 0.34384 | 0.38667 | 0.37124 | 0.4227 | 0.49831 | 0.56221 | 0.55922
8 | -0.27457 | -0.28037 | -0.27926 | -0.27886 | -0.27311 | -0.26207 | -0.20034 | -0.15938 | -0.14717 | -0.16808 | -0.15872 | -0.14468 | -0.15336 | -0.16604 | -0.20174 | -0.22374 | -0.22314 | -0.22005 | -0.23194 | -0.23983 | -0.24393 | -0.25109 | -0.26205 | -0.26707
9 | 0.019068 | 0.019068 | 0.019068 | 0.019068 | 0.019068 | 0.019068 | 0.019068 | 0.019068 | 0.019068 | 0.019068 | 0.019068 | 0.019068 | 0.019068 | 0.019068 | 0.019068 | 0.019068 | 0.019068 | 0.019068 | 0.019068 | 0.019068 | 0.019068 | 0.019068 | 0.019068 | 0.019068
10 | -0.043563 | -0.044833 | -0.0449 | -0.044774 | -0.044649 | -0.041741 | -0.031288 | -0.025537 | -0.01646 | -0.0095058 | -0.012161 | -0.0093884 | -0.011195 | -0.016192 | -0.020241 | -0.020877 | -0.021467 | -0.014489 | -0.017557 | -0.021765 | -0.025596 | -0.032567 | -0.040706 | -0.04143
11 | 0.32182 | 0.32492 | 0.33089 | 0.33383 | 0.32635 | 0.26337 | 0.19983 | 0.17855 | 0.12531 | 0.082683 | 0.1885 | 0.17776 | 0.20034 | 0.19993 | 0.22245 | 0.22266 | 0.18966 | 0.12683 | 0.17326 | 0.20353 | 0.21866 | 0.22392 | 0.24179 | 0.25646
12 | 0.038172 | -0.064046 | -0.13549 | -0.11716 | -0.091095 | 0.091768 | 0.0030297 | -0.10941 | -0.23747 | -0.28014 | -0.13608 | 0.00035354 | -0.43101 | -0.48861 | -0.4635 | -0.53213 | -0.29234 | -0.40379 | -0.43359 | -0.38651 | -0.43377 | -0.55683 | -0.51582 | -0.34749
13 | -0.10306 | -0.083348 | -0.11896 | -0.14906 | -0.15565 | -0.18977 | -0.69402 | -0.86881 | -0.93024 | -0.8701 | -0.79704 | -0.91345 | -1.0325 | -0.91563 | -0.90047 | -0.89878 | -0.80996 | -0.83727 | -0.72399 | -0.54655 | -0.59963 | -0.52399 | -0.23048 | -0.16306
14 | -0.0093475 | -0.0066041 | -0.0057251 | -0.0073386 | -0.0063187 | -0.0051951 | -0.0042984 | -0.015021 | -0.015709 | -0.013473 | -0.015697 | -0.014586 | -0.01465 | -0.013082 | -0.007763 | -0.012155 | -0.014577 | -0.013602 | -0.0095063 | -0.0098622 | -0.0091858 | -0.005698 | -0.0045453 | -0.004711
15 | -0.10637 | -0.10635 | -0.10929 | -0.11429 | -0.11319 | -0.10389 | -0.065872 | -0.012662 | -0.013607 | -0.0090177 | -0.0079437 | -0.035452 | -0.051792 | -0.067139 | -0.066635 | -0.067762 | -0.053277 | 0.017511 | -0.0024678 | -0.029131 | -0.053999 | -0.071031 | -0.077903 | -0.089196
16 | -0.28547 | -0.30802 | -0.31367 | -0.30947 | -0.30973 | -0.25864 | -0.0096309 | 0.13335 | 0.16995 | 0.11839 | 0.069901 | 0.13865 | 0.087427 | 0.026525 | -0.10494 | -0.10498 | -0.086481 | -0.043628 | -0.10633 | -0.060585 | -0.08318 | -0.13796 | -0.21796 | -0.24605
17 | -0.4314 | -0.43568 | -0.44012 | -0.44397 | -0.44595 | -0.40771 | -0.35373 | -0.32296 | -0.33241 | -0.36825 | -0.39278 | -0.41589 | -0.41638 | -0.42404 | -0.42777 | -0.41501 | -0.35133 | -0.2094 | -0.27009 | -0.32762 | -0.35269 | -0.37313 | -0.39443 | -0.39634
18 | -0.33773 | -0.3547 | -0.36978 | -0.3711 | -0.37027 | -0.31211 | -0.23786 | -0.19249 | -0.18908 | -0.15839 | -0.15674 | -0.15344 | -0.18467 | -0.19873 | -0.19338 | -0.23972 | -0.21238 | -0.10647 | -0.12608 | -0.15676 | -0.16927 | -0.21974 | -0.24301 | -0.25423
19 | -0.23196 | -0.18144 | -0.13758 | -0.20496 | -0.1683 | -0.24247 | -0.32339 | -0.62989 | -0.72543 | -0.74746 | -0.70946 | -0.75679 | -0.75117 | -0.74246 | -0.62445 | -0.59399 | -0.51626 | -0.56477 | -0.47873 | -0.49957 | -0.42238 | -0.44462 | -0.27602 | -0.28346
20 | 0.39675 | 0.39241 | 0.40474 | 0.41206 | 0.43647 | 0.39079 | 0.332 | 0.17245 | 0.085446 | 0.079313 | 0.060283 | 0.020259 | 0.082254 | 0.085834 | 0.15644 | 0.22356 | 0.20177 | 0.22506 | 0.25309 | 0.24299 | 0.27668 | 0.32616 | 0.36799 | 0.36604
21 | 0.10983 | 0.11215 | 0.1117 | 0.11154 | 0.10924 | 0.10483 | 0.080136 | 0.063752 | 0.058869 | 0.067233 | 0.063487 | 0.057872 | 0.061346 | 0.066417 | 0.080698 | 0.089495 | 0.089258 | 0.08802 | 0.092778 | 0.09593 | 0.097573 | 0.10043 | 0.10482 | 0.10683
22 | -0.044594 | -0.044594 | -0.044594 | -0.044594 | -0.044594 | -0.044594 | -0.044594 | -0.044594 | -0.044594 | -0.044594 | -0.044594 | -0.044594 | -0.044594 | -0.044594 | -0.044594 | -0.044594 | -0.044594 | -0.044594 | -0.044594 | -0.044594 | -0.044594 | -0.044594 | -0.044594 | -0.044594
23 | 0.14521 | 0.14944 | 0.14967 | 0.14925 | 0.14883 | 0.13914 | 0.10429 | 0.085122 | 0.054868 | 0.031686 | 0.040537 | 0.031295 | 0.037317 | 0.053973 | 0.06747 | 0.06959 | 0.071558 | 0.048296 | 0.058522 | 0.072552 | 0.085321 | 0.10856 | 0.13569 | 0.1381
24 | -1.6813 | -1.6975 | -1.7287 | -1.7441 | -1.705 | -1.376 | -1.044 | -0.93283 | -0.65468 | -0.43198 | -0.98483 | -0.9287 | -1.0467 | -1.0446 | -1.1622 | -1.1633 | -0.99086 | -0.66263 | -0.90521 | -1.0633 | -1.1424 | -1.1699 | -1.2632 | -1.3399
25 | -0.033628 | 0.056422 | 0.11936 | 0.10321 | 0.08025 | -0.080843 | -0.002669 | 0.096383 | 0.2092 | 0.24679 | 0.11988 | -0.00031145 | 0.3797 | 0.43045 | 0.40832 | 0.46878 | 0.25754 | 0.35572 | 0.38197 | 0.3405 | 0.38213 | 0.49054 | 0.45441 | 0.30612
26 | -0.06441 | -0.052093 | -0.074349 | -0.093164 | -0.097284 | -0.11861 | -0.43376 | -0.543 | -0.5814 | -0.54381 | -0.49815 | -0.57091 | -0.64528 | -0.57227 | -0.5628 | -0.56173 | -0.50622 | -0.5233 | -0.45249 | -0.34159 | -0.37477 | -0.32749 | -0.14405 | -0.10191
27 | -0.18695 | -0.13208 | -0.1145 | -0.14677 | -0.12637 | -0.1039 | -0.085968 | -0.30042 | -0.31417 | -0.26947 | -0.31395 | -0.29172 | -0.29301 | -0.26164 | -0.15526 | -0.24309 | -0.29155 | -0.27203 | -0.19013 | -0.19724 | -0.18372 | -0.11396 | -0.090907 | -0.094221
28 | -0.058786 | -0.058773 | -0.060395 | -0.063161 | -0.062555 | -0.057411 | -0.036403 | -0.0069977 | -0.0075199 | -0.0049835 | -0.0043899 | -0.019592 | -0.028622 | -0.037103 | -0.036824 | -0.037447 | -0.029442 | 0.0096769 | -0.0013638 | -0.016099 | -0.029841 | -0.039254 | -0.043052 | -0.049292
29 | 4.7327 | 5.1066 | 5.2003 | 5.1307 | 5.135 | 4.2879 | 0.15967 | -2.2107 | -2.8176 | -1.9628 | -1.1589 | -2.2987 | -1.4494 | -0.43975 | 1.7398 | 1.7405 | 1.4338 | 0.7233 | 1.7629 | 1.0044 | 1.379 | 2.2873 | 3.6136 | 4.0792
30 | -0.30757 | -0.31062 | -0.31379 | -0.31654 | -0.31795 | -0.29068 | -0.2522 | -0.23026 | -0.237 | -0.26255 | -0.28004 | -0.29652 | -0.29687 | -0.30233 | -0.30498 | -0.29589 | -0.25049 | -0.14929 | -0.19256 | -0.23358 | -0.25146 | -0.26603 | -0.28122 | -0.28258
31 | -0.68351 | -0.71785 | -0.74836 | -0.75103 | -0.74936 | -0.63165 | -0.48139 | -0.38957 | -0.38267 | -0.32054 | -0.31722 | -0.31054 | -0.37374 | -0.40219 | -0.39137 | -0.48515 | -0.42981 | -0.21548 | -0.25516 | -0.31726 | -0.34258 | -0.44471 | -0.49181 | -0.5145
32 | 0.035685 | 0.027915 | 0.021165 | 0.031532 | 0.025893 | 0.037304 | 0.049752 | 0.096907 | 0.1116 | 0.11499 | 0.10915 | 0.11643 | 0.11556 | 0.11422 | 0.09607 | 0.091383 | 0.079424 | 0.086887 | 0.073651 | 0.076857 | 0.064981 | 0.068403 | 0.042465 | 0.043609

## UpFlex, Winter
LoadID | 0 | 1 | 2 | 3 | 4 | 5 | 6 | 7 | 8 | 9 | 10 | 11 | 12 | 13 | 14 | 15 | 16 | 17 | 18 | 19 | 20 | 21 | 22 | 23
1 | 0.17916 | 0.19723 | 0.25671 | 0.29431 | 0.34604 | 0.4045 | 0.36058 | 0.51548 | 0.4729 | 0.53411 | 0.54892 | 0.50917 | 0.48033 | 0.44221 | 0.40733 | 0.36659 | 0.36277 | 0.28743 | 0.23781 | 0.2822 | 0.28753 | 0.32859 | 0.15955 | 0.15318
2 | 0.16124 | 0.17751 | 0.23104 | 0.26488 | 0.31144 | 0.36405 | 0.32452 | 0.46394 | 0.42561 | 0.4807 | 0.49403 | 0.45826 | 0.4323 | 0.39799 | 0.36659 | 0.32993 | 0.3265 | 0.25869 | 0.21403 | 0.25398 | 0.25878 | 0.29573 | 0.14359 | 0.13787
3 | 0.21499 | 0.23668 | 0.30806 | 0.35317 | 0.41525 | 0.4854 | 0.43269 | 0.61858 | 0.56748 | 0.64093 | 0.65871 | 0.61101 | 0.5764 | 0.53066 | 0.48879 | 0.43991 | 0.43533 | 0.34492 | 0.28538 | 0.33864 | 0.34504 | 0.39431 | 0.19146 | 0.18382
4 | 0.10749 | 0.11834 | 0.15403 | 0.17659 | 0.20763 | 0.2427 | 0.21635 | 0.30929 | 0.28374 | 0.32047 | 0.32935 | 0.3055 | 0.2882 | 0.26533 | 0.2444 | 0.21995 | 0.21766 | 0.17246 | 0.14269 | 0.16932 | 0.17252 | 0.19715 | 0.095729 | 0.091911
5 | 0.10749 | 0.11834 | 0.15403 | 0.17659 | 0.20763 | 0.2427 | 0.21635 | 0.30929 | 0.28374 | 0.32047 | 0.32935 | 0.3055 | 0.2882 | 0.26533 | 0.2444 | 0.21995 | 0.21766 | 0.17246 | 0.14269 | 0.16932 | 0.17252 | 0.19715 | 0.095729 | 0.091911
6 | 0.35832 | 0.39446 | 0.51343 | 0.58862 | 0.69209 | 0.809 | 0.72115 | 1.031 | 0.9458 | 1.0682 | 1.0978 | 1.0183 | 0.96066 | 0.88443 | 0.81465 | 0.73318 | 0.72555 | 0.57486 | 0.47563 | 0.56439 | 0.57506 | 0.65718 | 0.3191 | 0.30637
7 | 0.35832 | 0.39446 | 0.51343 | 0.58862 | 0.69209 | 0.809 | 0.72115 | 1.031 | 0.9458 | 1.0682 | 1.0978 | 1.0183 | 0.96066 | 0.88443 | 0.81465 | 0.73318 | 0.72555 | 0.57486 | 0.47563 | 0.56439 | 0.57506 | 0.65718 | 0.3191 | 0.30637
8 | 0.10749 | 0.11834 | 0.15403 | 0.17659 | 0.20763 | 0.2427 | 0.21635 | 0.30929 | 0.28374 | 0.32047 | 0.32935 | 0.3055 | 0.2882 | 0.26533 | 0.2444 | 0.21995 | 0.21766 | 0.17246 | 0.14269 | 0.16932 | 0.17252 | 0.19715 | 0.095729 | 0.091911
9 | 0.10749 | 0.11834 | 0.15403 | 0.17659 | 0.20763 | 0.2427 | 0.21635 | 0.30929 | 0.28374 | 0.32047 | 0.32935 | 0.3055 | 0.2882 | 0.26533 | 0.2444 | 0.21995 | 0.21766 | 0.17246 | 0.14269 | 0.16932 | 0.17252 | 0.19715 | 0.095729 | 0.091911
10 | 0.080621 | 0.088754 | 0.11552 | 0.13244 | 0.15572 | 0.18203 | 0.16226 | 0.23197 | 0.2128 | 0.24035 | 0.24702 | 0.22913 | 0.21615 | 0.199 | 0.1833 | 0.16497 | 0.16325 | 0.12934 | 0.10702 | 0.12699 | 0.12939 | 0.14787 | 0.071797 | 0.068933
11 | 0.10749 | 0.11834 | 0.15403 | 0.17659 | 0.20763 | 0.2427 | 0.21635 | 0.30929 | 0.28374 | 0.32047 | 0.32935 | 0.3055 | 0.2882 | 0.26533 | 0.2444 | 0.21995 | 0.21766 | 0.17246 | 0.14269 | 0.16932 | 0.17252 | 0.19715 | 0.095729 | 0.091911
12 | 0.10749 | 0.11834 | 0.15403 | 0.17659 | 0.20763 | 0.2427 | 0.21635 | 0.30929 | 0.28374 | 0.32047 | 0.32935 | 0.3055 | 0.2882 | 0.26533 | 0.2444 | 0.21995 | 0.21766 | 0.17246 | 0.14269 | 0.16932 | 0.17252 | 0.19715 | 0.095729 | 0.091911
13 | 0.21499 | 0.23668 | 0.30806 | 0.35317 | 0.41525 | 0.4854 | 0.43269 | 0.61858 | 0.56748 | 0.64093 | 0.65871 | 0.61101 | 0.5764 | 0.53066 | 0.48879 | 0.43991 | 0.43533 | 0.34492 | 0.28538 | 0.33864 | 0.34504 | 0.39431 | 0.19146 | 0.18382
14 | 0.10749 | 0.11834 | 0.15403 | 0.17659 | 0.20763 | 0.2427 | 0.21635 | 0.30929 | 0.28374 | 0.32047 | 0.32935 | 0.3055 | 0.2882 | 0.26533 | 0.2444 | 0.21995 | 0.21766 | 0.17246 | 0.14269 | 0.16932 | 0.17252 | 0.19715 | 0.095729 | 0.091911
15 | 0.10749 | 0.11834 | 0.15403 | 0.17659 | 0.20763 | 0.2427 | 0.21635 | 0.30929 | 0.28374 | 0.32047 | 0.32935 | 0.3055 | 0.2882 | 0.26533 | 0.2444 | 0.21995 | 0.21766 | 0.17246 | 0.14269 | 0.16932 | 0.17252 | 0.19715 | 0.095729 | 0.091911
16 | 0.10749 | 0.11834 | 0.15403 | 0.17659 | 0.20763 | 0.2427 | 0.21635 | 0.30929 | 0.28374 | 0.32047 | 0.32935 | 0.3055 | 0.2882 | 0.26533 | 0.2444 | 0.21995 | 0.21766 | 0.17246 | 0.14269 | 0.16932 | 0.17252 | 0.19715 | 0.095729 | 0.091911
17 | 0.16124 | 0.17751 | 0.23104 | 0.26488 | 0.31144 | 0.36405 | 0.32452 | 0.46394 | 0.42561 | 0.4807 | 0.49403 | 0.45826 | 0.4323 | 0.39799 | 0.36659 | 0.32993 | 0.3265 | 0.25869 | 0.21403 | 0.25398 | 0.25878 | 0.29573 | 0.14359 | 0.13787
18 | 0.16124 | 0.17751 | 0.23104 | 0.26488 | 0.31144 | 0.36405 | 0.32452 | 0.46394 | 0.42561 | 0.4807 | 0.49403 | 0.45826 | 0.4323 | 0.39799 | 0.36659 | 0.32993 | 0.3265 | 0.25869 | 0.21403 | 0.25398 | 0.25878 | 0.29573 | 0.14359 | 0.13787
19 | 0.16124 | 0.17751 | 0.23104 | 0.26488 | 0.31144 | 0.36405 | 0.32452 | 0.46394 | 0.42561 | 0.4807 | 0.49403 | 0.45826 | 0.4323 | 0.39799 | 0.36659 | 0.32993 | 0.3265 | 0.25869 | 0.21403 | 0.25398 | 0.25878 | 0.29573 | 0.14359 | 0.13787
20 | 0.16124 | 0.17751 | 0.23104 | 0.26488 | 0.31144 | 0.36405 | 0.32452 | 0.46394 | 0.42561 | 0.4807 | 0.49403 | 0.45826 | 0.4323 | 0.39799 | 0.36659 | 0.32993 | 0.3265 | 0.25869 | 0.21403 | 0.25398 | 0.25878 | 0.29573 | 0.14359 | 0.13787
21 | 0.16124 | 0.17751 | 0.23104 | 0.26488 | 0.31144 | 0.36405 | 0.32452 | 0.46394 | 0.42561 | 0.4807 | 0.49403 | 0.45826 | 0.4323 | 0.39799 | 0.36659 | 0.32993 | 0.3265 | 0.25869 | 0.21403 | 0.25398 | 0.25878 | 0.29573 | 0.14359 | 0.13787
22 | 0.16124 | 0.17751 | 0.23104 | 0.26488 | 0.31144 | 0.36405 | 0.32452 | 0.46394 | 0.42561 | 0.4807 | 0.49403 | 0.45826 | 0.4323 | 0.39799 | 0.36659 | 0.32993 | 0.3265 | 0.25869 | 0.21403 | 0.25398 | 0.25878 | 0.29573 | 0.14359 | 0.13787
23 | 0.75246 | 0.82837 | 1.0782 | 1.2361 | 1.4534 | 1.6989 | 1.5144 | 2.165 | 1.9862 | 2.2433 | 2.3055 | 2.1385 | 2.0174 | 1.8573 | 1.7108 | 1.5397 | 1.5236 | 1.2072 | 0.99882 | 1.1852 | 1.2076 | 1.3801 | 0.6701 | 0.64337
24 | 0.75246 | 0.82837 | 1.0782 | 1.2361 | 1.4534 | 1.6989 | 1.5144 | 2.165 | 1.9862 | 2.2433 | 2.3055 | 2.1385 | 2.0174 | 1.8573 | 1.7108 | 1.5397 | 1.5236 | 1.2072 | 0.99882 | 1.1852 | 1.2076 | 1.3801 | 0.6701 | 0.64337
25 | 0.10749 | 0.11834 | 0.15403 | 0.17659 | 0.20763 | 0.2427 | 0.21635 | 0.30929 | 0.28374 | 0.32047 | 0.32935 | 0.3055 | 0.2882 | 0.26533 | 0.2444 | 0.21995 | 0.21766 | 0.17246 | 0.14269 | 0.16932 | 0.17252 | 0.19715 | 0.095729 | 0.091911
26 | 0.10749 | 0.11834 | 0.15403 | 0.17659 | 0.20763 | 0.2427 | 0.21635 | 0.30929 | 0.28374 | 0.32047 | 0.32935 | 0.3055 | 0.2882 | 0.26533 | 0.2444 | 0.21995 | 0.21766 | 0.17246 | 0.14269 | 0.16932 | 0.17252 | 0.19715 | 0.095729 | 0.091911
27 | 0.10749 | 0.11834 | 0.15403 | 0.17659 | 0.20763 | 0.2427 | 0.21635 | 0.30929 | 0.28374 | 0.32047 | 0.32935 | 0.3055 | 0.2882 | 0.26533 | 0.2444 | 0.21995 | 0.21766 | 0.17246 | 0.14269 | 0.16932 | 0.17252 | 0.19715 | 0.095729 | 0.091911
28 | 0.21499 | 0.23668 | 0.30806 | 0.35317 | 0.41525 | 0.4854 | 0.43269 | 0.61858 | 0.56748 | 0.64093 | 0.65871 | 0.61101 | 0.5764 | 0.53066 | 0.48879 | 0.43991 | 0.43533 | 0.34492 | 0.28538 | 0.33864 | 0.34504 | 0.39431 | 0.19146 | 0.18382
29 | 0.35832 | 0.39446 | 0.51343 | 0.58862 | 0.69209 | 0.809 | 0.72115 | 1.031 | 0.9458 | 1.0682 | 1.0978 | 1.0183 | 0.96066 | 0.88443 | 0.81465 | 0.73318 | 0.72555 | 0.57486 | 0.47563 | 0.56439 | 0.57506 | 0.65718 | 0.3191 | 0.30637
30 | 0.26874 | 0.29585 | 0.38507 | 0.44147 | 0.51907 | 0.60675 | 0.54086 | 0.77323 | 0.70935 | 0.80117 | 0.82339 | 0.76376 | 0.7205 | 0.66332 | 0.61099 | 0.54988 | 0.54416 | 0.43114 | 0.35672 | 0.4233 | 0.4313 | 0.49289 | 0.23932 | 0.22978
31 | 0.37623 | 0.41418 | 0.5391 | 0.61806 | 0.72669 | 0.84945 | 0.75721 | 1.0825 | 0.99309 | 1.1216 | 1.1527 | 1.0693 | 1.0087 | 0.92865 | 0.85539 | 0.76984 | 0.76182 | 0.6036 | 0.49941 | 0.59261 | 0.60381 | 0.69004 | 0.33505 | 0.32169
32 | 0.10749 | 0.11834 | 0.15403 | 0.17659 | 0.20763 | 0.2427 | 0.21635 | 0.30929 | 0.28374 | 0.32047 | 0.32935 | 0.3055 | 0.2882 | 0.26533 | 0.2444 | 0.21995 | 0.21766 | 0.17246 | 0.14269 | 0.16932 | 0.17252 | 0.19715 | 0.095729 | 0.091911

## DownFlex, Winter
LoadID | 0 | 1 | 2 | 3 | 4 | 5 | 6 | 7 | 8 | 9 | 10 | 11 | 12 | 13 | 14 | 15 | 16 | 17 | 18 | 19 | 20 | 21 | 22 | 23
1 | 0.49669 | 0.52564 | 0.55507 | 0.5803 | 0.58689 | 0.61392 | 0.61078 | 0.57733 | 0.52308 | 0.76813 | 0.75011 | 0.69072 | 0.67393 | 0.6767 | 0.64464 | 0.59091 | 0.53107 | 0.51202 | 0.32185 | 0.34419 | 0.37631 | 0.38529 | 0.40183 | 0.44355
2 | 0.44702 | 0.47308 | 0.49956 | 0.52227 | 0.5282 | 0.55252 | 0.5497 | 0.51959 | 0.47077 | 0.69132 | 0.6751 | 0.62165 | 0.60654 | 0.60903 | 0.58018 | 0.53182 | 0.47796 | 0.46082 | 0.28967 | 0.30977 | 0.33868 | 0.34676 | 0.36165 | 0.3992
3 | 0.59603 | 0.63077 | 0.66608 | 0.69636 | 0.70426 | 0.7367 | 0.73293 | 0.69279 | 0.6277 | 0.92176 | 0.90013 | 0.82886 | 0.80872 | 0.81204 | 0.77357 | 0.70909 | 0.63728 | 0.61442 | 0.38622 | 0.41303 | 0.45158 | 0.46235 | 0.4822 | 0.53226
4 | 0.29802 | 0.31539 | 0.33304 | 0.34818 | 0.35213 | 0.36835 | 0.36647 | 0.3464 | 0.31385 | 0.46088 | 0.45007 | 0.41443 | 0.40436 | 0.40602 | 0.38679 | 0.35455 | 0.31864 | 0.30721 | 0.19311 | 0.20652 | 0.22579 | 0.23118 | 0.2411 | 0.26613
5 | 0.29802 | 0.31539 | 0.33304 | 0.34818 | 0.35213 | 0.36835 | 0.36647 | 0.3464 | 0.31385 | 0.46088 | 0.45007 | 0.41443 | 0.40436 | 0.40602 | 0.38679 | 0.35455 | 0.31864 | 0.30721 | 0.19311 | 0.20652 | 0.22579 | 0.23118 | 0.2411 | 0.26613
6 | 0.99338 | 1.0513 | 1.1101 | 1.1606 | 1.1738 | 1.2278 | 1.2216 | 1.1547 | 1.0462 | 1.5363 | 1.5002 | 1.3814 | 1.3479 | 1.3534 | 1.2893 | 1.1818 | 1.0621 | 1.024 | 0.64371 | 0.68839 | 0.75263 | 0.77059 | 0.80367 | 0.8871
7 | 0.99338 | 1.0513 | 1.1101 | 1.1606 | 1.1738 | 1.2278 | 1.2216 | 1.1547 | 1.0462 | 1.5363 | 1.5002 | 1.3814 | 1.3479 | 1.3534 | 1.2893 | 1.1818 | 1.0621 | 1.024 | 0.64371 | 0.68839 | 0.75263 | 0.77059 | 0.80367 | 0.8871
8 | 0.29802 | 0.31539 | 0.33304 | 0.34818 | 0.35213 | 0.36835 | 0.36647 | 0.3464 | 0.31385 | 0.46088 | 0.45007 | 0.41443 | 0.40436 | 0.40602 | 0.38679 | 0.35455 | 0.31864 | 0.30721 | 0.19311 | 0.20652 | 0.22579 | 0.23118 | 0.2411 | 0.26613
9 | 0.29802 | 0.31539 | 0.33304 | 0.34818 | 0.35213 | 0.36835 | 0.36647 | 0.3464 | 0.31385 | 0.46088 | 0.45007 | 0.41443 | 0.40436 | 0.40602 | 0.38679 | 0.35455 | 0.31864 | 0.30721 | 0.19311 | 0.20652 | 0.22579 | 0.23118 | 0.2411 | 0.26613
10 | 0.22351 | 0.23654 | 0.24978 | 0.26113 | 0.2641 | 0.27626 | 0.27485 | 0.2598 | 0.23539 | 0.34566 | 0.33755 | 0.31082 | 0.30327 | 0.30452 | 0.29009 | 0.26591 | 0.23898 | 0.23041 | 0.14483 | 0.15489 | 0.16934 | 0.17338 | 0.18083 | 0.1996
11 | 0.29802 | 0.31539 | 0.33304 | 0.34818 | 0.35213 | 0.36835 | 0.36647 | 0.3464 | 0.31385 | 0.46088 | 0.45007 | 0.41443 | 0.40436 | 0.40602 | 0.38679 | 0.35455 | 0.31864 | 0.30721 | 0.19311 | 0.20652 | 0.22579 | 0.23118 | 0.2411 | 0.26613
12 | 0.29802 | 0.31539 | 0.33304 | 0.34818 | 0.35213 | 0.36835 | 0.36647 | 0.3464 | 0.31385 | 0.46088 | 0.45007 | 0.41443 | 0.40436 | 0.40602 | 0.38679 | 0.35455 | 0.31864 | 0.30721 | 0.19311 | 0.20652 | 0.22579 | 0.23118 | 0.2411 | 0.26613
13 | 0.59603 | 0.63077 | 0.66608 | 0.69636 | 0.70426 | 0.7367 | 0.73293 | 0.69279 | 0.6277 | 0.92176 | 0.90013 | 0.82886 | 0.80872 | 0.81204 | 0.77357 | 0.70909 | 0.63728 | 0.61442 | 0.38622 | 0.41303 | 0.45158 | 0.46235 | 0.4822 | 0.53226
14 | 0.29802 | 0.31539 | 0.33304 | 0.34818 | 0.35213 | 0.36835 | 0.36647 | 0.3464 | 0.31385 | 0.46088 | 0.45007 | 0.41443 | 0.40436 | 0.40602 | 0.38679 | 0.35455 | 0.31864 | 0.30721 | 0.19311 | 0.20652 | 0.22579 | 0.23118 | 0.2411 | 0.26613
15 | 0.29802 | 0.31539 | 0.33304 | 0.34818 | 0.35213 | 0.36835 | 0.36647 | 0.3464 | 0.31385 | 0.46088 | 0.45007 | 0.41443 | 0.40436 | 0.40602 | 0.38679 | 0.35455 | 0.31864 | 0.30721 | 0.19311 | 0.20652 | 0.22579 | 0.23118 | 0.2411 | 0.26613
16 | 0.29802 | 0.31539 | 0.33304 | 0.34818 | 0.35213 | 0.36835 | 0.36647 | 0.3464 | 0.31385 | 0.46088 | 0.45007 | 0.41443 | 0.40436 | 0.40602 | 0.38679 | 0.35455 | 0.31864 | 0.30721 | 0.19311 | 0.20652 | 0.22579 | 0.23118 | 0.2411 | 0.26613
17 | 0.44702 | 0.47308 | 0.49956 | 0.52227 | 0.5282 | 0.55252 | 0.5497 | 0.51959 | 0.47077 | 0.69132 | 0.6751 | 0.62165 | 0.60654 | 0.60903 | 0.58018 | 0.53182 | 0.47796 | 0.46082 | 0.28967 | 0.30977 | 0.33868 | 0.34676 | 0.36165 | 0.3992
18 | 0.44702 | 0.47308 | 0.49956 | 0.52227 | 0.5282 | 0.55252 | 0.5497 | 0.51959 | 0.47077 | 0.69132 | 0.6751 | 0.62165 | 0.60654 | 0.60903 | 0.58018 | 0.53182 | 0.47796 | 0.46082 | 0.28967 | 0.30977 | 0.33868 | 0.34676 | 0.36165 | 0.3992
19 | 0.44702 | 0.47308 | 0.49956 | 0.52227 | 0.5282 | 0.55252 | 0.5497 | 0.51959 | 0.47077 | 0.69132 | 0.6751 | 0.62165 | 0.60654 | 0.60903 | 0.58018 | 0.53182 | 0.47796 | 0.46082 | 0.28967 | 0.30977 | 0.33868 | 0.34676 | 0.36165 | 0.3992
20 | 0.44702 | 0.47308 | 0.49956 | 0.52227 | 0.5282 | 0.55252 | 0.5497 | 0.51959 | 0.47077 | 0.69132 | 0.6751 | 0.62165 | 0.60654 | 0.60903 | 0.58018 | 0.53182 | 0.47796 | 0.46082 | 0.28967 | 0.30977 | 0.33868 | 0.34676 | 0.36165 | 0.3992
21 | 0.44702 | 0.47308 | 0.49956 | 0.52227 | 0.5282 | 0.55252 | 0.5497 | 0.51959 | 0.47077 | 0.69132 | 0.6751 | 0.62165 | 0.60654 | 0.60903 | 0.58018 | 0.53182 | 0.47796 | 0.46082 | 0.28967 | 0.30977 | 0.33868 | 0.34676 | 0.36165 | 0.3992
22 | 0.44702 | 0.47308 | 0.49956 | 0.52227 | 0.5282 | 0.55252 | 0.5497 | 0.51959 | 0.47077 | 0.69132 | 0.6751 | 0.62165 | 0.60654 | 0.60903 | 0.58018 | 0.53182 | 0.47796 | 0.46082 | 0.28967 | 0.30977 | 0.33868 | 0.34676 | 0.36165 | 0.3992
23 | 2.0861 | 2.2077 | 2.3313 | 2.4373 | 2.4649 | 2.5784 | 2.5653 | 2.4248 | 2.1969 | 3.2261 | 3.1505 | 2.901 | 2.8305 | 2.8422 | 2.7075 | 2.4818 | 2.2305 | 2.1505 | 1.3518 | 1.4456 | 1.5805 | 1.6182 | 1.6877 | 1.8629
24 | 2.0861 | 2.2077 | 2.3313 | 2.4373 | 2.4649 | 2.5784 | 2.5653 | 2.4248 | 2.1969 | 3.2261 | 3.1505 | 2.901 | 2.8305 | 2.8422 | 2.7075 | 2.4818 | 2.2305 | 2.1505 | 1.3518 | 1.4456 | 1.5805 | 1.6182 | 1.6877 | 1.8629
25 | 0.29802 | 0.31539 | 0.33304 | 0.34818 | 0.35213 | 0.36835 | 0.36647 | 0.3464 | 0.31385 | 0.46088 | 0.45007 | 0.41443 | 0.40436 | 0.40602 | 0.38679 | 0.35455 | 0.31864 | 0.30721 | 0.19311 | 0.20652 | 0.22579 | 0.23118 | 0.2411 | 0.26613
26 | 0.29802 | 0.31539 | 0.33304 | 0.34818 | 0.35213 | 0.36835 | 0.36647 | 0.3464 | 0.31385 | 0.46088 | 0.45007 | 0.41443 | 0.40436 | 0.40602 | 0.38679 | 0.35455 | 0.31864 | 0.30721 | 0.19311 | 0.20652 | 0.22579 | 0.23118 | 0.2411 | 0.26613
27 | 0.29802 | 0.31539 | 0.33304 | 0.34818 | 0.35213 | 0.36835 | 0.36647 | 0.3464 | 0.31385 | 0.46088 | 0.45007 | 0.41443 | 0.40436 | 0.40602 | 0.38679 | 0.35455 | 0.31864 | 0.30721 | 0.19311 | 0.20652 | 0.22579 | 0.23118 | 0.2411 | 0.26613
28 | 0.59603 | 0.63077 | 0.66608 | 0.69636 | 0.70426 | 0.7367 | 0.73293 | 0.69279 | 0.6277 | 0.92176 | 0.90013 | 0.82886 | 0.80872 | 0.81204 | 0.77357 | 0.70909 | 0.63728 | 0.61442 | 0.38622 | 0.41303 | 0.45158 | 0.46235 | 0.4822 | 0.53226
29 | 0.99338 | 1.0513 | 1.1101 | 1.1606 | 1.1738 | 1.2278 | 1.2216 | 1.1547 | 1.0462 | 1.5363 | 1.5002 | 1.3814 | 1.3479 | 1.3534 | 1.2893 | 1.1818 | 1.0621 | 1.024 | 0.64371 | 0.68839 | 0.75263 | 0.77059 | 0.80367 | 0.8871
30 | 0.74504 | 0.78847 | 0.8326 | 0.87045 | 0.88033 | 0.92087 | 0.91617 | 0.86599 | 0.78462 | 1.1522 | 1.1252 | 1.0361 | 1.0109 | 1.0151 | 0.96697 | 0.88637 | 0.79661 | 0.76803 | 0.48278 | 0.51629 | 0.56447 | 0.57794 | 0.60275 | 0.66533
31 | 1.0431 | 1.1039 | 1.1656 | 1.2186 | 1.2325 | 1.2892 | 1.2826 | 1.2124 | 1.0985 | 1.6131 | 1.5752 | 1.4505 | 1.4153 | 1.4211 | 1.3538 | 1.2409 | 1.1152 | 1.0752 | 0.67589 | 0.7228 | 0.79026 | 0.80911 | 0.84385 | 0.93146
32 | 0.29802 | 0.31539 | 0.33304 | 0.34818 | 0.35213 | 0.36835 | 0.36647 | 0.3464 | 0.31385 | 0.46088 | 0.45007 | 0.41443 | 0.40436 | 0.40602 | 0.38679 | 0.35455 | 0.31864 | 0.30721 | 0.19311 | 0.20652 | 0.22579 | 0.23118 | 0.2411 | 0.26613

## Pg, Winter, S1
GenID | 0 | 1 | 2 | 3 | 4 | 5 | 6 | 7 | 8 | 9 | 10 | 11 | 12 | 13 | 14 | 15 | 16 | 17 | 18 | 19 | 20 | 21 | 22 | 23
1 | 0 | 0 | 0 | 0 | 0 | 0 | 0 | 0 | 0 | 0 | 0 | 0 | 0 | 0 | 0 | 0 | 0 | 0 | 0 | 0 | 0 | 0 | 0 | 0
2 | 8.1323 | 8.7495 | 8.7043 | 8.7224 | 9.0295 | 9.5323 | 10.1556 | 10.1736 | 10.0833 | 9.4631 | 8.2527 | 7.5933 | 7.2953 | 6.7985 | 6.2144 | 6.2686 | 6.5034 | 7.494 | 8.1142 | 8.3159 | 8.042 | 7.6054 | 7.6867 | 8.0028
3 | 0 | 0 | 0 | 0 | 0 | 0 | 0 | 0 | 0 | 0 | 0 | 0 | 0 | 0 | 0 | 0 | 0 | 0 | 0 | 0 | 0 | 0 | 0 | 0
4 | 0 | 0 | 0 | 0 | 0 | 0 | 0 | 0 | 0 | 0 | 0 | 0 | 0 | 0 | 0 | 0 | 0 | 0 | 0 | 0 | 0 | 0 | 0 | 0
5 | 0 | 0 | 0 | 0 | 0 | 0 | 0 | 0.011372 | 1.3306 | 5.6179 | 9.8825 | 11.7589 | 11.3154 | 11.4064 | 10.7695 | 8.0629 | 3.0364 | 0.13647 | 0 | 0 | 0 | 0 | 0 | 0
6 | 0 | 0 | 0 | 0 | 0 | 0 | 0 | 0 | 0 | 0 | 0 | 0 | 0 | 0 | 0 | 0 | 0 | 0 | 0 | 0 | 0 | 0 | 0 | 0
7 | 0 | 0 | 0 | 0 | 0 | 0 | 0 | 0 | 0 | 0 | 0 | 0 | 0 | 0 | 0 | 0 | 0 | 0 | 0 | 0 | 0 | 0 | 0 | 0

## Pg, Winter, S2
GenID | 0 | 1 | 2 | 3 | 4 | 5 | 6 | 7 | 8 | 9 | 10 | 11 | 12 | 13 | 14 | 15 | 16 | 17 | 18 | 19 | 20 | 21 | 22 | 23
1 | 0 | 0 | 0 | 0 | 0 | 0 | 0 | 0 | 0 | 0 | 0 | 0 | 0 | 0 | 0 | 0 | 0 | 0 | 0 | 0 | 0 | 0 | 0 | 0
2 | 7.8703 | 7.9908 | 8.0179 | 7.3314 | 7.5662 | 7.9878 | 8.1774 | 7.789 | 7.4127 | 6.9821 | 6.5606 | 6.1993 | 5.7146 | 4.4259 | 4.3296 | 4.4049 | 5.5881 | 6.5486 | 6.9761 | 7.2862 | 7.5301 | 7.8161 | 7.6686 | 7.4609
3 | 0 | 0 | 0 | 0 | 0 | 0 | 0 | 0 | 0 | 0 | 0 | 0 | 0 | 0 | 0 | 0 | 0 | 0 | 0 | 0 | 0 | 0 | 0 | 0
4 | 0 | 0 | 0 | 0 | 0 | 0 | 0 | 0 | 0 | 0 | 0 | 0 | 0 | 0 | 0 | 0 | 0 | 0 | 0 | 0 | 0 | 0 | 0 | 0
5 | 0 | 0 | 0 | 0 | 0 | 0 | 0 | 0.022745 | 1.9447 | 6.6869 | 10.2691 | 10.1895 | 11.3268 | 11.0766 | 9.3707 | 6.0273 | 1.9219 | 0.11372 | 0 | 0 | 0 | 0 | 0 | 0
6 | 0 | 0 | 0 | 0 | 0 | 0 | 0 | 0 | 0 | 0 | 0 | 0 | 0 | 0 | 0 | 0 | 0 | 0 | 0 | 0 | 0 | 0 | 0 | 0
7 | 0 | 0 | 0 | 0 | 0 | 0 | 0 | 0 | 0 | 0 | 0 | 0 | 0 | 0 | 0 | 0 | 0 | 0 | 0 | 0 | 0 | 0 | 0 | 0

## Pg, Winter, S3
GenID | 0 | 1 | 2 | 3 | 4 | 5 | 6 | 7 | 8 | 9 | 10 | 11 | 12 | 13 | 14 | 15 | 16 | 17 | 18 | 19 | 20 | 21 | 22 | 23
1 | 0 | 0 | 0 | 0 | 0 | 0 | 0 | 0 | 0 | 0 | 0 | 0 | 0 | 0 | 0 | 0 | 0 | 0 | 0 | 0 | 0 | 0 | 0 | 0
2 | 7.5361 | 7.503 | 7.3133 | 7.494 | 7.2832 | 7.2441 | 7.506 | 7.0544 | 6.4944 | 6.0819 | 5.5008 | 4.7391 | 4.2724 | 4.2453 | 4.8173 | 4.9859 | 5.5128 | 6.389 | 6.949 | 7.3645 | 7.4247 | 6.8436 | 6.3107 | 6.0608
3 | 0 | 0 | 0 | 0 | 0 | 0 | 0 | 0 | 0 | 0 | 0 | 0 | 0 | 0 | 0 | 0 | 0 | 0 | 0 | 0 | 0 | 0 | 0 | 0
4 | 0 | 0 | 0 | 0 | 0 | 0 | 0 | 0 | 0 | 0 | 0 | 0 | 0 | 0 | 0 | 0 | 0 | 0 | 0 | 0 | 0 | 0 | 0 | 0
5 | 0 | 0 | 0 | 0 | 0 | 0 | 0 | 0.011372 | 1.0121 | 4.3442 | 7.1645 | 8.1425 | 7.7786 | 7.9265 | 8.5747 | 7.8127 | 3.5595 | 0.18196 | 0 | 0 | 0 | 0 | 0 | 0
6 | 0 | 0 | 0 | 0 | 0 | 0 | 0 | 0 | 0 | 0 | 0 | 0 | 0 | 0 | 0 | 0 | 0 | 0 | 0 | 0 | 0 | 0 | 0 | 0
7 | 0 | 0 | 0 | 0 | 0 | 0 | 0 | 0 | 0 | 0 | 0 | 0 | 0 | 0 | 0 | 0 | 0 | 0 | 0 | 0 | 0 | 0 | 0 | 0

## Pg, Winter, S4
GenID | 0 | 1 | 2 | 3 | 4 | 5 | 6 | 7 | 8 | 9 | 10 | 11 | 12 | 13 | 14 | 15 | 16 | 17 | 18 | 19 | 20 | 21 | 22 | 23
1 | 0 | 0 | 0 | 0 | 0 | 0 | 0 | 0 | 0 | 0 | 0 | 0 | 0 | 0 | 0 | 0 | 0 | 0 | 0 | 0 | 0 | 0 | 0 | 0
2 | 8.1323 | 8.7495 | 8.7043 | 8.7224 | 9.0295 | 9.5323 | 10.1556 | 10.1736 | 10.0833 | 9.4631 | 8.2527 | 7.5933 | 7.2953 | 6.7985 | 6.2144 | 6.2686 | 6.5034 | 7.494 | 8.1142 | 8.3159 | 8.042 | 7.6054 | 7.6867 | 8.0028
3 | 0 | 0 | 0 | 0 | 0 | 0 | 0 | 0 | 0 | 0 | 0 | 0 | 0 | 0 | 0 | 0 | 0 | 0 | 0 | 0 | 0 | 0 | 0 | 0
4 | 0 | 0 | 0 | 0 | 0 | 0 | 0 | 0 | 0 | 0 | 0 | 0 | 0 | 0 | 0 | 0 | 0 | 0 | 0 | 0 | 0 | 0 | 0 | 0
5 | 0 | 0 | 0 | 0 | 0 | 0 | 0 | 0.011372 | 1.3306 | 5.6179 | 9.8825 | 11.7589 | 11.3154 | 11.4064 | 10.7695 | 8.0629 | 3.0364 | 0.13647 | 0 | 0 | 0 | 0 | 0 | 0
6 | 0 | 0 | 0 | 0 | 0 | 0 | 0 | 0 | 0 | 0 | 0 | 0 | 0 | 0 | 0 | 0 | 0 | 0 | 0 | 0 | 0 | 0 | 0 | 0
7 | 0 | 0 | 0 | 0 | 0 | 0 | 0 | 0 | 0 | 0 | 0 | 0 | 0 | 0 | 0 | 0 | 0 | 0 | 0 | 0 | 0 | 0 | 0 | 0

## Pg, Winter, S5
GenID | 0 | 1 | 2 | 3 | 4 | 5 | 6 | 7 | 8 | 9 | 10 | 11 | 12 | 13 | 14 | 15 | 16 | 17 | 18 | 19 | 20 | 21 | 22 | 23
1 | 0 | 0 | 0 | 0 | 0 | 0 | 0 | 0 | 0 | 0 | 0 | 0 | 0 | 0 | 0 | 0 | 0 | 0 | 0 | 0 | 0 | 0 | 0 | 0
2 | 7.8703 | 7.9908 | 8.0179 | 7.3314 | 7.5662 | 7.9878 | 8.1774 | 7.789 | 7.4127 | 6.9821 | 6.5606 | 6.1993 | 5.7146 | 4.4259 | 4.3296 | 4.4049 | 5.5881 | 6.5486 | 6.9761 | 7.2862 | 7.5301 | 7.8161 | 7.6686 | 7.4609
3 | 0 | 0 | 0 | 0 | 0 | 0 | 0 | 0 | 0 | 0 | 0 | 0 | 0 | 0 | 0 | 0 | 0 | 0 | 0 | 0 | 0 | 0 | 0 | 0
4 | 0 | 0 | 0 | 0 | 0 | 0 | 0 | 0 | 0 | 0 | 0 | 0 | 0 | 0 | 0 | 0 | 0 | 0 | 0 | 0 | 0 | 0 | 0 | 0
5 | 0 | 0 | 0 | 0 | 0 | 0 | 0 | 0.022745 | 1.9447 | 6.6869 | 10.2691 | 10.1895 | 11.3268 | 11.0766 | 9.3707 | 6.0273 | 1.9219 | 0.11372 | 0 | 0 | 0 | 0 | 0 | 0
6 | 0 | 0 | 0 | 0 | 0 | 0 | 0 | 0 | 0 | 0 | 0 | 0 | 0 | 0 | 0 | 0 | 0 | 0 | 0 | 0 | 0 | 0 | 0 | 0
7 | 0 | 0 | 0 | 0 | 0 | 0 | 0 | 0 | 0 | 0 | 0 | 0 | 0 | 0 | 0 | 0 | 0 | 0 | 0 | 0 | 0 | 0 | 0 | 0

## Pg, Winter, S6
GenID | 0 | 1 | 2 | 3 | 4 | 5 | 6 | 7 | 8 | 9 | 10 | 11 | 12 | 13 | 14 | 15 | 16 | 17 | 18 | 19 | 20 | 21 | 22 | 23
1 | 0 | 0 | 0 | 0 | 0 | 0 | 0 | 0 | 0 | 0 | 0 | 0 | 0 | 0 | 0 | 0 | 0 | 0 | 0 | 0 | 0 | 0 | 0 | 0
2 | 7.5361 | 7.503 | 7.3133 | 7.494 | 7.2832 | 7.2441 | 7.506 | 7.0544 | 6.4944 | 6.0819 | 5.5008 | 4.7391 | 4.2724 | 4.2453 | 4.8173 | 4.9859 | 5.5128 | 6.389 | 6.949 | 7.3645 | 7.4247 | 6.8436 | 6.3107 | 6.0608
3 | 0 | 0 | 0 | 0 | 0 | 0 | 0 | 0 | 0 | 0 | 0 | 0 | 0 | 0 | 0 | 0 | 0 | 0 | 0 | 0 | 0 | 0 | 0 | 0
4 | 0 | 0 | 0 | 0 | 0 | 0 | 0 | 0 | 0 | 0 | 0 | 0 | 0 | 0 | 0 | 0 | 0 | 0 | 0 | 0 | 0 | 0 | 0 | 0
5 | 0 | 0 | 0 | 0 | 0 | 0 | 0 | 0.011372 | 1.0121 | 4.3442 | 7.1645 | 8.1425 | 7.7786 | 7.9265 | 8.5747 | 7.8127 | 3.5595 | 0.18196 | 0 | 0 | 0 | 0 | 0 | 0
6 | 0 | 0 | 0 | 0 | 0 | 0 | 0 | 0 | 0 | 0 | 0 | 0 | 0 | 0 | 0 | 0 | 0 | 0 | 0 | 0 | 0 | 0 | 0 | 0
7 | 0 | 0 | 0 | 0 | 0 | 0 | 0 | 0 | 0 | 0 | 0 | 0 | 0 | 0 | 0 | 0 | 0 | 0 | 0 | 0 | 0 | 0 | 0 | 0

## Pg, Winter, S7
GenID | 0 | 1 | 2 | 3 | 4 | 5 | 6 | 7 | 8 | 9 | 10 | 11 | 12 | 13 | 14 | 15 | 16 | 17 | 18 | 19 | 20 | 21 | 22 | 23
1 | 0 | 0 | 0 | 0 | 0 | 0 | 0 | 0 | 0 | 0 | 0 | 0 | 0 | 0 | 0 | 0 | 0 | 0 | 0 | 0 | 0 | 0 | 0 | 0
2 | 8.1323 | 8.7495 | 8.7043 | 8.7224 | 9.0295 | 9.5323 | 10.1556 | 10.1736 | 10.0833 | 9.4631 | 8.2527 | 7.5933 | 7.2953 | 6.7985 | 6.2144 | 6.2686 | 6.5034 | 7.494 | 8.1142 | 8.3159 | 8.042 | 7.6054 | 7.6867 | 8.0028
3 | 0 | 0 | 0 | 0 | 0 | 0 | 0 | 0 | 0 | 0 | 0 | 0 | 0 | 0 | 0 | 0 | 0 | 0 | 0 | 0 | 0 | 0 | 0 | 0
4 | 0 | 0 | 0 | 0 | 0 | 0 | 0 | 0 | 0 | 0 | 0 | 0 | 0 | 0 | 0 | 0 | 0 | 0 | 0 | 0 | 0 | 0 | 0 | 0
5 | 0 | 0 | 0 | 0 | 0 | 0 | 0 | 0.011372 | 1.3306 | 5.6179 | 9.8825 | 11.7589 | 11.3154 | 11.4064 | 10.7695 | 8.0629 | 3.0364 | 0.13647 | 0 | 0 | 0 | 0 | 0 | 0
6 | 0 | 0 | 0 | 0 | 0 | 0 | 0 | 0 | 0 | 0 | 0 | 0 | 0 | 0 | 0 | 0 | 0 | 0 | 0 | 0 | 0 | 0 | 0 | 0
7 | 0 | 0 | 0 | 0 | 0 | 0 | 0 | 0 | 0 | 0 | 0 | 0 | 0 | 0 | 0 | 0 | 0 | 0 | 0 | 0 | 0 | 0 | 0 | 0

## Pg, Winter, S8
GenID | 0 | 1 | 2 | 3 | 4 | 5 | 6 | 7 | 8 | 9 | 10 | 11 | 12 | 13 | 14 | 15 | 16 | 17 | 18 | 19 | 20 | 21 | 22 | 23
1 | 0 | 0 | 0 | 0 | 0 | 0 | 0 | 0 | 0 | 0 | 0 | 0 | 0 | 0 | 0 | 0 | 0 | 0 | 0 | 0 | 0 | 0 | 0 | 0
2 | 7.8703 | 7.9908 | 8.0179 | 7.3314 | 7.5662 | 7.9878 | 8.1774 | 7.789 | 7.4127 | 6.9821 | 6.5606 | 6.1993 | 5.7146 | 4.4259 | 4.3296 | 4.4049 | 5.5881 | 6.5486 | 6.9761 | 7.2862 | 7.5301 | 7.8161 | 7.6686 | 7.4609
3 | 0 | 0 | 0 | 0 | 0 | 0 | 0 | 0 | 0 | 0 | 0 | 0 | 0 | 0 | 0 | 0 | 0 | 0 | 0 | 0 | 0 | 0 | 0 | 0
4 | 0 | 0 | 0 | 0 | 0 | 0 | 0 | 0 | 0 | 0 | 0 | 0 | 0 | 0 | 0 | 0 | 0 | 0 | 0 | 0 | 0 | 0 | 0 | 0
5 | 0 | 0 | 0 | 0 | 0 | 0 | 0 | 0.022745 | 1.9447 | 6.6869 | 10.2691 | 10.1895 | 11.3268 | 11.0766 | 9.3707 | 6.0273 | 1.9219 | 0.11372 | 0 | 0 | 0 | 0 | 0 | 0
6 | 0 | 0 | 0 | 0 | 0 | 0 | 0 | 0 | 0 | 0 | 0 | 0 | 0 | 0 | 0 | 0 | 0 | 0 | 0 | 0 | 0 | 0 | 0 | 0
7 | 0 | 0 | 0 | 0 | 0 | 0 | 0 | 0 | 0 | 0 | 0 | 0 | 0 | 0 | 0 | 0 | 0 | 0 | 0 | 0 | 0 | 0 | 0 | 0

## Pg, Winter, S9
GenID | 0 | 1 | 2 | 3 | 4 | 5 | 6 | 7 | 8 | 9 | 10 | 11 | 12 | 13 | 14 | 15 | 16 | 17 | 18 | 19 | 20 | 21 | 22 | 23
1 | 0 | 0 | 0 | 0 | 0 | 0 | 0 | 0 | 0 | 0 | 0 | 0 | 0 | 0 | 0 | 0 | 0 | 0 | 0 | 0 | 0 | 0 | 0 | 0
2 | 7.5361 | 7.503 | 7.3133 | 7.494 | 7.2832 | 7.2441 | 7.506 | 7.0544 | 6.4944 | 6.0819 | 5.5008 | 4.7391 | 4.2724 | 4.2453 | 4.8173 | 4.9859 | 5.5128 | 6.389 | 6.949 | 7.3645 | 7.4247 | 6.8436 | 6.3107 | 6.0608
3 | 0 | 0 | 0 | 0 | 0 | 0 | 0 | 0 | 0 | 0 | 0 | 0 | 0 | 0 | 0 | 0 | 0 | 0 | 0 | 0 | 0 | 0 | 0 | 0
4 | 0 | 0 | 0 | 0 | 0 | 0 | 0 | 0 | 0 | 0 | 0 | 0 | 0 | 0 | 0 | 0 | 0 | 0 | 0 | 0 | 0 | 0 | 0 | 0
5 | 0 | 0 | 0 | 0 | 0 | 0 | 0 | 0.011372 | 1.0121 | 4.3442 | 7.1645 | 8.1425 | 7.7786 | 7.9265 | 8.5747 | 7.8127 | 3.5595 | 0.18196 | 0 | 0 | 0 | 0 | 0 | 0
6 | 0 | 0 | 0 | 0 | 0 | 0 | 0 | 0 | 0 | 0 | 0 | 0 | 0 | 0 | 0 | 0 | 0 | 0 | 0 | 0 | 0 | 0 | 0 | 0
7 | 0 | 0 | 0 | 0 | 0 | 0 | 0 | 0 | 0 | 0 | 0 | 0 | 0 | 0 | 0 | 0 | 0 | 0 | 0 | 0 | 0 | 0 | 0 | 0

## Qg, Winter, S1
GenID | 0 | 1 | 2 | 3 | 4 | 5 | 6 | 7 | 8 | 9 | 10 | 11 | 12 | 13 | 14 | 15 | 16 | 17 | 18 | 19 | 20 | 21 | 22 | 23
1 | 0 | 0 | 0 | 0 | 0 | 0 | 0 | 0 | 0 | 0 | 0 | 0 | 0 | 0 | 0 | 0 | 0 | 0 | 0 | 0 | 0 | 0 | 0 | 0
2 | 0 | 0 | 0 | 0 | 0 | 0 | 0 | 0 | 0 | 0 | 0 | 0 | 0 | 0 | 0 | 0 | 0 | 0 | 0 | 0 | 0 | 0 | 0 | 0
3 | 0 | 0 | 0 | 0 | 0 | 0 | 0 | 0 | 0 | 0 | 0 | 0 | 0 | 0 | 0 | 0 | 0 | 0 | 0 | 0 | 0 | 0 | 0 | 0
4 | 0 | 0 | 0 | 0 | 0 | 0 | 0 | 0 | 0 | 0 | 0 | 0 | 0 | 0 | 0 | 0 | 0 | 0 | 0 | 0 | 0 | 0 | 0 | 0
5 | 0 | 0 | 0 | 0 | 0 | 0 | 0 | 0 | 0 | 0 | 0 | 0 | 0 | 0 | 0 | 0 | 0 | 0 | 0 | 0 | 0 | 0 | 0 | 0
6 | 0 | 0 | 0 | 0 | 0 | 0 | 0 | 0 | 0 | 0 | 0 | 0 | 0 | 0 | 0 | 0 | 0 | 0 | 0 | 0 | 0 | 0 | 0 | 0
7 | 0 | 0 | 0 | 0 | 0 | 0 | 0 | 0 | 0 | 0 | 0 | 0 | 0 | 0 | 0 | 0 | 0 | 0 | 0 | 0 | 0 | 0 | 0 | 0

## Qg, Winter, S2
GenID | 0 | 1 | 2 | 3 | 4 | 5 | 6 | 7 | 8 | 9 | 10 | 11 | 12 | 13 | 14 | 15 | 16 | 17 | 18 | 19 | 20 | 21 | 22 | 23
1 | 0 | 0 | 0 | 0 | 0 | 0 | 0 | 0 | 0 | 0 | 0 | 0 | 0 | 0 | 0 | 0 | 0 | 0 | 0 | 0 | 0 | 0 | 0 | 0
2 | 0 | 0 | 0 | 0 | 0 | 0 | 0 | 0 | 0 | 0 | 0 | 0 | 0 | 0 | 0 | 0 | 0 | 0 | 0 | 0 | 0 | 0 | 0 | 0
3 | 0 | 0 | 0 | 0 | 0 | 0 | 0 | 0 | 0 | 0 | 0 | 0 | 0 | 0 | 0 | 0 | 0 | 0 | 0 | 0 | 0 | 0 | 0 | 0
4 | 0 | 0 | 0 | 0 | 0 | 0 | 0 | 0 | 0 | 0 | 0 | 0 | 0 | 0 | 0 | 0 | 0 | 0 | 0 | 0 | 0 | 0 | 0 | 0
5 | 0 | 0 | 0 | 0 | 0 | 0 | 0 | 0 | 0 | 0 | 0 | 0 | 0 | 0 | 0 | 0 | 0 | 0 | 0 | 0 | 0 | 0 | 0 | 0
6 | 0 | 0 | 0 | 0 | 0 | 0 | 0 | 0 | 0 | 0 | 0 | 0 | 0 | 0 | 0 | 0 | 0 | 0 | 0 | 0 | 0 | 0 | 0 | 0
7 | 0 | 0 | 0 | 0 | 0 | 0 | 0 | 0 | 0 | 0 | 0 | 0 | 0 | 0 | 0 | 0 | 0 | 0 | 0 | 0 | 0 | 0 | 0 | 0

## Qg, Winter, S3
GenID | 0 | 1 | 2 | 3 | 4 | 5 | 6 | 7 | 8 | 9 | 10 | 11 | 12 | 13 | 14 | 15 | 16 | 17 | 18 | 19 | 20 | 21 | 22 | 23
1 | 0 | 0 | 0 | 0 | 0 | 0 | 0 | 0 | 0 | 0 | 0 | 0 | 0 | 0 | 0 | 0 | 0 | 0 | 0 | 0 | 0 | 0 | 0 | 0
2 | 0 | 0 | 0 | 0 | 0 | 0 | 0 | 0 | 0 | 0 | 0 | 0 | 0 | 0 | 0 | 0 | 0 | 0 | 0 | 0 | 0 | 0 | 0 | 0
3 | 0 | 0 | 0 | 0 | 0 | 0 | 0 | 0 | 0 | 0 | 0 | 0 | 0 | 0 | 0 | 0 | 0 | 0 | 0 | 0 | 0 | 0 | 0 | 0
4 | 0 | 0 | 0 | 0 | 0 | 0 | 0 | 0 | 0 | 0 | 0 | 0 | 0 | 0 | 0 | 0 | 0 | 0 | 0 | 0 | 0 | 0 | 0 | 0
5 | 0 | 0 | 0 | 0 | 0 | 0 | 0 | 0 | 0 | 0 | 0 | 0 | 0 | 0 | 0 | 0 | 0 | 0 | 0 | 0 | 0 | 0 | 0 | 0
6 | 0 | 0 | 0 | 0 | 0 | 0 | 0 | 0 | 0 | 0 | 0 | 0 | 0 | 0 | 0 | 0 | 0 | 0 | 0 | 0 | 0 | 0 | 0 | 0
7 | 0 | 0 | 0 | 0 | 0 | 0 | 0 | 0 | 0 | 0 | 0 | 0 | 0 | 0 | 0 | 0 | 0 | 0 | 0 | 0 | 0 | 0 | 0 | 0

## Qg, Winter, S4
GenID | 0 | 1 | 2 | 3 | 4 | 5 | 6 | 7 | 8 | 9 | 10 | 11 | 12 | 13 | 14 | 15 | 16 | 17 | 18 | 19 | 20 | 21 | 22 | 23
1 | 0 | 0 | 0 | 0 | 0 | 0 | 0 | 0 | 0 | 0 | 0 | 0 | 0 | 0 | 0 | 0 | 0 | 0 | 0 | 0 | 0 | 0 | 0 | 0
2 | 0 | 0 | 0 | 0 | 0 | 0 | 0 | 0 | 0 | 0 | 0 | 0 | 0 | 0 | 0 | 0 | 0 | 0 | 0 | 0 | 0 | 0 | 0 | 0
3 | 0 | 0 | 0 | 0 | 0 | 0 | 0 | 0 | 0 | 0 | 0 | 0 | 0 | 0 | 0 | 0 | 0 | 0 | 0 | 0 | 0 | 0 | 0 | 0
4 | 0 | 0 | 0 | 0 | 0 | 0 | 0 | 0 | 0 | 0 | 0 | 0 | 0 | 0 | 0 | 0 | 0 | 0 | 0 | 0 | 0 | 0 | 0 | 0
5 | 0 | 0 | 0 | 0 | 0 | 0 | 0 | 0 | 0 | 0 | 0 | 0 | 0 | 0 | 0 | 0 | 0 | 0 | 0 | 0 | 0 | 0 | 0 | 0
6 | 0 | 0 | 0 | 0 | 0 | 0 | 0 | 0 | 0 | 0 | 0 | 0 | 0 | 0 | 0 | 0 | 0 | 0 | 0 | 0 | 0 | 0 | 0 | 0
7 | 0 | 0 | 0 | 0 | 0 | 0 | 0 | 0 | 0 | 0 | 0 | 0 | 0 | 0 | 0 | 0 | 0 | 0 | 0 | 0 | 0 | 0 | 0 | 0

## Qg, Winter, S5
GenID | 0 | 1 | 2 | 3 | 4 | 5 | 6 | 7 | 8 | 9 | 10 | 11 | 12 | 13 | 14 | 15 | 16 | 17 | 18 | 19 | 20 | 21 | 22 | 23
1 | 0 | 0 | 0 | 0 | 0 | 0 | 0 | 0 | 0 | 0 | 0 | 0 | 0 | 0 | 0 | 0 | 0 | 0 | 0 | 0 | 0 | 0 | 0 | 0
2 | 0 | 0 | 0 | 0 | 0 | 0 | 0 | 0 | 0 | 0 | 0 | 0 | 0 | 0 | 0 | 0 | 0 | 0 | 0 | 0 | 0 | 0 | 0 | 0
3 | 0 | 0 | 0 | 0 | 0 | 0 | 0 | 0 | 0 | 0 | 0 | 0 | 0 | 0 | 0 | 0 | 0 | 0 | 0 | 0 | 0 | 0 | 0 | 0
4 | 0 | 0 | 0 | 0 | 0 | 0 | 0 | 0 | 0 | 0 | 0 | 0 | 0 | 0 | 0 | 0 | 0 | 0 | 0 | 0 | 0 | 0 | 0 | 0
5 | 0 | 0 | 0 | 0 | 0 | 0 | 0 | 0 | 0 | 0 | 0 | 0 | 0 | 0 | 0 | 0 | 0 | 0 | 0 | 0 | 0 | 0 | 0 | 0
6 | 0 | 0 | 0 | 0 | 0 | 0 | 0 | 0 | 0 | 0 | 0 | 0 | 0 | 0 | 0 | 0 | 0 | 0 | 0 | 0 | 0 | 0 | 0 | 0
7 | 0 | 0 | 0 | 0 | 0 | 0 | 0 | 0 | 0 | 0 | 0 | 0 | 0 | 0 | 0 | 0 | 0 | 0 | 0 | 0 | 0 | 0 | 0 | 0

## Qg, Winter, S6
GenID | 0 | 1 | 2 | 3 | 4 | 5 | 6 | 7 | 8 | 9 | 10 | 11 | 12 | 13 | 14 | 15 | 16 | 17 | 18 | 19 | 20 | 21 | 22 | 23
1 | 0 | 0 | 0 | 0 | 0 | 0 | 0 | 0 | 0 | 0 | 0 | 0 | 0 | 0 | 0 | 0 | 0 | 0 | 0 | 0 | 0 | 0 | 0 | 0
2 | 0 | 0 | 0 | 0 | 0 | 0 | 0 | 0 | 0 | 0 | 0 | 0 | 0 | 0 | 0 | 0 | 0 | 0 | 0 | 0 | 0 | 0 | 0 | 0
3 | 0 | 0 | 0 | 0 | 0 | 0 | 0 | 0 | 0 | 0 | 0 | 0 | 0 | 0 | 0 | 0 | 0 | 0 | 0 | 0 | 0 | 0 | 0 | 0
4 | 0 | 0 | 0 | 0 | 0 | 0 | 0 | 0 | 0 | 0 | 0 | 0 | 0 | 0 | 0 | 0 | 0 | 0 | 0 | 0 | 0 | 0 | 0 | 0
5 | 0 | 0 | 0 | 0 | 0 | 0 | 0 | 0 | 0 | 0 | 0 | 0 | 0 | 0 | 0 | 0 | 0 | 0 | 0 | 0 | 0 | 0 | 0 | 0
6 | 0 | 0 | 0 | 0 | 0 | 0 | 0 | 0 | 0 | 0 | 0 | 0 | 0 | 0 | 0 | 0 | 0 | 0 | 0 | 0 | 0 | 0 | 0 | 0
7 | 0 | 0 | 0 | 0 | 0 | 0 | 0 | 0 | 0 | 0 | 0 | 0 | 0 | 0 | 0 | 0 | 0 | 0 | 0 | 0 | 0 | 0 | 0 | 0

## Qg, Winter, S7
GenID | 0 | 1 | 2 | 3 | 4 | 5 | 6 | 7 | 8 | 9 | 10 | 11 | 12 | 13 | 14 | 15 | 16 | 17 | 18 | 19 | 20 | 21 | 22 | 23
1 | 0 | 0 | 0 | 0 | 0 | 0 | 0 | 0 | 0 | 0 | 0 | 0 | 0 | 0 | 0 | 0 | 0 | 0 | 0 | 0 | 0 | 0 | 0 | 0
2 | 0 | 0 | 0 | 0 | 0 | 0 | 0 | 0 | 0 | 0 | 0 | 0 | 0 | 0 | 0 | 0 | 0 | 0 | 0 | 0 | 0 | 0 | 0 | 0
3 | 0 | 0 | 0 | 0 | 0 | 0 | 0 | 0 | 0 | 0 | 0 | 0 | 0 | 0 | 0 | 0 | 0 | 0 | 0 | 0 | 0 | 0 | 0 | 0
4 | 0 | 0 | 0 | 0 | 0 | 0 | 0 | 0 | 0 | 0 | 0 | 0 | 0 | 0 | 0 | 0 | 0 | 0 | 0 | 0 | 0 | 0 | 0 | 0
5 | 0 | 0 | 0 | 0 | 0 | 0 | 0 | 0 | 0 | 0 | 0 | 0 | 0 | 0 | 0 | 0 | 0 | 0 | 0 | 0 | 0 | 0 | 0 | 0
6 | 0 | 0 | 0 | 0 | 0 | 0 | 0 | 0 | 0 | 0 | 0 | 0 | 0 | 0 | 0 | 0 | 0 | 0 | 0 | 0 | 0 | 0 | 0 | 0
7 | 0 | 0 | 0 | 0 | 0 | 0 | 0 | 0 | 0 | 0 | 0 | 0 | 0 | 0 | 0 | 0 | 0 | 0 | 0 | 0 | 0 | 0 | 0 | 0

## Qg, Winter, S8
GenID | 0 | 1 | 2 | 3 | 4 | 5 | 6 | 7 | 8 | 9 | 10 | 11 | 12 | 13 | 14 | 15 | 16 | 17 | 18 | 19 | 20 | 21 | 22 | 23
1 | 0 | 0 | 0 | 0 | 0 | 0 | 0 | 0 | 0 | 0 | 0 | 0 | 0 | 0 | 0 | 0 | 0 | 0 | 0 | 0 | 0 | 0 | 0 | 0
2 | 0 | 0 | 0 | 0 | 0 | 0 | 0 | 0 | 0 | 0 | 0 | 0 | 0 | 0 | 0 | 0 | 0 | 0 | 0 | 0 | 0 | 0 | 0 | 0
3 | 0 | 0 | 0 | 0 | 0 | 0 | 0 | 0 | 0 | 0 | 0 | 0 | 0 | 0 | 0 | 0 | 0 | 0 | 0 | 0 | 0 | 0 | 0 | 0
4 | 0 | 0 | 0 | 0 | 0 | 0 | 0 | 0 | 0 | 0 | 0 | 0 | 0 | 0 | 0 | 0 | 0 | 0 | 0 | 0 | 0 | 0 | 0 | 0
5 | 0 | 0 | 0 | 0 | 0 | 0 | 0 | 0 | 0 | 0 | 0 | 0 | 0 | 0 | 0 | 0 | 0 | 0 | 0 | 0 | 0 | 0 | 0 | 0
6 | 0 | 0 | 0 | 0 | 0 | 0 | 0 | 0 | 0 | 0 | 0 | 0 | 0 | 0 | 0 | 0 | 0 | 0 | 0 | 0 | 0 | 0 | 0 | 0
7 | 0 | 0 | 0 | 0 | 0 | 0 | 0 | 0 | 0 | 0 | 0 | 0 | 0 | 0 | 0 | 0 | 0 | 0 | 0 | 0 | 0 | 0 | 0 | 0

## Qg, Winter, S9
GenID | 0 | 1 | 2 | 3 | 4 | 5 | 6 | 7 | 8 | 9 | 10 | 11 | 12 | 13 | 14 | 15 | 16 | 17 | 18 | 19 | 20 | 21 | 22 | 23
1 | 0 | 0 | 0 | 0 | 0 | 0 | 0 | 0 | 0 | 0 | 0 | 0 | 0 | 0 | 0 | 0 | 0 | 0 | 0 | 0 | 0 | 0 | 0 | 0
2 | 0 | 0 | 0 | 0 | 0 | 0 | 0 | 0 | 0 | 0 | 0 | 0 | 0 | 0 | 0 | 0 | 0 | 0 | 0 | 0 | 0 | 0 | 0 | 0
3 | 0 | 0 | 0 | 0 | 0 | 0 | 0 | 0 | 0 | 0 | 0 | 0 | 0 | 0 | 0 | 0 | 0 | 0 | 0 | 0 | 0 | 0 | 0 | 0
4 | 0 | 0 | 0 | 0 | 0 | 0 | 0 | 0 | 0 | 0 | 0 | 0 | 0 | 0 | 0 | 0 | 0 | 0 | 0 | 0 | 0 | 0 | 0 | 0
5 | 0 | 0 | 0 | 0 | 0 | 0 | 0 | 0 | 0 | 0 | 0 | 0 | 0 | 0 | 0 | 0 | 0 | 0 | 0 | 0 | 0 | 0 | 0 | 0
6 | 0 | 0 | 0 | 0 | 0 | 0 | 0 | 0 | 0 | 0 | 0 | 0 | 0 | 0 | 0 | 0 | 0 | 0 | 0 | 0 | 0 | 0 | 0 | 0
7 | 0 | 0 | 0 | 0 | 0 | 0 | 0 | 0 | 0 | 0 | 0 | 0 | 0 | 0 | 0 | 0 | 0 | 0 | 0 | 0 | 0 | 0 | 0 | 0

## GenStatus, Winter
GenID | 0 | 1 | 2 | 3 | 4 | 5 | 6 | 7 | 8 | 9 | 10 | 11 | 12 | 13 | 14 | 15 | 16 | 17 | 18 | 19 | 20 | 21 | 22 | 23
1 | 1 | 1 | 1 | 1 | 1 | 1 | 1 | 1 | 1 | 1 | 1 | 1 | 1 | 1 | 1 | 1 | 1 | 1 | 1 | 1 | 1 | 1 | 1 | 1
2 | 1 | 1 | 1 | 1 | 1 | 1 | 1 | 1 | 1 | 1 | 1 | 1 | 1 | 1 | 1 | 1 | 1 | 1 | 1 | 1 | 1 | 1 | 1 | 1
3 | 1 | 1 | 1 | 1 | 1 | 1 | 1 | 1 | 1 | 1 | 1 | 1 | 1 | 1 | 1 | 1 | 1 | 1 | 1 | 1 | 1 | 1 | 1 | 1
4 | 1 | 1 | 1 | 1 | 1 | 1 | 1 | 1 | 1 | 1 | 1 | 1 | 1 | 1 | 1 | 1 | 1 | 1 | 1 | 1 | 1 | 1 | 1 | 1
5 | 1 | 1 | 1 | 1 | 1 | 1 | 1 | 1 | 1 | 1 | 1 | 1 | 1 | 1 | 1 | 1 | 1 | 1 | 1 | 1 | 1 | 1 | 1 | 1
6 | 1 | 1 | 1 | 1 | 1 | 1 | 1 | 1 | 1 | 1 | 1 | 1 | 1 | 1 | 1 | 1 | 1 | 1 | 1 | 1 | 1 | 1 | 1 | 1
7 | 1 | 1 | 1 | 1 | 1 | 1 | 1 | 1 | 1 | 1 | 1 | 1 | 1 | 1 | 1 | 1 | 1 | 1 | 1 | 1 | 1 | 1 | 1 | 1

## Pc, Spring, S1
LoadID | 0 | 1 | 2 | 3 | 4 | 5 | 6 | 7 | 8 | 9 | 10 | 11 | 12 | 13 | 14 | 15 | 16 | 17 | 18 | 19 | 20 | 21 | 22 | 23
1 | 1.6678 | 1.5856 | 1.5556 | 1.6101 | 1.5524 | 1.6208 | 1.5882 | 1.9964 | 2.0526 | 2.0099 | 2.0662 | 1.9603 | 2.1538 | 2.1173 | 1.9496 | 1.9791 | 2.0943 | 1.9616 | 1.881 | 1.801 | 1.8648 | 1.7449 | 1.5494 | 1.5029
2 | 0.804 | 0.81307 | 0.75787 | 0.71502 | 0.66454 | 0.68882 | 0.79604 | 0.87143 | 0.96244 | 0.97053 | 0.96598 | 0.95823 | 0.95246 | 0.99988 | 0.85509 | 0.89432 | 0.9436 | 1.0334 | 1.0035 | 0.99667 | 0.99714 | 0.93585 | 0.90594 | 0.84264
3 | 1.6497 | 1.6131 | 1.4573 | 1.4681 | 1.4796 | 1.5248 | 2.2326 | 2.6656 | 2.7072 | 2.5457 | 2.5425 | 2.6632 | 2.7134 | 2.5752 | 2.3645 | 2.2173 | 2.2131 | 2.3158 | 2.2359 | 2.3389 | 2.4629 | 2.1942 | 2.0884 | 1.7708
4 | 0.16023 | 0.14574 | 0.12563 | 0.12204 | 0.10602 | 0.10925 | 0.17566 | 0.1741 | 0.19969 | 0.20518 | 0.20422 | 0.17994 | 0.20917 | 0.20728 | 0.20547 | 0.1892 | 0.18314 | 0.2399 | 0.22344 | 0.21331 | 0.24633 | 0.21585 | 0.22098 | 0.19403
5 | 0.45169 | 0.43576 | 0.40048 | 0.39419 | 0.37581 | 0.3874 | 0.46311 | 0.46857 | 0.49669 | 0.51833 | 0.52937 | 0.53464 | 0.56627 | 0.54725 | 0.55465 | 0.55177 | 0.52922 | 0.58924 | 0.55415 | 0.55079 | 0.62486 | 0.54191 | 0.56414 | 0.53549
6 | 2.8599 | 2.7034 | 2.5329 | 2.7028 | 2.5734 | 2.7128 | 2.9626 | 3.4199 | 3.5989 | 3.5888 | 3.6401 | 3.7936 | 3.803 | 3.6564 | 3.3399 | 3.321 | 3.3755 | 3.4695 | 3.223 | 3.2939 | 3.212 | 3.1906 | 2.947 | 3.002
7 | 1.3901 | 1.2586 | 1.2542 | 1.2374 | 1.1941 | 1.2377 | 1.658 | 1.6254 | 1.9269 | 1.9663 | 2.0385 | 2.0333 | 2.056 | 2.0803 | 2.0063 | 1.9316 | 1.9202 | 1.8571 | 1.9298 | 1.9012 | 1.8279 | 1.561 | 1.6218 | 1.4777
8 | 0.2891 | 0.28507 | 0.27238 | 0.27523 | 0.26685 | 0.27487 | 0.43769 | 0.44236 | 0.48508 | 0.49186 | 0.48869 | 0.53487 | 0.51211 | 0.49876 | 0.45456 | 0.40443 | 0.40973 | 0.42574 | 0.40103 | 0.40392 | 0.40272 | 0.34804 | 0.33044 | 0.31232
9 | 0.30907 | 0.29986 | 0.28443 | 0.27554 | 0.265 | 0.24308 | 0.26399 | 0.21862 | 0.18882 | 0.20843 | 0.21264 | 0.22433 | 0.24554 | 0.2527 | 0.25282 | 0.26115 | 0.24838 | 0.25367 | 0.24823 | 0.25291 | 0.26036 | 0.23458 | 0.26961 | 0.29598
10 | 0.53851 | 0.50143 | 0.46252 | 0.47838 | 0.45902 | 0.48478 | 0.58137 | 0.68171 | 0.70772 | 0.74348 | 0.68112 | 0.72067 | 0.77551 | 0.72798 | 0.71539 | 0.66362 | 0.67787 | 0.72854 | 0.70727 | 0.7181 | 0.73277 | 0.66384 | 0.63917 | 0.57896
11 | 0.2968 | 0.28019 | 0.26651 | 0.25926 | 0.24864 | 0.27433 | 0.33664 | 0.31518 | 0.29276 | 0.28045 | 0.35128 | 0.36871 | 0.3625 | 0.37318 | 0.35237 | 0.33606 | 0.34141 | 0.38547 | 0.37654 | 0.37351 | 0.39093 | 0.36927 | 0.36821 | 0.34919
12 | 1.0995 | 1.0964 | 1.1849 | 1.0682 | 1.0716 | 1.0541 | 1.0936 | 1.1131 | 0.92764 | 0.78546 | 1.0168 | 1.0691 | 1.085 | 1.1279 | 0.9851 | 1.23 | 1.1493 | 1.1934 | 1.143 | 1.2286 | 1.2868 | 1.3001 | 1.3066 | 1.3244
13 | 2.713 | 2.8105 | 2.7803 | 2.6178 | 2.5972 | 2.6726 | 3.1389 | 3.3453 | 3.496 | 3.2466 | 3.1332 | 3.3995 | 3.5408 | 3.4912 | 3.3767 | 3.4031 | 3.4235 | 3.359 | 3.2713 | 3.2229 | 3.1674 | 3.0523 | 2.8949 | 2.8047
14 | 1.6377 | 1.7036 | 1.5774 | 1.5139 | 1.5905 | 1.4769 | 1.5561 | 1.9214 | 1.8801 | 1.9518 | 1.8323 | 1.8557 | 1.9042 | 2.0441 | 1.7775 | 1.8813 | 1.8572 | 1.9305 | 1.7291 | 1.733 | 1.698 | 1.706 | 1.5889 | 1.6184
15 | 0.47347 | 0.4654 | 0.43482 | 0.40989 | 0.38082 | 0.40265 | 0.43529 | 0.51138 | 0.53874 | 0.57267 | 0.5155 | 0.52698 | 0.52888 | 0.5294 | 0.48881 | 0.51115 | 0.53617 | 0.57802 | 0.55754 | 0.57261 | 0.57255 | 0.51706 | 0.51688 | 0.49229
16 | 0.78314 | 0.72986 | 0.69985 | 0.70675 | 0.65964 | 0.68508 | 1.0042 | 1.2338 | 1.2509 | 1.2013 | 1.1811 | 1.2115 | 1.2603 | 1.1932 | 1.1043 | 1.0214 | 1.0099 | 1.0875 | 1.0274 | 1.0207 | 1.0901 | 1.006 | 0.96069 | 0.79323
17 | 0.3146 | 0.26429 | 0.23751 | 0.22434 | 0.19562 | 0.22171 | 0.40597 | 0.46328 | 0.50831 | 0.52258 | 0.48213 | 0.46009 | 0.49142 | 0.50794 | 0.46802 | 0.44619 | 0.43944 | 0.56628 | 0.56088 | 0.53001 | 0.59198 | 0.53942 | 0.49751 | 0.41788
18 | 0.73324 | 0.65614 | 0.60003 | 0.58839 | 0.58779 | 0.60666 | 0.73829 | 0.70684 | 0.75327 | 0.80696 | 0.85649 | 0.88804 | 0.90852 | 0.88581 | 0.85222 | 0.87835 | 0.8854 | 0.92841 | 0.90438 | 0.88688 | 0.96983 | 0.92176 | 0.88512 | 0.83859
19 | 2.0093 | 1.9893 | 1.7943 | 1.9318 | 1.9119 | 1.9992 | 2.1079 | 2.6428 | 2.7209 | 2.8162 | 2.69 | 2.8368 | 2.8249 | 2.654 | 2.5613 | 2.4418 | 2.6002 | 2.4335 | 2.439 | 2.4035 | 2.3628 | 2.2436 | 2.231 | 2.0421
20 | 1.0482 | 0.98588 | 0.9212 | 0.93616 | 0.87676 | 1.0135 | 1.2385 | 1.319 | 1.5903 | 1.6317 | 1.629 | 1.6309 | 1.7184 | 1.6607 | 1.6493 | 1.5065 | 1.5435 | 1.5252 | 1.5727 | 1.5097 | 1.4703 | 1.2795 | 1.2182 | 1.156
21 | 0.58637 | 0.56618 | 0.54998 | 0.55212 | 0.5356 | 0.58404 | 0.93282 | 1.001 | 1.0509 | 1.0391 | 1.0854 | 1.1258 | 1.0773 | 1.0648 | 0.92063 | 0.91878 | 0.84998 | 0.87111 | 0.83158 | 0.88394 | 0.85453 | 0.73257 | 0.7042 | 0.62937
22 | 0.66662 | 0.67555 | 0.63906 | 0.62404 | 0.5885 | 0.60544 | 0.62222 | 0.56806 | 0.50904 | 0.52575 | 0.56147 | 0.56303 | 0.62487 | 0.63358 | 0.64434 | 0.65819 | 0.62198 | 0.65951 | 0.60386 | 0.61448 | 0.6463 | 0.60632 | 0.64746 | 0.68479
23 | 3.1199 | 3.0103 | 2.9027 | 2.7828 | 2.6488 | 2.7315 | 3.4637 | 3.6804 | 3.7083 | 4.1738 | 3.9188 | 3.9221 | 4.3427 | 3.9819 | 4.1677 | 3.8218 | 3.5723 | 4.0388 | 3.9358 | 3.8444 | 4.0439 | 3.7544 | 3.7606 | 3.3528
24 | 1.7515 | 1.6925 | 1.5361 | 1.5538 | 1.4015 | 1.5416 | 1.8981 | 1.6349 | 1.5764 | 1.6001 | 2.0168 | 2.0426 | 2.0545 | 2.0321 | 1.8504 | 1.8888 | 1.8123 | 2.1633 | 2.1289 | 1.9775 | 2.207 | 2.0015 | 2.1906 | 2.057
25 | 0.66288 | 0.67906 | 0.67383 | 0.66051 | 0.65617 | 0.63764 | 0.67281 | 0.62167 | 0.53687 | 0.47397 | 0.62129 | 0.6361 | 0.65391 | 0.66244 | 0.59581 | 0.70271 | 0.69518 | 0.73018 | 0.68269 | 0.71067 | 0.71244 | 0.71407 | 0.74985 | 0.82493
26 | 2.2191 | 2.2718 | 2.0978 | 2.1732 | 2.2208 | 2.1582 | 2.6686 | 2.7513 | 2.773 | 2.7034 | 2.6463 | 2.7861 | 2.8803 | 2.8648 | 2.7342 | 2.6713 | 2.7111 | 2.7351 | 2.6509 | 2.5377 | 2.6689 | 2.5035 | 2.1873 | 2.2927
27 | 1.7163 | 1.7323 | 1.6308 | 1.6214 | 1.6364 | 1.6523 | 1.5814 | 1.8865 | 2.089 | 1.9964 | 1.9315 | 1.9648 | 2.02 | 2.1068 | 1.8568 | 1.9014 | 2.0109 | 2.0436 | 1.8789 | 1.7882 | 1.8107 | 1.7533 | 1.5933 | 1.6325
28 | 1.0105 | 0.95207 | 0.91878 | 0.87864 | 0.79485 | 0.815 | 0.95549 | 1.0077 | 1.1403 | 1.1746 | 1.068 | 1.1493 | 1.1418 | 1.1138 | 1.0377 | 1.077 | 1.1003 | 1.1844 | 1.1895 | 1.2116 | 1.2671 | 1.1314 | 1.0867 | 1.0084
29 | 2.2593 | 2.2632 | 2.1664 | 2.0569 | 2.0614 | 2.1606 | 3.2892 | 3.6062 | 3.8618 | 3.6173 | 3.4599 | 3.7751 | 3.7734 | 3.6803 | 3.392 | 3.1277 | 3.2387 | 3.3545 | 3.0692 | 3.3836 | 3.4235 | 3.1467 | 2.9366 | 2.5135
30 | 0.49133 | 0.42058 | 0.3703 | 0.35115 | 0.30573 | 0.33967 | 0.59979 | 0.66687 | 0.79263 | 0.75363 | 0.75176 | 0.6774 | 0.71919 | 0.74908 | 0.69065 | 0.65948 | 0.65649 | 0.83699 | 0.8016 | 0.80778 | 0.88722 | 0.78557 | 0.72866 | 0.64693
31 | 3.0545 | 2.8373 | 2.7067 | 2.5866 | 2.6638 | 2.7233 | 3.1602 | 3.3337 | 3.5912 | 3.9111 | 3.9274 | 4.0988 | 4.2067 | 4.0098 | 4.0085 | 3.9583 | 4.0798 | 4.1647 | 4.2279 | 4.41 | 4.2242 | 4.2677 | 4.0157 | 3.7065
32 | 1.089 | 1.0792 | 1.0057 | 1.0513 | 1.0118 | 1.094 | 1.2194 | 1.3681 | 1.4781 | 1.4899 | 1.5015 | 1.566 | 1.4924 | 1.5171 | 1.3376 | 1.3341 | 1.4225 | 1.3976 | 1.2892 | 1.2897 | 1.3602 | 1.2316 | 1.1937 | 1.132

## Pc, Spring, S2
LoadID | 0 | 1 | 2 | 3 | 4 | 5 | 6 | 7 | 8 | 9 | 10 | 11 | 12 | 13 | 14 | 15 | 16 | 17 | 18 | 19 | 20 | 21 | 22 | 23
1 | 1.6678 | 1.5856 | 1.5556 | 1.6101 | 1.5524 | 1.6208 | 1.5882 | 1.9964 | 2.0526 | 2.0099 | 2.0662 | 1.9603 | 2.1538 | 2.1173 | 1.9496 | 1.9791 | 2.0943 | 1.9616 | 1.881 | 1.801 | 1.8648 | 1.7449 | 1.5494 | 1.5029
2 | 0.804 | 0.81307 | 0.75787 | 0.71502 | 0.66454 | 0.68882 | 0.79604 | 0.87143 | 0.96244 | 0.97053 | 0.96598 | 0.95823 | 0.95246 | 0.99988 | 0.85509 | 0.89432 | 0.9436 | 1.0334 | 1.0035 | 0.99667 | 0.99714 | 0.93585 | 0.90594 | 0.84264
3 | 1.6497 | 1.6131 | 1.4573 | 1.4681 | 1.4796 | 1.5248 | 2.2326 | 2.6656 | 2.7072 | 2.5457 | 2.5425 | 2.6632 | 2.7134 | 2.5752 | 2.3645 | 2.2173 | 2.2131 | 2.3158 | 2.2359 | 2.3389 | 2.4629 | 2.1942 | 2.0884 | 1.7708
4 | 0.16023 | 0.14574 | 0.12563 | 0.12204 | 0.10602 | 0.10925 | 0.17566 | 0.1741 | 0.19969 | 0.20518 | 0.20422 | 0.17994 | 0.20917 | 0.20728 | 0.20547 | 0.1892 | 0.18314 | 0.2399 | 0.22344 | 0.21331 | 0.24633 | 0.21585 | 0.22098 | 0.19403
5 | 0.45169 | 0.43576 | 0.40048 | 0.39419 | 0.37581 | 0.3874 | 0.46311 | 0.46857 | 0.49669 | 0.51833 | 0.52937 | 0.53464 | 0.56627 | 0.54725 | 0.55465 | 0.55177 | 0.52922 | 0.58924 | 0.55415 | 0.55079 | 0.62486 | 0.54191 | 0.56414 | 0.53549
6 | 2.8599 | 2.7034 | 2.5329 | 2.7028 | 2.5734 | 2.7128 | 2.9626 | 3.4199 | 3.5989 | 3.5888 | 3.6401 | 3.7936 | 3.803 | 3.6564 | 3.3399 | 3.321 | 3.3755 | 3.4695 | 3.223 | 3.2939 | 3.212 | 3.1906 | 2.947 | 3.002
7 | 1.3901 | 1.2586 | 1.2542 | 1.2374 | 1.1941 | 1.2377 | 1.658 | 1.6254 | 1.9269 | 1.9663 | 2.0385 | 2.0333 | 2.056 | 2.0803 | 2.0063 | 1.9316 | 1.9202 | 1.8571 | 1.9298 | 1.9012 | 1.8279 | 1.561 | 1.6218 | 1.4777
8 | 0.2891 | 0.28507 | 0.27238 | 0.27523 | 0.26685 | 0.27487 | 0.43769 | 0.44236 | 0.48508 | 0.49186 | 0.48869 | 0.53487 | 0.51211 | 0.49876 | 0.45456 | 0.40443 | 0.40973 | 0.42574 | 0.40103 | 0.40392 | 0.40272 | 0.34804 | 0.33044 | 0.31232
9 | 0.30907 | 0.29986 | 0.28443 | 0.27554 | 0.265 | 0.24308 | 0.26399 | 0.21862 | 0.18882 | 0.20843 | 0.21264 | 0.22433 | 0.24554 | 0.2527 | 0.25282 | 0.26115 | 0.24838 | 0.25367 | 0.24823 | 0.25291 | 0.26036 | 0.23458 | 0.26961 | 0.29598
10 | 0.53851 | 0.50143 | 0.46252 | 0.47838 | 0.45902 | 0.48478 | 0.58137 | 0.68171 | 0.70772 | 0.74348 | 0.68112 | 0.72067 | 0.77551 | 0.72798 | 0.71539 | 0.66362 | 0.67787 | 0.72854 | 0.70727 | 0.7181 | 0.73277 | 0.66384 | 0.63917 | 0.57896
11 | 0.2968 | 0.28019 | 0.26651 | 0.25926 | 0.24864 | 0.27433 | 0.33664 | 0.31518 | 0.29276 | 0.28045 | 0.35128 | 0.36871 | 0.3625 | 0.37318 | 0.35237 | 0.33606 | 0.34141 | 0.38547 | 0.37654 | 0.37351 | 0.39093 | 0.36927 | 0.36821 | 0.34919
12 | 1.0995 | 1.0964 | 1.1849 | 1.0682 | 1.0716 | 1.0541 | 1.0936 | 1.1131 | 0.92764 | 0.78546 | 1.0168 | 1.0691 | 1.085 | 1.1279 | 0.9851 | 1.23 | 1.1493 | 1.1934 | 1.143 | 1.2286 | 1.2868 | 1.3001 | 1.3066 | 1.3244
13 | 2.713 | 2.8105 | 2.7803 | 2.6178 | 2.5972 | 2.6726 | 3.1389 | 3.3453 | 3.496 | 3.2466 | 3.1332 | 3.3995 | 3.5408 | 3.4912 | 3.3767 | 3.4031 | 3.4235 | 3.359 | 3.2713 | 3.2229 | 3.1674 | 3.0523 | 2.8949 | 2.8047
14 | 1.6377 | 1.7036 | 1.5774 | 1.5139 | 1.5905 | 1.4769 | 1.5561 | 1.9214 | 1.8801 | 1.9518 | 1.8323 | 1.8557 | 1.9042 | 2.0441 | 1.7775 | 1.8813 | 1.8572 | 1.9305 | 1.7291 | 1.733 | 1.698 | 1.706 | 1.5889 | 1.6184
15 | 0.47347 | 0.4654 | 0.43482 | 0.40989 | 0.38082 | 0.40265 | 0.43529 | 0.51138 | 0.53874 | 0.57267 | 0.5155 | 0.52698 | 0.52888 | 0.5294 | 0.48881 | 0.51115 | 0.53617 | 0.57802 | 0.55754 | 0.57261 | 0.57255 | 0.51706 | 0.51688 | 0.49229
16 | 0.78314 | 0.72986 | 0.69985 | 0.70675 | 0.65964 | 0.68508 | 1.0042 | 1.2338 | 1.2509 | 1.2013 | 1.1811 | 1.2115 | 1.2603 | 1.1932 | 1.1043 | 1.0214 | 1.0099 | 1.0875 | 1.0274 | 1.0207 | 1.0901 | 1.006 | 0.96069 | 0.79323
17 | 0.3146 | 0.26429 | 0.23751 | 0.22434 | 0.19562 | 0.22171 | 0.40597 | 0.46328 | 0.50831 | 0.52258 | 0.48213 | 0.46009 | 0.49142 | 0.50794 | 0.46802 | 0.44619 | 0.43944 | 0.56628 | 0.56088 | 0.53001 | 0.59198 | 0.53942 | 0.49751 | 0.41788
18 | 0.73324 | 0.65614 | 0.60003 | 0.58839 | 0.58779 | 0.60666 | 0.73829 | 0.70684 | 0.75327 | 0.80696 | 0.85649 | 0.88804 | 0.90852 | 0.88581 | 0.85222 | 0.87835 | 0.8854 | 0.92841 | 0.90438 | 0.88688 | 0.96983 | 0.92176 | 0.88512 | 0.83859
19 | 2.0093 | 1.9893 | 1.7943 | 1.9318 | 1.9119 | 1.9992 | 2.1079 | 2.6428 | 2.7209 | 2.8162 | 2.69 | 2.8368 | 2.8249 | 2.654 | 2.5613 | 2.4418 | 2.6002 | 2.4335 | 2.439 | 2.4035 | 2.3628 | 2.2436 | 2.231 | 2.0421
20 | 1.0482 | 0.98588 | 0.9212 | 0.93616 | 0.87676 | 1.0135 | 1.2385 | 1.319 | 1.5903 | 1.6317 | 1.629 | 1.6309 | 1.7184 | 1.6607 | 1.6493 | 1.5065 | 1.5435 | 1.5252 | 1.5727 | 1.5097 | 1.4703 | 1.2795 | 1.2182 | 1.156
21 | 0.58637 | 0.56618 | 0.54998 | 0.55212 | 0.5356 | 0.58404 | 0.93282 | 1.001 | 1.0509 | 1.0391 | 1.0854 | 1.1258 | 1.0773 | 1.0648 | 0.92063 | 0.91878 | 0.84998 | 0.87111 | 0.83158 | 0.88394 | 0.85453 | 0.73257 | 0.7042 | 0.62937
22 | 0.66662 | 0.67555 | 0.63906 | 0.62404 | 0.5885 | 0.60544 | 0.62222 | 0.56806 | 0.50904 | 0.52575 | 0.56147 | 0.56303 | 0.62487 | 0.63358 | 0.64434 | 0.65819 | 0.62198 | 0.65951 | 0.60386 | 0.61448 | 0.6463 | 0.60632 | 0.64746 | 0.68479
23 | 3.1199 | 3.0103 | 2.9027 | 2.7828 | 2.6488 | 2.7315 | 3.4637 | 3.6804 | 3.7083 | 4.1738 | 3.9188 | 3.9221 | 4.3427 | 3.9819 | 4.1677 | 3.8218 | 3.5723 | 4.0388 | 3.9358 | 3.8444 | 4.0439 | 3.7544 | 3.7606 | 3.3528
24 | 1.7515 | 1.6925 | 1.5361 | 1.5538 | 1.4015 | 1.5416 | 1.8981 | 1.6349 | 1.5764 | 1.6001 | 2.0168 | 2.0426 | 2.0545 | 2.0321 | 1.8504 | 1.8888 | 1.8123 | 2.1633 | 2.1289 | 1.9775 | 2.207 | 2.0015 | 2.1906 | 2.057
25 | 0.66288 | 0.67906 | 0.67383 | 0.66051 | 0.65617 | 0.63764 | 0.67281 | 0.62167 | 0.53687 | 0.47397 | 0.62129 | 0.6361 | 0.65391 | 0.66244 | 0.59581 | 0.70271 | 0.69518 | 0.73018 | 0.68269 | 0.71067 | 0.71244 | 0.71407 | 0.74985 | 0.82493
26 | 2.2191 | 2.2718 | 2.0978 | 2.1732 | 2.2208 | 2.1582 | 2.6686 | 2.7513 | 2.773 | 2.7034 | 2.6463 | 2.7861 | 2.8803 | 2.8648 | 2.7342 | 2.6713 | 2.7111 | 2.7351 | 2.6509 | 2.5377 | 2.6689 | 2.5035 | 2.1873 | 2.2927
27 | 1.7163 | 1.7323 | 1.6308 | 1.6214 | 1.6364 | 1.6523 | 1.5814 | 1.8865 | 2.089 | 1.9964 | 1.9315 | 1.9648 | 2.02 | 2.1068 | 1.8568 | 1.9014 | 2.0109 | 2.0436 | 1.8789 | 1.7882 | 1.8107 | 1.7533 | 1.5933 | 1.6325
28 | 1.0105 | 0.95207 | 0.91878 | 0.87864 | 0.79485 | 0.815 | 0.95549 | 1.0077 | 1.1403 | 1.1746 | 1.068 | 1.1493 | 1.1418 | 1.1138 | 1.0377 | 1.077 | 1.1003 | 1.1844 | 1.1895 | 1.2116 | 1.2671 | 1.1314 | 1.0867 | 1.0084
29 | 2.2593 | 2.2632 | 2.1664 | 2.0569 | 2.0614 | 2.1606 | 3.2892 | 3.6062 | 3.8618 | 3.6173 | 3.4599 | 3.7751 | 3.7734 | 3.6803 | 3.392 | 3.1277 | 3.2387 | 3.3545 | 3.0692 | 3.3836 | 3.4235 | 3.1467 | 2.9366 | 2.5135
30 | 0.49133 | 0.42058 | 0.3703 | 0.35115 | 0.30573 | 0.33967 | 0.59979 | 0.66687 | 0.79263 | 0.75363 | 0.75176 | 0.6774 | 0.71919 | 0.74908 | 0.69065 | 0.65948 | 0.65649 | 0.83699 | 0.8016 | 0.80778 | 0.88722 | 0.78557 | 0.72866 | 0.64693
31 | 3.0545 | 2.8373 | 2.7067 | 2.5866 | 2.6638 | 2.7233 | 3.1602 | 3.3337 | 3.5912 | 3.9111 | 3.9274 | 4.0988 | 4.2067 | 4.0098 | 4.0085 | 3.9583 | 4.0798 | 4.1647 | 4.2279 | 4.41 | 4.2242 | 4.2677 | 4.0157 | 3.7065
32 | 1.089 | 1.0792 | 1.0057 | 1.0513 | 1.0118 | 1.094 | 1.2194 | 1.3681 | 1.4781 | 1.4899 | 1.5015 | 1.566 | 1.4924 | 1.5171 | 1.3376 | 1.3341 | 1.4225 | 1.3976 | 1.2892 | 1.2897 | 1.3602 | 1.2316 | 1.1937 | 1.132

## Pc, Spring, S3
LoadID | 0 | 1 | 2 | 3 | 4 | 5 | 6 | 7 | 8 | 9 | 10 | 11 | 12 | 13 | 14 | 15 | 16 | 17 | 18 | 19 | 20 | 21 | 22 | 23
1 | 1.6678 | 1.5856 | 1.5556 | 1.6101 | 1.5524 | 1.6208 | 1.5882 | 1.9964 | 2.0526 | 2.0099 | 2.0662 | 1.9603 | 2.1538 | 2.1173 | 1.9496 | 1.9791 | 2.0943 | 1.9616 | 1.881 | 1.801 | 1.8648 | 1.7449 | 1.5494 | 1.5029
2 | 0.804 | 0.81307 | 0.75787 | 0.71502 | 0.66454 | 0.68882 | 0.79604 | 0.87143 | 0.96244 | 0.97053 | 0.96598 | 0.95823 | 0.95246 | 0.99988 | 0.85509 | 0.89432 | 0.9436 | 1.0334 | 1.0035 | 0.99667 | 0.99714 | 0.93585 | 0.90594 | 0.84264
3 | 1.6497 | 1.6131 | 1.4573 | 1.4681 | 1.4796 | 1.5248 | 2.2326 | 2.6656 | 2.7072 | 2.5457 | 2.5425 | 2.6632 | 2.7134 | 2.5752 | 2.3645 | 2.2173 | 2.2131 | 2.3158 | 2.2359 | 2.3389 | 2.4629 | 2.1942 | 2.0884 | 1.7708
4 | 0.16023 | 0.14574 | 0.12563 | 0.12204 | 0.10602 | 0.10925 | 0.17566 | 0.1741 | 0.19969 | 0.20518 | 0.20422 | 0.17994 | 0.20917 | 0.20728 | 0.20547 | 0.1892 | 0.18314 | 0.2399 | 0.22344 | 0.21331 | 0.24633 | 0.21585 | 0.22098 | 0.19403
5 | 0.45169 | 0.43576 | 0.40048 | 0.39419 | 0.37581 | 0.3874 | 0.46311 | 0.46857 | 0.49669 | 0.51833 | 0.52937 | 0.53464 | 0.56627 | 0.54725 | 0.55465 | 0.55177 | 0.52922 | 0.58924 | 0.55415 | 0.55079 | 0.62486 | 0.54191 | 0.56414 | 0.53549
6 | 2.8599 | 2.7034 | 2.5329 | 2.7028 | 2.5734 | 2.7128 | 2.9626 | 3.4199 | 3.5989 | 3.5888 | 3.6401 | 3.7936 | 3.803 | 3.6564 | 3.3399 | 3.321 | 3.3755 | 3.4695 | 3.223 | 3.2939 | 3.212 | 3.1906 | 2.947 | 3.002
7 | 1.3901 | 1.2586 | 1.2542 | 1.2374 | 1.1941 | 1.2377 | 1.658 | 1.6254 | 1.9269 | 1.9663 | 2.0385 | 2.0333 | 2.056 | 2.0803 | 2.0063 | 1.9316 | 1.9202 | 1.8571 | 1.9298 | 1.9012 | 1.8279 | 1.561 | 1.6218 | 1.4777
8 | 0.2891 | 0.28507 | 0.27238 | 0.27523 | 0.26685 | 0.27487 | 0.43769 | 0.44236 | 0.48508 | 0.49186 | 0.48869 | 0.53487 | 0.51211 | 0.49876 | 0.45456 | 0.40443 | 0.40973 | 0.42574 | 0.40103 | 0.40392 | 0.40272 | 0.34804 | 0.33044 | 0.31232
9 | 0.30907 | 0.29986 | 0.28443 | 0.27554 | 0.265 | 0.24308 | 0.26399 | 0.21862 | 0.18882 | 0.20843 | 0.21264 | 0.22433 | 0.24554 | 0.2527 | 0.25282 | 0.26115 | 0.24838 | 0.25367 | 0.24823 | 0.25291 | 0.26036 | 0.23458 | 0.26961 | 0.29598
10 | 0.53851 | 0.50143 | 0.46252 | 0.47838 | 0.45902 | 0.48478 | 0.58137 | 0.68171 | 0.70772 | 0.74348 | 0.68112 | 0.72067 | 0.77551 | 0.72798 | 0.71539 | 0.66362 | 0.67787 | 0.72854 | 0.70727 | 0.7181 | 0.73277 | 0.66384 | 0.63917 | 0.57896
11 | 0.2968 | 0.28019 | 0.26651 | 0.25926 | 0.24864 | 0.27433 | 0.33664 | 0.31518 | 0.29276 | 0.28045 | 0.35128 | 0.36871 | 0.3625 | 0.37318 | 0.35237 | 0.33606 | 0.34141 | 0.38547 | 0.37654 | 0.37351 | 0.39093 | 0.36927 | 0.36821 | 0.34919
12 | 1.0995 | 1.0964 | 1.1849 | 1.0682 | 1.0716 | 1.0541 | 1.0936 | 1.1131 | 0.92764 | 0.78546 | 1.0168 | 1.0691 | 1.085 | 1.1279 | 0.9851 | 1.23 | 1.1493 | 1.1934 | 1.143 | 1.2286 | 1.2868 | 1.3001 | 1.3066 | 1.3244
13 | 2.713 | 2.8105 | 2.7803 | 2.6178 | 2.5972 | 2.6726 | 3.1389 | 3.3453 | 3.496 | 3.2466 | 3.1332 | 3.3995 | 3.5408 | 3.4912 | 3.3767 | 3.4031 | 3.4235 | 3.359 | 3.2713 | 3.2229 | 3.1674 | 3.0523 | 2.8949 | 2.8047
14 | 1.6377 | 1.7036 | 1.5774 | 1.5139 | 1.5905 | 1.4769 | 1.5561 | 1.9214 | 1.8801 | 1.9518 | 1.8323 | 1.8557 | 1.9042 | 2.0441 | 1.7775 | 1.8813 | 1.8572 | 1.9305 | 1.7291 | 1.733 | 1.698 | 1.706 | 1.5889 | 1.6184
15 | 0.47347 | 0.4654 | 0.43482 | 0.40989 | 0.38082 | 0.40265 | 0.43529 | 0.51138 | 0.53874 | 0.57267 | 0.5155 | 0.52698 | 0.52888 | 0.5294 | 0.48881 | 0.51115 | 0.53617 | 0.57802 | 0.55754 | 0.57261 | 0.57255 | 0.51706 | 0.51688 | 0.49229
16 | 0.78314 | 0.72986 | 0.69985 | 0.70675 | 0.65964 | 0.68508 | 1.0042 | 1.2338 | 1.2509 | 1.2013 | 1.1811 | 1.2115 | 1.2603 | 1.1932 | 1.1043 | 1.0214 | 1.0099 | 1.0875 | 1.0274 | 1.0207 | 1.0901 | 1.006 | 0.96069 | 0.79323
17 | 0.3146 | 0.26429 | 0.23751 | 0.22434 | 0.19562 | 0.22171 | 0.40597 | 0.46328 | 0.50831 | 0.52258 | 0.48213 | 0.46009 | 0.49142 | 0.50794 | 0.46802 | 0.44619 | 0.43944 | 0.56628 | 0.56088 | 0.53001 | 0.59198 | 0.53942 | 0.49751 | 0.41788
18 | 0.73324 | 0.65614 | 0.60003 | 0.58839 | 0.58779 | 0.60666 | 0.73829 | 0.70684 | 0.75327 | 0.80696 | 0.85649 | 0.88804 | 0.90852 | 0.88581 | 0.85222 | 0.87835 | 0.8854 | 0.92841 | 0.90438 | 0.88688 | 0.96983 | 0.92176 | 0.88512 | 0.83859
19 | 2.0093 | 1.9893 | 1.7943 | 1.9318 | 1.9119 | 1.9992 | 2.1079 | 2.6428 | 2.7209 | 2.8162 | 2.69 | 2.8368 | 2.8249 | 2.654 | 2.5613 | 2.4418 | 2.6002 | 2.4335 | 2.439 | 2.4035 | 2.3628 | 2.2436 | 2.231 | 2.0421
20 | 1.0482 | 0.98588 | 0.9212 | 0.93616 | 0.87676 | 1.0135 | 1.2385 | 1.319 | 1.5903 | 1.6317 | 1.629 | 1.6309 | 1.7184 | 1.6607 | 1.6493 | 1.5065 | 1.5435 | 1.5252 | 1.5727 | 1.5097 | 1.4703 | 1.2795 | 1.2182 | 1.156
21 | 0.58637 | 0.56618 | 0.54998 | 0.55212 | 0.5356 | 0.58404 | 0.93282 | 1.001 | 1.0509 | 1.0391 | 1.0854 | 1.1258 | 1.0773 | 1.0648 | 0.92063 | 0.91878 | 0.84998 | 0.87111 | 0.83158 | 0.88394 | 0.85453 | 0.73257 | 0.7042 | 0.62937
22 | 0.66662 | 0.67555 | 0.63906 | 0.62404 | 0.5885 | 0.60544 | 0.62222 | 0.56806 | 0.50904 | 0.52575 | 0.56147 | 0.56303 | 0.62487 | 0.63358 | 0.64434 | 0.65819 | 0.62198 | 0.65951 | 0.60386 | 0.61448 | 0.6463 | 0.60632 | 0.64746 | 0.68479
23 | 3.1199 | 3.0103 | 2.9027 | 2.7828 | 2.6488 | 2.7315 | 3.4637 | 3.6804 | 3.7083 | 4.1738 | 3.9188 | 3.9221 | 4.3427 | 3.9819 | 4.1677 | 3.8218 | 3.5723 | 4.0388 | 3.9358 | 3.8444 | 4.0439 | 3.7544 | 3.7606 | 3.3528
24 | 1.7515 | 1.6925 | 1.5361 | 1.5538 | 1.4015 | 1.5416 | 1.8981 | 1.6349 | 1.5764 | 1.6001 | 2.0168 | 2.0426 | 2.0545 | 2.0321 | 1.8504 | 1.8888 | 1.8123 | 2.1633 | 2.1289 | 1.9775 | 2.207 | 2.0015 | 2.1906 | 2.057
25 | 0.66288 | 0.67906 | 0.67383 | 0.66051 | 0.65617 | 0.63764 | 0.67281 | 0.62167 | 0.53687 | 0.47397 | 0.62129 | 0.6361 | 0.65391 | 0.66244 | 0.59581 | 0.70271 | 0.69518 | 0.73018 | 0.68269 | 0.71067 | 0.71244 | 0.71407 | 0.74985 | 0.82493
26 | 2.2191 | 2.2718 | 2.0978 | 2.1732 | 2.2208 | 2.1582 | 2.6686 | 2.7513 | 2.773 | 2.7034 | 2.6463 | 2.7861 | 2.8803 | 2.8648 | 2.7342 | 2.6713 | 2.7111 | 2.7351 | 2.6509 | 2.5377 | 2.6689 | 2.5035 | 2.1873 | 2.2927
27 | 1.7163 | 1.7323 | 1.6308 | 1.6214 | 1.6364 | 1.6523 | 1.5814 | 1.8865 | 2.089 | 1.9964 | 1.9315 | 1.9648 | 2.02 | 2.1068 | 1.8568 | 1.9014 | 2.0109 | 2.0436 | 1.8789 | 1.7882 | 1.8107 | 1.7533 | 1.5933 | 1.6325
28 | 1.0105 | 0.95207 | 0.91878 | 0.87864 | 0.79485 | 0.815 | 0.95549 | 1.0077 | 1.1403 | 1.1746 | 1.068 | 1.1493 | 1.1418 | 1.1138 | 1.0377 | 1.077 | 1.1003 | 1.1844 | 1.1895 | 1.2116 | 1.2671 | 1.1314 | 1.0867 | 1.0084
29 | 2.2593 | 2.2632 | 2.1664 | 2.0569 | 2.0614 | 2.1606 | 3.2892 | 3.6062 | 3.8618 | 3.6173 | 3.4599 | 3.7751 | 3.7734 | 3.6803 | 3.392 | 3.1277 | 3.2387 | 3.3545 | 3.0692 | 3.3836 | 3.4235 | 3.1467 | 2.9366 | 2.5135
30 | 0.49133 | 0.42058 | 0.3703 | 0.35115 | 0.30573 | 0.33967 | 0.59979 | 0.66687 | 0.79263 | 0.75363 | 0.75176 | 0.6774 | 0.71919 | 0.74908 | 0.69065 | 0.65948 | 0.65649 | 0.83699 | 0.8016 | 0.80778 | 0.88722 | 0.78557 | 0.72866 | 0.64693
31 | 3.0545 | 2.8373 | 2.7067 | 2.5866 | 2.6638 | 2.7233 | 3.1602 | 3.3337 | 3.5912 | 3.9111 | 3.9274 | 4.0988 | 4.2067 | 4.0098 | 4.0085 | 3.9583 | 4.0798 | 4.1647 | 4.2279 | 4.41 | 4.2242 | 4.2677 | 4.0157 | 3.7065
32 | 1.089 | 1.0792 | 1.0057 | 1.0513 | 1.0118 | 1.094 | 1.2194 | 1.3681 | 1.4781 | 1.4899 | 1.5015 | 1.566 | 1.4924 | 1.5171 | 1.3376 | 1.3341 | 1.4225 | 1.3976 | 1.2892 | 1.2897 | 1.3602 | 1.2316 | 1.1937 | 1.132

## Pc, Spring, S4
LoadID | 0 | 1 | 2 | 3 | 4 | 5 | 6 | 7 | 8 | 9 | 10 | 11 | 12 | 13 | 14 | 15 | 16 | 17 | 18 | 19 | 20 | 21 | 22 | 23
1 | 1.65 | 1.6877 | 1.564 | 1.5591 | 1.5854 | 1.598 | 1.5366 | 1.9695 | 2.0918 | 2.0509 | 2.0174 | 2.1184 | 2.0305 | 2.0896 | 1.848 | 1.9633 | 1.9661 | 1.9437 | 1.8056 | 1.7849 | 1.8563 | 1.7517 | 1.6228 | 1.6577
2 | 0.84015 | 0.794 | 0.75312 | 0.68348 | 0.65979 | 0.69897 | 0.77167 | 0.85169 | 0.91685 | 1.0286 | 0.94283 | 0.95604 | 0.98482 | 0.95708 | 0.8349 | 0.9111 | 0.95505 | 1.0562 | 0.99312 | 0.98005 | 1.014 | 0.93622 | 0.93602 | 0.83089
3 | 1.669 | 1.6077 | 1.4091 | 1.5415 | 1.4818 | 1.5266 | 2.1586 | 2.7465 | 2.754 | 2.6118 | 2.5577 | 2.6632 | 2.7912 | 2.6175 | 2.3812 | 2.3407 | 2.209 | 2.4073 | 2.0923 | 2.315 | 2.3381 | 2.1873 | 1.9525 | 1.767
4 | 0.15826 | 0.14388 | 0.12647 | 0.11996 | 0.10411 | 0.11037 | 0.17675 | 0.17692 | 0.2166 | 0.21094 | 0.19774 | 0.19265 | 0.20042 | 0.20954 | 0.19518 | 0.19324 | 0.1884 | 0.22826 | 0.22029 | 0.22404 | 0.23906 | 0.2133 | 0.22067 | 0.19637
5 | 0.45727 | 0.43683 | 0.40201 | 0.38524 | 0.38659 | 0.38924 | 0.45832 | 0.47654 | 0.50921 | 0.52263 | 0.54747 | 0.57012 | 0.58243 | 0.57484 | 0.54912 | 0.54235 | 0.5443 | 0.5961 | 0.56454 | 0.55806 | 0.6209 | 0.55924 | 0.5632 | 0.51936
6 | 2.855 | 2.6277 | 2.4356 | 2.6474 | 2.5075 | 2.6622 | 2.9753 | 3.3843 | 3.5658 | 3.6497 | 3.6507 | 3.7639 | 3.6388 | 3.7202 | 3.4055 | 3.251 | 3.3288 | 3.4649 | 3.2083 | 3.1853 | 3.3525 | 2.9064 | 2.9052 | 2.9415
7 | 1.4102 | 1.2723 | 1.2786 | 1.23 | 1.1773 | 1.2509 | 1.5849 | 1.7039 | 1.8924 | 2.0481 | 1.9407 | 2.0138 | 2.0302 | 2.0755 | 2.0185 | 1.8515 | 1.9905 | 1.9753 | 1.8756 | 1.8971 | 1.7826 | 1.4588 | 1.6235 | 1.4612
8 | 0.29345 | 0.29358 | 0.27319 | 0.27173 | 0.25871 | 0.28279 | 0.4323 | 0.47338 | 0.49296 | 0.48837 | 0.51011 | 0.53487 | 0.50356 | 0.49312 | 0.45632 | 0.41085 | 0.39142 | 0.41274 | 0.40231 | 0.39826 | 0.39011 | 0.35383 | 0.33256 | 0.30501
9 | 0.30406 | 0.28905 | 0.27358 | 0.2682 | 0.2681 | 0.25121 | 0.25506 | 0.21648 | 0.19608 | 0.20482 | 0.20912 | 0.2286 | 0.23998 | 0.24668 | 0.2492 | 0.25324 | 0.2479 | 0.24948 | 0.24551 | 0.24949 | 0.25789 | 0.24359 | 0.27364 | 0.28563
10 | 0.52407 | 0.48465 | 0.47922 | 0.47879 | 0.47463 | 0.4761 | 0.60198 | 0.67361 | 0.72224 | 0.76498 | 0.70011 | 0.72982 | 0.75171 | 0.70322 | 0.68561 | 0.6942 | 0.66393 | 0.72329 | 0.72692 | 0.72127 | 0.74022 | 0.66654 | 0.66075 | 0.59632
11 | 0.3093 | 0.29133 | 0.27448 | 0.26301 | 0.24863 | 0.26132 | 0.32826 | 0.3162 | 0.30632 | 0.2855 | 0.35713 | 0.35945 | 0.36685 | 0.37528 | 0.34371 | 0.33655 | 0.34179 | 0.40341 | 0.37021 | 0.3609 | 0.40169 | 0.37698 | 0.37355 | 0.34065
12 | 1.0788 | 1.1151 | 1.1745 | 1.0862 | 1.0817 | 1.0334 | 1.0868 | 1.0505 | 0.93375 | 0.77666 | 1.0986 | 1.0999 | 1.0481 | 1.1979 | 0.99491 | 1.2264 | 1.1559 | 1.1364 | 1.1488 | 1.1707 | 1.3029 | 1.2947 | 1.3245 | 1.3244
13 | 2.8737 | 2.7262 | 2.6374 | 2.665 | 2.746 | 2.7487 | 3.3146 | 3.3579 | 3.3872 | 3.2877 | 3.3947 | 3.2943 | 3.5915 | 3.4978 | 3.3485 | 3.3052 | 3.3289 | 3.3734 | 3.2373 | 3.1225 | 3.1258 | 3.0327 | 2.8083 | 2.8525
14 | 1.626 | 1.5838 | 1.5172 | 1.5468 | 1.5694 | 1.556 | 1.4946 | 1.8798 | 2.0206 | 1.9193 | 1.9118 | 1.8986 | 1.9118 | 1.9557 | 1.7862 | 1.8953 | 1.9144 | 1.9524 | 1.7889 | 1.7537 | 1.7578 | 1.5967 | 1.5889 | 1.5333
15 | 0.46562 | 0.44799 | 0.43612 | 0.38773 | 0.39295 | 0.3935 | 0.44259 | 0.47745 | 0.53544 | 0.56134 | 0.52168 | 0.53534 | 0.52007 | 0.53399 | 0.4915 | 0.48758 | 0.51938 | 0.59432 | 0.55838 | 0.5581 | 0.54966 | 0.53037 | 0.52348 | 0.48936
16 | 0.74237 | 0.73456 | 0.68319 | 0.69532 | 0.65521 | 0.72516 | 1.0178 | 1.1728 | 1.2627 | 1.2048 | 1.1114 | 1.2561 | 1.2061 | 1.1785 | 1.0542 | 1.0026 | 0.99905 | 1.0405 | 1.0378 | 1.056 | 1.078 | 0.97764 | 0.9539 | 0.79847
17 | 0.31489 | 0.27283 | 0.23313 | 0.22179 | 0.19971 | 0.21925 | 0.3812 | 0.45825 | 0.50462 | 0.53304 | 0.51924 | 0.46203 | 0.51326 | 0.48613 | 0.46604 | 0.45361 | 0.45719 | 0.57153 | 0.5367 | 0.52452 | 0.5954 | 0.53183 | 0.50239 | 0.41283
18 | 0.69899 | 0.65104 | 0.61491 | 0.60469 | 0.60719 | 0.61736 | 0.74418 | 0.73385 | 0.78648 | 0.82825 | 0.83697 | 0.9081 | 0.91599 | 0.84521 | 0.85048 | 0.81791 | 0.8659 | 0.94168 | 0.94218 | 0.92234 | 0.984 | 0.89817 | 0.92745 | 0.81914
19 | 2.0627 | 1.997 | 1.8017 | 1.8526 | 1.8551 | 1.9577 | 2.1922 | 2.5464 | 2.6093 | 2.6866 | 2.6575 | 2.9422 | 2.9076 | 2.8316 | 2.5573 | 2.5929 | 2.5739 | 2.5345 | 2.3606 | 2.4855 | 2.4482 | 2.2088 | 2.1193 | 2.1421
20 | 1.0297 | 0.95458 | 0.92976 | 0.97478 | 0.93493 | 0.99945 | 1.2997 | 1.3765 | 1.5972 | 1.6052 | 1.629 | 1.6705 | 1.6315 | 1.6293 | 1.5524 | 1.5579 | 1.5824 | 1.6176 | 1.5066 | 1.4563 | 1.5083 | 1.3122 | 1.3171 | 1.1205
21 | 0.60271 | 0.55983 | 0.54461 | 0.55131 | 0.51784 | 0.56817 | 0.92862 | 1.0341 | 1.0841 | 1.0393 | 1.0709 | 1.1768 | 1.0658 | 1.0641 | 0.92792 | 0.86362 | 0.87754 | 0.87504 | 0.84601 | 0.87255 | 0.83887 | 0.75303 | 0.71818 | 0.65209
22 | 0.69311 | 0.68499 | 0.66404 | 0.64484 | 0.60064 | 0.60204 | 0.58472 | 0.54475 | 0.50081 | 0.52781 | 0.53428 | 0.58011 | 0.62508 | 0.62036 | 0.61713 | 0.63584 | 0.59213 | 0.6645 | 0.63714 | 0.63236 | 0.66685 | 0.58994 | 0.64305 | 0.6757
23 | 3.1228 | 2.8841 | 2.8194 | 2.8478 | 2.7736 | 2.8558 | 3.4072 | 3.5108 | 3.8277 | 4.1813 | 3.8724 | 3.9637 | 4.0936 | 4.0426 | 4.2106 | 3.6789 | 3.7167 | 4.0435 | 3.891 | 4.0146 | 4.095 | 3.7576 | 3.8987 | 3.4538
24 | 1.7831 | 1.7364 | 1.5442 | 1.5153 | 1.4285 | 1.5639 | 1.8912 | 1.7339 | 1.6344 | 1.4824 | 2.0004 | 2.0272 | 2.0901 | 1.9717 | 1.8753 | 1.9309 | 1.8403 | 2.1858 | 2.1154 | 2.0694 | 2.0861 | 1.9724 | 2.1366 | 1.9694
25 | 0.69357 | 0.66223 | 0.71869 | 0.6789 | 0.66605 | 0.6207 | 0.64828 | 0.63019 | 0.53587 | 0.43593 | 0.60115 | 0.60799 | 0.64946 | 0.66002 | 0.57166 | 0.7122 | 0.66968 | 0.7005 | 0.6548 | 0.70616 | 0.77413 | 0.74918 | 0.76971 | 0.82769
26 | 2.183 | 2.1926 | 2.1333 | 2.1919 | 2.0912 | 2.1696 | 2.6311 | 2.6567 | 2.7983 | 2.737 | 2.7489 | 2.7861 | 2.7436 | 2.8581 | 2.7067 | 2.7227 | 2.7852 | 2.9266 | 2.6788 | 2.6224 | 2.5986 | 2.445 | 2.308 | 2.3457
27 | 1.6775 | 1.6413 | 1.5669 | 1.5988 | 1.6104 | 1.5581 | 1.5991 | 1.8893 | 2.0442 | 2.0745 | 1.9646 | 1.995 | 2.065 | 2.0511 | 1.9518 | 2.0112 | 1.9017 | 1.8575 | 1.7759 | 1.7086 | 1.8004 | 1.7484 | 1.6823 | 1.619
28 | 0.98466 | 0.9806 | 0.87397 | 0.85137 | 0.78478 | 0.79397 | 0.91945 | 1.0357 | 1.11 | 1.23 | 1.139 | 1.1022 | 1.1137 | 1.1643 | 1.0117 | 1.0936 | 1.0962 | 1.2535 | 1.2139 | 1.173 | 1.1801 | 1.0885 | 1.0569 | 1.0035
29 | 2.4285 | 2.2229 | 1.9845 | 2.0664 | 2.0868 | 2.1984 | 3.1753 | 3.7371 | 3.8175 | 3.7206 | 3.5653 | 3.6731 | 3.8368 | 3.7542 | 3.2578 | 3.038 | 3.0622 | 3.3402 | 3.1193 | 3.1472 | 3.3812 | 3.2081 | 2.8777 | 2.6143
30 | 0.47132 | 0.42595 | 0.37526 | 0.35426 | 0.31465 | 0.34628 | 0.58235 | 0.6546 | 0.73701 | 0.77204 | 0.73774 | 0.69139 | 0.76491 | 0.75095 | 0.69957 | 0.64646 | 0.64333 | 0.867 | 0.79724 | 0.80746 | 0.88077 | 0.78717 | 0.72866 | 0.63514
31 | 3.0518 | 2.7802 | 2.6613 | 2.5537 | 2.7102 | 2.7899 | 3.2195 | 3.3804 | 3.794 | 3.7663 | 3.9732 | 4.307 | 4.1882 | 4.2175 | 4.1378 | 3.9666 | 4.0595 | 4.2997 | 4.2865 | 4.2242 | 4.3757 | 4.2405 | 4.0904 | 3.8492
32 | 1.1062 | 1.0875 | 1.0528 | 1.0594 | 1.0321 | 1.0314 | 1.1659 | 1.3574 | 1.491 | 1.5049 | 1.4666 | 1.5253 | 1.4873 | 1.4494 | 1.4296 | 1.4077 | 1.3869 | 1.4428 | 1.3099 | 1.2454 | 1.2799 | 1.2814 | 1.1553 | 1.1221

## Pc, Spring, S5
LoadID | 0 | 1 | 2 | 3 | 4 | 5 | 6 | 7 | 8 | 9 | 10 | 11 | 12 | 13 | 14 | 15 | 16 | 17 | 18 | 19 | 20 | 21 | 22 | 23
1 | 1.65 | 1.6877 | 1.564 | 1.5591 | 1.5854 | 1.598 | 1.5366 | 1.9695 | 2.0918 | 2.0509 | 2.0174 | 2.1184 | 2.0305 | 2.0896 | 1.848 | 1.9633 | 1.9661 | 1.9437 | 1.8056 | 1.7849 | 1.8563 | 1.7517 | 1.6228 | 1.6577
2 | 0.84015 | 0.794 | 0.75312 | 0.68348 | 0.65979 | 0.69897 | 0.77167 | 0.85169 | 0.91685 | 1.0286 | 0.94283 | 0.95604 | 0.98482 | 0.95708 | 0.8349 | 0.9111 | 0.95505 | 1.0562 | 0.99312 | 0.98005 | 1.014 | 0.93622 | 0.93602 | 0.83089
3 | 1.669 | 1.6077 | 1.4091 | 1.5415 | 1.4818 | 1.5266 | 2.1586 | 2.7465 | 2.754 | 2.6118 | 2.5577 | 2.6632 | 2.7912 | 2.6175 | 2.3812 | 2.3407 | 2.209 | 2.4073 | 2.0923 | 2.315 | 2.3381 | 2.1873 | 1.9525 | 1.767
4 | 0.15826 | 0.14388 | 0.12647 | 0.11996 | 0.10411 | 0.11037 | 0.17675 | 0.17692 | 0.2166 | 0.21094 | 0.19774 | 0.19265 | 0.20042 | 0.20954 | 0.19518 | 0.19324 | 0.1884 | 0.22826 | 0.22029 | 0.22404 | 0.23906 | 0.2133 | 0.22067 | 0.19637
5 | 0.45727 | 0.43683 | 0.40201 | 0.38524 | 0.38659 | 0.38924 | 0.45832 | 0.47654 | 0.50921 | 0.52263 | 0.54747 | 0.57012 | 0.58243 | 0.57484 | 0.54912 | 0.54235 | 0.5443 | 0.5961 | 0.56454 | 0.55806 | 0.6209 | 0.55924 | 0.5632 | 0.51936
6 | 2.855 | 2.6277 | 2.4356 | 2.6474 | 2.5075 | 2.6622 | 2.9753 | 3.3843 | 3.5658 | 3.6497 | 3.6507 | 3.7639 | 3.6388 | 3.7202 | 3.4055 | 3.251 | 3.3288 | 3.4649 | 3.2083 | 3.1853 | 3.3525 | 2.9064 | 2.9052 | 2.9415
7 | 1.4102 | 1.2723 | 1.2786 | 1.23 | 1.1773 | 1.2509 | 1.5849 | 1.7039 | 1.8924 | 2.0481 | 1.9407 | 2.0138 | 2.0302 | 2.0755 | 2.0185 | 1.8515 | 1.9905 | 1.9753 | 1.8756 | 1.8971 | 1.7826 | 1.4588 | 1.6235 | 1.4612
8 | 0.29345 | 0.29358 | 0.27319 | 0.27173 | 0.25871 | 0.28279 | 0.4323 | 0.47338 | 0.49296 | 0.48837 | 0.51011 | 0.53487 | 0.50356 | 0.49312 | 0.45632 | 0.41085 | 0.39142 | 0.41274 | 0.40231 | 0.39826 | 0.39011 | 0.35383 | 0.33256 | 0.30501
9 | 0.30406 | 0.28905 | 0.27358 | 0.2682 | 0.2681 | 0.25121 | 0.25506 | 0.21648 | 0.19608 | 0.20482 | 0.20912 | 0.2286 | 0.23998 | 0.24668 | 0.2492 | 0.25324 | 0.2479 | 0.24948 | 0.24551 | 0.24949 | 0.25789 | 0.24359 | 0.27364 | 0.28563
10 | 0.52407 | 0.48465 | 0.47922 | 0.47879 | 0.47463 | 0.4761 | 0.60198 | 0.67361 | 0.72224 | 0.76498 | 0.70011 | 0.72982 | 0.75171 | 0.70322 | 0.68561 | 0.6942 | 0.66393 | 0.72329 | 0.72692 | 0.72127 | 0.74022 | 0.66654 | 0.66075 | 0.59632
11 | 0.3093 | 0.29133 | 0.27448 | 0.26301 | 0.24863 | 0.26132 | 0.32826 | 0.3162 | 0.30632 | 0.2855 | 0.35713 | 0.35945 | 0.36685 | 0.37528 | 0.34371 | 0.33655 | 0.34179 | 0.40341 | 0.37021 | 0.3609 | 0.40169 | 0.37698 | 0.37355 | 0.34065
12 | 1.0788 | 1.1151 | 1.1745 | 1.0862 | 1.0817 | 1.0334 | 1.0868 | 1.0505 | 0.93375 | 0.77666 | 1.0986 | 1.0999 | 1.0481 | 1.1979 | 0.99491 | 1.2264 | 1.1559 | 1.1364 | 1.1488 | 1.1707 | 1.3029 | 1.2947 | 1.3245 | 1.3244
13 | 2.8737 | 2.7262 | 2.6374 | 2.665 | 2.746 | 2.7487 | 3.3146 | 3.3579 | 3.3872 | 3.2877 | 3.3947 | 3.2943 | 3.5915 | 3.4978 | 3.3485 | 3.3052 | 3.3289 | 3.3734 | 3.2373 | 3.1225 | 3.1258 | 3.0327 | 2.8083 | 2.8525
14 | 1.626 | 1.5838 | 1.5172 | 1.5468 | 1.5694 | 1.556 | 1.4946 | 1.8798 | 2.0206 | 1.9193 | 1.9118 | 1.8986 | 1.9118 | 1.9557 | 1.7862 | 1.8953 | 1.9144 | 1.9524 | 1.7889 | 1.7537 | 1.7578 | 1.5967 | 1.5889 | 1.5333
15 | 0.46562 | 0.44799 | 0.43612 | 0.38773 | 0.39295 | 0.3935 | 0.44259 | 0.47745 | 0.53544 | 0.56134 | 0.52168 | 0.53534 | 0.52007 | 0.53399 | 0.4915 | 0.48758 | 0.51938 | 0.59432 | 0.55838 | 0.5581 | 0.54966 | 0.53037 | 0.52348 | 0.48936
16 | 0.74237 | 0.73456 | 0.68319 | 0.69532 | 0.65521 | 0.72516 | 1.0178 | 1.1728 | 1.2627 | 1.2048 | 1.1114 | 1.2561 | 1.2061 | 1.1785 | 1.0542 | 1.0026 | 0.99905 | 1.0405 | 1.0378 | 1.056 | 1.078 | 0.97764 | 0.9539 | 0.79847
17 | 0.31489 | 0.27283 | 0.23313 | 0.22179 | 0.19971 | 0.21925 | 0.3812 | 0.45825 | 0.50462 | 0.53304 | 0.51924 | 0.46203 | 0.51326 | 0.48613 | 0.46604 | 0.45361 | 0.45719 | 0.57153 | 0.5367 | 0.52452 | 0.5954 | 0.53183 | 0.50239 | 0.41283
18 | 0.69899 | 0.65104 | 0.61491 | 0.60469 | 0.60719 | 0.61736 | 0.74418 | 0.73385 | 0.78648 | 0.82825 | 0.83697 | 0.9081 | 0.91599 | 0.84521 | 0.85048 | 0.81791 | 0.8659 | 0.94168 | 0.94218 | 0.92234 | 0.984 | 0.89817 | 0.92745 | 0.81914
19 | 2.0627 | 1.997 | 1.8017 | 1.8526 | 1.8551 | 1.9577 | 2.1922 | 2.5464 | 2.6093 | 2.6866 | 2.6575 | 2.9422 | 2.9076 | 2.8316 | 2.5573 | 2.5929 | 2.5739 | 2.5345 | 2.3606 | 2.4855 | 2.4482 | 2.2088 | 2.1193 | 2.1421
20 | 1.0297 | 0.95458 | 0.92976 | 0.97478 | 0.93493 | 0.99945 | 1.2997 | 1.3765 | 1.5972 | 1.6052 | 1.629 | 1.6705 | 1.6315 | 1.6293 | 1.5524 | 1.5579 | 1.5824 | 1.6176 | 1.5066 | 1.4563 | 1.5083 | 1.3122 | 1.3171 | 1.1205
21 | 0.60271 | 0.55983 | 0.54461 | 0.55131 | 0.51784 | 0.56817 | 0.92862 | 1.0341 | 1.0841 | 1.0393 | 1.0709 | 1.1768 | 1.0658 | 1.0641 | 0.92792 | 0.86362 | 0.87754 | 0.87504 | 0.84601 | 0.87255 | 0.83887 | 0.75303 | 0.71818 | 0.65209
22 | 0.69311 | 0.68499 | 0.66404 | 0.64484 | 0.60064 | 0.60204 | 0.58472 | 0.54475 | 0.50081 | 0.52781 | 0.53428 | 0.58011 | 0.62508 | 0.62036 | 0.61713 | 0.63584 | 0.59213 | 0.6645 | 0.63714 | 0.63236 | 0.66685 | 0.58994 | 0.64305 | 0.6757
23 | 3.1228 | 2.8841 | 2.8194 | 2.8478 | 2.7736 | 2.8558 | 3.4072 | 3.5108 | 3.8277 | 4.1813 | 3.8724 | 3.9637 | 4.0936 | 4.0426 | 4.2106 | 3.6789 | 3.7167 | 4.0435 | 3.891 | 4.0146 | 4.095 | 3.7576 | 3.8987 | 3.4538
24 | 1.7831 | 1.7364 | 1.5442 | 1.5153 | 1.4285 | 1.5639 | 1.8912 | 1.7339 | 1.6344 | 1.4824 | 2.0004 | 2.0272 | 2.0901 | 1.9717 | 1.8753 | 1.9309 | 1.8403 | 2.1858 | 2.1154 | 2.0694 | 2.0861 | 1.9724 | 2.1366 | 1.9694
25 | 0.69357 | 0.66223 | 0.71869 | 0.6789 | 0.66605 | 0.6207 | 0.64828 | 0.63019 | 0.53587 | 0.43593 | 0.60115 | 0.60799 | 0.64946 | 0.66002 | 0.57166 | 0.7122 | 0.66968 | 0.7005 | 0.6548 | 0.70616 | 0.77413 | 0.74918 | 0.76971 | 0.82769
26 | 2.183 | 2.1926 | 2.1333 | 2.1919 | 2.0912 | 2.1696 | 2.6311 | 2.6567 | 2.7983 | 2.737 | 2.7489 | 2.7861 | 2.7436 | 2.8581 | 2.7067 | 2.7227 | 2.7852 | 2.9266 | 2.6788 | 2.6224 | 2.5986 | 2.445 | 2.308 | 2.3457
27 | 1.6775 | 1.6413 | 1.5669 | 1.5988 | 1.6104 | 1.5581 | 1.5991 | 1.8893 | 2.0442 | 2.0745 | 1.9646 | 1.995 | 2.065 | 2.0511 | 1.9518 | 2.0112 | 1.9017 | 1.8575 | 1.7759 | 1.7086 | 1.8004 | 1.7484 | 1.6823 | 1.619
28 | 0.98466 | 0.9806 | 0.87397 | 0.85137 | 0.78478 | 0.79397 | 0.91945 | 1.0357 | 1.11 | 1.23 | 1.139 | 1.1022 | 1.1137 | 1.1643 | 1.0117 | 1.0936 | 1.0962 | 1.2535 | 1.2139 | 1.173 | 1.1801 | 1.0885 | 1.0569 | 1.0035
29 | 2.4285 | 2.2229 | 1.9845 | 2.0664 | 2.0868 | 2.1984 | 3.1753 | 3.7371 | 3.8175 | 3.7206 | 3.5653 | 3.6731 | 3.8368 | 3.7542 | 3.2578 | 3.038 | 3.0622 | 3.3402 | 3.1193 | 3.1472 | 3.3812 | 3.2081 | 2.8777 | 2.6143
30 | 0.47132 | 0.42595 | 0.37526 | 0.35426 | 0.31465 | 0.34628 | 0.58235 | 0.6546 | 0.73701 | 0.77204 | 0.73774 | 0.69139 | 0.76491 | 0.75095 | 0.69957 | 0.64646 | 0.64333 | 0.867 | 0.79724 | 0.80746 | 0.88077 | 0.78717 | 0.72866 | 0.63514
31 | 3.0518 | 2.7802 | 2.6613 | 2.5537 | 2.7102 | 2.7899 | 3.2195 | 3.3804 | 3.794 | 3.7663 | 3.9732 | 4.307 | 4.1882 | 4.2175 | 4.1378 | 3.9666 | 4.0595 | 4.2997 | 4.2865 | 4.2242 | 4.3757 | 4.2405 | 4.0904 | 3.8492
32 | 1.1062 | 1.0875 | 1.0528 | 1.0594 | 1.0321 | 1.0314 | 1.1659 | 1.3574 | 1.491 | 1.5049 | 1.4666 | 1.5253 | 1.4873 | 1.4494 | 1.4296 | 1.4077 | 1.3869 | 1.4428 | 1.3099 | 1.2454 | 1.2799 | 1.2814 | 1.1553 | 1.1221

## Pc, Spring, S6
LoadID | 0 | 1 | 2 | 3 | 4 | 5 | 6 | 7 | 8 | 9 | 10 | 11 | 12 | 13 | 14 | 15 | 16 | 17 | 18 | 19 | 20 | 21 | 22 | 23
1 | 1.65 | 1.6877 | 1.564 | 1.5591 | 1.5854 | 1.598 | 1.5366 | 1.9695 | 2.0918 | 2.0509 | 2.0174 | 2.1184 | 2.0305 | 2.0896 | 1.848 | 1.9633 | 1.9661 | 1.9437 | 1.8056 | 1.7849 | 1.8563 | 1.7517 | 1.6228 | 1.6577
2 | 0.84015 | 0.794 | 0.75312 | 0.68348 | 0.65979 | 0.69897 | 0.77167 | 0.85169 | 0.91685 | 1.0286 | 0.94283 | 0.95604 | 0.98482 | 0.95708 | 0.8349 | 0.9111 | 0.95505 | 1.0562 | 0.99312 | 0.98005 | 1.014 | 0.93622 | 0.93602 | 0.83089
3 | 1.669 | 1.6077 | 1.4091 | 1.5415 | 1.4818 | 1.5266 | 2.1586 | 2.7465 | 2.754 | 2.6118 | 2.5577 | 2.6632 | 2.7912 | 2.6175 | 2.3812 | 2.3407 | 2.209 | 2.4073 | 2.0923 | 2.315 | 2.3381 | 2.1873 | 1.9525 | 1.767
4 | 0.15826 | 0.14388 | 0.12647 | 0.11996 | 0.10411 | 0.11037 | 0.17675 | 0.17692 | 0.2166 | 0.21094 | 0.19774 | 0.19265 | 0.20042 | 0.20954 | 0.19518 | 0.19324 | 0.1884 | 0.22826 | 0.22029 | 0.22404 | 0.23906 | 0.2133 | 0.22067 | 0.19637
5 | 0.45727 | 0.43683 | 0.40201 | 0.38524 | 0.38659 | 0.38924 | 0.45832 | 0.47654 | 0.50921 | 0.52263 | 0.54747 | 0.57012 | 0.58243 | 0.57484 | 0.54912 | 0.54235 | 0.5443 | 0.5961 | 0.56454 | 0.55806 | 0.6209 | 0.55924 | 0.5632 | 0.51936
6 | 2.855 | 2.6277 | 2.4356 | 2.6474 | 2.5075 | 2.6622 | 2.9753 | 3.3843 | 3.5658 | 3.6497 | 3.6507 | 3.7639 | 3.6388 | 3.7202 | 3.4055 | 3.251 | 3.3288 | 3.4649 | 3.2083 | 3.1853 | 3.3525 | 2.9064 | 2.9052 | 2.9415
7 | 1.4102 | 1.2723 | 1.2786 | 1.23 | 1.1773 | 1.2509 | 1.5849 | 1.7039 | 1.8924 | 2.0481 | 1.9407 | 2.0138 | 2.0302 | 2.0755 | 2.0185 | 1.8515 | 1.9905 | 1.9753 | 1.8756 | 1.8971 | 1.7826 | 1.4588 | 1.6235 | 1.4612
8 | 0.29345 | 0.29358 | 0.27319 | 0.27173 | 0.25871 | 0.28279 | 0.4323 | 0.47338 | 0.49296 | 0.48837 | 0.51011 | 0.53487 | 0.50356 | 0.49312 | 0.45632 | 0.41085 | 0.39142 | 0.41274 | 0.40231 | 0.39826 | 0.39011 | 0.35383 | 0.33256 | 0.30501
9 | 0.30406 | 0.28905 | 0.27358 | 0.2682 | 0.2681 | 0.25121 | 0.25506 | 0.21648 | 0.19608 | 0.20482 | 0.20912 | 0.2286 | 0.23998 | 0.24668 | 0.2492 | 0.25324 | 0.2479 | 0.24948 | 0.24551 | 0.24949 | 0.25789 | 0.24359 | 0.27364 | 0.28563
10 | 0.52407 | 0.48465 | 0.47922 | 0.47879 | 0.47463 | 0.4761 | 0.60198 | 0.67361 | 0.72224 | 0.76498 | 0.70011 | 0.72982 | 0.75171 | 0.70322 | 0.68561 | 0.6942 | 0.66393 | 0.72329 | 0.72692 | 0.72127 | 0.74022 | 0.66654 | 0.66075 | 0.59632
11 | 0.3093 | 0.29133 | 0.27448 | 0.26301 | 0.24863 | 0.26132 | 0.32826 | 0.3162 | 0.30632 | 0.2855 | 0.35713 | 0.35945 | 0.36685 | 0.37528 | 0.34371 | 0.33655 | 0.34179 | 0.40341 | 0.37021 | 0.3609 | 0.40169 | 0.37698 | 0.37355 | 0.34065
12 | 1.0788 | 1.1151 | 1.1745 | 1.0862 | 1.0817 | 1.0334 | 1.0868 | 1.0505 | 0.93375 | 0.77666 | 1.0986 | 1.0999 | 1.0481 | 1.1979 | 0.99491 | 1.2264 | 1.1559 | 1.1364 | 1.1488 | 1.1707 | 1.3029 | 1.2947 | 1.3245 | 1.3244
13 | 2.8737 | 2.7262 | 2.6374 | 2.665 | 2.746 | 2.7487 | 3.3146 | 3.3579 | 3.3872 | 3.2877 | 3.3947 | 3.2943 | 3.5915 | 3.4978 | 3.3485 | 3.3052 | 3.3289 | 3.3734 | 3.2373 | 3.1225 | 3.1258 | 3.0327 | 2.8083 | 2.8525
14 | 1.626 | 1.5838 | 1.5172 | 1.5468 | 1.5694 | 1.556 | 1.4946 | 1.8798 | 2.0206 | 1.9193 | 1.9118 | 1.8986 | 1.9118 | 1.9557 | 1.7862 | 1.8953 | 1.9144 | 1.9524 | 1.7889 | 1.7537 | 1.7578 | 1.5967 | 1.5889 | 1.5333
15 | 0.46562 | 0.44799 | 0.43612 | 0.38773 | 0.39295 | 0.3935 | 0.44259 | 0.47745 | 0.53544 | 0.56134 | 0.52168 | 0.53534 | 0.52007 | 0.53399 | 0.4915 | 0.48758 | 0.51938 | 0.59432 | 0.55838 | 0.5581 | 0.54966 | 0.53037 | 0.52348 | 0.48936
16 | 0.74237 | 0.73456 | 0.68319 | 0.69532 | 0.65521 | 0.72516 | 1.0178 | 1.1728 | 1.2627 | 1.2048 | 1.1114 | 1.2561 | 1.2061 | 1.1785 | 1.0542 | 1.0026 | 0.99905 | 1.0405 | 1.0378 | 1.056 | 1.078 | 0.97764 | 0.9539 | 0.79847
17 | 0.31489 | 0.27283 | 0.23313 | 0.22179 | 0.19971 | 0.21925 | 0.3812 | 0.45825 | 0.50462 | 0.53304 | 0.51924 | 0.46203 | 0.51326 | 0.48613 | 0.46604 | 0.45361 | 0.45719 | 0.57153 | 0.5367 | 0.52452 | 0.5954 | 0.53183 | 0.50239 | 0.41283
18 | 0.69899 | 0.65104 | 0.61491 | 0.60469 | 0.60719 | 0.61736 | 0.74418 | 0.73385 | 0.78648 | 0.82825 | 0.83697 | 0.9081 | 0.91599 | 0.84521 | 0.85048 | 0.81791 | 0.8659 | 0.94168 | 0.94218 | 0.92234 | 0.984 | 0.89817 | 0.92745 | 0.81914
19 | 2.0627 | 1.997 | 1.8017 | 1.8526 | 1.8551 | 1.9577 | 2.1922 | 2.5464 | 2.6093 | 2.6866 | 2.6575 | 2.9422 | 2.9076 | 2.8316 | 2.5573 | 2.5929 | 2.5739 | 2.5345 | 2.3606 | 2.4855 | 2.4482 | 2.2088 | 2.1193 | 2.1421
20 | 1.0297 | 0.95458 | 0.92976 | 0.97478 | 0.93493 | 0.99945 | 1.2997 | 1.3765 | 1.5972 | 1.6052 | 1.629 | 1.6705 | 1.6315 | 1.6293 | 1.5524 | 1.5579 | 1.5824 | 1.6176 | 1.5066 | 1.4563 | 1.5083 | 1.3122 | 1.3171 | 1.1205
21 | 0.60271 | 0.55983 | 0.54461 | 0.55131 | 0.51784 | 0.56817 | 0.92862 | 1.0341 | 1.0841 | 1.0393 | 1.0709 | 1.1768 | 1.0658 | 1.0641 | 0.92792 | 0.86362 | 0.87754 | 0.87504 | 0.84601 | 0.87255 | 0.83887 | 0.75303 | 0.71818 | 0.65209
22 | 0.69311 | 0.68499 | 0.66404 | 0.64484 | 0.60064 | 0.60204 | 0.58472 | 0.54475 | 0.50081 | 0.52781 | 0.53428 | 0.58011 | 0.62508 | 0.62036 | 0.61713 | 0.63584 | 0.59213 | 0.6645 | 0.63714 | 0.63236 | 0.66685 | 0.58994 | 0.64305 | 0.6757
23 | 3.1228 | 2.8841 | 2.8194 | 2.8478 | 2.7736 | 2.8558 | 3.4072 | 3.5108 | 3.8277 | 4.1813 | 3.8724 | 3.9637 | 4.0936 | 4.0426 | 4.2106 | 3.6789 | 3.7167 | 4.0435 | 3.891 | 4.0146 | 4.095 | 3.7576 | 3.8987 | 3.4538
24 | 1.7831 | 1.7364 | 1.5442 | 1.5153 | 1.4285 | 1.5639 | 1.8912 | 1.7339 | 1.6344 | 1.4824 | 2.0004 | 2.0272 | 2.0901 | 1.9717 | 1.8753 | 1.9309 | 1.8403 | 2.1858 | 2.1154 | 2.0694 | 2.0861 | 1.9724 | 2.1366 | 1.9694
25 | 0.69357 | 0.66223 | 0.71869 | 0.6789 | 0.66605 | 0.6207 | 0.64828 | 0.63019 | 0.53587 | 0.43593 | 0.60115 | 0.60799 | 0.64946 | 0.66002 | 0.57166 | 0.7122 | 0.66968 | 0.7005 | 0.6548 | 0.70616 | 0.77413 | 0.74918 | 0.76971 | 0.82769
26 | 2.183 | 2.1926 | 2.1333 | 2.1919 | 2.0912 | 2.1696 | 2.6311 | 2.6567 | 2.7983 | 2.737 | 2.7489 | 2.7861 | 2.7436 | 2.8581 | 2.7067 | 2.7227 | 2.7852 | 2.9266 | 2.6788 | 2.6224 | 2.5986 | 2.445 | 2.308 | 2.3457
27 | 1.6775 | 1.6413 | 1.5669 | 1.5988 | 1.6104 | 1.5581 | 1.5991 | 1.8893 | 2.0442 | 2.0745 | 1.9646 | 1.995 | 2.065 | 2.0511 | 1.9518 | 2.0112 | 1.9017 | 1.8575 | 1.7759 | 1.7086 | 1.8004 | 1.7484 | 1.6823 | 1.619
28 | 0.98466 | 0.9806 | 0.87397 | 0.85137 | 0.78478 | 0.79397 | 0.91945 | 1.0357 | 1.11 | 1.23 | 1.139 | 1.1022 | 1.1137 | 1.1643 | 1.0117 | 1.0936 | 1.0962 | 1.2535 | 1.2139 | 1.173 | 1.1801 | 1.0885 | 1.0569 | 1.0035
29 | 2.4285 | 2.2229 | 1.9845 | 2.0664 | 2.0868 | 2.1984 | 3.1753 | 3.7371 | 3.8175 | 3.7206 | 3.5653 | 3.6731 | 3.8368 | 3.7542 | 3.2578 | 3.038 | 3.0622 | 3.3402 | 3.1193 | 3.1472 | 3.3812 | 3.2081 | 2.8777 | 2.6143
30 | 0.47132 | 0.42595 | 0.37526 | 0.35426 | 0.31465 | 0.34628 | 0.58235 | 0.6546 | 0.73701 | 0.77204 | 0.73774 | 0.69139 | 0.76491 | 0.75095 | 0.69957 | 0.64646 | 0.64333 | 0.867 | 0.79724 | 0.80746 | 0.88077 | 0.78717 | 0.72866 | 0.63514
31 | 3.0518 | 2.7802 | 2.6613 | 2.5537 | 2.7102 | 2.7899 | 3.2195 | 3.3804 | 3.794 | 3.7663 | 3.9732 | 4.307 | 4.1882 | 4.2175 | 4.1378 | 3.9666 | 4.0595 | 4.2997 | 4.2865 | 4.2242 | 4.3757 | 4.2405 | 4.0904 | 3.8492
32 | 1.1062 | 1.0875 | 1.0528 | 1.0594 | 1.0321 | 1.0314 | 1.1659 | 1.3574 | 1.491 | 1.5049 | 1.4666 | 1.5253 | 1.4873 | 1.4494 | 1.4296 | 1.4077 | 1.3869 | 1.4428 | 1.3099 | 1.2454 | 1.2799 | 1.2814 | 1.1553 | 1.1221

## Pc, Spring, S7
LoadID | 0 | 1 | 2 | 3 | 4 | 5 | 6 | 7 | 8 | 9 | 10 | 11 | 12 | 13 | 14 | 15 | 16 | 17 | 18 | 19 | 20 | 21 | 22 | 23
1 | 1.6824 | 1.6877 | 1.564 | 1.5591 | 1.5854 | 1.598 | 1.5366 | 1.9695 | 2.0918 | 2.0509 | 2.0174 | 2.1184 | 2.0305 | 2.0896 | 1.848 | 1.9633 | 1.9661 | 1.9437 | 1.8056 | 1.7849 | 1.8563 | 1.7517 | 1.6228 | 1.6577
2 | 0.84068 | 0.794 | 0.75312 | 0.68348 | 0.65979 | 0.69897 | 0.77167 | 0.85169 | 0.91685 | 1.0286 | 0.94283 | 0.95604 | 0.98482 | 0.95708 | 0.8349 | 0.9111 | 0.95505 | 1.0562 | 0.99312 | 0.98005 | 1.014 | 0.93622 | 0.93602 | 0.83089
3 | 1.6207 | 1.6077 | 1.4091 | 1.5415 | 1.4818 | 1.5266 | 2.1586 | 2.7465 | 2.754 | 2.6118 | 2.5577 | 2.6632 | 2.7912 | 2.6175 | 2.3812 | 2.3407 | 2.209 | 2.4073 | 2.0923 | 2.315 | 2.3381 | 2.1873 | 1.9525 | 1.767
4 | 0.15741 | 0.14388 | 0.12647 | 0.11996 | 0.10411 | 0.11037 | 0.17675 | 0.17692 | 0.2166 | 0.21094 | 0.19774 | 0.19265 | 0.20042 | 0.20954 | 0.19518 | 0.19324 | 0.1884 | 0.22826 | 0.22029 | 0.22404 | 0.23906 | 0.2133 | 0.22067 | 0.19637
5 | 0.45653 | 0.43683 | 0.40201 | 0.38524 | 0.38659 | 0.38924 | 0.45832 | 0.47654 | 0.50921 | 0.52263 | 0.54747 | 0.57012 | 0.58243 | 0.57484 | 0.54912 | 0.54235 | 0.5443 | 0.5961 | 0.56454 | 0.55806 | 0.6209 | 0.55924 | 0.5632 | 0.51936
6 | 2.85 | 2.6277 | 2.4356 | 2.6474 | 2.5075 | 2.6622 | 2.9753 | 3.3843 | 3.5658 | 3.6497 | 3.6507 | 3.7639 | 3.6388 | 3.7202 | 3.4055 | 3.251 | 3.3288 | 3.4649 | 3.2083 | 3.1853 | 3.3525 | 2.9064 | 2.9052 | 2.9415
7 | 1.4161 | 1.2723 | 1.2786 | 1.23 | 1.1773 | 1.2509 | 1.5849 | 1.7039 | 1.8924 | 2.0481 | 1.9407 | 2.0138 | 2.0302 | 2.0755 | 2.0185 | 1.8515 | 1.9905 | 1.9753 | 1.8756 | 1.8971 | 1.7826 | 1.4588 | 1.6235 | 1.4612
8 | 0.30172 | 0.29358 | 0.27319 | 0.27173 | 0.25871 | 0.28279 | 0.4323 | 0.47338 | 0.49296 | 0.48837 | 0.51011 | 0.53487 | 0.50356 | 0.49312 | 0.45632 | 0.41085 | 0.39142 | 0.41274 | 0.40231 | 0.39826 | 0.39011 | 0.35383 | 0.33256 | 0.30501
9 | 0.30125 | 0.28905 | 0.27358 | 0.2682 | 0.2681 | 0.25121 | 0.25506 | 0.21648 | 0.19608 | 0.20482 | 0.20912 | 0.2286 | 0.23998 | 0.24668 | 0.2492 | 0.25324 | 0.2479 | 0.24948 | 0.24551 | 0.24949 | 0.25789 | 0.24359 | 0.27364 | 0.28563
10 | 0.53486 | 0.48465 | 0.47922 | 0.47879 | 0.47463 | 0.4761 | 0.60198 | 0.67361 | 0.72224 | 0.76498 | 0.70011 | 0.72982 | 0.75171 | 0.70322 | 0.68561 | 0.6942 | 0.66393 | 0.72329 | 0.72692 | 0.72127 | 0.74022 | 0.66654 | 0.66075 | 0.59632
11 | 0.31172 | 0.29133 | 0.27448 | 0.26301 | 0.24863 | 0.26132 | 0.32826 | 0.3162 | 0.30632 | 0.2855 | 0.35713 | 0.35945 | 0.36685 | 0.37528 | 0.34371 | 0.33655 | 0.34179 | 0.40341 | 0.37021 | 0.3609 | 0.40169 | 0.37698 | 0.37355 | 0.34065
12 | 1.0822 | 1.1151 | 1.1745 | 1.0862 | 1.0817 | 1.0334 | 1.0868 | 1.0505 | 0.93375 | 0.77666 | 1.0986 | 1.0999 | 1.0481 | 1.1979 | 0.99491 | 1.2264 | 1.1559 | 1.1364 | 1.1488 | 1.1707 | 1.3029 | 1.2947 | 1.3245 | 1.3244
13 | 2.6923 | 2.7262 | 2.6374 | 2.665 | 2.746 | 2.7487 | 3.3146 | 3.3579 | 3.3872 | 3.2877 | 3.3947 | 3.2943 | 3.5915 | 3.4978 | 3.3485 | 3.3052 | 3.3289 | 3.3734 | 3.2373 | 3.1225 | 3.1258 | 3.0327 | 2.8083 | 2.8525
14 | 1.7008 | 1.5838 | 1.5172 | 1.5468 | 1.5694 | 1.556 | 1.4946 | 1.8798 | 2.0206 | 1.9193 | 1.9118 | 1.8986 | 1.9118 | 1.9557 | 1.7862 | 1.8953 | 1.9144 | 1.9524 | 1.7889 | 1.7537 | 1.7578 | 1.5967 | 1.5889 | 1.5333
15 | 0.45968 | 0.44799 | 0.43612 | 0.38773 | 0.39295 | 0.3935 | 0.44259 | 0.47745 | 0.53544 | 0.56134 | 0.52168 | 0.53534 | 0.52007 | 0.53399 | 0.4915 | 0.48758 | 0.51938 | 0.59432 | 0.55838 | 0.5581 | 0.54966 | 0.53037 | 0.52348 | 0.48936
16 | 0.76275 | 0.73456 | 0.68319 | 0.69532 | 0.65521 | 0.72516 | 1.0178 | 1.1728 | 1.2627 | 1.2048 | 1.1114 | 1.2561 | 1.2061 | 1.1785 | 1.0542 | 1.0026 | 0.99905 | 1.0405 | 1.0378 | 1.056 | 1.078 | 0.97764 | 0.9539 | 0.79847
17 | 0.31073 | 0.27283 | 0.23313 | 0.22179 | 0.19971 | 0.21925 | 0.3812 | 0.45825 | 0.50462 | 0.53304 | 0.51924 | 0.46203 | 0.51326 | 0.48613 | 0.46604 | 0.45361 | 0.45719 | 0.57153 | 0.5367 | 0.52452 | 0.5954 | 0.53183 | 0.50239 | 0.41283
18 | 0.71831 | 0.65104 | 0.61491 | 0.60469 | 0.60719 | 0.61736 | 0.74418 | 0.73385 | 0.78648 | 0.82825 | 0.83697 | 0.9081 | 0.91599 | 0.84521 | 0.85048 | 0.81791 | 0.8659 | 0.94168 | 0.94218 | 0.92234 | 0.984 | 0.89817 | 0.92745 | 0.81914
19 | 2.0219 | 1.997 | 1.8017 | 1.8526 | 1.8551 | 1.9577 | 2.1922 | 2.5464 | 2.6093 | 2.6866 | 2.6575 | 2.9422 | 2.9076 | 2.8316 | 2.5573 | 2.5929 | 2.5739 | 2.5345 | 2.3606 | 2.4855 | 2.4482 | 2.2088 | 2.1193 | 2.1421
20 | 1.0138 | 0.95458 | 0.92976 | 0.97478 | 0.93493 | 0.99945 | 1.2997 | 1.3765 | 1.5972 | 1.6052 | 1.629 | 1.6705 | 1.6315 | 1.6293 | 1.5524 | 1.5579 | 1.5824 | 1.6176 | 1.5066 | 1.4563 | 1.5083 | 1.3122 | 1.3171 | 1.1205
21 | 0.60658 | 0.55983 | 0.54461 | 0.55131 | 0.51784 | 0.56817 | 0.92862 | 1.0341 | 1.0841 | 1.0393 | 1.0709 | 1.1768 | 1.0658 | 1.0641 | 0.92792 | 0.86362 | 0.87754 | 0.87504 | 0.84601 | 0.87255 | 0.83887 | 0.75303 | 0.71818 | 0.65209
22 | 0.7106 | 0.68499 | 0.66404 | 0.64484 | 0.60064 | 0.60204 | 0.58472 | 0.54475 | 0.50081 | 0.52781 | 0.53428 | 0.58011 | 0.62508 | 0.62036 | 0.61713 | 0.63584 | 0.59213 | 0.6645 | 0.63714 | 0.63236 | 0.66685 | 0.58994 | 0.64305 | 0.6757
23 | 3.1277 | 2.8841 | 2.8194 | 2.8478 | 2.7736 | 2.8558 | 3.4072 | 3.5108 | 3.8277 | 4.1813 | 3.8724 | 3.9637 | 4.0936 | 4.0426 | 4.2106 | 3.6789 | 3.7167 | 4.0435 | 3.891 | 4.0146 | 4.095 | 3.7576 | 3.8987 | 3.4538
24 | 1.7589 | 1.7364 | 1.5442 | 1.5153 | 1.4285 | 1.5639 | 1.8912 | 1.7339 | 1.6344 | 1.4824 | 2.0004 | 2.0272 | 2.0901 | 1.9717 | 1.8753 | 1.9309 | 1.8403 | 2.1858 | 2.1154 | 2.0694 | 2.0861 | 1.9724 | 2.1366 | 1.9694
25 | 0.67528 | 0.66223 | 0.71869 | 0.6789 | 0.66605 | 0.6207 | 0.64828 | 0.63019 | 0.53587 | 0.43593 | 0.60115 | 0.60799 | 0.64946 | 0.66002 | 0.57166 | 0.7122 | 0.66968 | 0.7005 | 0.6548 | 0.70616 | 0.77413 | 0.74918 | 0.76971 | 0.82769
26 | 2.2364 | 2.1926 | 2.1333 | 2.1919 | 2.0912 | 2.1696 | 2.6311 | 2.6567 | 2.7983 | 2.737 | 2.7489 | 2.7861 | 2.7436 | 2.8581 | 2.7067 | 2.7227 | 2.7852 | 2.9266 | 2.6788 | 2.6224 | 2.5986 | 2.445 | 2.308 | 2.3457
27 | 1.6994 | 1.6413 | 1.5669 | 1.5988 | 1.6104 | 1.5581 | 1.5991 | 1.8893 | 2.0442 | 2.0745 | 1.9646 | 1.995 | 2.065 | 2.0511 | 1.9518 | 2.0112 | 1.9017 | 1.8575 | 1.7759 | 1.7086 | 1.8004 | 1.7484 | 1.6823 | 1.619
28 | 0.99539 | 0.9806 | 0.87397 | 0.85137 | 0.78478 | 0.79397 | 0.91945 | 1.0357 | 1.11 | 1.23 | 1.139 | 1.1022 | 1.1137 | 1.1643 | 1.0117 | 1.0936 | 1.0962 | 1.2535 | 1.2139 | 1.173 | 1.1801 | 1.0885 | 1.0569 | 1.0035
29 | 2.3125 | 2.2229 | 1.9845 | 2.0664 | 2.0868 | 2.1984 | 3.1753 | 3.7371 | 3.8175 | 3.7206 | 3.5653 | 3.6731 | 3.8368 | 3.7542 | 3.2578 | 3.038 | 3.0622 | 3.3402 | 3.1193 | 3.1472 | 3.3812 | 3.2081 | 2.8777 | 2.6143
30 | 0.47988 | 0.42595 | 0.37526 | 0.35426 | 0.31465 | 0.34628 | 0.58235 | 0.6546 | 0.73701 | 0.77204 | 0.73774 | 0.69139 | 0.76491 | 0.75095 | 0.69957 | 0.64646 | 0.64333 | 0.867 | 0.79724 | 0.80746 | 0.88077 | 0.78717 | 0.72866 | 0.63514
31 | 3.1399 | 2.7802 | 2.6613 | 2.5537 | 2.7102 | 2.7899 | 3.2195 | 3.3804 | 3.794 | 3.7663 | 3.9732 | 4.307 | 4.1882 | 4.2175 | 4.1378 | 3.9666 | 4.0595 | 4.2997 | 4.2865 | 4.2242 | 4.3757 | 4.2405 | 4.0904 | 3.8492
32 | 1.1231 | 1.0875 | 1.0528 | 1.0594 | 1.0321 | 1.0314 | 1.1659 | 1.3574 | 1.491 | 1.5049 | 1.4666 | 1.5253 | 1.4873 | 1.4494 | 1.4296 | 1.4077 | 1.3869 | 1.4428 | 1.3099 | 1.2454 | 1.2799 | 1.2814 | 1.1553 | 1.1221

## Pc, Spring, S8
LoadID | 0 | 1 | 2 | 3 | 4 | 5 | 6 | 7 | 8 | 9 | 10 | 11 | 12 | 13 | 14 | 15 | 16 | 17 | 18 | 19 | 20 | 21 | 22 | 23
1 | 1.6824 | 1.6877 | 1.564 | 1.5591 | 1.5854 | 1.598 | 1.5366 | 1.9695 | 2.0918 | 2.0509 | 2.0174 | 2.1184 | 2.0305 | 2.0896 | 1.848 | 1.9633 | 1.9661 | 1.9437 | 1.8056 | 1.7849 | 1.8563 | 1.7517 | 1.6228 | 1.6577
2 | 0.84068 | 0.794 | 0.75312 | 0.68348 | 0.65979 | 0.69897 | 0.77167 | 0.85169 | 0.91685 | 1.0286 | 0.94283 | 0.95604 | 0.98482 | 0.95708 | 0.8349 | 0.9111 | 0.95505 | 1.0562 | 0.99312 | 0.98005 | 1.014 | 0.93622 | 0.93602 | 0.83089
3 | 1.6207 | 1.6077 | 1.4091 | 1.5415 | 1.4818 | 1.5266 | 2.1586 | 2.7465 | 2.754 | 2.6118 | 2.5577 | 2.6632 | 2.7912 | 2.6175 | 2.3812 | 2.3407 | 2.209 | 2.4073 | 2.0923 | 2.315 | 2.3381 | 2.1873 | 1.9525 | 1.767
4 | 0.15741 | 0.14388 | 0.12647 | 0.11996 | 0.10411 | 0.11037 | 0.17675 | 0.17692 | 0.2166 | 0.21094 | 0.19774 | 0.19265 | 0.20042 | 0.20954 | 0.19518 | 0.19324 | 0.1884 | 0.22826 | 0.22029 | 0.22404 | 0.23906 | 0.2133 | 0.22067 | 0.19637
5 | 0.45653 | 0.43683 | 0.40201 | 0.38524 | 0.38659 | 0.38924 | 0.45832 | 0.47654 | 0.50921 | 0.52263 | 0.54747 | 0.57012 | 0.58243 | 0.57484 | 0.54912 | 0.54235 | 0.5443 | 0.5961 | 0.56454 | 0.55806 | 0.6209 | 0.55924 | 0.5632 | 0.51936
6 | 2.85 | 2.6277 | 2.4356 | 2.6474 | 2.5075 | 2.6622 | 2.9753 | 3.3843 | 3.5658 | 3.6497 | 3.6507 | 3.7639 | 3.6388 | 3.7202 | 3.4055 | 3.251 | 3.3288 | 3.4649 | 3.2083 | 3.1853 | 3.3525 | 2.9064 | 2.9052 | 2.9415
7 | 1.4161 | 1.2723 | 1.2786 | 1.23 | 1.1773 | 1.2509 | 1.5849 | 1.7039 | 1.8924 | 2.0481 | 1.9407 | 2.0138 | 2.0302 | 2.0755 | 2.0185 | 1.8515 | 1.9905 | 1.9753 | 1.8756 | 1.8971 | 1.7826 | 1.4588 | 1.6235 | 1.4612
8 | 0.30172 | 0.29358 | 0.27319 | 0.27173 | 0.25871 | 0.28279 | 0.4323 | 0.47338 | 0.49296 | 0.48837 | 0.51011 | 0.53487 | 0.50356 | 0.49312 | 0.45632 | 0.41085 | 0.39142 | 0.41274 | 0.40231 | 0.39826 | 0.39011 | 0.35383 | 0.33256 | 0.30501
9 | 0.30125 | 0.28905 | 0.27358 | 0.2682 | 0.2681 | 0.25121 | 0.25506 | 0.21648 | 0.19608 | 0.20482 | 0.20912 | 0.2286 | 0.23998 | 0.24668 | 0.2492 | 0.25324 | 0.2479 | 0.24948 | 0.24551 | 0.24949 | 0.25789 | 0.24359 | 0.27364 | 0.28563
10 | 0.53486 | 0.48465 | 0.47922 | 0.47879 | 0.47463 | 0.4761 | 0.60198 | 0.67361 | 0.72224 | 0.76498 | 0.70011 | 0.72982 | 0.75171 | 0.70322 | 0.68561 | 0.6942 | 0.66393 | 0.72329 | 0.72692 | 0.72127 | 0.74022 | 0.66654 | 0.66075 | 0.59632
11 | 0.31172 | 0.29133 | 0.27448 | 0.26301 | 0.24863 | 0.26132 | 0.32826 | 0.3162 | 0.30632 | 0.2855 | 0.35713 | 0.35945 | 0.36685 | 0.37528 | 0.34371 | 0.33655 | 0.34179 | 0.40341 | 0.37021 | 0.3609 | 0.40169 | 0.37698 | 0.37355 | 0.34065
12 | 1.0822 | 1.1151 | 1.1745 | 1.0862 | 1.0817 | 1.0334 | 1.0868 | 1.0505 | 0.93375 | 0.77666 | 1.0986 | 1.0999 | 1.0481 | 1.1979 | 0.99491 | 1.2264 | 1.1559 | 1.1364 | 1.1488 | 1.1707 | 1.3029 | 1.2947 | 1.3245 | 1.3244
13 | 2.6923 | 2.7262 | 2.6374 | 2.665 | 2.746 | 2.7487 | 3.3146 | 3.3579 | 3.3872 | 3.2877 | 3.3947 | 3.2943 | 3.5915 | 3.4978 | 3.3485 | 3.3052 | 3.3289 | 3.3734 | 3.2373 | 3.1225 | 3.1258 | 3.0327 | 2.8083 | 2.8525
14 | 1.7008 | 1.5838 | 1.5172 | 1.5468 | 1.5694 | 1.556 | 1.4946 | 1.8798 | 2.0206 | 1.9193 | 1.9118 | 1.8986 | 1.9118 | 1.9557 | 1.7862 | 1.8953 | 1.9144 | 1.9524 | 1.7889 | 1.7537 | 1.7578 | 1.5967 | 1.5889 | 1.5333
15 | 0.45968 | 0.44799 | 0.43612 | 0.38773 | 0.39295 | 0.3935 | 0.44259 | 0.47745 | 0.53544 | 0.56134 | 0.52168 | 0.53534 | 0.52007 | 0.53399 | 0.4915 | 0.48758 | 0.51938 | 0.59432 | 0.55838 | 0.5581 | 0.54966 | 0.53037 | 0.52348 | 0.48936
16 | 0.76275 | 0.73456 | 0.68319 | 0.69532 | 0.65521 | 0.72516 | 1.0178 | 1.1728 | 1.2627 | 1.2048 | 1.1114 | 1.2561 | 1.2061 | 1.1785 | 1.0542 | 1.0026 | 0.99905 | 1.0405 | 1.0378 | 1.056 | 1.078 | 0.97764 | 0.9539 | 0.79847
17 | 0.31073 | 0.27283 | 0.23313 | 0.22179 | 0.19971 | 0.21925 | 0.3812 | 0.45825 | 0.50462 | 0.53304 | 0.51924 | 0.46203 | 0.51326 | 0.48613 | 0.46604 | 0.45361 | 0.45719 | 0.57153 | 0.5367 | 0.52452 | 0.5954 | 0.53183 | 0.50239 | 0.41283
18 | 0.71831 | 0.65104 | 0.61491 | 0.60469 | 0.60719 | 0.61736 | 0.74418 | 0.73385 | 0.78648 | 0.82825 | 0.83697 | 0.9081 | 0.91599 | 0.84521 | 0.85048 | 0.81791 | 0.8659 | 0.94168 | 0.94218 | 0.92234 | 0.984 | 0.89817 | 0.92745 | 0.81914
19 | 2.0219 | 1.997 | 1.8017 | 1.8526 | 1.8551 | 1.9577 | 2.1922 | 2.5464 | 2.6093 | 2.6866 | 2.6575 | 2.9422 | 2.9076 | 2.8316 | 2.5573 | 2.5929 | 2.5739 | 2.5345 | 2.3606 | 2.4855 | 2.4482 | 2.2088 | 2.1193 | 2.1421
20 | 1.0138 | 0.95458 | 0.92976 | 0.97478 | 0.93493 | 0.99945 | 1.2997 | 1.3765 | 1.5972 | 1.6052 | 1.629 | 1.6705 | 1.6315 | 1.6293 | 1.5524 | 1.5579 | 1.5824 | 1.6176 | 1.5066 | 1.4563 | 1.5083 | 1.3122 | 1.3171 | 1.1205
21 | 0.60658 | 0.55983 | 0.54461 | 0.55131 | 0.51784 | 0.56817 | 0.92862 | 1.0341 | 1.0841 | 1.0393 | 1.0709 | 1.1768 | 1.0658 | 1.0641 | 0.92792 | 0.86362 | 0.87754 | 0.87504 | 0.84601 | 0.87255 | 0.83887 | 0.75303 | 0.71818 | 0.65209
22 | 0.7106 | 0.68499 | 0.66404 | 0.64484 | 0.60064 | 0.60204 | 0.58472 | 0.54475 | 0.50081 | 0.52781 | 0.53428 | 0.58011 | 0.62508 | 0.62036 | 0.61713 | 0.63584 | 0.59213 | 0.6645 | 0.63714 | 0.63236 | 0.66685 | 0.58994 | 0.64305 | 0.6757
23 | 3.1277 | 2.8841 | 2.8194 | 2.8478 | 2.7736 | 2.8558 | 3.4072 | 3.5108 | 3.8277 | 4.1813 | 3.8724 | 3.9637 | 4.0936 | 4.0426 | 4.2106 | 3.6789 | 3.7167 | 4.0435 | 3.891 | 4.0146 | 4.095 | 3.7576 | 3.8987 | 3.4538
24 | 1.7589 | 1.7364 | 1.5442 | 1.5153 | 1.4285 | 1.5639 | 1.8912 | 1.7339 | 1.6344 | 1.4824 | 2.0004 | 2.0272 | 2.0901 | 1.9717 | 1.8753 | 1.9309 | 1.8403 | 2.1858 | 2.1154 | 2.0694 | 2.0861 | 1.9724 | 2.1366 | 1.9694
25 | 0.67528 | 0.66223 | 0.71869 | 0.6789 | 0.66605 | 0.6207 | 0.64828 | 0.63019 | 0.53587 | 0.43593 | 0.60115 | 0.60799 | 0.64946 | 0.66002 | 0.57166 | 0.7122 | 0.66968 | 0.7005 | 0.6548 | 0.70616 | 0.77413 | 0.74918 | 0.76971 | 0.82769
26 | 2.2364 | 2.1926 | 2.1333 | 2.1919 | 2.0912 | 2.1696 | 2.6311 | 2.6567 | 2.7983 | 2.737 | 2.7489 | 2.7861 | 2.7436 | 2.8581 | 2.7067 | 2.7227 | 2.7852 | 2.9266 | 2.6788 | 2.6224 | 2.5986 | 2.445 | 2.308 | 2.3457
27 | 1.6994 | 1.6413 | 1.5669 | 1.5988 | 1.6104 | 1.5581 | 1.5991 | 1.8893 | 2.0442 | 2.0745 | 1.9646 | 1.995 | 2.065 | 2.0511 | 1.9518 | 2.0112 | 1.9017 | 1.8575 | 1.7759 | 1.7086 | 1.8004 | 1.7484 | 1.6823 | 1.619
28 | 0.99539 | 0.9806 | 0.87397 | 0.85137 | 0.78478 | 0.79397 | 0.91945 | 1.0357 | 1.11 | 1.23 | 1.139 | 1.1022 | 1.1137 | 1.1643 | 1.0117 | 1.0936 | 1.0962 | 1.2535 | 1.2139 | 1.173 | 1.1801 | 1.0885 | 1.0569 | 1.0035
29 | 2.3125 | 2.2229 | 1.9845 | 2.0664 | 2.0868 | 2.1984 | 3.1753 | 3.7371 | 3.8175 | 3.7206 | 3.5653 | 3.6731 | 3.8368 | 3.7542 | 3.2578 | 3.038 | 3.0622 | 3.3402 | 3.1193 | 3.1472 | 3.3812 | 3.2081 | 2.8777 | 2.6143
30 | 0.47988 | 0.42595 | 0.37526 | 0.35426 | 0.31465 | 0.34628 | 0.58235 | 0.6546 | 0.73701 | 0.77204 | 0.73774 | 0.69139 | 0.76491 | 0.75095 | 0.69957 | 0.64646 | 0.64333 | 0.867 | 0.79724 | 0.80746 | 0.88077 | 0.78717 | 0.72866 | 0.63514
31 | 3.1399 | 2.7802 | 2.6613 | 2.5537 | 2.7102 | 2.7899 | 3.2195 | 3.3804 | 3.794 | 3.7663 | 3.9732 | 4.307 | 4.1882 | 4.2175 | 4.1378 | 3.9666 | 4.0595 | 4.2997 | 4.2865 | 4.2242 | 4.3757 | 4.2405 | 4.0904 | 3.8492
32 | 1.1231 | 1.0875 | 1.0528 | 1.0594 | 1.0321 | 1.0314 | 1.1659 | 1.3574 | 1.491 | 1.5049 | 1.4666 | 1.5253 | 1.4873 | 1.4494 | 1.4296 | 1.4077 | 1.3869 | 1.4428 | 1.3099 | 1.2454 | 1.2799 | 1.2814 | 1.1553 | 1.1221

## Pc, Spring, S9
LoadID | 0 | 1 | 2 | 3 | 4 | 5 | 6 | 7 | 8 | 9 | 10 | 11 | 12 | 13 | 14 | 15 | 16 | 17 | 18 | 19 | 20 | 21 | 22 | 23
1 | 1.6824 | 1.6877 | 1.564 | 1.5591 | 1.5854 | 1.598 | 1.5366 | 1.9695 | 2.0918 | 2.0509 | 2.0174 | 2.1184 | 2.0305 | 2.0896 | 1.848 | 1.9633 | 1.9661 | 1.9437 | 1.8056 | 1.7849 | 1.8563 | 1.7517 | 1.6228 | 1.6577
2 | 0.84068 | 0.794 | 0.75312 | 0.68348 | 0.65979 | 0.69897 | 0.77167 | 0.85169 | 0.91685 | 1.0286 | 0.94283 | 0.95604 | 0.98482 | 0.95708 | 0.8349 | 0.9111 | 0.95505 | 1.0562 | 0.99312 | 0.98005 | 1.014 | 0.93622 | 0.93602 | 0.83089
3 | 1.6207 | 1.6077 | 1.4091 | 1.5415 | 1.4818 | 1.5266 | 2.1586 | 2.7465 | 2.754 | 2.6118 | 2.5577 | 2.6632 | 2.7912 | 2.6175 | 2.3812 | 2.3407 | 2.209 | 2.4073 | 2.0923 | 2.315 | 2.3381 | 2.1873 | 1.9525 | 1.767
4 | 0.15741 | 0.14388 | 0.12647 | 0.11996 | 0.10411 | 0.11037 | 0.17675 | 0.17692 | 0.2166 | 0.21094 | 0.19774 | 0.19265 | 0.20042 | 0.20954 | 0.19518 | 0.19324 | 0.1884 | 0.22826 | 0.22029 | 0.22404 | 0.23906 | 0.2133 | 0.22067 | 0.19637
5 | 0.45653 | 0.43683 | 0.40201 | 0.38524 | 0.38659 | 0.38924 | 0.45832 | 0.47654 | 0.50921 | 0.52263 | 0.54747 | 0.57012 | 0.58243 | 0.57484 | 0.54912 | 0.54235 | 0.5443 | 0.5961 | 0.56454 | 0.55806 | 0.6209 | 0.55924 | 0.5632 | 0.51936
6 | 2.85 | 2.6277 | 2.4356 | 2.6474 | 2.5075 | 2.6622 | 2.9753 | 3.3843 | 3.5658 | 3.6497 | 3.6507 | 3.7639 | 3.6388 | 3.7202 | 3.4055 | 3.251 | 3.3288 | 3.4649 | 3.2083 | 3.1853 | 3.3525 | 2.9064 | 2.9052 | 2.9415
7 | 1.4161 | 1.2723 | 1.2786 | 1.23 | 1.1773 | 1.2509 | 1.5849 | 1.7039 | 1.8924 | 2.0481 | 1.9407 | 2.0138 | 2.0302 | 2.0755 | 2.0185 | 1.8515 | 1.9905 | 1.9753 | 1.8756 | 1.8971 | 1.7826 | 1.4588 | 1.6235 | 1.4612
8 | 0.30172 | 0.29358 | 0.27319 | 0.27173 | 0.25871 | 0.28279 | 0.4323 | 0.47338 | 0.49296 | 0.48837 | 0.51011 | 0.53487 | 0.50356 | 0.49312 | 0.45632 | 0.41085 | 0.39142 | 0.41274 | 0.40231 | 0.39826 | 0.39011 | 0.35383 | 0.33256 | 0.30501
9 | 0.30125 | 0.28905 | 0.27358 | 0.2682 | 0.2681 | 0.25121 | 0.25506 | 0.21648 | 0.19608 | 0.20482 | 0.20912 | 0.2286 | 0.23998 | 0.24668 | 0.2492 | 0.25324 | 0.2479 | 0.24948 | 0.24551 | 0.24949 | 0.25789 | 0.24359 | 0.27364 | 0.28563
10 | 0.53486 | 0.48465 | 0.47922 | 0.47879 | 0.47463 | 0.4761 | 0.60198 | 0.67361 | 0.72224 | 0.76498 | 0.70011 | 0.72982 | 0.75171 | 0.70322 | 0.68561 | 0.6942 | 0.66393 | 0.72329 | 0.72692 | 0.72127 | 0.74022 | 0.66654 | 0.66075 | 0.59632
11 | 0.31172 | 0.29133 | 0.27448 | 0.26301 | 0.24863 | 0.26132 | 0.32826 | 0.3162 | 0.30632 | 0.2855 | 0.35713 | 0.35945 | 0.36685 | 0.37528 | 0.34371 | 0.33655 | 0.34179 | 0.40341 | 0.37021 | 0.3609 | 0.40169 | 0.37698 | 0.37355 | 0.34065
12 | 1.0822 | 1.1151 | 1.1745 | 1.0862 | 1.0817 | 1.0334 | 1.0868 | 1.0505 | 0.93375 | 0.77666 | 1.0986 | 1.0999 | 1.0481 | 1.1979 | 0.99491 | 1.2264 | 1.1559 | 1.1364 | 1.1488 | 1.1707 | 1.3029 | 1.2947 | 1.3245 | 1.3244
13 | 2.6923 | 2.7262 | 2.6374 | 2.665 | 2.746 | 2.7487 | 3.3146 | 3.3579 | 3.3872 | 3.2877 | 3.3947 | 3.2943 | 3.5915 | 3.4978 | 3.3485 | 3.3052 | 3.3289 | 3.3734 | 3.2373 | 3.1225 | 3.1258 | 3.0327 | 2.8083 | 2.8525
14 | 1.7008 | 1.5838 | 1.5172 | 1.5468 | 1.5694 | 1.556 | 1.4946 | 1.8798 | 2.0206 | 1.9193 | 1.9118 | 1.8986 | 1.9118 | 1.9557 | 1.7862 | 1.8953 | 1.9144 | 1.9524 | 1.7889 | 1.7537 | 1.7578 | 1.5967 | 1.5889 | 1.5333
15 | 0.45968 | 0.44799 | 0.43612 | 0.38773 | 0.39295 | 0.3935 | 0.44259 | 0.47745 | 0.53544 | 0.56134 | 0.52168 | 0.53534 | 0.52007 | 0.53399 | 0.4915 | 0.48758 | 0.51938 | 0.59432 | 0.55838 | 0.5581 | 0.54966 | 0.53037 | 0.52348 | 0.48936
16 | 0.76275 | 0.73456 | 0.68319 | 0.69532 | 0.65521 | 0.72516 | 1.0178 | 1.1728 | 1.2627 | 1.2048 | 1.1114 | 1.2561 | 1.2061 | 1.1785 | 1.0542 | 1.0026 | 0.99905 | 1.0405 | 1.0378 | 1.056 | 1.078 | 0.97764 | 0.9539 | 0.79847
17 | 0.31073 | 0.27283 | 0.23313 | 0.22179 | 0.19971 | 0.21925 | 0.3812 | 0.45825 | 0.50462 | 0.53304 | 0.51924 | 0.46203 | 0.51326 | 0.48613 | 0.46604 | 0.45361 | 0.45719 | 0.57153 | 0.5367 | 0.52452 | 0.5954 | 0.53183 | 0.50239 | 0.41283
18 | 0.71831 | 0.65104 | 0.61491 | 0.60469 | 0.60719 | 0.61736 | 0.74418 | 0.73385 | 0.78648 | 0.82825 | 0.83697 | 0.9081 | 0.91599 | 0.84521 | 0.85048 | 0.81791 | 0.8659 | 0.94168 | 0.94218 | 0.92234 | 0.984 | 0.89817 | 0.92745 | 0.81914
19 | 2.0219 | 1.997 | 1.8017 | 1.8526 | 1.8551 | 1.9577 | 2.1922 | 2.5464 | 2.6093 | 2.6866 | 2.6575 | 2.9422 | 2.9076 | 2.8316 | 2.5573 | 2.5929 | 2.5739 | 2.5345 | 2.3606 | 2.4855 | 2.4482 | 2.2088 | 2.1193 | 2.1421
20 | 1.0138 | 0.95458 | 0.92976 | 0.97478 | 0.93493 | 0.99945 | 1.2997 | 1.3765 | 1.5972 | 1.6052 | 1.629 | 1.6705 | 1.6315 | 1.6293 | 1.5524 | 1.5579 | 1.5824 | 1.6176 | 1.5066 | 1.4563 | 1.5083 | 1.3122 | 1.3171 | 1.1205
21 | 0.60658 | 0.55983 | 0.54461 | 0.55131 | 0.51784 | 0.56817 | 0.92862 | 1.0341 | 1.0841 | 1.0393 | 1.0709 | 1.1768 | 1.0658 | 1.0641 | 0.92792 | 0.86362 | 0.87754 | 0.87504 | 0.84601 | 0.87255 | 0.83887 | 0.75303 | 0.71818 | 0.65209
22 | 0.7106 | 0.68499 | 0.66404 | 0.64484 | 0.60064 | 0.60204 | 0.58472 | 0.54475 | 0.50081 | 0.52781 | 0.53428 | 0.58011 | 0.62508 | 0.62036 | 0.61713 | 0.63584 | 0.59213 | 0.6645 | 0.63714 | 0.63236 | 0.66685 | 0.58994 | 0.64305 | 0.6757
23 | 3.1277 | 2.8841 | 2.8194 | 2.8478 | 2.7736 | 2.8558 | 3.4072 | 3.5108 | 3.8277 | 4.1813 | 3.8724 | 3.9637 | 4.0936 | 4.0426 | 4.2106 | 3.6789 | 3.7167 | 4.0435 | 3.891 | 4.0146 | 4.095 | 3.7576 | 3.8987 | 3.4538
24 | 1.7589 | 1.7364 | 1.5442 | 1.5153 | 1.4285 | 1.5639 | 1.8912 | 1.7339 | 1.6344 | 1.4824 | 2.0004 | 2.0272 | 2.0901 | 1.9717 | 1.8753 | 1.9309 | 1.8403 | 2.1858 | 2.1154 | 2.0694 | 2.0861 | 1.9724 | 2.1366 | 1.9694
25 | 0.67528 | 0.66223 | 0.71869 | 0.6789 | 0.66605 | 0.6207 | 0.64828 | 0.63019 | 0.53587 | 0.43593 | 0.60115 | 0.60799 | 0.64946 | 0.66002 | 0.57166 | 0.7122 | 0.66968 | 0.7005 | 0.6548 | 0.70616 | 0.77413 | 0.74918 | 0.76971 | 0.82769
26 | 2.2364 | 2.1926 | 2.1333 | 2.1919 | 2.0912 | 2.1696 | 2.6311 | 2.6567 | 2.7983 | 2.737 | 2.7489 | 2.7861 | 2.7436 | 2.8581 | 2.7067 | 2.7227 | 2.7852 | 2.9266 | 2.6788 | 2.6224 | 2.5986 | 2.445 | 2.308 | 2.3457
27 | 1.6994 | 1.6413 | 1.5669 | 1.5988 | 1.6104 | 1.5581 | 1.5991 | 1.8893 | 2.0442 | 2.0745 | 1.9646 | 1.995 | 2.065 | 2.0511 | 1.9518 | 2.0112 | 1.9017 | 1.8575 | 1.7759 | 1.7086 | 1.8004 | 1.7484 | 1.6823 | 1.619
28 | 0.99539 | 0.9806 | 0.87397 | 0.85137 | 0.78478 | 0.79397 | 0.91945 | 1.0357 | 1.11 | 1.23 | 1.139 | 1.1022 | 1.1137 | 1.1643 | 1.0117 | 1.0936 | 1.0962 | 1.2535 | 1.2139 | 1.173 | 1.1801 | 1.0885 | 1.0569 | 1.0035
29 | 2.3125 | 2.2229 | 1.9845 | 2.0664 | 2.0868 | 2.1984 | 3.1753 | 3.7371 | 3.8175 | 3.7206 | 3.5653 | 3.6731 | 3.8368 | 3.7542 | 3.2578 | 3.038 | 3.0622 | 3.3402 | 3.1193 | 3.1472 | 3.3812 | 3.2081 | 2.8777 | 2.6143
30 | 0.47988 | 0.42595 | 0.37526 | 0.35426 | 0.31465 | 0.34628 | 0.58235 | 0.6546 | 0.73701 | 0.77204 | 0.73774 | 0.69139 | 0.76491 | 0.75095 | 0.69957 | 0.64646 | 0.64333 | 0.867 | 0.79724 | 0.80746 | 0.88077 | 0.78717 | 0.72866 | 0.63514
31 | 3.1399 | 2.7802 | 2.6613 | 2.5537 | 2.7102 | 2.7899 | 3.2195 | 3.3804 | 3.794 | 3.7663 | 3.9732 | 4.307 | 4.1882 | 4.2175 | 4.1378 | 3.9666 | 4.0595 | 4.2997 | 4.2865 | 4.2242 | 4.3757 | 4.2405 | 4.0904 | 3.8492
32 | 1.1231 | 1.0875 | 1.0528 | 1.0594 | 1.0321 | 1.0314 | 1.1659 | 1.3574 | 1.491 | 1.5049 | 1.4666 | 1.5253 | 1.4873 | 1.4494 | 1.4296 | 1.4077 | 1.3869 | 1.4428 | 1.3099 | 1.2454 | 1.2799 | 1.2814 | 1.1553 | 1.1221

## Qc, Spring, S1
LoadID | 0 | 1 | 2 | 3 | 4 | 5 | 6 | 7 | 8 | 9 | 10 | 11 | 12 | 13 | 14 | 15 | 16 | 17 | 18 | 19 | 20 | 21 | 22 | 23
1 | -0.7611 | -0.72228 | -0.67673 | -0.74806 | -0.67382 | -0.67622 | -0.67986 | -1.5194 | -1.5954 | -1.5691 | -1.5502 | -1.605 | -1.6644 | -1.5092 | -1.0283 | -1.413 | -1.4943 | -1.4115 | -1.0481 | -0.99306 | -1.0064 | -0.91202 | -0.63938 | -0.66904
2 | -0.03295 | -0.038721 | -0.041954 | -0.04696 | -0.047469 | -0.043434 | -0.033429 | 0.028674 | 0.039168 | 0.055951 | 0.028801 | 0.020037 | 0.0061589 | 0.0068349 | -0.010054 | -0.010845 | -0.0038233 | 0.026415 | 0.04 | 0.032146 | 0.014625 | 0.0024678 | -0.010574 | -0.024056
3 | 0.47008 | 0.61913 | 0.77848 | 0.76757 | 0.76065 | 0.66342 | 0.035827 | -0.59012 | -0.7513 | -0.68384 | -0.5426 | -0.76893 | -0.66318 | -0.48773 | -0.20924 | -0.072196 | -0.13792 | -0.16094 | 0.090737 | -0.10214 | -0.15926 | 0.0194 | 0.4201 | 0.65963
4 | -0.11268 | -0.11123 | -0.10652 | -0.11151 | -0.1131 | -0.10999 | -0.099172 | -0.076777 | -0.064342 | -0.072816 | -0.083139 | -0.09336 | -0.084302 | -0.089081 | -0.093281 | -0.093192 | -0.095852 | -0.071812 | -0.064147 | -0.067974 | -0.072793 | -0.083268 | -0.095799 | -0.094348
5 | -0.058038 | -0.069203 | -0.075143 | -0.076171 | -0.074899 | -0.069538 | -0.057915 | -0.034449 | -0.015835 | -0.0035744 | 0.0055038 | 0.0083826 | -0.00012309 | -0.0046572 | -0.010117 | -0.01947 | -0.016761 | -0.0066478 | -0.0082805 | -0.015499 | -0.0073372 | -0.017462 | -0.023601 | -0.033218
6 | -0.77492 | -0.76106 | -0.57133 | -0.69977 | -0.73173 | -0.8004 | -0.82573 | -1.4979 | -1.7916 | -1.8508 | -1.6798 | -1.8075 | -1.9064 | -1.852 | -1.5528 | -1.4015 | -1.4728 | -1.5086 | -1.2193 | -1.2229 | -1.3295 | -1.1062 | -0.77119 | -0.89673
7 | 0.54697 | 0.58212 | 0.58145 | 0.60718 | 0.5848 | 0.61253 | 0.49605 | 0.24553 | 0.077027 | 0.064244 | -0.0039832 | -0.0023946 | 0.042915 | 0.048802 | 0.12621 | 0.19767 | 0.20695 | 0.26388 | 0.24631 | 0.27527 | 0.25285 | 0.34495 | 0.43648 | 0.45562
8 | -0.29818 | -0.29078 | -0.29469 | -0.27706 | -0.27485 | -0.27091 | -0.22591 | -0.18295 | -0.17579 | -0.18967 | -0.18144 | -0.17716 | -0.17966 | -0.19318 | -0.21033 | -0.22842 | -0.24174 | -0.22558 | -0.24641 | -0.24922 | -0.25515 | -0.27278 | -0.26982 | -0.28262
9 | 0.0059642 | 0.017634 | 0.021988 | 0.02439 | 0.023166 | 0.025842 | 0.042571 | 0.018226 | 0.02476 | 0.014045 | 0.0072648 | 0.0025133 | -0.0088827 | -0.0095306 | -0.0057752 | -0.020715 | -0.016114 | -0.014453 | -0.010531 | -0.0097134 | -0.016439 | -0.015933 | 0.0099777 | 0.011097
10 | -0.027858 | -0.029277 | -0.028067 | -0.029354 | -0.029068 | -0.028724 | -0.016991 | -0.0066508 | 0.0019369 | 0.0047668 | -0.001378 | 0.004757 | 0.004888 | 0.0027933 | -0.0010244 | -0.00567 | -0.0072691 | -0.0043809 | -0.0053253 | -0.0051685 | -0.006106 | -0.012034 | -0.020976 | -0.022795
11 | 0.25845 | 0.26981 | 0.28584 | 0.29191 | 0.27268 | 0.24218 | 0.19515 | 0.16366 | 0.12679 | 0.097607 | 0.1338 | 0.1366 | 0.15955 | 0.16088 | 0.18625 | 0.17629 | 0.1648 | 0.12033 | 0.133 | 0.14927 | 0.14846 | 0.16456 | 0.18484 | 0.20347
12 | 0.20896 | 0.093112 | 0.10332 | 0.075463 | 0.09778 | 0.10735 | 0.2508 | 0.14622 | 0.044618 | 0.059755 | 0.12533 | 0.16664 | -0.23753 | -0.22769 | 0.058124 | -0.13669 | -0.025797 | -0.10845 | -0.17769 | -0.29623 | -0.53604 | -0.57992 | -0.50674 | -0.45655
13 | -0.19025 | -0.16297 | -0.15577 | -0.15953 | -0.15125 | -0.18067 | -0.61109 | -0.77767 | -0.93662 | -0.90101 | -0.86328 | -0.92626 | -1.0213 | -0.92541 | -0.8444 | -0.85721 | -0.78244 | -0.78799 | -0.6653 | -0.56257 | -0.62486 | -0.48355 | -0.20169 | -0.19033
14 | -0.012638 | -0.011835 | -0.011377 | -0.011384 | -0.011256 | -0.011313 | -0.010993 | -0.024426 | -0.027382 | -0.025659 | -0.02661 | -0.024709 | -0.027661 | -0.024667 | -0.017745 | -0.024052 | -0.024182 | -0.02324 | -0.017437 | -0.016969 | -0.017803 | -0.016126 | -0.011673 | -0.010665
15 | -0.03863 | -0.049591 | -0.052603 | -0.059888 | -0.060408 | -0.056857 | -0.041976 | 0.038216 | 0.047723 | 0.066381 | 0.040705 | 0.024255 | 0.0060339 | 0.0076805 | -0.011377 | -0.013873 | -0.005541 | 0.034398 | 0.054003 | 0.043643 | 0.020754 | 0.0047321 | -0.015464 | -0.032249
16 | -0.13645 | -0.19584 | -0.23968 | -0.2308 | -0.23221 | -0.2109 | -0.010729 | 0.18139 | 0.2271 | 0.22387 | 0.16324 | 0.23272 | 0.1897 | 0.14701 | 0.058958 | 0.021725 | 0.047335 | 0.050053 | -0.028075 | 0.029375 | 0.048463 | -0.0033073 | -0.13683 | -0.18674
17 | -0.38442 | -0.40351 | -0.40849 | -0.39653 | -0.409 | -0.41648 | -0.37215 | -0.27447 | -0.25358 | -0.25138 | -0.31041 | -0.33438 | -0.30032 | -0.3206 | -0.31858 | -0.33761 | -0.3515 | -0.26684 | -0.23252 | -0.24967 | -0.25455 | -0.30752 | -0.35065 | -0.35172
18 | -0.21229 | -0.23823 | -0.26087 | -0.26386 | -0.26241 | -0.25235 | -0.20215 | -0.11517 | -0.059732 | -0.011857 | 0.021658 | 0.026175 | 0.007291 | -0.021217 | -0.028231 | -0.066978 | -0.064017 | -0.022848 | -0.028633 | -0.054423 | -0.021975 | -0.06531 | -0.086613 | -0.12026
19 | -0.37111 | -0.37828 | -0.26781 | -0.35141 | -0.3466 | -0.3811 | -0.39613 | -0.72892 | -0.82298 | -0.84254 | -0.79243 | -0.87005 | -0.92839 | -0.88175 | -0.77565 | -0.66167 | -0.71882 | -0.76652 | -0.57384 | -0.55238 | -0.59018 | -0.53205 | -0.38255 | -0.39709
20 | 0.34391 | 0.37072 | 0.37592 | 0.38779 | 0.38821 | 0.37425 | 0.32606 | 0.15527 | 0.050389 | 0.043032 | -0.0064973 | -0.0019398 | 0.030464 | 0.031943 | 0.085189 | 0.1249 | 0.13609 | 0.16534 | 0.16647 | 0.18577 | 0.16753 | 0.23147 | 0.28078 | 0.28134
21 | 0.11716 | 0.11813 | 0.11665 | 0.11375 | 0.1116 | 0.11066 | 0.092073 | 0.077349 | 0.07489 | 0.076978 | 0.074379 | 0.071592 | 0.070603 | 0.074642 | 0.085995 | 0.090541 | 0.092114 | 0.090126 | 0.095271 | 0.097987 | 0.10206 | 0.1087 | 0.1059 | 0.11525
22 | -0.014021 | -0.041574 | -0.049403 | -0.056101 | -0.055375 | -0.06164 | -0.099377 | -0.042158 | -0.05757 | -0.031675 | -0.017536 | -0.0064633 | 0.019972 | 0.022657 | 0.010466 | 0.049204 | 0.042541 | 0.034219 | 0.022008 | 0.027762 | 0.041549 | 0.038065 | -0.021976 | -0.026411
23 | 0.089985 | 0.096605 | 0.095818 | 0.098238 | 0.096503 | 0.099339 | 0.052516 | 0.021116 | -0.0048143 | -0.013686 | 0.0028988 | -0.016155 | -0.015319 | -0.0063505 | 0.003102 | 0.018586 | 0.023293 | 0.013617 | 0.019064 | 0.01772 | 0.018839 | 0.041477 | 0.067754 | 0.077348
24 | -1.2736 | -1.3719 | -1.3793 | -1.4024 | -1.4159 | -1.2857 | -1.0239 | -0.85096 | -0.68869 | -0.50781 | -0.72681 | -0.70906 | -0.7906 | -0.80127 | -0.91887 | -0.92526 | -0.86381 | -0.62322 | -0.7084 | -0.7974 | -0.72471 | -0.86379 | -0.91602 | -1.019
25 | -0.19106 | -0.083758 | -0.0916 | -0.061682 | -0.085147 | -0.092548 | -0.20513 | -0.1409 | -0.03971 | -0.040255 | -0.10521 | -0.13947 | 0.22075 | 0.19835 | -0.047837 | 0.11286 | 0.017817 | 0.085376 | 0.14702 | 0.27214 | 0.44842 | 0.50829 | 0.4663 | 0.41994
26 | -0.12129 | -0.10543 | -0.090998 | -0.095259 | -0.093006 | -0.1096 | -0.37944 | -0.50395 | -0.58938 | -0.58304 | -0.54571 | -0.57709 | -0.63437 | -0.59235 | -0.55707 | -0.53191 | -0.4841 | -0.49917 | -0.44356 | -0.3582 | -0.36945 | -0.30926 | -0.12849 | -0.11856
27 | -0.25091 | -0.25459 | -0.23144 | -0.2295 | -0.23111 | -0.23025 | -0.21923 | -0.49495 | -0.56176 | -0.52735 | -0.54188 | -0.51401 | -0.52921 | -0.50629 | -0.33862 | -0.46709 | -0.4997 | -0.46592 | -0.35831 | -0.32155 | -0.35116 | -0.30636 | -0.21865 | -0.22068
28 | -0.023045 | -0.028659 | -0.028523 | -0.032036 | -0.035189 | -0.031754 | -0.024292 | 0.02186 | 0.029321 | 0.038386 | 0.021786 | 0.013598 | 0.0034526 | 0.0039979 | -0.0059838 | -0.0072072 | -0.0028427 | 0.018131 | 0.029512 | 0.022502 | 0.012701 | 0.0019154 | -0.0071325 | -0.0175
29 | 2.2812 | 3.0706 | 4.0392 | 3.8053 | 3.8678 | 3.5174 | 0.17556 | -2.975 | -3.8757 | -3.6629 | -2.7911 | -3.8988 | -3.3354 | -2.4536 | -1.0411 | -0.37123 | -0.8025 | -0.8173 | 0.4392 | -0.55112 | -0.78072 | 0.017103 | 2.1427 | 3.3173
30 | -0.27915 | -0.29574 | -0.28038 | -0.30144 | -0.28111 | -0.29262 | -0.25808 | -0.19931 | -0.17968 | -0.18827 | -0.21227 | -0.23107 | -0.22137 | -0.23851 | -0.23111 | -0.23812 | -0.24346 | -0.18335 | -0.15983 | -0.17856 | -0.17475 | -0.22254 | -0.24394 | -0.24805
31 | -0.42924 | -0.47327 | -0.54278 | -0.53957 | -0.515 | -0.51113 | -0.43312 | -0.24755 | -0.12065 | -0.029035 | 0.043908 | 0.062367 | 0.01662 | -0.023869 | -0.066426 | -0.12355 | -0.11459 | -0.043139 | -0.057867 | -0.11847 | -0.038844 | -0.13567 | -0.17676 | -0.22658
32 | 0.056517 | 0.054033 | 0.041115 | 0.054488 | 0.051908 | 0.054755 | 0.059344 | 0.11735 | 0.12845 | 0.1277 | 0.12166 | 0.13241 | 0.13774 | 0.13053 | 0.11092 | 0.1016 | 0.10928 | 0.10887 | 0.092904 | 0.084002 | 0.095616 | 0.082141 | 0.058757 | 0.064138

## Qc, Spring, S2
LoadID | 0 | 1 | 2 | 3 | 4 | 5 | 6 | 7 | 8 | 9 | 10 | 11 | 12 | 13 | 14 | 15 | 16 | 17 | 18 | 19 | 20 | 21 | 22 | 23
1 | -0.7611 | -0.72228 | -0.67673 | -0.74806 | -0.67382 | -0.67622 | -0.67986 | -1.5194 | -1.5954 | -1.5691 | -1.5502 | -1.605 | -1.6644 | -1.5092 | -1.0283 | -1.413 | -1.4943 | -1.4115 | -1.0481 | -0.99306 | -1.0064 | -0.91202 | -0.63938 | -0.66904
2 | -0.03295 | -0.038721 | -0.041954 | -0.04696 | -0.047469 | -0.043434 | -0.033429 | 0.028674 | 0.039168 | 0.055951 | 0.028801 | 0.020037 | 0.0061589 | 0.0068349 | -0.010054 | -0.010845 | -0.0038233 | 0.026415 | 0.04 | 0.032146 | 0.014625 | 0.0024678 | -0.010574 | -0.024056
3 | 0.47008 | 0.61913 | 0.77848 | 0.76757 | 0.76065 | 0.66342 | 0.035827 | -0.59012 | -0.7513 | -0.68384 | -0.5426 | -0.76893 | -0.66318 | -0.48773 | -0.20924 | -0.072196 | -0.13792 | -0.16094 | 0.090737 | -0.10214 | -0.15926 | 0.0194 | 0.4201 | 0.65963
4 | -0.11268 | -0.11123 | -0.10652 | -0.11151 | -0.1131 | -0.10999 | -0.099172 | -0.076777 | -0.064342 | -0.072816 | -0.083139 | -0.09336 | -0.084302 | -0.089081 | -0.093281 | -0.093192 | -0.095852 | -0.071812 | -0.064147 | -0.067974 | -0.072793 | -0.083268 | -0.095799 | -0.094348
5 | -0.058038 | -0.069203 | -0.075143 | -0.076171 | -0.074899 | -0.069538 | -0.057915 | -0.034449 | -0.015835 | -0.0035744 | 0.0055038 | 0.0083826 | -0.00012309 | -0.0046572 | -0.010117 | -0.01947 | -0.016761 | -0.0066478 | -0.0082805 | -0.015499 | -0.0073372 | -0.017462 | -0.023601 | -0.033218
6 | -0.77492 | -0.76106 | -0.57133 | -0.69977 | -0.73173 | -0.8004 | -0.82573 | -1.4979 | -1.7916 | -1.8508 | -1.6798 | -1.8075 | -1.9064 | -1.852 | -1.5528 | -1.4015 | -1.4728 | -1.5086 | -1.2193 | -1.2229 | -1.3295 | -1.1062 | -0.77119 | -0.89673
7 | 0.54697 | 0.58212 | 0.58145 | 0.60718 | 0.5848 | 0.61253 | 0.49605 | 0.24553 | 0.077027 | 0.064244 | -0.0039832 | -0.0023946 | 0.042915 | 0.048802 | 0.12621 | 0.19767 | 0.20695 | 0.26388 | 0.24631 | 0.27527 | 0.25285 | 0.34495 | 0.43648 | 0.45562
8 | -0.29818 | -0.29078 | -0.29469 | -0.27706 | -0.27485 | -0.27091 | -0.22591 | -0.18295 | -0.17579 | -0.18967 | -0.18144 | -0.17716 | -0.17966 | -0.19318 | -0.21033 | -0.22842 | -0.24174 | -0.22558 | -0.24641 | -0.24922 | -0.25515 | -0.27278 | -0.26982 | -0.28262
9 | 0.0059642 | 0.017634 | 0.021988 | 0.02439 | 0.023166 | 0.025842 | 0.042571 | 0.018226 | 0.02476 | 0.014045 | 0.0072648 | 0.0025133 | -0.0088827 | -0.0095306 | -0.0057752 | -0.020715 | -0.016114 | -0.014453 | -0.010531 | -0.0097134 | -0.016439 | -0.015933 | 0.0099777 | 0.011097
10 | -0.027858 | -0.029277 | -0.028067 | -0.029354 | -0.029068 | -0.028724 | -0.016991 | -0.0066508 | 0.0019369 | 0.0047668 | -0.001378 | 0.004757 | 0.004888 | 0.0027933 | -0.0010244 | -0.00567 | -0.0072691 | -0.0043809 | -0.0053253 | -0.0051685 | -0.006106 | -0.012034 | -0.020976 | -0.022795
11 | 0.25845 | 0.26981 | 0.28584 | 0.29191 | 0.27268 | 0.24218 | 0.19515 | 0.16366 | 0.12679 | 0.097607 | 0.1338 | 0.1366 | 0.15955 | 0.16088 | 0.18625 | 0.17629 | 0.1648 | 0.12033 | 0.133 | 0.14927 | 0.14846 | 0.16456 | 0.18484 | 0.20347
12 | 0.20896 | 0.093112 | 0.10332 | 0.075463 | 0.09778 | 0.10735 | 0.2508 | 0.14622 | 0.044618 | 0.059755 | 0.12533 | 0.16664 | -0.23753 | -0.22769 | 0.058124 | -0.13669 | -0.025797 | -0.10845 | -0.17769 | -0.29623 | -0.53604 | -0.57992 | -0.50674 | -0.45655
13 | -0.19025 | -0.16297 | -0.15577 | -0.15953 | -0.15125 | -0.18067 | -0.61109 | -0.77767 | -0.93662 | -0.90101 | -0.86328 | -0.92626 | -1.0213 | -0.92541 | -0.8444 | -0.85721 | -0.78244 | -0.78799 | -0.6653 | -0.56257 | -0.62486 | -0.48355 | -0.20169 | -0.19033
14 | -0.012638 | -0.011835 | -0.011377 | -0.011384 | -0.011256 | -0.011313 | -0.010993 | -0.024426 | -0.027382 | -0.025659 | -0.02661 | -0.024709 | -0.027661 | -0.024667 | -0.017745 | -0.024052 | -0.024182 | -0.02324 | -0.017437 | -0.016969 | -0.017803 | -0.016126 | -0.011673 | -0.010665
15 | -0.03863 | -0.049591 | -0.052603 | -0.059888 | -0.060408 | -0.056857 | -0.041976 | 0.038216 | 0.047723 | 0.066381 | 0.040705 | 0.024255 | 0.0060339 | 0.0076805 | -0.011377 | -0.013873 | -0.005541 | 0.034398 | 0.054003 | 0.043643 | 0.020754 | 0.0047321 | -0.015464 | -0.032249
16 | -0.13645 | -0.19584 | -0.23968 | -0.2308 | -0.23221 | -0.2109 | -0.010729 | 0.18139 | 0.2271 | 0.22387 | 0.16324 | 0.23272 | 0.1897 | 0.14701 | 0.058958 | 0.021725 | 0.047335 | 0.050053 | -0.028075 | 0.029375 | 0.048463 | -0.0033073 | -0.13683 | -0.18674
17 | -0.38442 | -0.40351 | -0.40849 | -0.39653 | -0.409 | -0.41648 | -0.37215 | -0.27447 | -0.25358 | -0.25138 | -0.31041 | -0.33438 | -0.30032 | -0.3206 | -0.31858 | -0.33761 | -0.3515 | -0.26684 | -0.23252 | -0.24967 | -0.25455 | -0.30752 | -0.35065 | -0.35172
18 | -0.21229 | -0.23823 | -0.26087 | -0.26386 | -0.26241 | -0.25235 | -0.20215 | -0.11517 | -0.059732 | -0.011857 | 0.021658 | 0.026175 | 0.007291 | -0.021217 | -0.028231 | -0.066978 | -0.064017 | -0.022848 | -0.028633 | -0.054423 | -0.021975 | -0.06531 | -0.086613 | -0.12026
19 | -0.37111 | -0.37828 | -0.26781 | -0.35141 | -0.3466 | -0.3811 | -0.39613 | -0.72892 | -0.82298 | -0.84254 | -0.79243 | -0.87005 | -0.92839 | -0.88175 | -0.77565 | -0.66167 | -0.71882 | -0.76652 | -0.57384 | -0.55238 | -0.59018 | -0.53205 | -0.38255 | -0.39709
20 | 0.34391 | 0.37072 | 0.37592 | 0.38779 | 0.38821 | 0.37425 | 0.32606 | 0.15527 | 0.050389 | 0.043032 | -0.0064973 | -0.0019398 | 0.030464 | 0.031943 | 0.085189 | 0.1249 | 0.13609 | 0.16534 | 0.16647 | 0.18577 | 0.16753 | 0.23147 | 0.28078 | 0.28134
21 | 0.11716 | 0.11813 | 0.11665 | 0.11375 | 0.1116 | 0.11066 | 0.092073 | 0.077349 | 0.07489 | 0.076978 | 0.074379 | 0.071592 | 0.070603 | 0.074642 | 0.085995 | 0.090541 | 0.092114 | 0.090126 | 0.095271 | 0.097987 | 0.10206 | 0.1087 | 0.1059 | 0.11525
22 | -0.014021 | -0.041574 | -0.049403 | -0.056101 | -0.055375 | -0.06164 | -0.099377 | -0.042158 | -0.05757 | -0.031675 | -0.017536 | -0.0064633 | 0.019972 | 0.022657 | 0.010466 | 0.049204 | 0.042541 | 0.034219 | 0.022008 | 0.027762 | 0.041549 | 0.038065 | -0.021976 | -0.026411
23 | 0.089985 | 0.096605 | 0.095818 | 0.098238 | 0.096503 | 0.099339 | 0.052516 | 0.021116 | -0.0048143 | -0.013686 | 0.0028988 | -0.016155 | -0.015319 | -0.0063505 | 0.003102 | 0.018586 | 0.023293 | 0.013617 | 0.019064 | 0.01772 | 0.018839 | 0.041477 | 0.067754 | 0.077348
24 | -1.2736 | -1.3719 | -1.3793 | -1.4024 | -1.4159 | -1.2857 | -1.0239 | -0.85096 | -0.68869 | -0.50781 | -0.72681 | -0.70906 | -0.7906 | -0.80127 | -0.91887 | -0.92526 | -0.86381 | -0.62322 | -0.7084 | -0.7974 | -0.72471 | -0.86379 | -0.91602 | -1.019
25 | -0.19106 | -0.083758 | -0.0916 | -0.061682 | -0.085147 | -0.092548 | -0.20513 | -0.1409 | -0.03971 | -0.040255 | -0.10521 | -0.13947 | 0.22075 | 0.19835 | -0.047837 | 0.11286 | 0.017817 | 0.085376 | 0.14702 | 0.27214 | 0.44842 | 0.50829 | 0.4663 | 0.41994
26 | -0.12129 | -0.10543 | -0.090998 | -0.095259 | -0.093006 | -0.1096 | -0.37944 | -0.50395 | -0.58938 | -0.58304 | -0.54571 | -0.57709 | -0.63437 | -0.59235 | -0.55707 | -0.53191 | -0.4841 | -0.49917 | -0.44356 | -0.3582 | -0.36945 | -0.30926 | -0.12849 | -0.11856
27 | -0.25091 | -0.25459 | -0.23144 | -0.2295 | -0.23111 | -0.23025 | -0.21923 | -0.49495 | -0.56176 | -0.52735 | -0.54188 | -0.51401 | -0.52921 | -0.50629 | -0.33862 | -0.46709 | -0.4997 | -0.46592 | -0.35831 | -0.32155 | -0.35116 | -0.30636 | -0.21865 | -0.22068
28 | -0.023045 | -0.028659 | -0.028523 | -0.032036 | -0.035189 | -0.031754 | -0.024292 | 0.02186 | 0.029321 | 0.038386 | 0.021786 | 0.013598 | 0.0034526 | 0.0039979 | -0.0059838 | -0.0072072 | -0.0028427 | 0.018131 | 0.029512 | 0.022502 | 0.012701 | 0.0019154 | -0.0071325 | -0.0175
29 | 2.2812 | 3.0706 | 4.0392 | 3.8053 | 3.8678 | 3.5174 | 0.17556 | -2.975 | -3.8757 | -3.6629 | -2.7911 | -3.8988 | -3.3354 | -2.4536 | -1.0411 | -0.37123 | -0.8025 | -0.8173 | 0.4392 | -0.55112 | -0.78072 | 0.017103 | 2.1427 | 3.3173
30 | -0.27915 | -0.29574 | -0.28038 | -0.30144 | -0.28111 | -0.29262 | -0.25808 | -0.19931 | -0.17968 | -0.18827 | -0.21227 | -0.23107 | -0.22137 | -0.23851 | -0.23111 | -0.23812 | -0.24346 | -0.18335 | -0.15983 | -0.17856 | -0.17475 | -0.22254 | -0.24394 | -0.24805
31 | -0.42924 | -0.47327 | -0.54278 | -0.53957 | -0.515 | -0.51113 | -0.43312 | -0.24755 | -0.12065 | -0.029035 | 0.043908 | 0.062367 | 0.01662 | -0.023869 | -0.066426 | -0.12355 | -0.11459 | -0.043139 | -0.057867 | -0.11847 | -0.038844 | -0.13567 | -0.17676 | -0.22658
32 | 0.056517 | 0.054033 | 0.041115 | 0.054488 | 0.051908 | 0.054755 | 0.059344 | 0.11735 | 0.12845 | 0.1277 | 0.12166 | 0.13241 | 0.13774 | 0.13053 | 0.11092 | 0.1016 | 0.10928 | 0.10887 | 0.092904 | 0.084002 | 0.095616 | 0.082141 | 0.058757 | 0.064138

## Qc, Spring, S3
LoadID | 0 | 1 | 2 | 3 | 4 | 5 | 6 | 7 | 8 | 9 | 10 | 11 | 12 | 13 | 14 | 15 | 16 | 17 | 18 | 19 | 20 | 21 | 22 | 23
1 | -0.7611 | -0.72228 | -0.67673 | -0.74806 | -0.67382 | -0.67622 | -0.67986 | -1.5194 | -1.5954 | -1.5691 | -1.5502 | -1.605 | -1.6644 | -1.5092 | -1.0283 | -1.413 | -1.4943 | -1.4115 | -1.0481 | -0.99306 | -1.0064 | -0.91202 | -0.63938 | -0.66904
2 | -0.03295 | -0.038721 | -0.041954 | -0.04696 | -0.047469 | -0.043434 | -0.033429 | 0.028674 | 0.039168 | 0.055951 | 0.028801 | 0.020037 | 0.0061589 | 0.0068349 | -0.010054 | -0.010845 | -0.0038233 | 0.026415 | 0.04 | 0.032146 | 0.014625 | 0.0024678 | -0.010574 | -0.024056
3 | 0.47008 | 0.61913 | 0.77848 | 0.76757 | 0.76065 | 0.66342 | 0.035827 | -0.59012 | -0.7513 | -0.68384 | -0.5426 | -0.76893 | -0.66318 | -0.48773 | -0.20924 | -0.072196 | -0.13792 | -0.16094 | 0.090737 | -0.10214 | -0.15926 | 0.0194 | 0.4201 | 0.65963
4 | -0.11268 | -0.11123 | -0.10652 | -0.11151 | -0.1131 | -0.10999 | -0.099172 | -0.076777 | -0.064342 | -0.072816 | -0.083139 | -0.09336 | -0.084302 | -0.089081 | -0.093281 | -0.093192 | -0.095852 | -0.071812 | -0.064147 | -0.067974 | -0.072793 | -0.083268 | -0.095799 | -0.094348
5 | -0.058038 | -0.069203 | -0.075143 | -0.076171 | -0.074899 | -0.069538 | -0.057915 | -0.034449 | -0.015835 | -0.0035744 | 0.0055038 | 0.0083826 | -0.00012309 | -0.0046572 | -0.010117 | -0.01947 | -0.016761 | -0.0066478 | -0.0082805 | -0.015499 | -0.0073372 | -0.017462 | -0.023601 | -0.033218
6 | -0.77492 | -0.76106 | -0.57133 | -0.69977 | -0.73173 | -0.8004 | -0.82573 | -1.4979 | -1.7916 | -1.8508 | -1.6798 | -1.8075 | -1.9064 | -1.852 | -1.5528 | -1.4015 | -1.4728 | -1.5086 | -1.2193 | -1.2229 | -1.3295 | -1.1062 | -0.77119 | -0.89673
7 | 0.54697 | 0.58212 | 0.58145 | 0.60718 | 0.5848 | 0.61253 | 0.49605 | 0.24553 | 0.077027 | 0.064244 | -0.0039832 | -0.0023946 | 0.042915 | 0.048802 | 0.12621 | 0.19767 | 0.20695 | 0.26388 | 0.24631 | 0.27527 | 0.25285 | 0.34495 | 0.43648 | 0.45562
8 | -0.29818 | -0.29078 | -0.29469 | -0.27706 | -0.27485 | -0.27091 | -0.22591 | -0.18295 | -0.17579 | -0.18967 | -0.18144 | -0.17716 | -0.17966 | -0.19318 | -0.21033 | -0.22842 | -0.24174 | -0.22558 | -0.24641 | -0.24922 | -0.25515 | -0.27278 | -0.26982 | -0.28262
9 | 0.0059642 | 0.017634 | 0.021988 | 0.02439 | 0.023166 | 0.025842 | 0.042571 | 0.018226 | 0.02476 | 0.014045 | 0.0072648 | 0.0025133 | -0.0088827 | -0.0095306 | -0.0057752 | -0.020715 | -0.016114 | -0.014453 | -0.010531 | -0.0097134 | -0.016439 | -0.015933 | 0.0099777 | 0.011097
10 | -0.027858 | -0.029277 | -0.028067 | -0.029354 | -0.029068 | -0.028724 | -0.016991 | -0.0066508 | 0.0019369 | 0.0047668 | -0.001378 | 0.004757 | 0.004888 | 0.0027933 | -0.0010244 | -0.00567 | -0.0072691 | -0.0043809 | -0.0053253 | -0.0051685 | -0.006106 | -0.012034 | -0.020976 | -0.022795
11 | 0.25845 | 0.26981 | 0.28584 | 0.29191 | 0.27268 | 0.24218 | 0.19515 | 0.16366 | 0.12679 | 0.097607 | 0.1338 | 0.1366 | 0.15955 | 0.16088 | 0.18625 | 0.17629 | 0.1648 | 0.12033 | 0.133 | 0.14927 | 0.14846 | 0.16456 | 0.18484 | 0.20347
12 | 0.20896 | 0.093112 | 0.10332 | 0.075463 | 0.09778 | 0.10735 | 0.2508 | 0.14622 | 0.044618 | 0.059755 | 0.12533 | 0.16664 | -0.23753 | -0.22769 | 0.058124 | -0.13669 | -0.025797 | -0.10845 | -0.17769 | -0.29623 | -0.53604 | -0.57992 | -0.50674 | -0.45655
13 | -0.19025 | -0.16297 | -0.15577 | -0.15953 | -0.15125 | -0.18067 | -0.61109 | -0.77767 | -0.93662 | -0.90101 | -0.86328 | -0.92626 | -1.0213 | -0.92541 | -0.8444 | -0.85721 | -0.78244 | -0.78799 | -0.6653 | -0.56257 | -0.62486 | -0.48355 | -0.20169 | -0.19033
14 | -0.012638 | -0.011835 | -0.011377 | -0.011384 | -0.011256 | -0.011313 | -0.010993 | -0.024426 | -0.027382 | -0.025659 | -0.02661 | -0.024709 | -0.027661 | -0.024667 | -0.017745 | -0.024052 | -0.024182 | -0.02324 | -0.017437 | -0.016969 | -0.017803 | -0.016126 | -0.011673 | -0.010665
15 | -0.03863 | -0.049591 | -0.052603 | -0.059888 | -0.060408 | -0.056857 | -0.041976 | 0.038216 | 0.047723 | 0.066381 | 0.040705 | 0.024255 | 0.0060339 | 0.0076805 | -0.011377 | -0.013873 | -0.005541 | 0.034398 | 0.054003 | 0.043643 | 0.020754 | 0.0047321 | -0.015464 | -0.032249
16 | -0.13645 | -0.19584 | -0.23968 | -0.2308 | -0.23221 | -0.2109 | -0.010729 | 0.18139 | 0.2271 | 0.22387 | 0.16324 | 0.23272 | 0.1897 | 0.14701 | 0.058958 | 0.021725 | 0.047335 | 0.050053 | -0.028075 | 0.029375 | 0.048463 | -0.0033073 | -0.13683 | -0.18674
17 | -0.38442 | -0.40351 | -0.40849 | -0.39653 | -0.409 | -0.41648 | -0.37215 | -0.27447 | -0.25358 | -0.25138 | -0.31041 | -0.33438 | -0.30032 | -0.3206 | -0.31858 | -0.33761 | -0.3515 | -0.26684 | -0.23252 | -0.24967 | -0.25455 | -0.30752 | -0.35065 | -0.35172
18 | -0.21229 | -0.23823 | -0.26087 | -0.26386 | -0.26241 | -0.25235 | -0.20215 | -0.11517 | -0.059732 | -0.011857 | 0.021658 | 0.026175 | 0.007291 | -0.021217 | -0.028231 | -0.066978 | -0.064017 | -0.022848 | -0.028633 | -0.054423 | -0.021975 | -0.06531 | -0.086613 | -0.12026
19 | -0.37111 | -0.37828 | -0.26781 | -0.35141 | -0.3466 | -0.3811 | -0.39613 | -0.72892 | -0.82298 | -0.84254 | -0.79243 | -0.87005 | -0.92839 | -0.88175 | -0.77565 | -0.66167 | -0.71882 | -0.76652 | -0.57384 | -0.55238 | -0.59018 | -0.53205 | -0.38255 | -0.39709
20 | 0.34391 | 0.37072 | 0.37592 | 0.38779 | 0.38821 | 0.37425 | 0.32606 | 0.15527 | 0.050389 | 0.043032 | -0.0064973 | -0.0019398 | 0.030464 | 0.031943 | 0.085189 | 0.1249 | 0.13609 | 0.16534 | 0.16647 | 0.18577 | 0.16753 | 0.23147 | 0.28078 | 0.28134
21 | 0.11716 | 0.11813 | 0.11665 | 0.11375 | 0.1116 | 0.11066 | 0.092073 | 0.077349 | 0.07489 | 0.076978 | 0.074379 | 0.071592 | 0.070603 | 0.074642 | 0.085995 | 0.090541 | 0.092114 | 0.090126 | 0.095271 | 0.097987 | 0.10206 | 0.1087 | 0.1059 | 0.11525
22 | -0.014021 | -0.041574 | -0.049403 | -0.056101 | -0.055375 | -0.06164 | -0.099377 | -0.042158 | -0.05757 | -0.031675 | -0.017536 | -0.0064633 | 0.019972 | 0.022657 | 0.010466 | 0.049204 | 0.042541 | 0.034219 | 0.022008 | 0.027762 | 0.041549 | 0.038065 | -0.021976 | -0.026411
23 | 0.089985 | 0.096605 | 0.095818 | 0.098238 | 0.096503 | 0.099339 | 0.052516 | 0.021116 | -0.0048143 | -0.013686 | 0.0028988 | -0.016155 | -0.015319 | -0.0063505 | 0.003102 | 0.018586 | 0.023293 | 0.013617 | 0.019064 | 0.01772 | 0.018839 | 0.041477 | 0.067754 | 0.077348
24 | -1.2736 | -1.3719 | -1.3793 | -1.4024 | -1.4159 | -1.2857 | -1.0239 | -0.85096 | -0.68869 | -0.50781 | -0.72681 | -0.70906 | -0.7906 | -0.80127 | -0.91887 | -0.92526 | -0.86381 | -0.62322 | -0.7084 | -0.7974 | -0.72471 | -0.86379 | -0.91602 | -1.019
25 | -0.19106 | -0.083758 | -0.0916 | -0.061682 | -0.085147 | -0.092548 | -0.20513 | -0.1409 | -0.03971 | -0.040255 | -0.10521 | -0.13947 | 0.22075 | 0.19835 | -0.047837 | 0.11286 | 0.017817 | 0.085376 | 0.14702 | 0.27214 | 0.44842 | 0.50829 | 0.4663 | 0.41994
26 | -0.12129 | -0.10543 | -0.090998 | -0.095259 | -0.093006 | -0.1096 | -0.37944 | -0.50395 | -0.58938 | -0.58304 | -0.54571 | -0.57709 | -0.63437 | -0.59235 | -0.55707 | -0.53191 | -0.4841 | -0.49917 | -0.44356 | -0.3582 | -0.36945 | -0.30926 | -0.12849 | -0.11856
27 | -0.25091 | -0.25459 | -0.23144 | -0.2295 | -0.23111 | -0.23025 | -0.21923 | -0.49495 | -0.56176 | -0.52735 | -0.54188 | -0.51401 | -0.52921 | -0.50629 | -0.33862 | -0.46709 | -0.4997 | -0.46592 | -0.35831 | -0.32155 | -0.35116 | -0.30636 | -0.21865 | -0.22068
28 | -0.023045 | -0.028659 | -0.028523 | -0.032036 | -0.035189 | -0.031754 | -0.024292 | 0.02186 | 0.029321 | 0.038386 | 0.021786 | 0.013598 | 0.0034526 | 0.0039979 | -0.0059838 | -0.0072072 | -0.0028427 | 0.018131 | 0.029512 | 0.022502 | 0.012701 | 0.0019154 | -0.0071325 | -0.0175
29 | 2.2812 | 3.0706 | 4.0392 | 3.8053 | 3.8678 | 3.5174 | 0.17556 | -2.975 | -3.8757 | -3.6629 | -2.7911 | -3.8988 | -3.3354 | -2.4536 | -1.0411 | -0.37123 | -0.8025 | -0.8173 | 0.4392 | -0.55112 | -0.78072 | 0.017103 | 2.1427 | 3.3173
30 | -0.27915 | -0.29574 | -0.28038 | -0.30144 | -0.28111 | -0.29262 | -0.25808 | -0.19931 | -0.17968 | -0.18827 | -0.21227 | -0.23107 | -0.22137 | -0.23851 | -0.23111 | -0.23812 | -0.24346 | -0.18335 | -0.15983 | -0.17856 | -0.17475 | -0.22254 | -0.24394 | -0.24805
31 | -0.42924 | -0.47327 | -0.54278 | -0.53957 | -0.515 | -0.51113 | -0.43312 | -0.24755 | -0.12065 | -0.029035 | 0.043908 | 0.062367 | 0.01662 | -0.023869 | -0.066426 | -0.12355 | -0.11459 | -0.043139 | -0.057867 | -0.11847 | -0.038844 | -0.13567 | -0.17676 | -0.22658
32 | 0.056517 | 0.054033 | 0.041115 | 0.054488 | 0.051908 | 0.054755 | 0.059344 | 0.11735 | 0.12845 | 0.1277 | 0.12166 | 0.13241 | 0.13774 | 0.13053 | 0.11092 | 0.1016 | 0.10928 | 0.10887 | 0.092904 | 0.084002 | 0.095616 | 0.082141 | 0.058757 | 0.064138

## Qc, Spring, S4
LoadID | 0 | 1 | 2 | 3 | 4 | 5 | 6 | 7 | 8 | 9 | 10 | 11 | 12 | 13 | 14 | 15 | 16 | 17 | 18 | 19 | 20 | 21 | 22 | 23
1 | -0.78054 | -0.77149 | -0.67827 | -0.73502 | -0.66094 | -0.66084 | -0.68706 | -1.428 | -1.6049 | -1.5079 | -1.5298 | -1.5618 | -1.572 | -1.5675 | -1.0384 | -1.3447 | -1.475 | -1.4079 | -1.0698 | -0.99062 | -1.0042 | -0.92621 | -0.66271 | -0.64223
2 | -0.032878 | -0.041156 | -0.040546 | -0.047537 | -0.047766 | -0.045244 | -0.033909 | 0.029567 | 0.040572 | 0.051263 | 0.031572 | 0.020084 | 0.0039035 | 0.0069866 | -0.008738 | -0.010296 | -0.0052109 | 0.027156 | 0.040868 | 0.034107 | 0.016208 | 0.0041535 | -0.011983 | -0.024903
3 | 0.4422 | 0.62225 | 0.79537 | 0.75962 | 0.75484 | 0.66607 | 0.033708 | -0.6122 | -0.76065 | -0.72522 | -0.55405 | -0.73681 | -0.6506 | -0.46671 | -0.20425 | -0.08589 | -0.14526 | -0.18591 | 0.093091 | -0.10022 | -0.15791 | 0.023226 | 0.42597 | 0.63608
4 | -0.11087 | -0.11439 | -0.11347 | -0.11643 | -0.11259 | -0.10834 | -0.098691 | -0.075297 | -0.068915 | -0.072852 | -0.086629 | -0.087168 | -0.087457 | -0.088587 | -0.089475 | -0.095493 | -0.091873 | -0.072153 | -0.063641 | -0.069193 | -0.069697 | -0.084468 | -0.097957 | -0.098367
5 | -0.059575 | -0.065442 | -0.07375 | -0.075561 | -0.074792 | -0.072848 | -0.060463 | -0.034451 | -0.016578 | -0.0035392 | 0.0071115 | 0.0086597 | 0.0014304 | -0.0045109 | -0.0087495 | -0.019618 | -0.01658 | -0.0065334 | -0.0090608 | -0.015482 | -0.0078681 | -0.019335 | -0.022891 | -0.033273
6 | -0.72767 | -0.79207 | -0.56739 | -0.72172 | -0.7376 | -0.77521 | -0.84862 | -1.5695 | -1.8485 | -1.7367 | -1.6321 | -1.8471 | -1.9614 | -1.7945 | -1.5362 | -1.4074 | -1.4908 | -1.52 | -1.2906 | -1.1852 | -1.2632 | -1.1487 | -0.81032 | -0.82362
7 | 0.5337 | 0.55557 | 0.55855 | 0.60285 | 0.5745 | 0.59643 | 0.49605 | 0.23206 | 0.076499 | 0.066046 | -0.0041919 | -0.0026153 | 0.046811 | 0.05148 | 0.13 | 0.19372 | 0.20949 | 0.25771 | 0.24952 | 0.26275 | 0.2554 | 0.35979 | 0.41876 | 0.43693
8 | -0.2944 | -0.29797 | -0.28894 | -0.30054 | -0.29683 | -0.2754 | -0.22778 | -0.19078 | -0.17451 | -0.18629 | -0.17278 | -0.1808 | -0.17528 | -0.18674 | -0.20581 | -0.22209 | -0.23032 | -0.22675 | -0.24483 | -0.25314 | -0.26412 | -0.2689 | -0.28203 | -0.29297
9 | 0.0064548 | 0.017634 | 0.021249 | 0.024814 | 0.024583 | 0.026632 | 0.043605 | 0.019821 | 0.026134 | 0.013873 | 0.0075067 | 0.0024491 | -0.0082111 | -0.0096584 | -0.0051888 | -0.021711 | -0.016814 | -0.014857 | -0.010236 | -0.010983 | -0.018036 | -0.016262 | 0.010104 | 0.011255
10 | -0.02653 | -0.028991 | -0.030102 | -0.029597 | -0.030074 | -0.027734 | -0.016434 | -0.0065366 | 0.0011618 | 0.0043188 | -0.0012809 | 0.0047063 | 0.0046033 | 0.0025263 | -0.0012859 | -0.0051141 | -0.0064881 | -0.0038245 | -0.0054861 | -0.005182 | -0.0051422 | -0.011728 | -0.020305 | -0.024377
11 | 0.26126 | 0.26299 | 0.26776 | 0.28485 | 0.27792 | 0.24457 | 0.18547 | 0.16539 | 0.12588 | 0.091673 | 0.13624 | 0.13524 | 0.1513 | 0.16091 | 0.18344 | 0.17908 | 0.16353 | 0.12435 | 0.13242 | 0.15408 | 0.14368 | 0.15786 | 0.18699 | 0.19711
12 | 0.20833 | 0.088845 | 0.095901 | 0.073399 | 0.093432 | 0.11156 | 0.25333 | 0.16129 | 0.042596 | 0.061455 | 0.11843 | 0.16498 | -0.24714 | -0.23926 | 0.050022 | -0.13808 | -0.029296 | -0.1119 | -0.17049 | -0.30414 | -0.49993 | -0.54481 | -0.54645 | -0.47088
13 | -0.19025 | -0.17013 | -0.14788 | -0.15609 | -0.14392 | -0.17935 | -0.63432 | -0.81531 | -0.98644 | -0.91787 | -0.8936 | -0.94175 | -0.95786 | -0.90183 | -0.87438 | -0.80392 | -0.78244 | -0.78109 | -0.6653 | -0.57763 | -0.61061 | -0.48702 | -0.21395 | -0.19632
14 | -0.012322 | -0.011726 | -0.011279 | -0.012281 | -0.011116 | -0.011505 | -0.01154 | -0.023918 | -0.026814 | -0.026367 | -0.025497 | -0.024619 | -0.026117 | -0.026286 | -0.017785 | -0.023505 | -0.023921 | -0.023204 | -0.018504 | -0.017064 | -0.01769 | -0.015913 | -0.010773 | -0.010607
15 | -0.039489 | -0.048804 | -0.052025 | -0.059336 | -0.060594 | -0.053755 | -0.042056 | 0.0394 | 0.048228 | 0.068812 | 0.038884 | 0.024343 | 0.0056812 | 0.009511 | -0.011996 | -0.013717 | -0.0072383 | 0.034397 | 0.048989 | 0.041318 | 0.022313 | 0.0043447 | -0.012585 | -0.033261
16 | -0.13676 | -0.19116 | -0.24489 | -0.23 | -0.22946 | -0.20764 | -0.01082 | 0.186 | 0.23447 | 0.20924 | 0.17374 | 0.22856 | 0.19322 | 0.15787 | 0.056391 | 0.026987 | 0.042623 | 0.050413 | -0.026335 | 0.033138 | 0.04682 | -0.0033762 | -0.13144 | -0.20111
17 | -0.4021 | -0.39221 | -0.38593 | -0.4014 | -0.40348 | -0.41984 | -0.36513 | -0.27556 | -0.23574 | -0.25717 | -0.30539 | -0.33953 | -0.30547 | -0.33619 | -0.30516 | -0.33399 | -0.3464 | -0.26007 | -0.24095 | -0.24354 | -0.24341 | -0.29657 | -0.33382 | -0.35455
18 | -0.21268 | -0.24115 | -0.25048 | -0.26264 | -0.26669 | -0.25381 | -0.20846 | -0.11613 | -0.062071 | -0.011166 | 0.025118 | 0.024993 | 0.0011988 | -0.011948 | -0.034417 | -0.066686 | -0.057154 | -0.021979 | -0.029719 | -0.052893 | -0.023843 | -0.067039 | -0.086493 | -0.12302
19 | -0.36258 | -0.36277 | -0.27543 | -0.33587 | -0.33029 | -0.36773 | -0.38604 | -0.71331 | -0.84392 | -0.88763 | -0.75652 | -0.87629 | -0.91759 | -0.81515 | -0.73943 | -0.66008 | -0.71324 | -0.73246 | -0.57384 | -0.58784 | -0.61164 | -0.50832 | -0.38534 | -0.38701
20 | 0.35463 | 0.36586 | 0.3826 | 0.39233 | 0.38686 | 0.38236 | 0.3329 | 0.15598 | 0.051122 | 0.042646 | -0.0039868 | -0.0017801 | 0.029836 | 0.032297 | 0.081864 | 0.12545 | 0.13982 | 0.16889 | 0.16367 | 0.1723 | 0.16876 | 0.23466 | 0.2799 | 0.29358
21 | 0.11716 | 0.11156 | 0.11588 | 0.11621 | 0.11025 | 0.11381 | 0.092976 | 0.077354 | 0.070826 | 0.072799 | 0.071905 | 0.071592 | 0.072875 | 0.076668 | 0.081752 | 0.089065 | 0.092513 | 0.094318 | 0.096402 | 0.10426 | 0.10067 | 0.10446 | 0.11229 | 0.10869
22 | -0.013893 | -0.043413 | -0.04878 | -0.058248 | -0.05651 | -0.062007 | -0.099824 | -0.043728 | -0.05844 | -0.032066 | -0.017171 | -0.0067973 | 0.017699 | 0.022366 | 0.013125 | 0.054922 | 0.040224 | 0.031216 | 0.025133 | 0.02679 | 0.03971 | 0.035608 | -0.023479 | -0.025955
23 | 0.092743 | 0.093369 | 0.092939 | 0.1009 | 0.096115 | 0.0913 | 0.052809 | 0.020645 | -0.0053617 | -0.013686 | 0.0036119 | -0.015937 | -0.016178 | -0.0059907 | 0.0030675 | 0.016055 | 0.021575 | 0.013692 | 0.017939 | 0.017314 | 0.017798 | 0.039602 | 0.066807 | 0.079587
24 | -1.3725 | -1.4103 | -1.4524 | -1.4446 | -1.4248 | -1.3153 | -1.0172 | -0.84078 | -0.70556 | -0.48198 | -0.67588 | -0.71784 | -0.81211 | -0.8185 | -0.94356 | -0.93471 | -0.87514 | -0.63327 | -0.68763 | -0.79821 | -0.78834 | -0.84886 | -0.96651 | -1.0737
25 | -0.18813 | -0.078036 | -0.084573 | -0.060773 | -0.082901 | -0.094905 | -0.22777 | -0.1401 | -0.048851 | -0.049472 | -0.10347 | -0.13654 | 0.22638 | 0.20013 | -0.031148 | 0.11339 | 0.025251 | 0.093182 | 0.14551 | 0.27214 | 0.46439 | 0.47243 | 0.46037 | 0.42502
26 | -0.11785 | -0.10947 | -0.093411 | -0.089734 | -0.09269 | -0.11243 | -0.37066 | -0.52213 | -0.60217 | -0.58148 | -0.53868 | -0.57262 | -0.62243 | -0.55656 | -0.53907 | -0.51871 | -0.49517 | -0.49129 | -0.42977 | -0.3545 | -0.38085 | -0.28978 | -0.12772 | -0.12058
27 | -0.24195 | -0.23887 | -0.22994 | -0.24479 | -0.233 | -0.22983 | -0.23968 | -0.46573 | -0.55398 | -0.52319 | -0.54447 | -0.52661 | -0.52076 | -0.49334 | -0.33879 | -0.45118 | -0.50694 | -0.46817 | -0.35141 | -0.33884 | -0.33811 | -0.30354 | -0.21303 | -0.22379
28 | -0.023308 | -0.028316 | -0.02901 | -0.031489 | -0.034879 | -0.031754 | -0.023806 | 0.02248 | 0.026621 | 0.037628 | 0.020906 | 0.012176 | 0.002452 | 0.0049501 | -0.0068858 | -0.0078176 | -0.0033832 | 0.01885 | 0.027669 | 0.024827 | 0.010853 | 0.0021817 | -0.008303 | -0.018686
29 | 2.2907 | 3.0942 | 4.0355 | 3.8881 | 3.8059 | 3.3498 | 0.17672 | -2.9042 | -3.7534 | -3.4716 | -2.7702 | -3.9851 | -3.2231 | -2.6155 | -0.9985 | -0.40711 | -0.67529 | -0.8175 | 0.42231 | -0.51186 | -0.79553 | 0.051976 | 2.1159 | 3.1984
30 | -0.27617 | -0.28719 | -0.27729 | -0.29926 | -0.2904 | -0.28048 | -0.25061 | -0.19689 | -0.17464 | -0.18601 | -0.21566 | -0.22251 | -0.21892 | -0.23978 | -0.22134 | -0.24939 | -0.24809 | -0.19297 | -0.16753 | -0.17178 | -0.17786 | -0.22022 | -0.23994 | -0.24775
31 | -0.41515 | -0.45847 | -0.53535 | -0.53088 | -0.52435 | -0.48988 | -0.4307 | -0.25527 | -0.11562 | -0.022924 | 0.041987 | 0.053825 | 0.012999 | -0.023971 | -0.074496 | -0.12768 | -0.13104 | -0.044936 | -0.054711 | -0.11668 | -0.038822 | -0.13034 | -0.15931 | -0.23529
32 | 0.053375 | 0.056765 | 0.042922 | 0.054322 | 0.051908 | 0.055511 | 0.058775 | 0.11174 | 0.13398 | 0.13552 | 0.11404 | 0.13625 | 0.14712 | 0.12774 | 0.11734 | 0.10668 | 0.10764 | 0.11424 | 0.088421 | 0.088039 | 0.097134 | 0.078478 | 0.059633 | 0.062946

## Qc, Spring, S5
LoadID | 0 | 1 | 2 | 3 | 4 | 5 | 6 | 7 | 8 | 9 | 10 | 11 | 12 | 13 | 14 | 15 | 16 | 17 | 18 | 19 | 20 | 21 | 22 | 23
1 | -0.78054 | -0.77149 | -0.67827 | -0.73502 | -0.66094 | -0.66084 | -0.68706 | -1.428 | -1.6049 | -1.5079 | -1.5298 | -1.5618 | -1.572 | -1.5675 | -1.0384 | -1.3447 | -1.475 | -1.4079 | -1.0698 | -0.99062 | -1.0042 | -0.92621 | -0.66271 | -0.64223
2 | -0.032878 | -0.041156 | -0.040546 | -0.047537 | -0.047766 | -0.045244 | -0.033909 | 0.029567 | 0.040572 | 0.051263 | 0.031572 | 0.020084 | 0.0039035 | 0.0069866 | -0.008738 | -0.010296 | -0.0052109 | 0.027156 | 0.040868 | 0.034107 | 0.016208 | 0.0041535 | -0.011983 | -0.024903
3 | 0.4422 | 0.62225 | 0.79537 | 0.75962 | 0.75484 | 0.66607 | 0.033708 | -0.6122 | -0.76065 | -0.72522 | -0.55405 | -0.73681 | -0.6506 | -0.46671 | -0.20425 | -0.08589 | -0.14526 | -0.18591 | 0.093091 | -0.10022 | -0.15791 | 0.023226 | 0.42597 | 0.63608
4 | -0.11087 | -0.11439 | -0.11347 | -0.11643 | -0.11259 | -0.10834 | -0.098691 | -0.075297 | -0.068915 | -0.072852 | -0.086629 | -0.087168 | -0.087457 | -0.088587 | -0.089475 | -0.095493 | -0.091873 | -0.072153 | -0.063641 | -0.069193 | -0.069697 | -0.084468 | -0.097957 | -0.098367
5 | -0.059575 | -0.065442 | -0.07375 | -0.075561 | -0.074792 | -0.072848 | -0.060463 | -0.034451 | -0.016578 | -0.0035392 | 0.0071115 | 0.0086597 | 0.0014304 | -0.0045109 | -0.0087495 | -0.019618 | -0.01658 | -0.0065334 | -0.0090608 | -0.015482 | -0.0078681 | -0.019335 | -0.022891 | -0.033273
6 | -0.72767 | -0.79207 | -0.56739 | -0.72172 | -0.7376 | -0.77521 | -0.84862 | -1.5695 | -1.8485 | -1.7367 | -1.6321 | -1.8471 | -1.9614 | -1.7945 | -1.5362 | -1.4074 | -1.4908 | -1.52 | -1.2906 | -1.1852 | -1.2632 | -1.1487 | -0.81032 | -0.82362
7 | 0.5337 | 0.55557 | 0.55855 | 0.60285 | 0.5745 | 0.59643 | 0.49605 | 0.23206 | 0.076499 | 0.066046 | -0.0041919 | -0.0026153 | 0.046811 | 0.05148 | 0.13 | 0.19372 | 0.20949 | 0.25771 | 0.24952 | 0.26275 | 0.2554 | 0.35979 | 0.41876 | 0.43693
8 | -0.2944 | -0.29797 | -0.28894 | -0.30054 | -0.29683 | -0.2754 | -0.22778 | -0.19078 | -0.17451 | -0.18629 | -0.17278 | -0.1808 | -0.17528 | -0.18674 | -0.20581 | -0.22209 | -0.23032 | -0.22675 | -0.24483 | -0.25314 | -0.26412 | -0.2689 | -0.28203 | -0.29297
9 | 0.0064548 | 0.017634 | 0.021249 | 0.024814 | 0.024583 | 0.026632 | 0.043605 | 0.019821 | 0.026134 | 0.013873 | 0.0075067 | 0.0024491 | -0.0082111 | -0.0096584 | -0.0051888 | -0.021711 | -0.016814 | -0.014857 | -0.010236 | -0.010983 | -0.018036 | -0.016262 | 0.010104 | 0.011255
10 | -0.02653 | -0.028991 | -0.030102 | -0.029597 | -0.030074 | -0.027734 | -0.016434 | -0.0065366 | 0.0011618 | 0.0043188 | -0.0012809 | 0.0047063 | 0.0046033 | 0.0025263 | -0.0012859 | -0.0051141 | -0.0064881 | -0.0038245 | -0.0054861 | -0.005182 | -0.0051422 | -0.011728 | -0.020305 | -0.024377
11 | 0.26126 | 0.26299 | 0.26776 | 0.28485 | 0.27792 | 0.24457 | 0.18547 | 0.16539 | 0.12588 | 0.091673 | 0.13624 | 0.13524 | 0.1513 | 0.16091 | 0.18344 | 0.17908 | 0.16353 | 0.12435 | 0.13242 | 0.15408 | 0.14368 | 0.15786 | 0.18699 | 0.19711
12 | 0.20833 | 0.088845 | 0.095901 | 0.073399 | 0.093432 | 0.11156 | 0.25333 | 0.16129 | 0.042596 | 0.061455 | 0.11843 | 0.16498 | -0.24714 | -0.23926 | 0.050022 | -0.13808 | -0.029296 | -0.1119 | -0.17049 | -0.30414 | -0.49993 | -0.54481 | -0.54645 | -0.47088
13 | -0.19025 | -0.17013 | -0.14788 | -0.15609 | -0.14392 | -0.17935 | -0.63432 | -0.81531 | -0.98644 | -0.91787 | -0.8936 | -0.94175 | -0.95786 | -0.90183 | -0.87438 | -0.80392 | -0.78244 | -0.78109 | -0.6653 | -0.57763 | -0.61061 | -0.48702 | -0.21395 | -0.19632
14 | -0.012322 | -0.011726 | -0.011279 | -0.012281 | -0.011116 | -0.011505 | -0.01154 | -0.023918 | -0.026814 | -0.026367 | -0.025497 | -0.024619 | -0.026117 | -0.026286 | -0.017785 | -0.023505 | -0.023921 | -0.023204 | -0.018504 | -0.017064 | -0.01769 | -0.015913 | -0.010773 | -0.010607
15 | -0.039489 | -0.048804 | -0.052025 | -0.059336 | -0.060594 | -0.053755 | -0.042056 | 0.0394 | 0.048228 | 0.068812 | 0.038884 | 0.024343 | 0.0056812 | 0.009511 | -0.011996 | -0.013717 | -0.0072383 | 0.034397 | 0.048989 | 0.041318 | 0.022313 | 0.0043447 | -0.012585 | -0.033261
16 | -0.13676 | -0.19116 | -0.24489 | -0.23 | -0.22946 | -0.20764 | -0.01082 | 0.186 | 0.23447 | 0.20924 | 0.17374 | 0.22856 | 0.19322 | 0.15787 | 0.056391 | 0.026987 | 0.042623 | 0.050413 | -0.026335 | 0.033138 | 0.04682 | -0.0033762 | -0.13144 | -0.20111
17 | -0.4021 | -0.39221 | -0.38593 | -0.4014 | -0.40348 | -0.41984 | -0.36513 | -0.27556 | -0.23574 | -0.25717 | -0.30539 | -0.33953 | -0.30547 | -0.33619 | -0.30516 | -0.33399 | -0.3464 | -0.26007 | -0.24095 | -0.24354 | -0.24341 | -0.29657 | -0.33382 | -0.35455
18 | -0.21268 | -0.24115 | -0.25048 | -0.26264 | -0.26669 | -0.25381 | -0.20846 | -0.11613 | -0.062071 | -0.011166 | 0.025118 | 0.024993 | 0.0011988 | -0.011948 | -0.034417 | -0.066686 | -0.057154 | -0.021979 | -0.029719 | -0.052893 | -0.023843 | -0.067039 | -0.086493 | -0.12302
19 | -0.36258 | -0.36277 | -0.27543 | -0.33587 | -0.33029 | -0.36773 | -0.38604 | -0.71331 | -0.84392 | -0.88763 | -0.75652 | -0.87629 | -0.91759 | -0.81515 | -0.73943 | -0.66008 | -0.71324 | -0.73246 | -0.57384 | -0.58784 | -0.61164 | -0.50832 | -0.38534 | -0.38701
20 | 0.35463 | 0.36586 | 0.3826 | 0.39233 | 0.38686 | 0.38236 | 0.3329 | 0.15598 | 0.051122 | 0.042646 | -0.0039868 | -0.0017801 | 0.029836 | 0.032297 | 0.081864 | 0.12545 | 0.13982 | 0.16889 | 0.16367 | 0.1723 | 0.16876 | 0.23466 | 0.2799 | 0.29358
21 | 0.11716 | 0.11156 | 0.11588 | 0.11621 | 0.11025 | 0.11381 | 0.092976 | 0.077354 | 0.070826 | 0.072799 | 0.071905 | 0.071592 | 0.072875 | 0.076668 | 0.081752 | 0.089065 | 0.092513 | 0.094318 | 0.096402 | 0.10426 | 0.10067 | 0.10446 | 0.11229 | 0.10869
22 | -0.013893 | -0.043413 | -0.04878 | -0.058248 | -0.05651 | -0.062007 | -0.099824 | -0.043728 | -0.05844 | -0.032066 | -0.017171 | -0.0067973 | 0.017699 | 0.022366 | 0.013125 | 0.054922 | 0.040224 | 0.031216 | 0.025133 | 0.02679 | 0.03971 | 0.035608 | -0.023479 | -0.025955
23 | 0.092743 | 0.093369 | 0.092939 | 0.1009 | 0.096115 | 0.0913 | 0.052809 | 0.020645 | -0.0053617 | -0.013686 | 0.0036119 | -0.015937 | -0.016178 | -0.0059907 | 0.0030675 | 0.016055 | 0.021575 | 0.013692 | 0.017939 | 0.017314 | 0.017798 | 0.039602 | 0.066807 | 0.079587
24 | -1.3725 | -1.4103 | -1.4524 | -1.4446 | -1.4248 | -1.3153 | -1.0172 | -0.84078 | -0.70556 | -0.48198 | -0.67588 | -0.71784 | -0.81211 | -0.8185 | -0.94356 | -0.93471 | -0.87514 | -0.63327 | -0.68763 | -0.79821 | -0.78834 | -0.84886 | -0.96651 | -1.0737
25 | -0.18813 | -0.078036 | -0.084573 | -0.060773 | -0.082901 | -0.094905 | -0.22777 | -0.1401 | -0.048851 | -0.049472 | -0.10347 | -0.13654 | 0.22638 | 0.20013 | -0.031148 | 0.11339 | 0.025251 | 0.093182 | 0.14551 | 0.27214 | 0.46439 | 0.47243 | 0.46037 | 0.42502
26 | -0.11785 | -0.10947 | -0.093411 | -0.089734 | -0.09269 | -0.11243 | -0.37066 | -0.52213 | -0.60217 | -0.58148 | -0.53868 | -0.57262 | -0.62243 | -0.55656 | -0.53907 | -0.51871 | -0.49517 | -0.49129 | -0.42977 | -0.3545 | -0.38085 | -0.28978 | -0.12772 | -0.12058
27 | -0.24195 | -0.23887 | -0.22994 | -0.24479 | -0.233 | -0.22983 | -0.23968 | -0.46573 | -0.55398 | -0.52319 | -0.54447 | -0.52661 | -0.52076 | -0.49334 | -0.33879 | -0.45118 | -0.50694 | -0.46817 | -0.35141 | -0.33884 | -0.33811 | -0.30354 | -0.21303 | -0.22379
28 | -0.023308 | -0.028316 | -0.02901 | -0.031489 | -0.034879 | -0.031754 | -0.023806 | 0.02248 | 0.026621 | 0.037628 | 0.020906 | 0.012176 | 0.002452 | 0.0049501 | -0.0068858 | -0.0078176 | -0.0033832 | 0.01885 | 0.027669 | 0.024827 | 0.010853 | 0.0021817 | -0.008303 | -0.018686
29 | 2.2907 | 3.0942 | 4.0355 | 3.8881 | 3.8059 | 3.3498 | 0.17672 | -2.9042 | -3.7534 | -3.4716 | -2.7702 | -3.9851 | -3.2231 | -2.6155 | -0.9985 | -0.40711 | -0.67529 | -0.8175 | 0.42231 | -0.51186 | -0.79553 | 0.051976 | 2.1159 | 3.1984
30 | -0.27617 | -0.28719 | -0.27729 | -0.29926 | -0.2904 | -0.28048 | -0.25061 | -0.19689 | -0.17464 | -0.18601 | -0.21566 | -0.22251 | -0.21892 | -0.23978 | -0.22134 | -0.24939 | -0.24809 | -0.19297 | -0.16753 | -0.17178 | -0.17786 | -0.22022 | -0.23994 | -0.24775
31 | -0.41515 | -0.45847 | -0.53535 | -0.53088 | -0.52435 | -0.48988 | -0.4307 | -0.25527 | -0.11562 | -0.022924 | 0.041987 | 0.053825 | 0.012999 | -0.023971 | -0.074496 | -0.12768 | -0.13104 | -0.044936 | -0.054711 | -0.11668 | -0.038822 | -0.13034 | -0.15931 | -0.23529
32 | 0.053375 | 0.056765 | 0.042922 | 0.054322 | 0.051908 | 0.055511 | 0.058775 | 0.11174 | 0.13398 | 0.13552 | 0.11404 | 0.13625 | 0.14712 | 0.12774 | 0.11734 | 0.10668 | 0.10764 | 0.11424 | 0.088421 | 0.088039 | 0.097134 | 0.078478 | 0.059633 | 0.062946

## Qc, Spring, S6
LoadID | 0 | 1 | 2 | 3 | 4 | 5 | 6 | 7 | 8 | 9 | 10 | 11 | 12 | 13 | 14 | 15 | 16 | 17 | 18 | 19 | 20 | 21 | 22 | 23
1 | -0.78054 | -0.77149 | -0.67827 | -0.73502 | -0.66094 | -0.66084 | -0.68706 | -1.428 | -1.6049 | -1.5079 | -1.5298 | -1.5618 | -1.572 | -1.5675 | -1.0384 | -1.3447 | -1.475 | -1.4079 | -1.0698 | -0.99062 | -1.0042 | -0.92621 | -0.66271 | -0.64223
2 | -0.032878 | -0.041156 | -0.040546 | -0.047537 | -0.047766 | -0.045244 | -0.033909 | 0.029567 | 0.040572 | 0.051263 | 0.031572 | 0.020084 | 0.0039035 | 0.0069866 | -0.008738 | -0.010296 | -0.0052109 | 0.027156 | 0.040868 | 0.034107 | 0.016208 | 0.0041535 | -0.011983 | -0.024903
3 | 0.4422 | 0.62225 | 0.79537 | 0.75962 | 0.75484 | 0.66607 | 0.033708 | -0.6122 | -0.76065 | -0.72522 | -0.55405 | -0.73681 | -0.6506 | -0.46671 | -0.20425 | -0.08589 | -0.14526 | -0.18591 | 0.093091 | -0.10022 | -0.15791 | 0.023226 | 0.42597 | 0.63608
4 | -0.11087 | -0.11439 | -0.11347 | -0.11643 | -0.11259 | -0.10834 | -0.098691 | -0.075297 | -0.068915 | -0.072852 | -0.086629 | -0.087168 | -0.087457 | -0.088587 | -0.089475 | -0.095493 | -0.091873 | -0.072153 | -0.063641 | -0.069193 | -0.069697 | -0.084468 | -0.097957 | -0.098367
5 | -0.059575 | -0.065442 | -0.07375 | -0.075561 | -0.074792 | -0.072848 | -0.060463 | -0.034451 | -0.016578 | -0.0035392 | 0.0071115 | 0.0086597 | 0.0014304 | -0.0045109 | -0.0087495 | -0.019618 | -0.01658 | -0.0065334 | -0.0090608 | -0.015482 | -0.0078681 | -0.019335 | -0.022891 | -0.033273
6 | -0.72767 | -0.79207 | -0.56739 | -0.72172 | -0.7376 | -0.77521 | -0.84862 | -1.5695 | -1.8485 | -1.7367 | -1.6321 | -1.8471 | -1.9614 | -1.7945 | -1.5362 | -1.4074 | -1.4908 | -1.52 | -1.2906 | -1.1852 | -1.2632 | -1.1487 | -0.81032 | -0.82362
7 | 0.5337 | 0.55557 | 0.55855 | 0.60285 | 0.5745 | 0.59643 | 0.49605 | 0.23206 | 0.076499 | 0.066046 | -0.0041919 | -0.0026153 | 0.046811 | 0.05148 | 0.13 | 0.19372 | 0.20949 | 0.25771 | 0.24952 | 0.26275 | 0.2554 | 0.35979 | 0.41876 | 0.43693
8 | -0.2944 | -0.29797 | -0.28894 | -0.30054 | -0.29683 | -0.2754 | -0.22778 | -0.19078 | -0.17451 | -0.18629 | -0.17278 | -0.1808 | -0.17528 | -0.18674 | -0.20581 | -0.22209 | -0.23032 | -0.22675 | -0.24483 | -0.25314 | -0.26412 | -0.2689 | -0.28203 | -0.29297
9 | 0.0064548 | 0.017634 | 0.021249 | 0.024814 | 0.024583 | 0.026632 | 0.043605 | 0.019821 | 0.026134 | 0.013873 | 0.0075067 | 0.0024491 | -0.0082111 | -0.0096584 | -0.0051888 | -0.021711 | -0.016814 | -0.014857 | -0.010236 | -0.010983 | -0.018036 | -0.016262 | 0.010104 | 0.011255
10 | -0.02653 | -0.028991 | -0.030102 | -0.029597 | -0.030074 | -0.027734 | -0.016434 | -0.0065366 | 0.0011618 | 0.0043188 | -0.0012809 | 0.0047063 | 0.0046033 | 0.0025263 | -0.0012859 | -0.0051141 | -0.0064881 | -0.0038245 | -0.0054861 | -0.005182 | -0.0051422 | -0.011728 | -0.020305 | -0.024377
11 | 0.26126 | 0.26299 | 0.26776 | 0.28485 | 0.27792 | 0.24457 | 0.18547 | 0.16539 | 0.12588 | 0.091673 | 0.13624 | 0.13524 | 0.1513 | 0.16091 | 0.18344 | 0.17908 | 0.16353 | 0.12435 | 0.13242 | 0.15408 | 0.14368 | 0.15786 | 0.18699 | 0.19711
12 | 0.20833 | 0.088845 | 0.095901 | 0.073399 | 0.093432 | 0.11156 | 0.25333 | 0.16129 | 0.042596 | 0.061455 | 0.11843 | 0.16498 | -0.24714 | -0.23926 | 0.050022 | -0.13808 | -0.029296 | -0.1119 | -0.17049 | -0.30414 | -0.49993 | -0.54481 | -0.54645 | -0.47088
13 | -0.19025 | -0.17013 | -0.14788 | -0.15609 | -0.14392 | -0.17935 | -0.63432 | -0.81531 | -0.98644 | -0.91787 | -0.8936 | -0.94175 | -0.95786 | -0.90183 | -0.87438 | -0.80392 | -0.78244 | -0.78109 | -0.6653 | -0.57763 | -0.61061 | -0.48702 | -0.21395 | -0.19632
14 | -0.012322 | -0.011726 | -0.011279 | -0.012281 | -0.011116 | -0.011505 | -0.01154 | -0.023918 | -0.026814 | -0.026367 | -0.025497 | -0.024619 | -0.026117 | -0.026286 | -0.017785 | -0.023505 | -0.023921 | -0.023204 | -0.018504 | -0.017064 | -0.01769 | -0.015913 | -0.010773 | -0.010607
15 | -0.039489 | -0.048804 | -0.052025 | -0.059336 | -0.060594 | -0.053755 | -0.042056 | 0.0394 | 0.048228 | 0.068812 | 0.038884 | 0.024343 | 0.0056812 | 0.009511 | -0.011996 | -0.013717 | -0.0072383 | 0.034397 | 0.048989 | 0.041318 | 0.022313 | 0.0043447 | -0.012585 | -0.033261
16 | -0.13676 | -0.19116 | -0.24489 | -0.23 | -0.22946 | -0.20764 | -0.01082 | 0.186 | 0.23447 | 0.20924 | 0.17374 | 0.22856 | 0.19322 | 0.15787 | 0.056391 | 0.026987 | 0.042623 | 0.050413 | -0.026335 | 0.033138 | 0.04682 | -0.0033762 | -0.13144 | -0.20111
17 | -0.4021 | -0.39221 | -0.38593 | -0.4014 | -0.40348 | -0.41984 | -0.36513 | -0.27556 | -0.23574 | -0.25717 | -0.30539 | -0.33953 | -0.30547 | -0.33619 | -0.30516 | -0.33399 | -0.3464 | -0.26007 | -0.24095 | -0.24354 | -0.24341 | -0.29657 | -0.33382 | -0.35455
18 | -0.21268 | -0.24115 | -0.25048 | -0.26264 | -0.26669 | -0.25381 | -0.20846 | -0.11613 | -0.062071 | -0.011166 | 0.025118 | 0.024993 | 0.0011988 | -0.011948 | -0.034417 | -0.066686 | -0.057154 | -0.021979 | -0.029719 | -0.052893 | -0.023843 | -0.067039 | -0.086493 | -0.12302
19 | -0.36258 | -0.36277 | -0.27543 | -0.33587 | -0.33029 | -0.36773 | -0.38604 | -0.71331 | -0.84392 | -0.88763 | -0.75652 | -0.87629 | -0.91759 | -0.81515 | -0.73943 | -0.66008 | -0.71324 | -0.73246 | -0.57384 | -0.58784 | -0.61164 | -0.50832 | -0.38534 | -0.38701
20 | 0.35463 | 0.36586 | 0.3826 | 0.39233 | 0.38686 | 0.38236 | 0.3329 | 0.15598 | 0.051122 | 0.042646 | -0.0039868 | -0.0017801 | 0.029836 | 0.032297 | 0.081864 | 0.12545 | 0.13982 | 0.16889 | 0.16367 | 0.1723 | 0.16876 | 0.23466 | 0.2799 | 0.29358
21 | 0.11716 | 0.11156 | 0.11588 | 0.11621 | 0.11025 | 0.11381 | 0.092976 | 0.077354 | 0.070826 | 0.072799 | 0.071905 | 0.071592 | 0.072875 | 0.076668 | 0.081752 | 0.089065 | 0.092513 | 0.094318 | 0.096402 | 0.10426 | 0.10067 | 0.10446 | 0.11229 | 0.10869
22 | -0.013893 | -0.043413 | -0.04878 | -0.058248 | -0.05651 | -0.062007 | -0.099824 | -0.043728 | -0.05844 | -0.032066 | -0.017171 | -0.0067973 | 0.017699 | 0.022366 | 0.013125 | 0.054922 | 0.040224 | 0.031216 | 0.025133 | 0.02679 | 0.03971 | 0.035608 | -0.023479 | -0.025955
23 | 0.092743 | 0.093369 | 0.092939 | 0.1009 | 0.096115 | 0.0913 | 0.052809 | 0.020645 | -0.0053617 | -0.013686 | 0.0036119 | -0.015937 | -0.016178 | -0.0059907 | 0.0030675 | 0.016055 | 0.021575 | 0.013692 | 0.017939 | 0.017314 | 0.017798 | 0.039602 | 0.066807 | 0.079587
24 | -1.3725 | -1.4103 | -1.4524 | -1.4446 | -1.4248 | -1.3153 | -1.0172 | -0.84078 | -0.70556 | -0.48198 | -0.67588 | -0.71784 | -0.81211 | -0.8185 | -0.94356 | -0.93471 | -0.87514 | -0.63327 | -0.68763 | -0.79821 | -0.78834 | -0.84886 | -0.96651 | -1.0737
25 | -0.18813 | -0.078036 | -0.084573 | -0.060773 | -0.082901 | -0.094905 | -0.22777 | -0.1401 | -0.048851 | -0.049472 | -0.10347 | -0.13654 | 0.22638 | 0.20013 | -0.031148 | 0.11339 | 0.025251 | 0.093182 | 0.14551 | 0.27214 | 0.46439 | 0.47243 | 0.46037 | 0.42502
26 | -0.11785 | -0.10947 | -0.093411 | -0.089734 | -0.09269 | -0.11243 | -0.37066 | -0.52213 | -0.60217 | -0.58148 | -0.53868 | -0.57262 | -0.62243 | -0.55656 | -0.53907 | -0.51871 | -0.49517 | -0.49129 | -0.42977 | -0.3545 | -0.38085 | -0.28978 | -0.12772 | -0.12058
27 | -0.24195 | -0.23887 | -0.22994 | -0.24479 | -0.233 | -0.22983 | -0.23968 | -0.46573 | -0.55398 | -0.52319 | -0.54447 | -0.52661 | -0.52076 | -0.49334 | -0.33879 | -0.45118 | -0.50694 | -0.46817 | -0.35141 | -0.33884 | -0.33811 | -0.30354 | -0.21303 | -0.22379
28 | -0.023308 | -0.028316 | -0.02901 | -0.031489 | -0.034879 | -0.031754 | -0.023806 | 0.02248 | 0.026621 | 0.037628 | 0.020906 | 0.012176 | 0.002452 | 0.0049501 | -0.0068858 | -0.0078176 | -0.0033832 | 0.01885 | 0.027669 | 0.024827 | 0.010853 | 0.0021817 | -0.008303 | -0.018686
29 | 2.2907 | 3.0942 | 4.0355 | 3.8881 | 3.8059 | 3.3498 | 0.17672 | -2.9042 | -3.7534 | -3.4716 | -2.7702 | -3.9851 | -3.2231 | -2.6155 | -0.9985 | -0.40711 | -0.67529 | -0.8175 | 0.42231 | -0.51186 | -0.79553 | 0.051976 | 2.1159 | 3.1984
30 | -0.27617 | -0.28719 | -0.27729 | -0.29926 | -0.2904 | -0.28048 | -0.25061 | -0.19689 | -0.17464 | -0.18601 | -0.21566 | -0.22251 | -0.21892 | -0.23978 | -0.22134 | -0.24939 | -0.24809 | -0.19297 | -0.16753 | -0.17178 | -0.17786 | -0.22022 | -0.23994 | -0.24775
31 | -0.41515 | -0.45847 | -0.53535 | -0.53088 | -0.52435 | -0.48988 | -0.4307 | -0.25527 | -0.11562 | -0.022924 | 0.041987 | 0.053825 | 0.012999 | -0.023971 | -0.074496 | -0.12768 | -0.13104 | -0.044936 | -0.054711 | -0.11668 | -0.038822 | -0.13034 | -0.15931 | -0.23529
32 | 0.053375 | 0.056765 | 0.042922 | 0.054322 | 0.051908 | 0.055511 | 0.058775 | 0.11174 | 0.13398 | 0.13552 | 0.11404 | 0.13625 | 0.14712 | 0.12774 | 0.11734 | 0.10668 | 0.10764 | 0.11424 | 0.088421 | 0.088039 | 0.097134 | 0.078478 | 0.059633 | 0.062946

## Qc, Spring, S7
LoadID | 0 | 1 | 2 | 3 | 4 | 5 | 6 | 7 | 8 | 9 | 10 | 11 | 12 | 13 | 14 | 15 | 16 | 17 | 18 | 19 | 20 | 21 | 22 | 23
1 | -0.71336 | -0.77149 | -0.67685 | -0.71886 | -0.67829 | -0.72712 | -0.67102 | -1.4514 | -1.5799 | -1.4888 | -1.5163 | -1.497 | -1.5757 | -1.5577 | -1.0556 | -1.3775 | -1.4907 | -1.3663 | -1.0787 | -1.0101 | -1.0506 | -0.92348 | -0.68884 | -0.6364
2 | -0.031926 | -0.039341 | -0.039935 | -0.044817 | -0.046367 | -0.044906 | -0.033088 | 0.031386 | 0.040015 | 0.052347 | 0.029199 | 0.019691 | 0.0032585 | 0.0061485 | -0.0096603 | -0.010286 | -0.0043437 | 0.026472 | 0.040024 | 0.031007 | 0.017439 | 0.0030421 | -0.012106 | -0.024008
3 | 0.47216 | 0.63208 | 0.80743 | 0.77174 | 0.76671 | 0.67449 | 0.033837 | -0.61676 | -0.75956 | -0.69178 | -0.54243 | -0.79422 | -0.64943 | -0.48631 | -0.21272 | -0.073937 | -0.13722 | -0.17464 | 0.084553 | -0.1079 | -0.1597 | 0.004998 | 0.45014 | 0.64315
4 | -0.10844 | -0.11061 | -0.11093 | -0.11133 | -0.11778 | -0.10953 | -0.10159 | -0.07701 | -0.070384 | -0.075192 | -0.082192 | -0.088597 | -0.087054 | -0.090053 | -0.086573 | -0.095151 | -0.093244 | -0.071761 | -0.065694 | -0.065802 | -0.068421 | -0.083186 | -0.094083 | -0.094468
5 | -0.059401 | -0.065681 | -0.076799 | -0.076524 | -0.073664 | -0.074734 | -0.060769 | -0.035358 | -0.016673 | -0.0023629 | 0.0063728 | 0.0073823 | 0.0034647 | -0.0039403 | -0.0086239 | -0.018957 | -0.016358 | -0.0067788 | -0.0079345 | -0.015399 | -0.0054163 | -0.018799 | -0.02446 | -0.034905
6 | -0.72565 | -0.76581 | -0.60852 | -0.73491 | -0.70444 | -0.77328 | -0.86715 | -1.597 | -1.8105 | -1.801 | -1.5729 | -1.913 | -1.8658 | -1.7889 | -1.5857 | -1.4119 | -1.5661 | -1.479 | -1.272 | -1.2344 | -1.273 | -1.1332 | -0.82236 | -0.85314
7 | 0.53447 | 0.54855 | 0.59064 | 0.6061 | 0.57381 | 0.60635 | 0.48447 | 0.25396 | 0.074071 | 0.068921 | -0.0041919 | -0.0012227 | 0.048365 | 0.047669 | 0.13493 | 0.20331 | 0.21592 | 0.25661 | 0.2501 | 0.2608 | 0.26171 | 0.34289 | 0.43143 | 0.46023
8 | -0.27553 | -0.2774 | -0.28587 | -0.28667 | -0.28056 | -0.28253 | -0.22042 | -0.18945 | -0.18419 | -0.18256 | -0.17278 | -0.16976 | -0.17906 | -0.19304 | -0.21629 | -0.23105 | -0.23898 | -0.22947 | -0.24392 | -0.24561 | -0.25369 | -0.26269 | -0.27868 | -0.29033
9 | 0.0065813 | 0.017193 | 0.020842 | 0.025063 | 0.024098 | 0.027222 | 0.04175 | 0.018745 | 0.025547 | 0.012826 | 0.0071933 | 0.0032569 | -0.0083683 | -0.0095929 | -0.0057994 | -0.022252 | -0.016162 | -0.014679 | -0.009204 | -0.009601 | -0.019297 | -0.015454 | 0.0093965 | 0.011373
10 | -0.026207 | -0.029767 | -0.028437 | -0.028615 | -0.030442 | -0.028079 | -0.016135 | -0.0064704 | 0.0012549 | 0.0047444 | -0.0012009 | 0.0043338 | 0.0045071 | 0.002593 | -0.0012334 | -0.0053097 | -0.006852 | -0.0039186 | -0.0051081 | -0.0056049 | -0.0060142 | -0.012693 | -0.021097 | -0.023364
11 | 0.25583 | 0.26489 | 0.27236 | 0.27485 | 0.26798 | 0.24827 | 0.19124 | 0.16817 | 0.12866 | 0.096892 | 0.13483 | 0.13876 | 0.15622 | 0.15423 | 0.1798 | 0.17156 | 0.16228 | 0.12501 | 0.13434 | 0.15202 | 0.14593 | 0.15878 | 0.18293 | 0.20135
12 | 0.20293 | 0.09383 | 0.1022 | 0.072498 | 0.10527 | 0.11079 | 0.24306 | 0.14352 | 0.048535 | 0.049227 | 0.12731 | 0.15999 | -0.24514 | -0.22717 | 0.045201 | -0.12811 | -0.026598 | -0.10012 | -0.16855 | -0.30098 | -0.5052 | -0.55234 | -0.55118 | -0.47738
13 | -0.19746 | -0.17226 | -0.15566 | -0.1448 | -0.15113 | -0.1825 | -0.63459 | -0.81689 | -0.95835 | -0.88166 | -0.8936 | -0.90199 | -0.99797 | -0.88672 | -0.87157 | -0.79532 | -0.77772 | -0.77763 | -0.67358 | -0.58238 | -0.62361 | -0.47275 | -0.2111 | -0.19697
14 | -0.012615 | -0.012397 | -0.011133 | -0.011794 | -0.011529 | -0.01137 | -0.011695 | -0.02411 | -0.028282 | -0.024535 | -0.026141 | -0.02609 | -0.027414 | -0.024883 | -0.017115 | -0.024645 | -0.025186 | -0.022787 | -0.017649 | -0.017497 | -0.016642 | -0.016292 | -0.011247 | -0.01082
15 | -0.039562 | -0.050377 | -0.055415 | -0.057889 | -0.059847 | -0.053755 | -0.042695 | 0.040878 | 0.04854 | 0.068014 | 0.036546 | 0.023612 | 0.0052168 | 0.0098725 | -0.010639 | -0.012067 | -0.0052823 | 0.033169 | 0.048501 | 0.043242 | 0.02276 | 0.0053651 | -0.01456 | -0.033904
16 | -0.14765 | -0.19481 | -0.23081 | -0.23616 | -0.24096 | -0.21216 | -0.010091 | 0.1849 | 0.2271 | 0.20485 | 0.1656 | 0.22986 | 0.20179 | 0.15061 | 0.06092 | 0.025489 | 0.043941 | 0.053711 | -0.026603 | 0.034991 | 0.048526 | -0.0032384 | -0.13705 | -0.18979
17 | -0.40216 | -0.38143 | -0.40897 | -0.40813 | -0.41665 | -0.38656 | -0.3567 | -0.28088 | -0.23555 | -0.25634 | -0.30075 | -0.31723 | -0.31353 | -0.33112 | -0.33093 | -0.34576 | -0.34785 | -0.26979 | -0.23491 | -0.23737 | -0.25383 | -0.29929 | -0.3378 | -0.35369
18 | -0.21667 | -0.23802 | -0.25568 | -0.26324 | -0.2652 | -0.24334 | -0.20659 | -0.12375 | -0.060363 | -0.010883 | 0.027095 | 0.026175 | 0.01055 | -0.010974 | -0.033895 | -0.06518 | -0.062509 | -0.020633 | -0.027725 | -0.058711 | -0.025229 | -0.06293 | -0.08124 | -0.12139
19 | -0.3617 | -0.35592 | -0.26481 | -0.35863 | -0.34868 | -0.37728 | -0.38989 | -0.76016 | -0.86188 | -0.86027 | -0.79117 | -0.88563 | -0.92159 | -0.82115 | -0.76272 | -0.67051 | -0.76482 | -0.70923 | -0.56989 | -0.56984 | -0.58147 | -0.52476 | -0.36354 | -0.40955
20 | 0.3671 | 0.36867 | 0.39825 | 0.38779 | 0.38236 | 0.37179 | 0.3386 | 0.15431 | 0.048131 | 0.044913 | -0.0062943 | -0.0016131 | 0.029811 | 0.031201 | 0.082608 | 0.12933 | 0.13693 | 0.1682 | 0.16332 | 0.17817 | 0.16402 | 0.24357 | 0.2856 | 0.28905
21 | 0.11112 | 0.11873 | 0.11619 | 0.11621 | 0.11129 | 0.11455 | 0.094298 | 0.074228 | 0.071657 | 0.073857 | 0.072866 | 0.069921 | 0.071114 | 0.07623 | 0.083229 | 0.087958 | 0.089169 | 0.0907 | 0.10023 | 0.09993 | 0.10784 | 0.10415 | 0.11454 | 0.113
22 | -0.015604 | -0.041314 | -0.046941 | -0.05885 | -0.054976 | -0.059428 | -0.10385 | -0.04271 | -0.059833 | -0.032595 | -0.017907 | -0.0050755 | 0.019053 | 0.018566 | 0.013506 | 0.047549 | 0.040408 | 0.035641 | 0.02364 | 0.02679 | 0.044339 | 0.036711 | -0.023535 | -0.025681
23 | 0.087834 | 0.098885 | 0.10014 | 0.097649 | 0.097148 | 0.096464 | 0.056638 | 0.022501 | -0.0051828 | -0.016393 | 0.0049722 | -0.015558 | -0.01728 | -0.0062987 | 0.0058866 | 0.01809 | 0.022132 | 0.0141 | 0.016651 | 0.019261 | 0.020062 | 0.040945 | 0.068242 | 0.079664
24 | -1.3444 | -1.4069 | -1.4648 | -1.4801 | -1.415 | -1.2823 | -1.0579 | -0.85232 | -0.69241 | -0.50069 | -0.72001 | -0.71075 | -0.81191 | -0.85802 | -0.9241 | -0.9007 | -0.85564 | -0.62595 | -0.71283 | -0.80019 | -0.78363 | -0.86566 | -0.92644 | -1.0521
25 | -0.19065 | -0.075542 | -0.084484 | -0.065329 | -0.084816 | -0.093911 | -0.21193 | -0.13773 | -0.048448 | -0.056827 | -0.1166 | -0.14534 | 0.22564 | 0.20059 | -0.041176 | 0.11356 | 0.029046 | 0.093706 | 0.15641 | 0.25807 | 0.45464 | 0.49788 | 0.45506 | 0.40913
26 | -0.11582 | -0.10314 | -0.091371 | -0.091115 | -0.091324 | -0.11112 | -0.39949 | -0.50471 | -0.61014 | -0.58977 | -0.53868 | -0.5776 | -0.64502 | -0.56326 | -0.53109 | -0.49471 | -0.49946 | -0.49967 | -0.43423 | -0.36866 | -0.38569 | -0.30697 | -0.12956 | -0.12268
27 | -0.24643 | -0.25295 | -0.22125 | -0.2377 | -0.233 | -0.23453 | -0.21914 | -0.48604 | -0.52792 | -0.5304 | -0.52831 | -0.5116 | -0.56168 | -0.5322 | -0.35571 | -0.46713 | -0.50733 | -0.48254 | -0.34937 | -0.35156 | -0.35531 | -0.30304 | -0.23036 | -0.22262
28 | -0.020833 | -0.027539 | -0.029817 | -0.033096 | -0.034263 | -0.029457 | -0.022411 | 0.02186 | 0.029958 | 0.036366 | 0.020052 | 0.013428 | 0.0024639 | 0.0042104 | -0.0068667 | -0.0069628 | -0.0035928 | 0.01865 | 0.029816 | 0.02259 | 0.011345 | 0.0042285 | -0.0075928 | -0.01872
29 | 2.3548 | 3.0798 | 4.1243 | 3.8053 | 3.8139 | 3.4778 | 0.1668 | -2.9266 | -3.952 | -3.4285 | -2.7654 | -4.0041 | -3.179 | -2.5838 | -1.0879 | -0.31656 | -0.71488 | -0.89008 | 0.45325 | -0.54111 | -0.71712 | 0.073125 | 2.2256 | 3.1476
30 | -0.28161 | -0.28041 | -0.28865 | -0.29709 | -0.3023 | -0.28599 | -0.24707 | -0.19456 | -0.17381 | -0.18227 | -0.21793 | -0.23351 | -0.22221 | -0.23474 | -0.23545 | -0.24954 | -0.23523 | -0.18778 | -0.17326 | -0.1702 | -0.18027 | -0.21368 | -0.25052 | -0.24867
31 | -0.42117 | -0.48764 | -0.54339 | -0.54574 | -0.53106 | -0.51063 | -0.41308 | -0.23823 | -0.11968 | -0.029782 | 0.044294 | 0.051778 | 0.013322 | -0.028013 | -0.076276 | -0.13932 | -0.12099 | -0.038262 | -0.05515 | -0.11597 | -0.045387 | -0.12625 | -0.16588 | -0.24261
32 | 0.052933 | 0.058296 | 0.044792 | 0.054524 | 0.050377 | 0.056854 | 0.061401 | 0.11414 | 0.13168 | 0.13608 | 0.11896 | 0.13385 | 0.14464 | 0.12912 | 0.11496 | 0.10245 | 0.11779 | 0.10828 | 0.088071 | 0.084953 | 0.095348 | 0.081294 | 0.056025 | 0.060979

## Qc, Spring, S8
LoadID | 0 | 1 | 2 | 3 | 4 | 5 | 6 | 7 | 8 | 9 | 10 | 11 | 12 | 13 | 14 | 15 | 16 | 17 | 18 | 19 | 20 | 21 | 22 | 23
1 | -0.71336 | -0.77149 | -0.67685 | -0.71886 | -0.67829 | -0.72712 | -0.67102 | -1.4514 | -1.5799 | -1.4888 | -1.5163 | -1.497 | -1.5757 | -1.5577 | -1.0556 | -1.3775 | -1.4907 | -1.3663 | -1.0787 | -1.0101 | -1.0506 | -0.92348 | -0.68884 | -0.6364
2 | -0.031926 | -0.039341 | -0.039935 | -0.044817 | -0.046367 | -0.044906 | -0.033088 | 0.031386 | 0.040015 | 0.052347 | 0.029199 | 0.019691 | 0.0032585 | 0.0061485 | -0.0096603 | -0.010286 | -0.0043437 | 0.026472 | 0.040024 | 0.031007 | 0.017439 | 0.0030421 | -0.012106 | -0.024008
3 | 0.47216 | 0.63208 | 0.80743 | 0.77174 | 0.76671 | 0.67449 | 0.033837 | -0.61676 | -0.75956 | -0.69178 | -0.54243 | -0.79422 | -0.64943 | -0.48631 | -0.21272 | -0.073937 | -0.13722 | -0.17464 | 0.084553 | -0.1079 | -0.1597 | 0.004998 | 0.45014 | 0.64315
4 | -0.10844 | -0.11061 | -0.11093 | -0.11133 | -0.11778 | -0.10953 | -0.10159 | -0.07701 | -0.070384 | -0.075192 | -0.082192 | -0.088597 | -0.087054 | -0.090053 | -0.086573 | -0.095151 | -0.093244 | -0.071761 | -0.065694 | -0.065802 | -0.068421 | -0.083186 | -0.094083 | -0.094468
5 | -0.059401 | -0.065681 | -0.076799 | -0.076524 | -0.073664 | -0.074734 | -0.060769 | -0.035358 | -0.016673 | -0.0023629 | 0.0063728 | 0.0073823 | 0.0034647 | -0.0039403 | -0.0086239 | -0.018957 | -0.016358 | -0.0067788 | -0.0079345 | -0.015399 | -0.0054163 | -0.018799 | -0.02446 | -0.034905
6 | -0.72565 | -0.76581 | -0.60852 | -0.73491 | -0.70444 | -0.77328 | -0.86715 | -1.597 | -1.8105 | -1.801 | -1.5729 | -1.913 | -1.8658 | -1.7889 | -1.5857 | -1.4119 | -1.5661 | -1.479 | -1.272 | -1.2344 | -1.273 | -1.1332 | -0.82236 | -0.85314
7 | 0.53447 | 0.54855 | 0.59064 | 0.6061 | 0.57381 | 0.60635 | 0.48447 | 0.25396 | 0.074071 | 0.068921 | -0.0041919 | -0.0012227 | 0.048365 | 0.047669 | 0.13493 | 0.20331 | 0.21592 | 0.25661 | 0.2501 | 0.2608 | 0.26171 | 0.34289 | 0.43143 | 0.46023
8 | -0.27553 | -0.2774 | -0.28587 | -0.28667 | -0.28056 | -0.28253 | -0.22042 | -0.18945 | -0.18419 | -0.18256 | -0.17278 | -0.16976 | -0.17906 | -0.19304 | -0.21629 | -0.23105 | -0.23898 | -0.22947 | -0.24392 | -0.24561 | -0.25369 | -0.26269 | -0.27868 | -0.29033
9 | 0.0065813 | 0.017193 | 0.020842 | 0.025063 | 0.024098 | 0.027222 | 0.04175 | 0.018745 | 0.025547 | 0.012826 | 0.0071933 | 0.0032569 | -0.0083683 | -0.0095929 | -0.0057994 | -0.022252 | -0.016162 | -0.014679 | -0.009204 | -0.009601 | -0.019297 | -0.015454 | 0.0093965 | 0.011373
10 | -0.026207 | -0.029767 | -0.028437 | -0.028615 | -0.030442 | -0.028079 | -0.016135 | -0.0064704 | 0.0012549 | 0.0047444 | -0.0012009 | 0.0043338 | 0.0045071 | 0.002593 | -0.0012334 | -0.0053097 | -0.006852 | -0.0039186 | -0.0051081 | -0.0056049 | -0.0060142 | -0.012693 | -0.021097 | -0.023364
11 | 0.25583 | 0.26489 | 0.27236 | 0.27485 | 0.26798 | 0.24827 | 0.19124 | 0.16817 | 0.12866 | 0.096892 | 0.13483 | 0.13876 | 0.15622 | 0.15423 | 0.1798 | 0.17156 | 0.16228 | 0.12501 | 0.13434 | 0.15202 | 0.14593 | 0.15878 | 0.18293 | 0.20135
12 | 0.20293 | 0.09383 | 0.1022 | 0.072498 | 0.10527 | 0.11079 | 0.24306 | 0.14352 | 0.048535 | 0.049227 | 0.12731 | 0.15999 | -0.24514 | -0.22717 | 0.045201 | -0.12811 | -0.026598 | -0.10012 | -0.16855 | -0.30098 | -0.5052 | -0.55234 | -0.55118 | -0.47738
13 | -0.19746 | -0.17226 | -0.15566 | -0.1448 | -0.15113 | -0.1825 | -0.63459 | -0.81689 | -0.95835 | -0.88166 | -0.8936 | -0.90199 | -0.99797 | -0.88672 | -0.87157 | -0.79532 | -0.77772 | -0.77763 | -0.67358 | -0.58238 | -0.62361 | -0.47275 | -0.2111 | -0.19697
14 | -0.012615 | -0.012397 | -0.011133 | -0.011794 | -0.011529 | -0.01137 | -0.011695 | -0.02411 | -0.028282 | -0.024535 | -0.026141 | -0.02609 | -0.027414 | -0.024883 | -0.017115 | -0.024645 | -0.025186 | -0.022787 | -0.017649 | -0.017497 | -0.016642 | -0.016292 | -0.011247 | -0.01082
15 | -0.039562 | -0.050377 | -0.055415 | -0.057889 | -0.059847 | -0.053755 | -0.042695 | 0.040878 | 0.04854 | 0.068014 | 0.036546 | 0.023612 | 0.0052168 | 0.0098725 | -0.010639 | -0.012067 | -0.0052823 | 0.033169 | 0.048501 | 0.043242 | 0.02276 | 0.0053651 | -0.01456 | -0.033904
16 | -0.14765 | -0.19481 | -0.23081 | -0.23616 | -0.24096 | -0.21216 | -0.010091 | 0.1849 | 0.2271 | 0.20485 | 0.1656 | 0.22986 | 0.20179 | 0.15061 | 0.06092 | 0.025489 | 0.043941 | 0.053711 | -0.026603 | 0.034991 | 0.048526 | -0.0032384 | -0.13705 | -0.18979
17 | -0.40216 | -0.38143 | -0.40897 | -0.40813 | -0.41665 | -0.38656 | -0.3567 | -0.28088 | -0.23555 | -0.25634 | -0.30075 | -0.31723 | -0.31353 | -0.33112 | -0.33093 | -0.34576 | -0.34785 | -0.26979 | -0.23491 | -0.23737 | -0.25383 | -0.29929 | -0.3378 | -0.35369
18 | -0.21667 | -0.23802 | -0.25568 | -0.26324 | -0.2652 | -0.24334 | -0.20659 | -0.12375 | -0.060363 | -0.010883 | 0.027095 | 0.026175 | 0.01055 | -0.010974 | -0.033895 | -0.06518 | -0.062509 | -0.020633 | -0.027725 | -0.058711 | -0.025229 | -0.06293 | -0.08124 | -0.12139
19 | -0.3617 | -0.35592 | -0.26481 | -0.35863 | -0.34868 | -0.37728 | -0.38989 | -0.76016 | -0.86188 | -0.86027 | -0.79117 | -0.88563 | -0.92159 | -0.82115 | -0.76272 | -0.67051 | -0.76482 | -0.70923 | -0.56989 | -0.56984 | -0.58147 | -0.52476 | -0.36354 | -0.40955
20 | 0.3671 | 0.36867 | 0.39825 | 0.38779 | 0.38236 | 0.37179 | 0.3386 | 0.15431 | 0.048131 | 0.044913 | -0.0062943 | -0.0016131 | 0.029811 | 0.031201 | 0.082608 | 0.12933 | 0.13693 | 0.1682 | 0.16332 | 0.17817 | 0.16402 | 0.24357 | 0.2856 | 0.28905
21 | 0.11112 | 0.11873 | 0.11619 | 0.11621 | 0.11129 | 0.11455 | 0.094298 | 0.074228 | 0.071657 | 0.073857 | 0.072866 | 0.069921 | 0.071114 | 0.07623 | 0.083229 | 0.087958 | 0.089169 | 0.0907 | 0.10023 | 0.09993 | 0.10784 | 0.10415 | 0.11454 | 0.113
22 | -0.015604 | -0.041314 | -0.046941 | -0.05885 | -0.054976 | -0.059428 | -0.10385 | -0.04271 | -0.059833 | -0.032595 | -0.017907 | -0.0050755 | 0.019053 | 0.018566 | 0.013506 | 0.047549 | 0.040408 | 0.035641 | 0.02364 | 0.02679 | 0.044339 | 0.036711 | -0.023535 | -0.025681
23 | 0.087834 | 0.098885 | 0.10014 | 0.097649 | 0.097148 | 0.096464 | 0.056638 | 0.022501 | -0.0051828 | -0.016393 | 0.0049722 | -0.015558 | -0.01728 | -0.0062987 | 0.0058866 | 0.01809 | 0.022132 | 0.0141 | 0.016651 | 0.019261 | 0.020062 | 0.040945 | 0.068242 | 0.079664
24 | -1.3444 | -1.4069 | -1.4648 | -1.4801 | -1.415 | -1.2823 | -1.0579 | -0.85232 | -0.69241 | -0.50069 | -0.72001 | -0.71075 | -0.81191 | -0.85802 | -0.9241 | -0.9007 | -0.85564 | -0.62595 | -0.71283 | -0.80019 | -0.78363 | -0.86566 | -0.92644 | -1.0521
25 | -0.19065 | -0.075542 | -0.084484 | -0.065329 | -0.084816 | -0.093911 | -0.21193 | -0.13773 | -0.048448 | -0.056827 | -0.1166 | -0.14534 | 0.22564 | 0.20059 | -0.041176 | 0.11356 | 0.029046 | 0.093706 | 0.15641 | 0.25807 | 0.45464 | 0.49788 | 0.45506 | 0.40913
26 | -0.11582 | -0.10314 | -0.091371 | -0.091115 | -0.091324 | -0.11112 | -0.39949 | -0.50471 | -0.61014 | -0.58977 | -0.53868 | -0.5776 | -0.64502 | -0.56326 | -0.53109 | -0.49471 | -0.49946 | -0.49967 | -0.43423 | -0.36866 | -0.38569 | -0.30697 | -0.12956 | -0.12268
27 | -0.24643 | -0.25295 | -0.22125 | -0.2377 | -0.233 | -0.23453 | -0.21914 | -0.48604 | -0.52792 | -0.5304 | -0.52831 | -0.5116 | -0.56168 | -0.5322 | -0.35571 | -0.46713 | -0.50733 | -0.48254 | -0.34937 | -0.35156 | -0.35531 | -0.30304 | -0.23036 | -0.22262
28 | -0.020833 | -0.027539 | -0.029817 | -0.033096 | -0.034263 | -0.029457 | -0.022411 | 0.02186 | 0.029958 | 0.036366 | 0.020052 | 0.013428 | 0.0024639 | 0.0042104 | -0.0068667 | -0.0069628 | -0.0035928 | 0.01865 | 0.029816 | 0.02259 | 0.011345 | 0.0042285 | -0.0075928 | -0.01872
29 | 2.3548 | 3.0798 | 4.1243 | 3.8053 | 3.8139 | 3.4778 | 0.1668 | -2.9266 | -3.952 | -3.4285 | -2.7654 | -4.0041 | -3.179 | -2.5838 | -1.0879 | -0.31656 | -0.71488 | -0.89008 | 0.45325 | -0.54111 | -0.71712 | 0.073125 | 2.2256 | 3.1476
30 | -0.28161 | -0.28041 | -0.28865 | -0.29709 | -0.3023 | -0.28599 | -0.24707 | -0.19456 | -0.17381 | -0.18227 | -0.21793 | -0.23351 | -0.22221 | -0.23474 | -0.23545 | -0.24954 | -0.23523 | -0.18778 | -0.17326 | -0.1702 | -0.18027 | -0.21368 | -0.25052 | -0.24867
31 | -0.42117 | -0.48764 | -0.54339 | -0.54574 | -0.53106 | -0.51063 | -0.41308 | -0.23823 | -0.11968 | -0.029782 | 0.044294 | 0.051778 | 0.013322 | -0.028013 | -0.076276 | -0.13932 | -0.12099 | -0.038262 | -0.05515 | -0.11597 | -0.045387 | -0.12625 | -0.16588 | -0.24261
32 | 0.052933 | 0.058296 | 0.044792 | 0.054524 | 0.050377 | 0.056854 | 0.061401 | 0.11414 | 0.13168 | 0.13608 | 0.11896 | 0.13385 | 0.14464 | 0.12912 | 0.11496 | 0.10245 | 0.11779 | 0.10828 | 0.088071 | 0.084953 | 0.095348 | 0.081294 | 0.056025 | 0.060979

## Qc, Spring, S9
LoadID | 0 | 1 | 2 | 3 | 4 | 5 | 6 | 7 | 8 | 9 | 10 | 11 | 12 | 13 | 14 | 15 | 16 | 17 | 18 | 19 | 20 | 21 | 22 | 23
1 | -0.71336 | -0.77149 | -0.67685 | -0.71886 | -0.67829 | -0.72712 | -0.67102 | -1.4514 | -1.5799 | -1.4888 | -1.5163 | -1.497 | -1.5757 | -1.5577 | -1.0556 | -1.3775 | -1.4907 | -1.3663 | -1.0787 | -1.0101 | -1.0506 | -0.92348 | -0.68884 | -0.6364
2 | -0.031926 | -0.039341 | -0.039935 | -0.044817 | -0.046367 | -0.044906 | -0.033088 | 0.031386 | 0.040015 | 0.052347 | 0.029199 | 0.019691 | 0.0032585 | 0.0061485 | -0.0096603 | -0.010286 | -0.0043437 | 0.026472 | 0.040024 | 0.031007 | 0.017439 | 0.0030421 | -0.012106 | -0.024008
3 | 0.47216 | 0.63208 | 0.80743 | 0.77174 | 0.76671 | 0.67449 | 0.033837 | -0.61676 | -0.75956 | -0.69178 | -0.54243 | -0.79422 | -0.64943 | -0.48631 | -0.21272 | -0.073937 | -0.13722 | -0.17464 | 0.084553 | -0.1079 | -0.1597 | 0.004998 | 0.45014 | 0.64315
4 | -0.10844 | -0.11061 | -0.11093 | -0.11133 | -0.11778 | -0.10953 | -0.10159 | -0.07701 | -0.070384 | -0.075192 | -0.082192 | -0.088597 | -0.087054 | -0.090053 | -0.086573 | -0.095151 | -0.093244 | -0.071761 | -0.065694 | -0.065802 | -0.068421 | -0.083186 | -0.094083 | -0.094468
5 | -0.059401 | -0.065681 | -0.076799 | -0.076524 | -0.073664 | -0.074734 | -0.060769 | -0.035358 | -0.016673 | -0.0023629 | 0.0063728 | 0.0073823 | 0.0034647 | -0.0039403 | -0.0086239 | -0.018957 | -0.016358 | -0.0067788 | -0.0079345 | -0.015399 | -0.0054163 | -0.018799 | -0.02446 | -0.034905
6 | -0.72565 | -0.76581 | -0.60852 | -0.73491 | -0.70444 | -0.77328 | -0.86715 | -1.597 | -1.8105 | -1.801 | -1.5729 | -1.913 | -1.8658 | -1.7889 | -1.5857 | -1.4119 | -1.5661 | -1.479 | -1.272 | -1.2344 | -1.273 | -1.1332 | -0.82236 | -0.85314
7 | 0.53447 | 0.54855 | 0.59064 | 0.6061 | 0.57381 | 0.60635 | 0.48447 | 0.25396 | 0.074071 | 0.068921 | -0.0041919 | -0.0012227 | 0.048365 | 0.047669 | 0.13493 | 0.20331 | 0.21592 | 0.25661 | 0.2501 | 0.2608 | 0.26171 | 0.34289 | 0.43143 | 0.46023
8 | -0.27553 | -0.2774 | -0.28587 | -0.28667 | -0.28056 | -0.28253 | -0.22042 | -0.18945 | -0.18419 | -0.18256 | -0.17278 | -0.16976 | -0.17906 | -0.19304 | -0.21629 | -0.23105 | -0.23898 | -0.22947 | -0.24392 | -0.24561 | -0.25369 | -0.26269 | -0.27868 | -0.29033
9 | 0.0065813 | 0.017193 | 0.020842 | 0.025063 | 0.024098 | 0.027222 | 0.04175 | 0.018745 | 0.025547 | 0.012826 | 0.0071933 | 0.0032569 | -0.0083683 | -0.0095929 | -0.0057994 | -0.022252 | -0.016162 | -0.014679 | -0.009204 | -0.009601 | -0.019297 | -0.015454 | 0.0093965 | 0.011373
10 | -0.026207 | -0.029767 | -0.028437 | -0.028615 | -0.030442 | -0.028079 | -0.016135 | -0.0064704 | 0.0012549 | 0.0047444 | -0.0012009 | 0.0043338 | 0.0045071 | 0.002593 | -0.0012334 | -0.0053097 | -0.006852 | -0.0039186 | -0.0051081 | -0.0056049 | -0.0060142 | -0.012693 | -0.021097 | -0.023364
11 | 0.25583 | 0.26489 | 0.27236 | 0.27485 | 0.26798 | 0.24827 | 0.19124 | 0.16817 | 0.12866 | 0.096892 | 0.13483 | 0.13876 | 0.15622 | 0.15423 | 0.1798 | 0.17156 | 0.16228 | 0.12501 | 0.13434 | 0.15202 | 0.14593 | 0.15878 | 0.18293 | 0.20135
12 | 0.20293 | 0.09383 | 0.1022 | 0.072498 | 0.10527 | 0.11079 | 0.24306 | 0.14352 | 0.048535 | 0.049227 | 0.12731 | 0.15999 | -0.24514 | -0.22717 | 0.045201 | -0.12811 | -0.026598 | -0.10012 | -0.16855 | -0.30098 | -0.5052 | -0.55234 | -0.55118 | -0.47738
13 | -0.19746 | -0.17226 | -0.15566 | -0.1448 | -0.15113 | -0.1825 | -0.63459 | -0.81689 | -0.95835 | -0.88166 | -0.8936 | -0.90199 | -0.99797 | -0.88672 | -0.87157 | -0.79532 | -0.77772 | -0.77763 | -0.67358 | -0.58238 | -0.62361 | -0.47275 | -0.2111 | -0.19697
14 | -0.012615 | -0.012397 | -0.011133 | -0.011794 | -0.011529 | -0.01137 | -0.011695 | -0.02411 | -0.028282 | -0.024535 | -0.026141 | -0.02609 | -0.027414 | -0.024883 | -0.017115 | -0.024645 | -0.025186 | -0.022787 | -0.017649 | -0.017497 | -0.016642 | -0.016292 | -0.011247 | -0.01082
15 | -0.039562 | -0.050377 | -0.055415 | -0.057889 | -0.059847 | -0.053755 | -0.042695 | 0.040878 | 0.04854 | 0.068014 | 0.036546 | 0.023612 | 0.0052168 | 0.0098725 | -0.010639 | -0.012067 | -0.0052823 | 0.033169 | 0.048501 | 0.043242 | 0.02276 | 0.0053651 | -0.01456 | -0.033904
16 | -0.14765 | -0.19481 | -0.23081 | -0.23616 | -0.24096 | -0.21216 | -0.010091 | 0.1849 | 0.2271 | 0.20485 | 0.1656 | 0.22986 | 0.20179 | 0.15061 | 0.06092 | 0.025489 | 0.043941 | 0.053711 | -0.026603 | 0.034991 | 0.048526 | -0.0032384 | -0.13705 | -0.18979
17 | -0.40216 | -0.38143 | -0.40897 | -0.40813 | -0.41665 | -0.38656 | -0.3567 | -0.28088 | -0.23555 | -0.25634 | -0.30075 | -0.31723 | -0.31353 | -0.33112 | -0.33093 | -0.34576 | -0.34785 | -0.26979 | -0.23491 | -0.23737 | -0.25383 | -0.29929 | -0.3378 | -0.35369
18 | -0.21667 | -0.23802 | -0.25568 | -0.26324 | -0.2652 | -0.24334 | -0.20659 | -0.12375 | -0.060363 | -0.010883 | 0.027095 | 0.026175 | 0.01055 | -0.010974 | -0.033895 | -0.06518 | -0.062509 | -0.020633 | -0.027725 | -0.058711 | -0.025229 | -0.06293 | -0.08124 | -0.12139
19 | -0.3617 | -0.35592 | -0.26481 | -0.35863 | -0.34868 | -0.37728 | -0.38989 | -0.76016 | -0.86188 | -0.86027 | -0.79117 | -0.88563 | -0.92159 | -0.82115 | -0.76272 | -0.67051 | -0.76482 | -0.70923 | -0.56989 | -0.56984 | -0.58147 | -0.52476 | -0.36354 | -0.40955
20 | 0.3671 | 0.36867 | 0.39825 | 0.38779 | 0.38236 | 0.37179 | 0.3386 | 0.15431 | 0.048131 | 0.044913 | -0.0062943 | -0.0016131 | 0.029811 | 0.031201 | 0.082608 | 0.12933 | 0.13693 | 0.1682 | 0.16332 | 0.17817 | 0.16402 | 0.24357 | 0.2856 | 0.28905
21 | 0.11112 | 0.11873 | 0.11619 | 0.11621 | 0.11129 | 0.11455 | 0.094298 | 0.074228 | 0.071657 | 0.073857 | 0.072866 | 0.069921 | 0.071114 | 0.07623 | 0.083229 | 0.087958 | 0.089169 | 0.0907 | 0.10023 | 0.09993 | 0.10784 | 0.10415 | 0.11454 | 0.113
22 | -0.015604 | -0.041314 | -0.046941 | -0.05885 | -0.054976 | -0.059428 | -0.10385 | -0.04271 | -0.059833 | -0.032595 | -0.017907 | -0.0050755 | 0.019053 | 0.018566 | 0.013506 | 0.047549 | 0.040408 | 0.035641 | 0.02364 | 0.02679 | 0.044339 | 0.036711 | -0.023535 | -0.025681
23 | 0.087834 | 0.098885 | 0.10014 | 0.097649 | 0.097148 | 0.096464 | 0.056638 | 0.022501 | -0.0051828 | -0.016393 | 0.0049722 | -0.015558 | -0.01728 | -0.0062987 | 0.0058866 | 0.01809 | 0.022132 | 0.0141 | 0.016651 | 0.019261 | 0.020062 | 0.040945 | 0.068242 | 0.079664
24 | -1.3444 | -1.4069 | -1.4648 | -1.4801 | -1.415 | -1.2823 | -1.0579 | -0.85232 | -0.69241 | -0.50069 | -0.72001 | -0.71075 | -0.81191 | -0.85802 | -0.9241 | -0.9007 | -0.85564 | -0.62595 | -0.71283 | -0.80019 | -0.78363 | -0.86566 | -0.92644 | -1.0521
25 | -0.19065 | -0.075542 | -0.084484 | -0.065329 | -0.084816 | -0.093911 | -0.21193 | -0.13773 | -0.048448 | -0.056827 | -0.1166 | -0.14534 | 0.22564 | 0.20059 | -0.041176 | 0.11356 | 0.029046 | 0.093706 | 0.15641 | 0.25807 | 0.45464 | 0.49788 | 0.45506 | 0.40913
26 | -0.11582 | -0.10314 | -0.091371 | -0.091115 | -0.091324 | -0.11112 | -0.39949 | -0.50471 | -0.61014 | -0.58977 | -0.53868 | -0.5776 | -0.64502 | -0.56326 | -0.53109 | -0.49471 | -0.49946 | -0.49967 | -0.43423 | -0.36866 | -0.38569 | -0.30697 | -0.12956 | -0.12268
27 | -0.24643 | -0.25295 | -0.22125 | -0.2377 | -0.233 | -0.23453 | -0.21914 | -0.48604 | -0.52792 | -0.5304 | -0.52831 | -0.5116 | -0.56168 | -0.5322 | -0.35571 | -0.46713 | -0.50733 | -0.48254 | -0.34937 | -0.35156 | -0.35531 | -0.30304 | -0.23036 | -0.22262
28 | -0.020833 | -0.027539 | -0.029817 | -0.033096 | -0.034263 | -0.029457 | -0.022411 | 0.02186 | 0.029958 | 0.036366 | 0.020052 | 0.013428 | 0.0024639 | 0.0042104 | -0.0068667 | -0.0069628 | -0.0035928 | 0.01865 | 0.029816 | 0.02259 | 0.011345 | 0.0042285 | -0.0075928 | -0.01872
29 | 2.3548 | 3.0798 | 4.1243 | 3.8053 | 3.8139 | 3.4778 | 0.1668 | -2.9266 | -3.952 | -3.4285 | -2.7654 | -4.0041 | -3.179 | -2.5838 | -1.0879 | -0.31656 | -0.71488 | -0.89008 | 0.45325 | -0.54111 | -0.71712 | 0.073125 | 2.2256 | 3.1476
30 | -0.28161 | -0.28041 | -0.28865 | -0.29709 | -0.3023 | -0.28599 | -0.24707 | -0.19456 | -0.17381 | -0.18227 | -0.21793 | -0.23351 | -0.22221 | -0.23474 | -0.23545 | -0.24954 | -0.23523 | -0.18778 | -0.17326 | -0.1702 | -0.18027 | -0.21368 | -0.25052 | -0.24867
31 | -0.42117 | -0.48764 | -0.54339 | -0.54574 | -0.53106 | -0.51063 | -0.41308 | -0.23823 | -0.11968 | -0.029782 | 0.044294 | 0.051778 | 0.013322 | -0.028013 | -0.076276 | -0.13932 | -0.12099 | -0.038262 | -0.05515 | -0.11597 | -0.045387 | -0.12625 | -0.16588 | -0.24261
32 | 0.052933 | 0.058296 | 0.044792 | 0.054524 | 0.050377 | 0.056854 | 0.061401 | 0.11414 | 0.13168 | 0.13608 | 0.11896 | 0.13385 | 0.14464 | 0.12912 | 0.11496 | 0.10245 | 0.11779 | 0.10828 | 0.088071 | 0.084953 | 0.095348 | 0.081294 | 0.056025 | 0.060979

## UpFlex, Spring
LoadID | 0 | 1 | 2 | 3 | 4 | 5 | 6 | 7 | 8 | 9 | 10 | 11 | 12 | 13 | 14 | 15 | 16 | 17 | 18 | 19 | 20 | 21 | 22 | 23
1 | 0.17916 | 0.19723 | 0.25671 | 0.29431 | 0.34604 | 0.4045 | 0.36058 | 0.51548 | 0.4729 | 0.53411 | 0.54892 | 0.50917 | 0.48033 | 0.44221 | 0.40733 | 0.36659 | 0.36277 | 0.28743 | 0.23781 | 0.2822 | 0.28753 | 0.32859 | 0.15955 | 0.15318
2 | 0.16124 | 0.17751 | 0.23104 | 0.26488 | 0.31144 | 0.36405 | 0.32452 | 0.46394 | 0.42561 | 0.4807 | 0.49403 | 0.45826 | 0.4323 | 0.39799 | 0.36659 | 0.32993 | 0.3265 | 0.25869 | 0.21403 | 0.25398 | 0.25878 | 0.29573 | 0.14359 | 0.13787
3 | 0.21499 | 0.23668 | 0.30806 | 0.35317 | 0.41525 | 0.4854 | 0.43269 | 0.61858 | 0.56748 | 0.64093 | 0.65871 | 0.61101 | 0.5764 | 0.53066 | 0.48879 | 0.43991 | 0.43533 | 0.34492 | 0.28538 | 0.33864 | 0.34504 | 0.39431 | 0.19146 | 0.18382
4 | 0.10749 | 0.11834 | 0.15403 | 0.17659 | 0.20763 | 0.2427 | 0.21635 | 0.30929 | 0.28374 | 0.32047 | 0.32935 | 0.3055 | 0.2882 | 0.26533 | 0.2444 | 0.21995 | 0.21766 | 0.17246 | 0.14269 | 0.16932 | 0.17252 | 0.19715 | 0.095729 | 0.091911
5 | 0.10749 | 0.11834 | 0.15403 | 0.17659 | 0.20763 | 0.2427 | 0.21635 | 0.30929 | 0.28374 | 0.32047 | 0.32935 | 0.3055 | 0.2882 | 0.26533 | 0.2444 | 0.21995 | 0.21766 | 0.17246 | 0.14269 | 0.16932 | 0.17252 | 0.19715 | 0.095729 | 0.091911
6 | 0.35832 | 0.39446 | 0.51343 | 0.58862 | 0.69209 | 0.809 | 0.72115 | 1.031 | 0.9458 | 1.0682 | 1.0978 | 1.0183 | 0.96066 | 0.88443 | 0.81465 | 0.73318 | 0.72555 | 0.57486 | 0.47563 | 0.56439 | 0.57506 | 0.65718 | 0.3191 | 0.30637
7 | 0.35832 | 0.39446 | 0.51343 | 0.58862 | 0.69209 | 0.809 | 0.72115 | 1.031 | 0.9458 | 1.0682 | 1.0978 | 1.0183 | 0.96066 | 0.88443 | 0.81465 | 0.73318 | 0.72555 | 0.57486 | 0.47563 | 0.56439 | 0.57506 | 0.65718 | 0.3191 | 0.30637
8 | 0.10749 | 0.11834 | 0.15403 | 0.17659 | 0.20763 | 0.2427 | 0.21635 | 0.30929 | 0.28374 | 0.32047 | 0.32935 | 0.3055 | 0.2882 | 0.26533 | 0.2444 | 0.21995 | 0.21766 | 0.17246 | 0.14269 | 0.16932 | 0.17252 | 0.19715 | 0.095729 | 0.091911
9 | 0.10749 | 0.11834 | 0.15403 | 0.17659 | 0.20763 | 0.2427 | 0.21635 | 0.30929 | 0.28374 | 0.32047 | 0.32935 | 0.3055 | 0.2882 | 0.26533 | 0.2444 | 0.21995 | 0.21766 | 0.17246 | 0.14269 | 0.16932 | 0.17252 | 0.19715 | 0.095729 | 0.091911
10 | 0.080621 | 0.088754 | 0.11552 | 0.13244 | 0.15572 | 0.18203 | 0.16226 | 0.23197 | 0.2128 | 0.24035 | 0.24702 | 0.22913 | 0.21615 | 0.199 | 0.1833 | 0.16497 | 0.16325 | 0.12934 | 0.10702 | 0.12699 | 0.12939 | 0.14787 | 0.071797 | 0.068933
11 | 0.10749 | 0.11834 | 0.15403 | 0.17659 | 0.20763 | 0.2427 | 0.21635 | 0.30929 | 0.28374 | 0.32047 | 0.32935 | 0.3055 | 0.2882 | 0.26533 | 0.2444 | 0.21995 | 0.21766 | 0.17246 | 0.14269 | 0.16932 | 0.17252 | 0.19715 | 0.095729 | 0.091911
12 | 0.10749 | 0.11834 | 0.15403 | 0.17659 | 0.20763 | 0.2427 | 0.21635 | 0.30929 | 0.28374 | 0.32047 | 0.32935 | 0.3055 | 0.2882 | 0.26533 | 0.2444 | 0.21995 | 0.21766 | 0.17246 | 0.14269 | 0.16932 | 0.17252 | 0.19715 | 0.095729 | 0.091911
13 | 0.21499 | 0.23668 | 0.30806 | 0.35317 | 0.41525 | 0.4854 | 0.43269 | 0.61858 | 0.56748 | 0.64093 | 0.65871 | 0.61101 | 0.5764 | 0.53066 | 0.48879 | 0.43991 | 0.43533 | 0.34492 | 0.28538 | 0.33864 | 0.34504 | 0.39431 | 0.19146 | 0.18382
14 | 0.10749 | 0.11834 | 0.15403 | 0.17659 | 0.20763 | 0.2427 | 0.21635 | 0.30929 | 0.28374 | 0.32047 | 0.32935 | 0.3055 | 0.2882 | 0.26533 | 0.2444 | 0.21995 | 0.21766 | 0.17246 | 0.14269 | 0.16932 | 0.17252 | 0.19715 | 0.095729 | 0.091911
15 | 0.10749 | 0.11834 | 0.15403 | 0.17659 | 0.20763 | 0.2427 | 0.21635 | 0.30929 | 0.28374 | 0.32047 | 0.32935 | 0.3055 | 0.2882 | 0.26533 | 0.2444 | 0.21995 | 0.21766 | 0.17246 | 0.14269 | 0.16932 | 0.17252 | 0.19715 | 0.095729 | 0.091911
16 | 0.10749 | 0.11834 | 0.15403 | 0.17659 | 0.20763 | 0.2427 | 0.21635 | 0.30929 | 0.28374 | 0.32047 | 0.32935 | 0.3055 | 0.2882 | 0.26533 | 0.2444 | 0.21995 | 0.21766 | 0.17246 | 0.14269 | 0.16932 | 0.17252 | 0.19715 | 0.095729 | 0.091911
17 | 0.16124 | 0.17751 | 0.23104 | 0.26488 | 0.31144 | 0.36405 | 0.32452 | 0.46394 | 0.42561 | 0.4807 | 0.49403 | 0.45826 | 0.4323 | 0.39799 | 0.36659 | 0.32993 | 0.3265 | 0.25869 | 0.21403 | 0.25398 | 0.25878 | 0.29573 | 0.14359 | 0.13787
18 | 0.16124 | 0.17751 | 0.23104 | 0.26488 | 0.31144 | 0.36405 | 0.32452 | 0.46394 | 0.42561 | 0.4807 | 0.49403 | 0.45826 | 0.4323 | 0.39799 | 0.36659 | 0.32993 | 0.3265 | 0.25869 | 0.21403 | 0.25398 | 0.25878 | 0.29573 | 0.14359 | 0.13787
19 | 0.16124 | 0.17751 | 0.23104 | 0.26488 | 0.31144 | 0.36405 | 0.32452 | 0.46394 | 0.42561 | 0.4807 | 0.49403 | 0.45826 | 0.4323 | 0.39799 | 0.36659 | 0.32993 | 0.3265 | 0.25869 | 0.21403 | 0.25398 | 0.25878 | 0.29573 | 0.14359 | 0.13787
20 | 0.16124 | 0.17751 | 0.23104 | 0.26488 | 0.31144 | 0.36405 | 0.32452 | 0.46394 | 0.42561 | 0.4807 | 0.49403 | 0.45826 | 0.4323 | 0.39799 | 0.36659 | 0.32993 | 0.3265 | 0.25869 | 0.21403 | 0.25398 | 0.25878 | 0.29573 | 0.14359 | 0.13787
21 | 0.16124 | 0.17751 | 0.23104 | 0.26488 | 0.31144 | 0.36405 | 0.32452 | 0.46394 | 0.42561 | 0.4807 | 0.49403 | 0.45826 | 0.4323 | 0.39799 | 0.36659 | 0.32993 | 0.3265 | 0.25869 | 0.21403 | 0.25398 | 0.25878 | 0.29573 | 0.14359 | 0.13787
22 | 0.16124 | 0.17751 | 0.23104 | 0.26488 | 0.31144 | 0.36405 | 0.32452 | 0.46394 | 0.42561 | 0.4807 | 0.49403 | 0.45826 | 0.4323 | 0.39799 | 0.36659 | 0.32993 | 0.3265 | 0.25869 | 0.21403 | 0.25398 | 0.25878 | 0.29573 | 0.14359 | 0.13787
23 | 0.75246 | 0.82837 | 1.0782 | 1.2361 | 1.4534 | 1.6989 | 1.5144 | 2.165 | 1.9862 | 2.2433 | 2.3055 | 2.1385 | 2.0174 | 1.8573 | 1.7108 | 1.5397 | 1.5236 | 1.2072 | 0.99882 | 1.1852 | 1.2076 | 1.3801 | 0.6701 | 0.64337
24 | 0.75246 | 0.82837 | 1.0782 | 1.2361 | 1.4534 | 1.6989 | 1.5144 | 2.165 | 1.9862 | 2.2433 | 2.3055 | 2.1385 | 2.0174 | 1.8573 | 1.7108 | 1.5397 | 1.5236 | 1.2072 | 0.99882 | 1.1852 | 1.2076 | 1.3801 | 0.6701 | 0.64337
25 | 0.10749 | 0.11834 | 0.15403 | 0.17659 | 0.20763 | 0.2427 | 0.21635 | 0.30929 | 0.28374 | 0.32047 | 0.32935 | 0.3055 | 0.2882 | 0.26533 | 0.2444 | 0.21995 | 0.21766 | 0.17246 | 0.14269 | 0.16932 | 0.17252 | 0.19715 | 0.095729 | 0.091911
26 | 0.10749 | 0.11834 | 0.15403 | 0.17659 | 0.20763 | 0.2427 | 0.21635 | 0.30929 | 0.28374 | 0.32047 | 0.32935 | 0.3055 | 0.2882 | 0.26533 | 0.2444 | 0.21995 | 0.21766 | 0.17246 | 0.14269 | 0.16932 | 0.17252 | 0.19715 | 0.095729 | 0.091911
27 | 0.10749 | 0.11834 | 0.15403 | 0.17659 | 0.20763 | 0.2427 | 0.21635 | 0.30929 | 0.28374 | 0.32047 | 0.32935 | 0.3055 | 0.2882 | 0.26533 | 0.2444 | 0.21995 | 0.21766 | 0.17246 | 0.14269 | 0.16932 | 0.17252 | 0.19715 | 0.095729 | 0.091911
28 | 0.21499 | 0.23668 | 0.30806 | 0.35317 | 0.41525 | 0.4854 | 0.43269 | 0.61858 | 0.56748 | 0.64093 | 0.65871 | 0.61101 | 0.5764 | 0.53066 | 0.48879 | 0.43991 | 0.43533 | 0.34492 | 0.28538 | 0.33864 | 0.34504 | 0.39431 | 0.19146 | 0.18382
29 | 0.35832 | 0.39446 | 0.51343 | 0.58862 | 0.69209 | 0.809 | 0.72115 | 1.031 | 0.9458 | 1.0682 | 1.0978 | 1.0183 | 0.96066 | 0.88443 | 0.81465 | 0.73318 | 0.72555 | 0.57486 | 0.47563 | 0.56439 | 0.57506 | 0.65718 | 0.3191 | 0.30637
30 | 0.26874 | 0.29585 | 0.38507 | 0.44147 | 0.51907 | 0.60675 | 0.54086 | 0.77323 | 0.70935 | 0.80117 | 0.82339 | 0.76376 | 0.7205 | 0.66332 | 0.61099 | 0.54988 | 0.54416 | 0.43114 | 0.35672 | 0.4233 | 0.4313 | 0.49289 | 0.23932 | 0.22978
31 | 0.37623 | 0.41418 | 0.5391 | 0.61806 | 0.72669 | 0.84945 | 0.75721 | 1.0825 | 0.99309 | 1.1216 | 1.1527 | 1.0693 | 1.0087 | 0.92865 | 0.85539 | 0.76984 | 0.76182 | 0.6036 | 0.49941 | 0.59261 | 0.60381 | 0.69004 | 0.33505 | 0.32169
32 | 0.10749 | 0.11834 | 0.15403 | 0.17659 | 0.20763 | 0.2427 | 0.21635 | 0.30929 | 0.28374 | 0.32047 | 0.32935 | 0.3055 | 0.2882 | 0.26533 | 0.2444 | 0.21995 | 0.21766 | 0.17246 | 0.14269 | 0.16932 | 0.17252 | 0.19715 | 0.095729 | 0.091911

## DownFlex, Spring
LoadID | 0 | 1 | 2 | 3 | 4 | 5 | 6 | 7 | 8 | 9 | 10 | 11 | 12 | 13 | 14 | 15 | 16 | 17 | 18 | 19 | 20 | 21 | 22 | 23
1 | 0.49669 | 0.52564 | 0.55507 | 0.5803 | 0.58689 | 0.61392 | 0.61078 | 0.57733 | 0.52308 | 0.76813 | 0.75011 | 0.69072 | 0.67393 | 0.6767 | 0.64464 | 0.59091 | 0.53107 | 0.51202 | 0.32185 | 0.34419 | 0.37631 | 0.38529 | 0.40183 | 0.44355
2 | 0.44702 | 0.47308 | 0.49956 | 0.52227 | 0.5282 | 0.55252 | 0.5497 | 0.51959 | 0.47077 | 0.69132 | 0.6751 | 0.62165 | 0.60654 | 0.60903 | 0.58018 | 0.53182 | 0.47796 | 0.46082 | 0.28967 | 0.30977 | 0.33868 | 0.34676 | 0.36165 | 0.3992
3 | 0.59603 | 0.63077 | 0.66608 | 0.69636 | 0.70426 | 0.7367 | 0.73293 | 0.69279 | 0.6277 | 0.92176 | 0.90013 | 0.82886 | 0.80872 | 0.81204 | 0.77357 | 0.70909 | 0.63728 | 0.61442 | 0.38622 | 0.41303 | 0.45158 | 0.46235 | 0.4822 | 0.53226
4 | 0.29802 | 0.31539 | 0.33304 | 0.34818 | 0.35213 | 0.36835 | 0.36647 | 0.3464 | 0.31385 | 0.46088 | 0.45007 | 0.41443 | 0.40436 | 0.40602 | 0.38679 | 0.35455 | 0.31864 | 0.30721 | 0.19311 | 0.20652 | 0.22579 | 0.23118 | 0.2411 | 0.26613
5 | 0.29802 | 0.31539 | 0.33304 | 0.34818 | 0.35213 | 0.36835 | 0.36647 | 0.3464 | 0.31385 | 0.46088 | 0.45007 | 0.41443 | 0.40436 | 0.40602 | 0.38679 | 0.35455 | 0.31864 | 0.30721 | 0.19311 | 0.20652 | 0.22579 | 0.23118 | 0.2411 | 0.26613
6 | 0.99338 | 1.0513 | 1.1101 | 1.1606 | 1.1738 | 1.2278 | 1.2216 | 1.1547 | 1.0462 | 1.5363 | 1.5002 | 1.3814 | 1.3479 | 1.3534 | 1.2893 | 1.1818 | 1.0621 | 1.024 | 0.64371 | 0.68839 | 0.75263 | 0.77059 | 0.80367 | 0.8871
7 | 0.99338 | 1.0513 | 1.1101 | 1.1606 | 1.1738 | 1.2278 | 1.2216 | 1.1547 | 1.0462 | 1.5363 | 1.5002 | 1.3814 | 1.3479 | 1.3534 | 1.2893 | 1.1818 | 1.0621 | 1.024 | 0.64371 | 0.68839 | 0.75263 | 0.77059 | 0.80367 | 0.8871
8 | 0.29802 | 0.31539 | 0.33304 | 0.34818 | 0.35213 | 0.36835 | 0.36647 | 0.3464 | 0.31385 | 0.46088 | 0.45007 | 0.41443 | 0.40436 | 0.40602 | 0.38679 | 0.35455 | 0.31864 | 0.30721 | 0.19311 | 0.20652 | 0.22579 | 0.23118 | 0.2411 | 0.26613
9 | 0.29802 | 0.31539 | 0.33304 | 0.34818 | 0.35213 | 0.36835 | 0.36647 | 0.3464 | 0.31385 | 0.46088 | 0.45007 | 0.41443 | 0.40436 | 0.40602 | 0.38679 | 0.35455 | 0.31864 | 0.30721 | 0.19311 | 0.20652 | 0.22579 | 0.23118 | 0.2411 | 0.26613
10 | 0.22351 | 0.23654 | 0.24978 | 0.26113 | 0.2641 | 0.27626 | 0.27485 | 0.2598 | 0.23539 | 0.34566 | 0.33755 | 0.31082 | 0.30327 | 0.30452 | 0.29009 | 0.26591 | 0.23898 | 0.23041 | 0.14483 | 0.15489 | 0.16934 | 0.17338 | 0.18083 | 0.1996
11 | 0.29802 | 0.31539 | 0.33304 | 0.34818 | 0.35213 | 0.36835 | 0.36647 | 0.3464 | 0.31385 | 0.46088 | 0.45007 | 0.41443 | 0.40436 | 0.40602 | 0.38679 | 0.35455 | 0.31864 | 0.30721 | 0.19311 | 0.20652 | 0.22579 | 0.23118 | 0.2411 | 0.26613
12 | 0.29802 | 0.31539 | 0.33304 | 0.34818 | 0.35213 | 0.36835 | 0.36647 | 0.3464 | 0.31385 | 0.46088 | 0.45007 | 0.41443 | 0.40436 | 0.40602 | 0.38679 | 0.35455 | 0.31864 | 0.30721 | 0.19311 | 0.20652 | 0.22579 | 0.23118 | 0.2411 | 0.26613
13 | 0.59603 | 0.63077 | 0.66608 | 0.69636 | 0.70426 | 0.7367 | 0.73293 | 0.69279 | 0.6277 | 0.92176 | 0.90013 | 0.82886 | 0.80872 | 0.81204 | 0.77357 | 0.70909 | 0.63728 | 0.61442 | 0.38622 | 0.41303 | 0.45158 | 0.46235 | 0.4822 | 0.53226
14 | 0.29802 | 0.31539 | 0.33304 | 0.34818 | 0.35213 | 0.36835 | 0.36647 | 0.3464 | 0.31385 | 0.46088 | 0.45007 | 0.41443 | 0.40436 | 0.40602 | 0.38679 | 0.35455 | 0.31864 | 0.30721 | 0.19311 | 0.20652 | 0.22579 | 0.23118 | 0.2411 | 0.26613
15 | 0.29802 | 0.31539 | 0.33304 | 0.34818 | 0.35213 | 0.36835 | 0.36647 | 0.3464 | 0.31385 | 0.46088 | 0.45007 | 0.41443 | 0.40436 | 0.40602 | 0.38679 | 0.35455 | 0.31864 | 0.30721 | 0.19311 | 0.20652 | 0.22579 | 0.23118 | 0.2411 | 0.26613
16 | 0.29802 | 0.31539 | 0.33304 | 0.34818 | 0.35213 | 0.36835 | 0.36647 | 0.3464 | 0.31385 | 0.46088 | 0.45007 | 0.41443 | 0.40436 | 0.40602 | 0.38679 | 0.35455 | 0.31864 | 0.30721 | 0.19311 | 0.20652 | 0.22579 | 0.23118 | 0.2411 | 0.26613
17 | 0.44702 | 0.47308 | 0.49956 | 0.52227 | 0.5282 | 0.55252 | 0.5497 | 0.51959 | 0.47077 | 0.69132 | 0.6751 | 0.62165 | 0.60654 | 0.60903 | 0.58018 | 0.53182 | 0.47796 | 0.46082 | 0.28967 | 0.30977 | 0.33868 | 0.34676 | 0.36165 | 0.3992
18 | 0.44702 | 0.47308 | 0.49956 | 0.52227 | 0.5282 | 0.55252 | 0.5497 | 0.51959 | 0.47077 | 0.69132 | 0.6751 | 0.62165 | 0.60654 | 0.60903 | 0.58018 | 0.53182 | 0.47796 | 0.46082 | 0.28967 | 0.30977 | 0.33868 | 0.34676 | 0.36165 | 0.3992
19 | 0.44702 | 0.47308 | 0.49956 | 0.52227 | 0.5282 | 0.55252 | 0.5497 | 0.51959 | 0.47077 | 0.69132 | 0.6751 | 0.62165 | 0.60654 | 0.60903 | 0.58018 | 0.53182 | 0.47796 | 0.46082 | 0.28967 | 0.30977 | 0.33868 | 0.34676 | 0.36165 | 0.3992
20 | 0.44702 | 0.47308 | 0.49956 | 0.52227 | 0.5282 | 0.55252 | 0.5497 | 0.51959 | 0.47077 | 0.69132 | 0.6751 | 0.62165 | 0.60654 | 0.60903 | 0.58018 | 0.53182 | 0.47796 | 0.46082 | 0.28967 | 0.30977 | 0.33868 | 0.34676 | 0.36165 | 0.3992
21 | 0.44702 | 0.47308 | 0.49956 | 0.52227 | 0.5282 | 0.55252 | 0.5497 | 0.51959 | 0.47077 | 0.69132 | 0.6751 | 0.62165 | 0.60654 | 0.60903 | 0.58018 | 0.53182 | 0.47796 | 0.46082 | 0.28967 | 0.30977 | 0.33868 | 0.34676 | 0.36165 | 0.3992
22 | 0.44702 | 0.47308 | 0.49956 | 0.52227 | 0.5282 | 0.55252 | 0.5497 | 0.51959 | 0.47077 | 0.69132 | 0.6751 | 0.62165 | 0.60654 | 0.60903 | 0.58018 | 0.53182 | 0.47796 | 0.46082 | 0.28967 | 0.30977 | 0.33868 | 0.34676 | 0.36165 | 0.3992
23 | 2.0861 | 2.2077 | 2.3313 | 2.4373 | 2.4649 | 2.5784 | 2.5653 | 2.4248 | 2.1969 | 3.2261 | 3.1505 | 2.901 | 2.8305 | 2.8422 | 2.7075 | 2.4818 | 2.2305 | 2.1505 | 1.3518 | 1.4456 | 1.5805 | 1.6182 | 1.6877 | 1.8629
24 | 2.0861 | 2.2077 | 2.3313 | 2.4373 | 2.4649 | 2.5784 | 2.5653 | 2.4248 | 2.1969 | 3.2261 | 3.1505 | 2.901 | 2.8305 | 2.8422 | 2.7075 | 2.4818 | 2.2305 | 2.1505 | 1.3518 | 1.4456 | 1.5805 | 1.6182 | 1.6877 | 1.8629
25 | 0.29802 | 0.31539 | 0.33304 | 0.34818 | 0.35213 | 0.36835 | 0.36647 | 0.3464 | 0.31385 | 0.46088 | 0.45007 | 0.41443 | 0.40436 | 0.40602 | 0.38679 | 0.35455 | 0.31864 | 0.30721 | 0.19311 | 0.20652 | 0.22579 | 0.23118 | 0.2411 | 0.26613
26 | 0.29802 | 0.31539 | 0.33304 | 0.34818 | 0.35213 | 0.36835 | 0.36647 | 0.3464 | 0.31385 | 0.46088 | 0.45007 | 0.41443 | 0.40436 | 0.40602 | 0.38679 | 0.35455 | 0.31864 | 0.30721 | 0.19311 | 0.20652 | 0.22579 | 0.23118 | 0.2411 | 0.26613
27 | 0.29802 | 0.31539 | 0.33304 | 0.34818 | 0.35213 | 0.36835 | 0.36647 | 0.3464 | 0.31385 | 0.46088 | 0.45007 | 0.41443 | 0.40436 | 0.40602 | 0.38679 | 0.35455 | 0.31864 | 0.30721 | 0.19311 | 0.20652 | 0.22579 | 0.23118 | 0.2411 | 0.26613
28 | 0.59603 | 0.63077 | 0.66608 | 0.69636 | 0.70426 | 0.7367 | 0.73293 | 0.69279 | 0.6277 | 0.92176 | 0.90013 | 0.82886 | 0.80872 | 0.81204 | 0.77357 | 0.70909 | 0.63728 | 0.61442 | 0.38622 | 0.41303 | 0.45158 | 0.46235 | 0.4822 | 0.53226
29 | 0.99338 | 1.0513 | 1.1101 | 1.1606 | 1.1738 | 1.2278 | 1.2216 | 1.1547 | 1.0462 | 1.5363 | 1.5002 | 1.3814 | 1.3479 | 1.3534 | 1.2893 | 1.1818 | 1.0621 | 1.024 | 0.64371 | 0.68839 | 0.75263 | 0.77059 | 0.80367 | 0.8871
30 | 0.74504 | 0.78847 | 0.8326 | 0.87045 | 0.88033 | 0.92087 | 0.91617 | 0.86599 | 0.78462 | 1.1522 | 1.1252 | 1.0361 | 1.0109 | 1.0151 | 0.96697 | 0.88637 | 0.79661 | 0.76803 | 0.48278 | 0.51629 | 0.56447 | 0.57794 | 0.60275 | 0.66533
31 | 1.0431 | 1.1039 | 1.1656 | 1.2186 | 1.2325 | 1.2892 | 1.2826 | 1.2124 | 1.0985 | 1.6131 | 1.5752 | 1.4505 | 1.4153 | 1.4211 | 1.3538 | 1.2409 | 1.1152 | 1.0752 | 0.67589 | 0.7228 | 0.79026 | 0.80911 | 0.84385 | 0.93146
32 | 0.29802 | 0.31539 | 0.33304 | 0.34818 | 0.35213 | 0.36835 | 0.36647 | 0.3464 | 0.31385 | 0.46088 | 0.45007 | 0.41443 | 0.40436 | 0.40602 | 0.38679 | 0.35455 | 0.31864 | 0.30721 | 0.19311 | 0.20652 | 0.22579 | 0.23118 | 0.2411 | 0.26613

## Pg, Spring, S1
GenID | 0 | 1 | 2 | 3 | 4 | 5 | 6 | 7 | 8 | 9 | 10 | 11 | 12 | 13 | 14 | 15 | 16 | 17 | 18 | 19 | 20 | 21 | 22 | 23
1 | 0 | 0 | 0 | 0 | 0 | 0 | 0 | 0 | 0 | 0 | 0 | 0 | 0 | 0 | 0 | 0 | 0 | 0 | 0 | 0 | 0 | 0 | 0 | 0
2 | 3.8719 | 3.5949 | 3.613 | 3.4685 | 3.4354 | 3.4956 | 3.1373 | 2.5171 | 1.9841 | 1.4994 | 1.4241 | 1.7342 | 2.2912 | 3.1674 | 4.1339 | 5.1576 | 6.4221 | 7.1297 | 7.1538 | 6.9671 | 6.3167 | 5.838 | 5.829 | 5.5279
3 | 0 | 0 | 0 | 0 | 0 | 0 | 0 | 0 | 0 | 0 | 0 | 0 | 0 | 0 | 0 | 0 | 0 | 0 | 0 | 0 | 0 | 0 | 0 | 0
4 | 0 | 0 | 0 | 0 | 0 | 0 | 0 | 0 | 0 | 0 | 0 | 0 | 0 | 0 | 0 | 0 | 0 | 0 | 0 | 0 | 0 | 0 | 0 | 0
5 | 0 | 0 | 0 | 0 | 0 | 0.28431 | 2.8544 | 7.9719 | 12.3161 | 14.4086 | 16.467 | 17.3541 | 18.7187 | 18.8211 | 18.9234 | 17.3086 | 13.7718 | 9.0751 | 3.3434 | 0.29568 | 0 | 0 | 0 | 0
6 | 0 | 0 | 0 | 0 | 0 | 0 | 0 | 0 | 0 | 0 | 0 | 0 | 0 | 0 | 0 | 0 | 0 | 0 | 0 | 0 | 0 | 0 | 0 | 0
7 | 0 | 0 | 0 | 0 | 0 | 0 | 0 | 0 | 0 | 0 | 0 | 0 | 0 | 0 | 0 | 0 | 0 | 0 | 0 | 0 | 0 | 0 | 0 | 0

## Pg, Spring, S2
GenID | 0 | 1 | 2 | 3 | 4 | 5 | 6 | 7 | 8 | 9 | 10 | 11 | 12 | 13 | 14 | 15 | 16 | 17 | 18 | 19 | 20 | 21 | 22 | 23
1 | 0 | 0 | 0 | 0 | 0 | 0 | 0 | 0 | 0 | 0 | 0 | 0 | 0 | 0 | 0 | 0 | 0 | 0 | 0 | 0 | 0 | 0 | 0 | 0
2 | 5.0763 | 4.6066 | 4.0195 | 3.619 | 3.5377 | 3.5769 | 3.053 | 2.2973 | 2.0925 | 2.1798 | 2.4418 | 2.8001 | 3.6401 | 4.5193 | 5.1335 | 5.6483 | 6.1903 | 5.9223 | 5.2389 | 5.0401 | 4.6879 | 4.447 | 4.0315 | 3.5949
3 | 0 | 0 | 0 | 0 | 0 | 0 | 0 | 0 | 0 | 0 | 0 | 0 | 0 | 0 | 0 | 0 | 0 | 0 | 0 | 0 | 0 | 0 | 0 | 0
4 | 0 | 0 | 0 | 0 | 0 | 0 | 0 | 0 | 0 | 0 | 0 | 0 | 0 | 0 | 0 | 0 | 0 | 0 | 0 | 0 | 0 | 0 | 0 | 0
5 | 0 | 0 | 0 | 0 | 0 | 0.34117 | 2.9909 | 7.1986 | 10.8605 | 15.1251 | 17.8999 | 18.3207 | 18.7528 | 18.0933 | 19.2305 | 17.0697 | 14.3177 | 9.3594 | 3.4117 | 0.30705 | 0 | 0 | 0 | 0
6 | 0 | 0 | 0 | 0 | 0 | 0 | 0 | 0 | 0 | 0 | 0 | 0 | 0 | 0 | 0 | 0 | 0 | 0 | 0 | 0 | 0 | 0 | 0 | 0
7 | 0 | 0 | 0 | 0 | 0 | 0 | 0 | 0 | 0 | 0 | 0 | 0 | 0 | 0 | 0 | 0 | 0 | 0 | 0 | 0 | 0 | 0 | 0 | 0

## Pg, Spring, S3
GenID | 0 | 1 | 2 | 3 | 4 | 5 | 6 | 7 | 8 | 9 | 10 | 11 | 12 | 13 | 14 | 15 | 16 | 17 | 18 | 19 | 20 | 21 | 22 | 23
1 | 0 | 0 | 0 | 0 | 0 | 0 | 0 | 0 | 0 | 0 | 0 | 0 | 0 | 0 | 0 | 0 | 0 | 0 | 0 | 0 | 0 | 0 | 0 | 0
2 | 3.7154 | 3.5227 | 3.4263 | 3.607 | 3.616 | 3.2156 | 2.7369 | 2.0624 | 1.7373 | 1.8878 | 2.231 | 2.2069 | 2.5351 | 3.2336 | 3.7756 | 4.2543 | 4.7812 | 4.9769 | 4.9799 | 4.453 | 4.2513 | 4.2272 | 4.2965 | 4.6397
3 | 0 | 0 | 0 | 0 | 0 | 0 | 0 | 0 | 0 | 0 | 0 | 0 | 0 | 0 | 0 | 0 | 0 | 0 | 0 | 0 | 0 | 0 | 0 | 0
4 | 0 | 0 | 0 | 0 | 0 | 0 | 0 | 0 | 0 | 0 | 0 | 0 | 0 | 0 | 0 | 0 | 0 | 0 | 0 | 0 | 0 | 0 | 0 | 0
5 | 0 | 0 | 0 | 0 | 0 | 0.3298 | 3.1615 | 8.7794 | 14.0902 | 16.7058 | 18.4685 | 20.5383 | 20.0493 | 19.9469 | 20.0834 | 18.5595 | 15.091 | 9.8939 | 3.514 | 0.36391 | 0 | 0 | 0 | 0
6 | 0 | 0 | 0 | 0 | 0 | 0 | 0 | 0 | 0 | 0 | 0 | 0 | 0 | 0 | 0 | 0 | 0 | 0 | 0 | 0 | 0 | 0 | 0 | 0
7 | 0 | 0 | 0 | 0 | 0 | 0 | 0 | 0 | 0 | 0 | 0 | 0 | 0 | 0 | 0 | 0 | 0 | 0 | 0 | 0 | 0 | 0 | 0 | 0

## Pg, Spring, S4
GenID | 0 | 1 | 2 | 3 | 4 | 5 | 6 | 7 | 8 | 9 | 10 | 11 | 12 | 13 | 14 | 15 | 16 | 17 | 18 | 19 | 20 | 21 | 22 | 23
1 | 0 | 0 | 0 | 0 | 0 | 0 | 0 | 0 | 0 | 0 | 0 | 0 | 0 | 0 | 0 | 0 | 0 | 0 | 0 | 0 | 0 | 0 | 0 | 0
2 | 3.8719 | 3.5949 | 3.613 | 3.4685 | 3.4354 | 3.4956 | 3.1373 | 2.5171 | 1.9841 | 1.4994 | 1.4241 | 1.7342 | 2.2912 | 3.1674 | 4.1339 | 5.1576 | 6.4221 | 7.1297 | 7.1538 | 6.9671 | 6.3167 | 5.838 | 5.829 | 5.5279
3 | 0 | 0 | 0 | 0 | 0 | 0 | 0 | 0 | 0 | 0 | 0 | 0 | 0 | 0 | 0 | 0 | 0 | 0 | 0 | 0 | 0 | 0 | 0 | 0
4 | 0 | 0 | 0 | 0 | 0 | 0 | 0 | 0 | 0 | 0 | 0 | 0 | 0 | 0 | 0 | 0 | 0 | 0 | 0 | 0 | 0 | 0 | 0 | 0
5 | 0 | 0 | 0 | 0 | 0 | 0.28431 | 2.8544 | 7.9719 | 12.3161 | 14.4086 | 16.467 | 17.3541 | 18.7187 | 18.8211 | 18.9234 | 17.3086 | 13.7718 | 9.0751 | 3.3434 | 0.29568 | 0 | 0 | 0 | 0
6 | 0 | 0 | 0 | 0 | 0 | 0 | 0 | 0 | 0 | 0 | 0 | 0 | 0 | 0 | 0 | 0 | 0 | 0 | 0 | 0 | 0 | 0 | 0 | 0
7 | 0 | 0 | 0 | 0 | 0 | 0 | 0 | 0 | 0 | 0 | 0 | 0 | 0 | 0 | 0 | 0 | 0 | 0 | 0 | 0 | 0 | 0 | 0 | 0

## Pg, Spring, S5
GenID | 0 | 1 | 2 | 3 | 4 | 5 | 6 | 7 | 8 | 9 | 10 | 11 | 12 | 13 | 14 | 15 | 16 | 17 | 18 | 19 | 20 | 21 | 22 | 23
1 | 0 | 0 | 0 | 0 | 0 | 0 | 0 | 0 | 0 | 0 | 0 | 0 | 0 | 0 | 0 | 0 | 0 | 0 | 0 | 0 | 0 | 0 | 0 | 0
2 | 5.0763 | 4.6066 | 4.0195 | 3.619 | 3.5377 | 3.5769 | 3.053 | 2.2973 | 2.0925 | 2.1798 | 2.4418 | 2.8001 | 3.6401 | 4.5193 | 5.1335 | 5.6483 | 6.1903 | 5.9223 | 5.2389 | 5.0401 | 4.6879 | 4.447 | 4.0315 | 3.5949
3 | 0 | 0 | 0 | 0 | 0 | 0 | 0 | 0 | 0 | 0 | 0 | 0 | 0 | 0 | 0 | 0 | 0 | 0 | 0 | 0 | 0 | 0 | 0 | 0
4 | 0 | 0 | 0 | 0 | 0 | 0 | 0 | 0 | 0 | 0 | 0 | 0 | 0 | 0 | 0 | 0 | 0 | 0 | 0 | 0 | 0 | 0 | 0 | 0
5 | 0 | 0 | 0 | 0 | 0 | 0.34117 | 2.9909 | 7.1986 | 10.8605 | 15.1251 | 17.8999 | 18.3207 | 18.7528 | 18.0933 | 19.2305 | 17.0697 | 14.3177 | 9.3594 | 3.4117 | 0.30705 | 0 | 0 | 0 | 0
6 | 0 | 0 | 0 | 0 | 0 | 0 | 0 | 0 | 0 | 0 | 0 | 0 | 0 | 0 | 0 | 0 | 0 | 0 | 0 | 0 | 0 | 0 | 0 | 0
7 | 0 | 0 | 0 | 0 | 0 | 0 | 0 | 0 | 0 | 0 | 0 | 0 | 0 | 0 | 0 | 0 | 0 | 0 | 0 | 0 | 0 | 0 | 0 | 0

## Pg, Spring, S6
GenID | 0 | 1 | 2 | 3 | 4 | 5 | 6 | 7 | 8 | 9 | 10 | 11 | 12 | 13 | 14 | 15 | 16 | 17 | 18 | 19 | 20 | 21 | 22 | 23
1 | 0 | 0 | 0 | 0 | 0 | 0 | 0 | 0 | 0 | 0 | 0 | 0 | 0 | 0 | 0 | 0 | 0 | 0 | 0 | 0 | 0 | 0 | 0 | 0
2 | 7.5361 | 7.503 | 7.3133 | 7.494 | 7.2832 | 7.2441 | 7.506 | 7.0544 | 6.4944 | 6.0819 | 5.5008 | 4.7391 | 4.2724 | 4.2453 | 4.8173 | 4.9859 | 5.5128 | 6.389 | 6.949 | 7.3645 | 7.4247 | 6.8436 | 6.3107 | 6.0608
3 | 0 | 0 | 0 | 0 | 0 | 0 | 0 | 0 | 0 | 0 | 0 | 0 | 0 | 0 | 0 | 0 | 0 | 0 | 0 | 0 | 0 | 0 | 0 | 0
4 | 0 | 0 | 0 | 0 | 0 | 0 | 0 | 0 | 0 | 0 | 0 | 0 | 0 | 0 | 0 | 0 | 0 | 0 | 0 | 0 | 0 | 0 | 0 | 0
5 | 0 | 0 | 0 | 0 | 0 | 0 | 0 | 0.011372 | 1.0121 | 4.3442 | 7.1645 | 8.1425 | 7.7786 | 7.9265 | 8.5747 | 7.8127 | 3.5595 | 0.18196 | 0 | 0 | 0 | 0 | 0 | 0
6 | 0 | 0 | 0 | 0 | 0 | 0 | 0 | 0 | 0 | 0 | 0 | 0 | 0 | 0 | 0 | 0 | 0 | 0 | 0 | 0 | 0 | 0 | 0 | 0
7 | 0 | 0 | 0 | 0 | 0 | 0 | 0 | 0 | 0 | 0 | 0 | 0 | 0 | 0 | 0 | 0 | 0 | 0 | 0 | 0 | 0 | 0 | 0 | 0

## Pg, Spring, S7
GenID | 0 | 1 | 2 | 3 | 4 | 5 | 6 | 7 | 8 | 9 | 10 | 11 | 12 | 13 | 14 | 15 | 16 | 17 | 18 | 19 | 20 | 21 | 22 | 23
1 | 0 | 0 | 0 | 0 | 0 | 0 | 0 | 0 | 0 | 0 | 0 | 0 | 0 | 0 | 0 | 0 | 0 | 0 | 0 | 0 | 0 | 0 | 0 | 0
2 | 3.8719 | 3.5949 | 3.613 | 3.4685 | 3.4354 | 3.4956 | 3.1373 | 2.5171 | 1.9841 | 1.4994 | 1.4241 | 1.7342 | 2.2912 | 3.1674 | 4.1339 | 5.1576 | 6.4221 | 7.1297 | 7.1538 | 6.9671 | 6.3167 | 5.838 | 5.829 | 5.5279
3 | 0 | 0 | 0 | 0 | 0 | 0 | 0 | 0 | 0 | 0 | 0 | 0 | 0 | 0 | 0 | 0 | 0 | 0 | 0 | 0 | 0 | 0 | 0 | 0
4 | 0 | 0 | 0 | 0 | 0 | 0 | 0 | 0 | 0 | 0 | 0 | 0 | 0 | 0 | 0 | 0 | 0 | 0 | 0 | 0 | 0 | 0 | 0 | 0
5 | 0 | 0 | 0 | 0 | 0 | 0.28431 | 2.8544 | 7.9719 | 12.3161 | 14.4086 | 16.467 | 17.3541 | 18.7187 | 18.8211 | 18.9234 | 17.3086 | 13.7718 | 9.0751 | 3.3434 | 0.29568 | 0 | 0 | 0 | 0
6 | 0 | 0 | 0 | 0 | 0 | 0 | 0 | 0 | 0 | 0 | 0 | 0 | 0 | 0 | 0 | 0 | 0 | 0 | 0 | 0 | 0 | 0 | 0 | 0
7 | 0 | 0 | 0 | 0 | 0 | 0 | 0 | 0 | 0 | 0 | 0 | 0 | 0 | 0 | 0 | 0 | 0 | 0 | 0 | 0 | 0 | 0 | 0 | 0

## Pg, Spring, S8
GenID | 0 | 1 | 2 | 3 | 4 | 5 | 6 | 7 | 8 | 9 | 10 | 11 | 12 | 13 | 14 | 15 | 16 | 17 | 18 | 19 | 20 | 21 | 22 | 23
1 | 0 | 0 | 0 | 0 | 0 | 0 | 0 | 0 | 0 | 0 | 0 | 0 | 0 | 0 | 0 | 0 | 0 | 0 | 0 | 0 | 0 | 0 | 0 | 0
2 | 5.0763 | 4.6066 | 4.0195 | 3.619 | 3.5377 | 3.5769 | 3.053 | 2.2973 | 2.0925 | 2.1798 | 2.4418 | 2.8001 | 3.6401 | 4.5193 | 5.1335 | 5.6483 | 6.1903 | 5.9223 | 5.2389 | 5.0401 | 4.6879 | 4.447 | 4.0315 | 3.5949
3 | 0 | 0 | 0 | 0 | 0 | 0 | 0 | 0 | 0 | 0 | 0 | 0 | 0 | 0 | 0 | 0 | 0 | 0 | 0 | 0 | 0 | 0 | 0 | 0
4 | 0 | 0 | 0 | 0 | 0 | 0 | 0 | 0 | 0 | 0 | 0 | 0 | 0 | 0 | 0 | 0 | 0 | 0 | 0 | 0 | 0 | 0 | 0 | 0
5 | 0 | 0 | 0 | 0 | 0 | 0.34117 | 2.9909 | 7.1986 | 10.8605 | 15.1251 | 17.8999 | 18.3207 | 18.7528 | 18.0933 | 19.2305 | 17.0697 | 14.3177 | 9.3594 | 3.4117 | 0.30705 | 0 | 0 | 0 | 0
6 | 0 | 0 | 0 | 0 | 0 | 0 | 0 | 0 | 0 | 0 | 0 | 0 | 0 | 0 | 0 | 0 | 0 | 0 | 0 | 0 | 0 | 0 | 0 | 0
7 | 0 | 0 | 0 | 0 | 0 | 0 | 0 | 0 | 0 | 0 | 0 | 0 | 0 | 0 | 0 | 0 | 0 | 0 | 0 | 0 | 0 | 0 | 0 | 0

## Pg, Spring, S9
GenID | 0 | 1 | 2 | 3 | 4 | 5 | 6 | 7 | 8 | 9 | 10 | 11 | 12 | 13 | 14 | 15 | 16 | 17 | 18 | 19 | 20 | 21 | 22 | 23
1 | 0 | 0 | 0 | 0 | 0 | 0 | 0 | 0 | 0 | 0 | 0 | 0 | 0 | 0 | 0 | 0 | 0 | 0 | 0 | 0 | 0 | 0 | 0 | 0
2 | 3.7154 | 3.5227 | 3.4263 | 3.607 | 3.616 | 3.2156 | 2.7369 | 2.0624 | 1.7373 | 1.8878 | 2.231 | 2.2069 | 2.5351 | 3.2336 | 3.7756 | 4.2543 | 4.7812 | 4.9769 | 4.9799 | 4.453 | 4.2513 | 4.2272 | 4.2965 | 4.6397
3 | 0 | 0 | 0 | 0 | 0 | 0 | 0 | 0 | 0 | 0 | 0 | 0 | 0 | 0 | 0 | 0 | 0 | 0 | 0 | 0 | 0 | 0 | 0 | 0
4 | 0 | 0 | 0 | 0 | 0 | 0 | 0 | 0 | 0 | 0 | 0 | 0 | 0 | 0 | 0 | 0 | 0 | 0 | 0 | 0 | 0 | 0 | 0 | 0
5 | 0 | 0 | 0 | 0 | 0 | 0.3298 | 3.1615 | 8.7794 | 14.0902 | 16.7058 | 18.4685 | 20.5383 | 20.0493 | 19.9469 | 20.0834 | 18.5595 | 15.091 | 9.8939 | 3.514 | 0.36391 | 0 | 0 | 0 | 0
6 | 0 | 0 | 0 | 0 | 0 | 0 | 0 | 0 | 0 | 0 | 0 | 0 | 0 | 0 | 0 | 0 | 0 | 0 | 0 | 0 | 0 | 0 | 0 | 0
7 | 0 | 0 | 0 | 0 | 0 | 0 | 0 | 0 | 0 | 0 | 0 | 0 | 0 | 0 | 0 | 0 | 0 | 0 | 0 | 0 | 0 | 0 | 0 | 0

## Qg, Spring, S1
GenID | 0 | 1 | 2 | 3 | 4 | 5 | 6 | 7 | 8 | 9 | 10 | 11 | 12 | 13 | 14 | 15 | 16 | 17 | 18 | 19 | 20 | 21 | 22 | 23
1 | 0 | 0 | 0 | 0 | 0 | 0 | 0 | 0 | 0 | 0 | 0 | 0 | 0 | 0 | 0 | 0 | 0 | 0 | 0 | 0 | 0 | 0 | 0 | 0
2 | 0 | 0 | 0 | 0 | 0 | 0 | 0 | 0 | 0 | 0 | 0 | 0 | 0 | 0 | 0 | 0 | 0 | 0 | 0 | 0 | 0 | 0 | 0 | 0
3 | 0 | 0 | 0 | 0 | 0 | 0 | 0 | 0 | 0 | 0 | 0 | 0 | 0 | 0 | 0 | 0 | 0 | 0 | 0 | 0 | 0 | 0 | 0 | 0
4 | 0 | 0 | 0 | 0 | 0 | 0 | 0 | 0 | 0 | 0 | 0 | 0 | 0 | 0 | 0 | 0 | 0 | 0 | 0 | 0 | 0 | 0 | 0 | 0
5 | 0 | 0 | 0 | 0 | 0 | 0 | 0 | 0 | 0 | 0 | 0 | 0 | 0 | 0 | 0 | 0 | 0 | 0 | 0 | 0 | 0 | 0 | 0 | 0
6 | 0 | 0 | 0 | 0 | 0 | 0 | 0 | 0 | 0 | 0 | 0 | 0 | 0 | 0 | 0 | 0 | 0 | 0 | 0 | 0 | 0 | 0 | 0 | 0
7 | 0 | 0 | 0 | 0 | 0 | 0 | 0 | 0 | 0 | 0 | 0 | 0 | 0 | 0 | 0 | 0 | 0 | 0 | 0 | 0 | 0 | 0 | 0 | 0

## Qg, Spring, S2
GenID | 0 | 1 | 2 | 3 | 4 | 5 | 6 | 7 | 8 | 9 | 10 | 11 | 12 | 13 | 14 | 15 | 16 | 17 | 18 | 19 | 20 | 21 | 22 | 23
1 | 0 | 0 | 0 | 0 | 0 | 0 | 0 | 0 | 0 | 0 | 0 | 0 | 0 | 0 | 0 | 0 | 0 | 0 | 0 | 0 | 0 | 0 | 0 | 0
2 | 0 | 0 | 0 | 0 | 0 | 0 | 0 | 0 | 0 | 0 | 0 | 0 | 0 | 0 | 0 | 0 | 0 | 0 | 0 | 0 | 0 | 0 | 0 | 0
3 | 0 | 0 | 0 | 0 | 0 | 0 | 0 | 0 | 0 | 0 | 0 | 0 | 0 | 0 | 0 | 0 | 0 | 0 | 0 | 0 | 0 | 0 | 0 | 0
4 | 0 | 0 | 0 | 0 | 0 | 0 | 0 | 0 | 0 | 0 | 0 | 0 | 0 | 0 | 0 | 0 | 0 | 0 | 0 | 0 | 0 | 0 | 0 | 0
5 | 0 | 0 | 0 | 0 | 0 | 0 | 0 | 0 | 0 | 0 | 0 | 0 | 0 | 0 | 0 | 0 | 0 | 0 | 0 | 0 | 0 | 0 | 0 | 0
6 | 0 | 0 | 0 | 0 | 0 | 0 | 0 | 0 | 0 | 0 | 0 | 0 | 0 | 0 | 0 | 0 | 0 | 0 | 0 | 0 | 0 | 0 | 0 | 0
7 | 0 | 0 | 0 | 0 | 0 | 0 | 0 | 0 | 0 | 0 | 0 | 0 | 0 | 0 | 0 | 0 | 0 | 0 | 0 | 0 | 0 | 0 | 0 | 0

## Qg, Spring, S3
GenID | 0 | 1 | 2 | 3 | 4 | 5 | 6 | 7 | 8 | 9 | 10 | 11 | 12 | 13 | 14 | 15 | 16 | 17 | 18 | 19 | 20 | 21 | 22 | 23
1 | 0 | 0 | 0 | 0 | 0 | 0 | 0 | 0 | 0 | 0 | 0 | 0 | 0 | 0 | 0 | 0 | 0 | 0 | 0 | 0 | 0 | 0 | 0 | 0
2 | 0 | 0 | 0 | 0 | 0 | 0 | 0 | 0 | 0 | 0 | 0 | 0 | 0 | 0 | 0 | 0 | 0 | 0 | 0 | 0 | 0 | 0 | 0 | 0
3 | 0 | 0 | 0 | 0 | 0 | 0 | 0 | 0 | 0 | 0 | 0 | 0 | 0 | 0 | 0 | 0 | 0 | 0 | 0 | 0 | 0 | 0 | 0 | 0
4 | 0 | 0 | 0 | 0 | 0 | 0 | 0 | 0 | 0 | 0 | 0 | 0 | 0 | 0 | 0 | 0 | 0 | 0 | 0 | 0 | 0 | 0 | 0 | 0
5 | 0 | 0 | 0 | 0 | 0 | 0 | 0 | 0 | 0 | 0 | 0 | 0 | 0 | 0 | 0 | 0 | 0 | 0 | 0 | 0 | 0 | 0 | 0 | 0
6 | 0 | 0 | 0 | 0 | 0 | 0 | 0 | 0 | 0 | 0 | 0 | 0 | 0 | 0 | 0 | 0 | 0 | 0 | 0 | 0 | 0 | 0 | 0 | 0
7 | 0 | 0 | 0 | 0 | 0 | 0 | 0 | 0 | 0 | 0 | 0 | 0 | 0 | 0 | 0 | 0 | 0 | 0 | 0 | 0 | 0 | 0 | 0 | 0

## Qg, Spring, S4
GenID | 0 | 1 | 2 | 3 | 4 | 5 | 6 | 7 | 8 | 9 | 10 | 11 | 12 | 13 | 14 | 15 | 16 | 17 | 18 | 19 | 20 | 21 | 22 | 23
1 | 0 | 0 | 0 | 0 | 0 | 0 | 0 | 0 | 0 | 0 | 0 | 0 | 0 | 0 | 0 | 0 | 0 | 0 | 0 | 0 | 0 | 0 | 0 | 0
2 | 0 | 0 | 0 | 0 | 0 | 0 | 0 | 0 | 0 | 0 | 0 | 0 | 0 | 0 | 0 | 0 | 0 | 0 | 0 | 0 | 0 | 0 | 0 | 0
3 | 0 | 0 | 0 | 0 | 0 | 0 | 0 | 0 | 0 | 0 | 0 | 0 | 0 | 0 | 0 | 0 | 0 | 0 | 0 | 0 | 0 | 0 | 0 | 0
4 | 0 | 0 | 0 | 0 | 0 | 0 | 0 | 0 | 0 | 0 | 0 | 0 | 0 | 0 | 0 | 0 | 0 | 0 | 0 | 0 | 0 | 0 | 0 | 0
5 | 0 | 0 | 0 | 0 | 0 | 0 | 0 | 0 | 0 | 0 | 0 | 0 | 0 | 0 | 0 | 0 | 0 | 0 | 0 | 0 | 0 | 0 | 0 | 0
6 | 0 | 0 | 0 | 0 | 0 | 0 | 0 | 0 | 0 | 0 | 0 | 0 | 0 | 0 | 0 | 0 | 0 | 0 | 0 | 0 | 0 | 0 | 0 | 0
7 | 0 | 0 | 0 | 0 | 0 | 0 | 0 | 0 | 0 | 0 | 0 | 0 | 0 | 0 | 0 | 0 | 0 | 0 | 0 | 0 | 0 | 0 | 0 | 0

## Qg, Spring, S5
GenID | 0 | 1 | 2 | 3 | 4 | 5 | 6 | 7 | 8 | 9 | 10 | 11 | 12 | 13 | 14 | 15 | 16 | 17 | 18 | 19 | 20 | 21 | 22 | 23
1 | 0 | 0 | 0 | 0 | 0 | 0 | 0 | 0 | 0 | 0 | 0 | 0 | 0 | 0 | 0 | 0 | 0 | 0 | 0 | 0 | 0 | 0 | 0 | 0
2 | 0 | 0 | 0 | 0 | 0 | 0 | 0 | 0 | 0 | 0 | 0 | 0 | 0 | 0 | 0 | 0 | 0 | 0 | 0 | 0 | 0 | 0 | 0 | 0
3 | 0 | 0 | 0 | 0 | 0 | 0 | 0 | 0 | 0 | 0 | 0 | 0 | 0 | 0 | 0 | 0 | 0 | 0 | 0 | 0 | 0 | 0 | 0 | 0
4 | 0 | 0 | 0 | 0 | 0 | 0 | 0 | 0 | 0 | 0 | 0 | 0 | 0 | 0 | 0 | 0 | 0 | 0 | 0 | 0 | 0 | 0 | 0 | 0
5 | 0 | 0 | 0 | 0 | 0 | 0 | 0 | 0 | 0 | 0 | 0 | 0 | 0 | 0 | 0 | 0 | 0 | 0 | 0 | 0 | 0 | 0 | 0 | 0
6 | 0 | 0 | 0 | 0 | 0 | 0 | 0 | 0 | 0 | 0 | 0 | 0 | 0 | 0 | 0 | 0 | 0 | 0 | 0 | 0 | 0 | 0 | 0 | 0
7 | 0 | 0 | 0 | 0 | 0 | 0 | 0 | 0 | 0 | 0 | 0 | 0 | 0 | 0 | 0 | 0 | 0 | 0 | 0 | 0 | 0 | 0 | 0 | 0

## Qg, Spring, S6
GenID | 0 | 1 | 2 | 3 | 4 | 5 | 6 | 7 | 8 | 9 | 10 | 11 | 12 | 13 | 14 | 15 | 16 | 17 | 18 | 19 | 20 | 21 | 22 | 23
1 | 0 | 0 | 0 | 0 | 0 | 0 | 0 | 0 | 0 | 0 | 0 | 0 | 0 | 0 | 0 | 0 | 0 | 0 | 0 | 0 | 0 | 0 | 0 | 0
2 | 0 | 0 | 0 | 0 | 0 | 0 | 0 | 0 | 0 | 0 | 0 | 0 | 0 | 0 | 0 | 0 | 0 | 0 | 0 | 0 | 0 | 0 | 0 | 0
3 | 0 | 0 | 0 | 0 | 0 | 0 | 0 | 0 | 0 | 0 | 0 | 0 | 0 | 0 | 0 | 0 | 0 | 0 | 0 | 0 | 0 | 0 | 0 | 0
4 | 0 | 0 | 0 | 0 | 0 | 0 | 0 | 0 | 0 | 0 | 0 | 0 | 0 | 0 | 0 | 0 | 0 | 0 | 0 | 0 | 0 | 0 | 0 | 0
5 | 0 | 0 | 0 | 0 | 0 | 0 | 0 | 0 | 0 | 0 | 0 | 0 | 0 | 0 | 0 | 0 | 0 | 0 | 0 | 0 | 0 | 0 | 0 | 0
6 | 0 | 0 | 0 | 0 | 0 | 0 | 0 | 0 | 0 | 0 | 0 | 0 | 0 | 0 | 0 | 0 | 0 | 0 | 0 | 0 | 0 | 0 | 0 | 0
7 | 0 | 0 | 0 | 0 | 0 | 0 | 0 | 0 | 0 | 0 | 0 | 0 | 0 | 0 | 0 | 0 | 0 | 0 | 0 | 0 | 0 | 0 | 0 | 0

## Qg, Spring, S7
GenID | 0 | 1 | 2 | 3 | 4 | 5 | 6 | 7 | 8 | 9 | 10 | 11 | 12 | 13 | 14 | 15 | 16 | 17 | 18 | 19 | 20 | 21 | 22 | 23
1 | 0 | 0 | 0 | 0 | 0 | 0 | 0 | 0 | 0 | 0 | 0 | 0 | 0 | 0 | 0 | 0 | 0 | 0 | 0 | 0 | 0 | 0 | 0 | 0
2 | 0 | 0 | 0 | 0 | 0 | 0 | 0 | 0 | 0 | 0 | 0 | 0 | 0 | 0 | 0 | 0 | 0 | 0 | 0 | 0 | 0 | 0 | 0 | 0
3 | 0 | 0 | 0 | 0 | 0 | 0 | 0 | 0 | 0 | 0 | 0 | 0 | 0 | 0 | 0 | 0 | 0 | 0 | 0 | 0 | 0 | 0 | 0 | 0
4 | 0 | 0 | 0 | 0 | 0 | 0 | 0 | 0 | 0 | 0 | 0 | 0 | 0 | 0 | 0 | 0 | 0 | 0 | 0 | 0 | 0 | 0 | 0 | 0
5 | 0 | 0 | 0 | 0 | 0 | 0 | 0 | 0 | 0 | 0 | 0 | 0 | 0 | 0 | 0 | 0 | 0 | 0 | 0 | 0 | 0 | 0 | 0 | 0
6 | 0 | 0 | 0 | 0 | 0 | 0 | 0 | 0 | 0 | 0 | 0 | 0 | 0 | 0 | 0 | 0 | 0 | 0 | 0 | 0 | 0 | 0 | 0 | 0
7 | 0 | 0 | 0 | 0 | 0 | 0 | 0 | 0 | 0 | 0 | 0 | 0 | 0 | 0 | 0 | 0 | 0 | 0 | 0 | 0 | 0 | 0 | 0 | 0

## Qg, Spring, S8
GenID | 0 | 1 | 2 | 3 | 4 | 5 | 6 | 7 | 8 | 9 | 10 | 11 | 12 | 13 | 14 | 15 | 16 | 17 | 18 | 19 | 20 | 21 | 22 | 23
1 | 0 | 0 | 0 | 0 | 0 | 0 | 0 | 0 | 0 | 0 | 0 | 0 | 0 | 0 | 0 | 0 | 0 | 0 | 0 | 0 | 0 | 0 | 0 | 0
2 | 0 | 0 | 0 | 0 | 0 | 0 | 0 | 0 | 0 | 0 | 0 | 0 | 0 | 0 | 0 | 0 | 0 | 0 | 0 | 0 | 0 | 0 | 0 | 0
3 | 0 | 0 | 0 | 0 | 0 | 0 | 0 | 0 | 0 | 0 | 0 | 0 | 0 | 0 | 0 | 0 | 0 | 0 | 0 | 0 | 0 | 0 | 0 | 0
4 | 0 | 0 | 0 | 0 | 0 | 0 | 0 | 0 | 0 | 0 | 0 | 0 | 0 | 0 | 0 | 0 | 0 | 0 | 0 | 0 | 0 | 0 | 0 | 0
5 | 0 | 0 | 0 | 0 | 0 | 0 | 0 | 0 | 0 | 0 | 0 | 0 | 0 | 0 | 0 | 0 | 0 | 0 | 0 | 0 | 0 | 0 | 0 | 0
6 | 0 | 0 | 0 | 0 | 0 | 0 | 0 | 0 | 0 | 0 | 0 | 0 | 0 | 0 | 0 | 0 | 0 | 0 | 0 | 0 | 0 | 0 | 0 | 0
7 | 0 | 0 | 0 | 0 | 0 | 0 | 0 | 0 | 0 | 0 | 0 | 0 | 0 | 0 | 0 | 0 | 0 | 0 | 0 | 0 | 0 | 0 | 0 | 0

## Qg, Spring, S9
GenID | 0 | 1 | 2 | 3 | 4 | 5 | 6 | 7 | 8 | 9 | 10 | 11 | 12 | 13 | 14 | 15 | 16 | 17 | 18 | 19 | 20 | 21 | 22 | 23
1 | 0 | 0 | 0 | 0 | 0 | 0 | 0 | 0 | 0 | 0 | 0 | 0 | 0 | 0 | 0 | 0 | 0 | 0 | 0 | 0 | 0 | 0 | 0 | 0
2 | 0 | 0 | 0 | 0 | 0 | 0 | 0 | 0 | 0 | 0 | 0 | 0 | 0 | 0 | 0 | 0 | 0 | 0 | 0 | 0 | 0 | 0 | 0 | 0
3 | 0 | 0 | 0 | 0 | 0 | 0 | 0 | 0 | 0 | 0 | 0 | 0 | 0 | 0 | 0 | 0 | 0 | 0 | 0 | 0 | 0 | 0 | 0 | 0
4 | 0 | 0 | 0 | 0 | 0 | 0 | 0 | 0 | 0 | 0 | 0 | 0 | 0 | 0 | 0 | 0 | 0 | 0 | 0 | 0 | 0 | 0 | 0 | 0
5 | 0 | 0 | 0 | 0 | 0 | 0 | 0 | 0 | 0 | 0 | 0 | 0 | 0 | 0 | 0 | 0 | 0 | 0 | 0 | 0 | 0 | 0 | 0 | 0
6 | 0 | 0 | 0 | 0 | 0 | 0 | 0 | 0 | 0 | 0 | 0 | 0 | 0 | 0 | 0 | 0 | 0 | 0 | 0 | 0 | 0 | 0 | 0 | 0
7 | 0 | 0 | 0 | 0 | 0 | 0 | 0 | 0 | 0 | 0 | 0 | 0 | 0 | 0 | 0 | 0 | 0 | 0 | 0 | 0 | 0 | 0 | 0 | 0

## GenStatus, Spring
GenID | 0 | 1 | 2 | 3 | 4 | 5 | 6 | 7 | 8 | 9 | 10 | 11 | 12 | 13 | 14 | 15 | 16 | 17 | 18 | 19 | 20 | 21 | 22 | 23
1 | 1 | 1 | 1 | 1 | 1 | 1 | 1 | 1 | 1 | 1 | 1 | 1 | 1 | 1 | 1 | 1 | 1 | 1 | 1 | 1 | 1 | 1 | 1 | 1
2 | 1 | 1 | 1 | 1 | 1 | 1 | 1 | 1 | 1 | 1 | 1 | 1 | 1 | 1 | 1 | 1 | 1 | 1 | 1 | 1 | 1 | 1 | 1 | 1
3 | 1 | 1 | 1 | 1 | 1 | 1 | 1 | 1 | 1 | 1 | 1 | 1 | 1 | 1 | 1 | 1 | 1 | 1 | 1 | 1 | 1 | 1 | 1 | 1
4 | 1 | 1 | 1 | 1 | 1 | 1 | 1 | 1 | 1 | 1 | 1 | 1 | 1 | 1 | 1 | 1 | 1 | 1 | 1 | 1 | 1 | 1 | 1 | 1
5 | 1 | 1 | 1 | 1 | 1 | 1 | 1 | 1 | 1 | 1 | 1 | 1 | 1 | 1 | 1 | 1 | 1 | 1 | 1 | 1 | 1 | 1 | 1 | 1
6 | 1 | 1 | 1 | 1 | 1 | 1 | 1 | 1 | 1 | 1 | 1 | 1 | 1 | 1 | 1 | 1 | 1 | 1 | 1 | 1 | 1 | 1 | 1 | 1
7 | 1 | 1 | 1 | 1 | 1 | 1 | 1 | 1 | 1 | 1 | 1 | 1 | 1 | 1 | 1 | 1 | 1 | 1 | 1 | 1 | 1 | 1 | 1 | 1

## Pc, Summer, S1
LoadID | 0 | 1 | 2 | 3 | 4 | 5 | 6 | 7 | 8 | 9 | 10 | 11 | 12 | 13 | 14 | 15 | 16 | 17 | 18 | 19 | 20 | 21 | 22 | 23
1 | 2.1491 | 2.1271 | 2.05 | 2.0126 | 1.9993 | 2.0279 | 2.0113 | 2.4585 | 2.6452 | 2.6108 | 2.5675 | 2.5991 | 2.6953 | 2.6436 | 2.439 | 2.5141 | 2.543 | 2.4588 | 2.3341 | 2.3047 | 2.2977 | 2.2719 | 2.0995 | 2.0301
2 | 0.89984 | 0.86001 | 0.81762 | 0.74836 | 0.70372 | 0.72012 | 0.77925 | 0.9268 | 1.0087 | 1.0816 | 0.97807 | 1.0298 | 1.0407 | 1.0385 | 0.90398 | 0.93921 | 0.96852 | 0.99303 | 1.0102 | 1.0512 | 1.1119 | 1.0097 | 0.9512 | 0.90742
3 | 1.7941 | 1.7031 | 1.5634 | 1.6128 | 1.5562 | 1.5659 | 2.197 | 2.6617 | 2.7873 | 2.6239 | 2.5557 | 2.75 | 2.8894 | 2.7147 | 2.485 | 2.3597 | 2.3792 | 2.3418 | 2.2564 | 2.4401 | 2.5721 | 2.3851 | 2.2023 | 1.886
4 | 0.16757 | 0.15415 | 0.13068 | 0.12631 | 0.10852 | 0.096064 | 0.15925 | 0.17579 | 0.20957 | 0.2185 | 0.20915 | 0.19029 | 0.22101 | 0.22491 | 0.21017 | 0.19544 | 0.16548 | 0.16935 | 0.18871 | 0.20995 | 0.24733 | 0.22755 | 0.22851 | 0.19725
5 | 0.49413 | 0.45628 | 0.41937 | 0.40698 | 0.40789 | 0.39901 | 0.44824 | 0.45445 | 0.49913 | 0.51871 | 0.54877 | 0.58199 | 0.60333 | 0.59065 | 0.57247 | 0.56553 | 0.55218 | 0.56644 | 0.55925 | 0.56124 | 0.62339 | 0.58613 | 0.60981 | 0.5587
6 | 2.9265 | 2.8318 | 2.6218 | 2.707 | 2.7238 | 2.6977 | 2.9615 | 3.4764 | 3.6249 | 3.6202 | 3.6082 | 3.8128 | 3.7873 | 3.6743 | 3.4694 | 3.3488 | 3.4602 | 3.4233 | 3.1784 | 3.191 | 3.3528 | 3.0406 | 2.9758 | 3.0057
7 | 1.4881 | 1.3765 | 1.3224 | 1.3308 | 1.2523 | 1.3126 | 1.6822 | 1.6982 | 1.9474 | 2.0663 | 2.0364 | 2.1309 | 2.0943 | 2.1878 | 2.1613 | 2.0199 | 1.9984 | 1.9912 | 1.9283 | 1.9208 | 1.9697 | 1.6415 | 1.7459 | 1.5782
8 | 0.30876 | 0.29734 | 0.28081 | 0.27461 | 0.26818 | 0.27565 | 0.43439 | 0.45887 | 0.49099 | 0.48878 | 0.5042 | 0.53645 | 0.53894 | 0.51687 | 0.45619 | 0.43691 | 0.40193 | 0.41169 | 0.39128 | 0.39582 | 0.38994 | 0.33668 | 0.33274 | 0.31935
9 | 0.30027 | 0.28655 | 0.27142 | 0.25504 | 0.24549 | 0.23221 | 0.24345 | 0.21121 | 0.18326 | 0.19434 | 0.20891 | 0.23466 | 0.25086 | 0.26257 | 0.25765 | 0.26645 | 0.25378 | 0.26592 | 0.25006 | 0.25874 | 0.27861 | 0.25332 | 0.26717 | 0.293
10 | 0.58862 | 0.55075 | 0.52722 | 0.5286 | 0.51906 | 0.52438 | 0.62406 | 0.6837 | 0.72991 | 0.76161 | 0.74136 | 0.76963 | 0.80678 | 0.79284 | 0.77363 | 0.71831 | 0.68912 | 0.69975 | 0.70272 | 0.74314 | 0.80691 | 0.72992 | 0.69926 | 0.6248
11 | 0.32306 | 0.30315 | 0.28055 | 0.26994 | 0.25839 | 0.2667 | 0.32016 | 0.30841 | 0.33329 | 0.35482 | 0.36865 | 0.3795 | 0.38061 | 0.38299 | 0.36407 | 0.34516 | 0.33157 | 0.3716 | 0.37378 | 0.37739 | 0.42582 | 0.37308 | 0.39496 | 0.36132
12 | 1.274 | 1.2945 | 1.3713 | 1.2507 | 1.2204 | 1.1719 | 1.2034 | 1.242 | 1.1037 | 0.85198 | 1.171 | 1.2922 | 1.2964 | 1.3591 | 1.0869 | 1.4403 | 1.3045 | 1.2872 | 1.2852 | 1.4004 | 1.5438 | 1.523 | 1.5633 | 1.5923
13 | 3.0277 | 3.0001 | 2.9373 | 2.9115 | 2.8654 | 2.9058 | 3.3586 | 3.4273 | 3.6494 | 3.4833 | 3.4931 | 3.5237 | 3.6515 | 3.6449 | 3.5707 | 3.5427 | 3.5569 | 3.6306 | 3.4465 | 3.4733 | 3.5188 | 3.2965 | 3.025 | 3.0561
14 | 2.0881 | 2.0706 | 1.9892 | 1.95 | 1.9231 | 1.9398 | 1.9368 | 2.2959 | 2.4679 | 2.4407 | 2.3942 | 2.4258 | 2.5218 | 2.4888 | 2.3009 | 2.3701 | 2.3819 | 2.3237 | 2.1915 | 2.1574 | 2.1593 | 2.1259 | 2.0201 | 1.9699
15 | 0.51356 | 0.49203 | 0.4669 | 0.42781 | 0.40064 | 0.40803 | 0.44287 | 0.51496 | 0.56004 | 0.6012 | 0.54284 | 0.57183 | 0.57901 | 0.58035 | 0.50626 | 0.52566 | 0.53931 | 0.55628 | 0.56302 | 0.58456 | 0.61955 | 0.56139 | 0.53826 | 0.51645
16 | 0.83173 | 0.79016 | 0.72517 | 0.74753 | 0.72035 | 0.72401 | 1.015 | 1.2239 | 1.2815 | 1.2068 | 1.1749 | 1.2644 | 1.329 | 1.25 | 1.1446 | 1.087 | 1.0947 | 1.0791 | 1.0386 | 1.1224 | 1.1838 | 1.0971 | 1.0175 | 0.87334
17 | 0.33191 | 0.29435 | 0.24477 | 0.23826 | 0.20807 | 0.18674 | 0.33524 | 0.43727 | 0.52522 | 0.54302 | 0.5257 | 0.47508 | 0.54668 | 0.54077 | 0.50072 | 0.46363 | 0.40298 | 0.39169 | 0.45842 | 0.52003 | 0.60677 | 0.56613 | 0.51109 | 0.41596
18 | 0.7714 | 0.71155 | 0.65416 | 0.63498 | 0.6375 | 0.62425 | 0.70086 | 0.71487 | 0.78534 | 0.81582 | 0.86364 | 0.91579 | 0.94891 | 0.92782 | 0.89902 | 0.88813 | 0.86824 | 0.88919 | 0.87909 | 0.88273 | 0.97998 | 0.92201 | 0.95524 | 0.87367
19 | 2.1191 | 2.0444 | 1.8957 | 1.9646 | 1.9921 | 1.9825 | 2.1693 | 2.6161 | 2.7298 | 2.7214 | 2.7187 | 2.8711 | 2.845 | 2.7443 | 2.5872 | 2.4966 | 2.5962 | 2.5479 | 2.3794 | 2.3959 | 2.5096 | 2.2832 | 2.1788 | 2.1868
20 | 1.1295 | 1.032 | 0.99938 | 1.0121 | 0.96503 | 1.0285 | 1.3223 | 1.4088 | 1.6197 | 1.7132 | 1.6962 | 1.7726 | 1.7333 | 1.7923 | 1.7672 | 1.6494 | 1.6509 | 1.6189 | 1.5872 | 1.5898 | 1.6199 | 1.3569 | 1.3741 | 1.215
21 | 0.61833 | 0.59086 | 0.56133 | 0.55075 | 0.54687 | 0.57052 | 0.91312 | 1.0076 | 1.0797 | 1.0715 | 1.11 | 1.1799 | 1.1806 | 1.1211 | 0.98513 | 0.94286 | 0.87619 | 0.88349 | 0.84992 | 0.86486 | 0.84583 | 0.73462 | 0.68711 | 0.64726
22 | 0.68901 | 0.64927 | 0.62057 | 0.58234 | 0.57366 | 0.54993 | 0.56543 | 0.54467 | 0.47241 | 0.49624 | 0.54189 | 0.60741 | 0.64262 | 0.65644 | 0.64093 | 0.66485 | 0.64864 | 0.65782 | 0.63448 | 0.66525 | 0.70816 | 0.65206 | 0.62661 | 0.67856
23 | 3.4891 | 3.2905 | 3.133 | 3.1278 | 3.0336 | 3.034 | 3.6161 | 3.7797 | 4.0288 | 4.2162 | 4.0872 | 4.2486 | 4.4713 | 4.4383 | 4.3394 | 4.0346 | 3.831 | 3.9472 | 3.9164 | 4.1181 | 4.4918 | 4.0427 | 4.0318 | 3.6652
24 | 1.882 | 1.7803 | 1.6429 | 1.5788 | 1.4931 | 1.5214 | 1.8284 | 1.673 | 1.8041 | 1.9273 | 1.9912 | 2.0531 | 2.0699 | 2.1072 | 2.0094 | 1.9071 | 1.8094 | 2.0569 | 2.0419 | 2.05 | 2.3235 | 2.0253 | 2.2316 | 2.0746
25 | 0.77611 | 0.78923 | 0.82957 | 0.75786 | 0.73423 | 0.70197 | 0.72542 | 0.72404 | 0.6434 | 0.49965 | 0.6817 | 0.75282 | 0.75804 | 0.80065 | 0.64398 | 0.84835 | 0.76336 | 0.76177 | 0.75376 | 0.81758 | 0.90416 | 0.88816 | 0.93436 | 0.95716
26 | 2.4242 | 2.3996 | 2.3544 | 2.3361 | 2.3076 | 2.3471 | 2.7104 | 2.8028 | 2.9859 | 2.8466 | 2.8586 | 2.8823 | 2.9829 | 2.9678 | 2.9056 | 2.883 | 2.9043 | 2.9519 | 2.8114 | 2.8377 | 2.8696 | 2.6934 | 2.436 | 2.4523
27 | 2.1713 | 2.153 | 2.0686 | 2.0279 | 2.0005 | 2.0183 | 2.0146 | 2.3911 | 2.5703 | 2.5418 | 2.4936 | 2.5264 | 2.6261 | 2.5911 | 2.3953 | 2.4674 | 2.4803 | 2.4188 | 2.2819 | 2.2466 | 2.2483 | 2.2138 | 2.1013 | 2.0485
28 | 1.0847 | 1.0383 | 0.98592 | 0.90302 | 0.84695 | 0.8641 | 0.93683 | 1.0985 | 1.195 | 1.2823 | 1.1585 | 1.2201 | 1.2345 | 1.2354 | 1.0768 | 1.1183 | 1.1495 | 1.1831 | 1.1997 | 1.2466 | 1.3202 | 1.1973 | 1.1404 | 1.0919
29 | 2.5547 | 2.4293 | 2.2288 | 2.2955 | 2.2086 | 2.2168 | 3.1048 | 3.7231 | 3.8978 | 3.6722 | 3.5736 | 3.8461 | 4.0443 | 3.8086 | 3.489 | 3.3136 | 3.3328 | 3.2913 | 3.1633 | 3.4161 | 3.6049 | 3.3388 | 3.1129 | 2.6789
30 | 0.51402 | 0.4599 | 0.38425 | 0.37339 | 0.32477 | 0.2905 | 0.51189 | 0.64441 | 0.77287 | 0.80039 | 0.77312 | 0.69961 | 0.80654 | 0.8024 | 0.74438 | 0.68985 | 0.5964 | 0.58589 | 0.67879 | 0.76701 | 0.89667 | 0.83428 | 0.76999 | 0.63489
31 | 3.3501 | 3.053 | 2.8151 | 2.7396 | 2.8048 | 2.778 | 3.0984 | 3.372 | 3.714 | 3.8421 | 4.0935 | 4.3344 | 4.4684 | 4.3126 | 4.1669 | 4.1171 | 4.0774 | 4.1041 | 4.1154 | 4.158 | 4.5918 | 4.3493 | 4.3089 | 3.8668
32 | 1.1611 | 1.1213 | 1.0392 | 1.0756 | 1.0876 | 1.0806 | 1.1837 | 1.4141 | 1.4752 | 1.4716 | 1.4689 | 1.5516 | 1.5388 | 1.4873 | 1.4029 | 1.3539 | 1.4048 | 1.3826 | 1.2885 | 1.2961 | 1.3591 | 1.2351 | 1.1891 | 1.1962

## Pc, Summer, S2
LoadID | 0 | 1 | 2 | 3 | 4 | 5 | 6 | 7 | 8 | 9 | 10 | 11 | 12 | 13 | 14 | 15 | 16 | 17 | 18 | 19 | 20 | 21 | 22 | 23
1 | 2.1491 | 2.1271 | 2.05 | 2.0126 | 1.9993 | 2.0279 | 2.0113 | 2.4585 | 2.6452 | 2.6108 | 2.5675 | 2.5991 | 2.6953 | 2.6436 | 2.439 | 2.5141 | 2.543 | 2.4588 | 2.3341 | 2.3047 | 2.2977 | 2.2719 | 2.0995 | 2.0301
2 | 0.89984 | 0.86001 | 0.81762 | 0.74836 | 0.70372 | 0.72012 | 0.77925 | 0.9268 | 1.0087 | 1.0816 | 0.97807 | 1.0298 | 1.0407 | 1.0385 | 0.90398 | 0.93921 | 0.96852 | 0.99303 | 1.0102 | 1.0512 | 1.1119 | 1.0097 | 0.9512 | 0.90742
3 | 1.7941 | 1.7031 | 1.5634 | 1.6128 | 1.5562 | 1.5659 | 2.197 | 2.6617 | 2.7873 | 2.6239 | 2.5557 | 2.75 | 2.8894 | 2.7147 | 2.485 | 2.3597 | 2.3792 | 2.3418 | 2.2564 | 2.4401 | 2.5721 | 2.3851 | 2.2023 | 1.886
4 | 0.16757 | 0.15415 | 0.13068 | 0.12631 | 0.10852 | 0.096064 | 0.15925 | 0.17579 | 0.20957 | 0.2185 | 0.20915 | 0.19029 | 0.22101 | 0.22491 | 0.21017 | 0.19544 | 0.16548 | 0.16935 | 0.18871 | 0.20995 | 0.24733 | 0.22755 | 0.22851 | 0.19725
5 | 0.49413 | 0.45628 | 0.41937 | 0.40698 | 0.40789 | 0.39901 | 0.44824 | 0.45445 | 0.49913 | 0.51871 | 0.54877 | 0.58199 | 0.60333 | 0.59065 | 0.57247 | 0.56553 | 0.55218 | 0.56644 | 0.55925 | 0.56124 | 0.62339 | 0.58613 | 0.60981 | 0.5587
6 | 2.9265 | 2.8318 | 2.6218 | 2.707 | 2.7238 | 2.6977 | 2.9615 | 3.4764 | 3.6249 | 3.6202 | 3.6082 | 3.8128 | 3.7873 | 3.6743 | 3.4694 | 3.3488 | 3.4602 | 3.4233 | 3.1784 | 3.191 | 3.3528 | 3.0406 | 2.9758 | 3.0057
7 | 1.4881 | 1.3765 | 1.3224 | 1.3308 | 1.2523 | 1.3126 | 1.6822 | 1.6982 | 1.9474 | 2.0663 | 2.0364 | 2.1309 | 2.0943 | 2.1878 | 2.1613 | 2.0199 | 1.9984 | 1.9912 | 1.9283 | 1.9208 | 1.9697 | 1.6415 | 1.7459 | 1.5782
8 | 0.30876 | 0.29734 | 0.28081 | 0.27461 | 0.26818 | 0.27565 | 0.43439 | 0.45887 | 0.49099 | 0.48878 | 0.5042 | 0.53645 | 0.53894 | 0.51687 | 0.45619 | 0.43691 | 0.40193 | 0.41169 | 0.39128 | 0.39582 | 0.38994 | 0.33668 | 0.33274 | 0.31935
9 | 0.30027 | 0.28655 | 0.27142 | 0.25504 | 0.24549 | 0.23221 | 0.24345 | 0.21121 | 0.18326 | 0.19434 | 0.20891 | 0.23466 | 0.25086 | 0.26257 | 0.25765 | 0.26645 | 0.25378 | 0.26592 | 0.25006 | 0.25874 | 0.27861 | 0.25332 | 0.26717 | 0.293
10 | 0.58862 | 0.55075 | 0.52722 | 0.5286 | 0.51906 | 0.52438 | 0.62406 | 0.6837 | 0.72991 | 0.76161 | 0.74136 | 0.76963 | 0.80678 | 0.79284 | 0.77363 | 0.71831 | 0.68912 | 0.69975 | 0.70272 | 0.74314 | 0.80691 | 0.72992 | 0.69926 | 0.6248
11 | 0.32306 | 0.30315 | 0.28055 | 0.26994 | 0.25839 | 0.2667 | 0.32016 | 0.30841 | 0.33329 | 0.35482 | 0.36865 | 0.3795 | 0.38061 | 0.38299 | 0.36407 | 0.34516 | 0.33157 | 0.3716 | 0.37378 | 0.37739 | 0.42582 | 0.37308 | 0.39496 | 0.36132
12 | 1.274 | 1.2945 | 1.3713 | 1.2507 | 1.2204 | 1.1719 | 1.2034 | 1.242 | 1.1037 | 0.85198 | 1.171 | 1.2922 | 1.2964 | 1.3591 | 1.0869 | 1.4403 | 1.3045 | 1.2872 | 1.2852 | 1.4004 | 1.5438 | 1.523 | 1.5633 | 1.5923
13 | 3.0277 | 3.0001 | 2.9373 | 2.9115 | 2.8654 | 2.9058 | 3.3586 | 3.4273 | 3.6494 | 3.4833 | 3.4931 | 3.5237 | 3.6515 | 3.6449 | 3.5707 | 3.5427 | 3.5569 | 3.6306 | 3.4465 | 3.4733 | 3.5188 | 3.2965 | 3.025 | 3.0561
14 | 2.0881 | 2.0706 | 1.9892 | 1.95 | 1.9231 | 1.9398 | 1.9368 | 2.2959 | 2.4679 | 2.4407 | 2.3942 | 2.4258 | 2.5218 | 2.4888 | 2.3009 | 2.3701 | 2.3819 | 2.3237 | 2.1915 | 2.1574 | 2.1593 | 2.1259 | 2.0201 | 1.9699
15 | 0.51356 | 0.49203 | 0.4669 | 0.42781 | 0.40064 | 0.40803 | 0.44287 | 0.51496 | 0.56004 | 0.6012 | 0.54284 | 0.57183 | 0.57901 | 0.58035 | 0.50626 | 0.52566 | 0.53931 | 0.55628 | 0.56302 | 0.58456 | 0.61955 | 0.56139 | 0.53826 | 0.51645
16 | 0.83173 | 0.79016 | 0.72517 | 0.74753 | 0.72035 | 0.72401 | 1.015 | 1.2239 | 1.2815 | 1.2068 | 1.1749 | 1.2644 | 1.329 | 1.25 | 1.1446 | 1.087 | 1.0947 | 1.0791 | 1.0386 | 1.1224 | 1.1838 | 1.0971 | 1.0175 | 0.87334
17 | 0.33191 | 0.29435 | 0.24477 | 0.23826 | 0.20807 | 0.18674 | 0.33524 | 0.43727 | 0.52522 | 0.54302 | 0.5257 | 0.47508 | 0.54668 | 0.54077 | 0.50072 | 0.46363 | 0.40298 | 0.39169 | 0.45842 | 0.52003 | 0.60677 | 0.56613 | 0.51109 | 0.41596
18 | 0.7714 | 0.71155 | 0.65416 | 0.63498 | 0.6375 | 0.62425 | 0.70086 | 0.71487 | 0.78534 | 0.81582 | 0.86364 | 0.91579 | 0.94891 | 0.92782 | 0.89902 | 0.88813 | 0.86824 | 0.88919 | 0.87909 | 0.88273 | 0.97998 | 0.92201 | 0.95524 | 0.87367
19 | 2.1191 | 2.0444 | 1.8957 | 1.9646 | 1.9921 | 1.9825 | 2.1693 | 2.6161 | 2.7298 | 2.7214 | 2.7187 | 2.8711 | 2.845 | 2.7443 | 2.5872 | 2.4966 | 2.5962 | 2.5479 | 2.3794 | 2.3959 | 2.5096 | 2.2832 | 2.1788 | 2.1868
20 | 1.1295 | 1.032 | 0.99938 | 1.0121 | 0.96503 | 1.0285 | 1.3223 | 1.4088 | 1.6197 | 1.7132 | 1.6962 | 1.7726 | 1.7333 | 1.7923 | 1.7672 | 1.6494 | 1.6509 | 1.6189 | 1.5872 | 1.5898 | 1.6199 | 1.3569 | 1.3741 | 1.215
21 | 0.61833 | 0.59086 | 0.56133 | 0.55075 | 0.54687 | 0.57052 | 0.91312 | 1.0076 | 1.0797 | 1.0715 | 1.11 | 1.1799 | 1.1806 | 1.1211 | 0.98513 | 0.94286 | 0.87619 | 0.88349 | 0.84992 | 0.86486 | 0.84583 | 0.73462 | 0.68711 | 0.64726
22 | 0.68901 | 0.64927 | 0.62057 | 0.58234 | 0.57366 | 0.54993 | 0.56543 | 0.54467 | 0.47241 | 0.49624 | 0.54189 | 0.60741 | 0.64262 | 0.65644 | 0.64093 | 0.66485 | 0.64864 | 0.65782 | 0.63448 | 0.66525 | 0.70816 | 0.65206 | 0.62661 | 0.67856
23 | 3.4891 | 3.2905 | 3.133 | 3.1278 | 3.0336 | 3.034 | 3.6161 | 3.7797 | 4.0288 | 4.2162 | 4.0872 | 4.2486 | 4.4713 | 4.4383 | 4.3394 | 4.0346 | 3.831 | 3.9472 | 3.9164 | 4.1181 | 4.4918 | 4.0427 | 4.0318 | 3.6652
24 | 1.882 | 1.7803 | 1.6429 | 1.5788 | 1.4931 | 1.5214 | 1.8284 | 1.673 | 1.8041 | 1.9273 | 1.9912 | 2.0531 | 2.0699 | 2.1072 | 2.0094 | 1.9071 | 1.8094 | 2.0569 | 2.0419 | 2.05 | 2.3235 | 2.0253 | 2.2316 | 2.0746
25 | 0.77611 | 0.78923 | 0.82957 | 0.75786 | 0.73423 | 0.70197 | 0.72542 | 0.72404 | 0.6434 | 0.49965 | 0.6817 | 0.75282 | 0.75804 | 0.80065 | 0.64398 | 0.84835 | 0.76336 | 0.76177 | 0.75376 | 0.81758 | 0.90416 | 0.88816 | 0.93436 | 0.95716
26 | 2.4242 | 2.3996 | 2.3544 | 2.3361 | 2.3076 | 2.3471 | 2.7104 | 2.8028 | 2.9859 | 2.8466 | 2.8586 | 2.8823 | 2.9829 | 2.9678 | 2.9056 | 2.883 | 2.9043 | 2.9519 | 2.8114 | 2.8377 | 2.8696 | 2.6934 | 2.436 | 2.4523
27 | 2.1713 | 2.153 | 2.0686 | 2.0279 | 2.0005 | 2.0183 | 2.0146 | 2.3911 | 2.5703 | 2.5418 | 2.4936 | 2.5264 | 2.6261 | 2.5911 | 2.3953 | 2.4674 | 2.4803 | 2.4188 | 2.2819 | 2.2466 | 2.2483 | 2.2138 | 2.1013 | 2.0485
28 | 1.0847 | 1.0383 | 0.98592 | 0.90302 | 0.84695 | 0.8641 | 0.93683 | 1.0985 | 1.195 | 1.2823 | 1.1585 | 1.2201 | 1.2345 | 1.2354 | 1.0768 | 1.1183 | 1.1495 | 1.1831 | 1.1997 | 1.2466 | 1.3202 | 1.1973 | 1.1404 | 1.0919
29 | 2.5547 | 2.4293 | 2.2288 | 2.2955 | 2.2086 | 2.2168 | 3.1048 | 3.7231 | 3.8978 | 3.6722 | 3.5736 | 3.8461 | 4.0443 | 3.8086 | 3.489 | 3.3136 | 3.3328 | 3.2913 | 3.1633 | 3.4161 | 3.6049 | 3.3388 | 3.1129 | 2.6789
30 | 0.51402 | 0.4599 | 0.38425 | 0.37339 | 0.32477 | 0.2905 | 0.51189 | 0.64441 | 0.77287 | 0.80039 | 0.77312 | 0.69961 | 0.80654 | 0.8024 | 0.74438 | 0.68985 | 0.5964 | 0.58589 | 0.67879 | 0.76701 | 0.89667 | 0.83428 | 0.76999 | 0.63489
31 | 3.3501 | 3.053 | 2.8151 | 2.7396 | 2.8048 | 2.778 | 3.0984 | 3.372 | 3.714 | 3.8421 | 4.0935 | 4.3344 | 4.4684 | 4.3126 | 4.1669 | 4.1171 | 4.0774 | 4.1041 | 4.1154 | 4.158 | 4.5918 | 4.3493 | 4.3089 | 3.8668
32 | 1.1611 | 1.1213 | 1.0392 | 1.0756 | 1.0876 | 1.0806 | 1.1837 | 1.4141 | 1.4752 | 1.4716 | 1.4689 | 1.5516 | 1.5388 | 1.4873 | 1.4029 | 1.3539 | 1.4048 | 1.3826 | 1.2885 | 1.2961 | 1.3591 | 1.2351 | 1.1891 | 1.1962

## Pc, Summer, S3
LoadID | 0 | 1 | 2 | 3 | 4 | 5 | 6 | 7 | 8 | 9 | 10 | 11 | 12 | 13 | 14 | 15 | 16 | 17 | 18 | 19 | 20 | 21 | 22 | 23
1 | 2.1491 | 2.1271 | 2.05 | 2.0126 | 1.9993 | 2.0279 | 2.0113 | 2.4585 | 2.6452 | 2.6108 | 2.5675 | 2.5991 | 2.6953 | 2.6436 | 2.439 | 2.5141 | 2.543 | 2.4588 | 2.3341 | 2.3047 | 2.2977 | 2.2719 | 2.0995 | 2.0301
2 | 0.89984 | 0.86001 | 0.81762 | 0.74836 | 0.70372 | 0.72012 | 0.77925 | 0.9268 | 1.0087 | 1.0816 | 0.97807 | 1.0298 | 1.0407 | 1.0385 | 0.90398 | 0.93921 | 0.96852 | 0.99303 | 1.0102 | 1.0512 | 1.1119 | 1.0097 | 0.9512 | 0.90742
3 | 1.7941 | 1.7031 | 1.5634 | 1.6128 | 1.5562 | 1.5659 | 2.197 | 2.6617 | 2.7873 | 2.6239 | 2.5557 | 2.75 | 2.8894 | 2.7147 | 2.485 | 2.3597 | 2.3792 | 2.3418 | 2.2564 | 2.4401 | 2.5721 | 2.3851 | 2.2023 | 1.886
4 | 0.16757 | 0.15415 | 0.13068 | 0.12631 | 0.10852 | 0.096064 | 0.15925 | 0.17579 | 0.20957 | 0.2185 | 0.20915 | 0.19029 | 0.22101 | 0.22491 | 0.21017 | 0.19544 | 0.16548 | 0.16935 | 0.18871 | 0.20995 | 0.24733 | 0.22755 | 0.22851 | 0.19725
5 | 0.49413 | 0.45628 | 0.41937 | 0.40698 | 0.40789 | 0.39901 | 0.44824 | 0.45445 | 0.49913 | 0.51871 | 0.54877 | 0.58199 | 0.60333 | 0.59065 | 0.57247 | 0.56553 | 0.55218 | 0.56644 | 0.55925 | 0.56124 | 0.62339 | 0.58613 | 0.60981 | 0.5587
6 | 2.9265 | 2.8318 | 2.6218 | 2.707 | 2.7238 | 2.6977 | 2.9615 | 3.4764 | 3.6249 | 3.6202 | 3.6082 | 3.8128 | 3.7873 | 3.6743 | 3.4694 | 3.3488 | 3.4602 | 3.4233 | 3.1784 | 3.191 | 3.3528 | 3.0406 | 2.9758 | 3.0057
7 | 1.4881 | 1.3765 | 1.3224 | 1.3308 | 1.2523 | 1.3126 | 1.6822 | 1.6982 | 1.9474 | 2.0663 | 2.0364 | 2.1309 | 2.0943 | 2.1878 | 2.1613 | 2.0199 | 1.9984 | 1.9912 | 1.9283 | 1.9208 | 1.9697 | 1.6415 | 1.7459 | 1.5782
8 | 0.30876 | 0.29734 | 0.28081 | 0.27461 | 0.26818 | 0.27565 | 0.43439 | 0.45887 | 0.49099 | 0.48878 | 0.5042 | 0.53645 | 0.53894 | 0.51687 | 0.45619 | 0.43691 | 0.40193 | 0.41169 | 0.39128 | 0.39582 | 0.38994 | 0.33668 | 0.33274 | 0.31935
9 | 0.30027 | 0.28655 | 0.27142 | 0.25504 | 0.24549 | 0.23221 | 0.24345 | 0.21121 | 0.18326 | 0.19434 | 0.20891 | 0.23466 | 0.25086 | 0.26257 | 0.25765 | 0.26645 | 0.25378 | 0.26592 | 0.25006 | 0.25874 | 0.27861 | 0.25332 | 0.26717 | 0.293
10 | 0.58862 | 0.55075 | 0.52722 | 0.5286 | 0.51906 | 0.52438 | 0.62406 | 0.6837 | 0.72991 | 0.76161 | 0.74136 | 0.76963 | 0.80678 | 0.79284 | 0.77363 | 0.71831 | 0.68912 | 0.69975 | 0.70272 | 0.74314 | 0.80691 | 0.72992 | 0.69926 | 0.6248
11 | 0.32306 | 0.30315 | 0.28055 | 0.26994 | 0.25839 | 0.2667 | 0.32016 | 0.30841 | 0.33329 | 0.35482 | 0.36865 | 0.3795 | 0.38061 | 0.38299 | 0.36407 | 0.34516 | 0.33157 | 0.3716 | 0.37378 | 0.37739 | 0.42582 | 0.37308 | 0.39496 | 0.36132
12 | 1.274 | 1.2945 | 1.3713 | 1.2507 | 1.2204 | 1.1719 | 1.2034 | 1.242 | 1.1037 | 0.85198 | 1.171 | 1.2922 | 1.2964 | 1.3591 | 1.0869 | 1.4403 | 1.3045 | 1.2872 | 1.2852 | 1.4004 | 1.5438 | 1.523 | 1.5633 | 1.5923
13 | 3.0277 | 3.0001 | 2.9373 | 2.9115 | 2.8654 | 2.9058 | 3.3586 | 3.4273 | 3.6494 | 3.4833 | 3.4931 | 3.5237 | 3.6515 | 3.6449 | 3.5707 | 3.5427 | 3.5569 | 3.6306 | 3.4465 | 3.4733 | 3.5188 | 3.2965 | 3.025 | 3.0561
14 | 2.0881 | 2.0706 | 1.9892 | 1.95 | 1.9231 | 1.9398 | 1.9368 | 2.2959 | 2.4679 | 2.4407 | 2.3942 | 2.4258 | 2.5218 | 2.4888 | 2.3009 | 2.3701 | 2.3819 | 2.3237 | 2.1915 | 2.1574 | 2.1593 | 2.1259 | 2.0201 | 1.9699
15 | 0.51356 | 0.49203 | 0.4669 | 0.42781 | 0.40064 | 0.40803 | 0.44287 | 0.51496 | 0.56004 | 0.6012 | 0.54284 | 0.57183 | 0.57901 | 0.58035 | 0.50626 | 0.52566 | 0.53931 | 0.55628 | 0.56302 | 0.58456 | 0.61955 | 0.56139 | 0.53826 | 0.51645
16 | 0.83173 | 0.79016 | 0.72517 | 0.74753 | 0.72035 | 0.72401 | 1.015 | 1.2239 | 1.2815 | 1.2068 | 1.1749 | 1.2644 | 1.329 | 1.25 | 1.1446 | 1.087 | 1.0947 | 1.0791 | 1.0386 | 1.1224 | 1.1838 | 1.0971 | 1.0175 | 0.87334
17 | 0.33191 | 0.29435 | 0.24477 | 0.23826 | 0.20807 | 0.18674 | 0.33524 | 0.43727 | 0.52522 | 0.54302 | 0.5257 | 0.47508 | 0.54668 | 0.54077 | 0.50072 | 0.46363 | 0.40298 | 0.39169 | 0.45842 | 0.52003 | 0.60677 | 0.56613 | 0.51109 | 0.41596
18 | 0.7714 | 0.71155 | 0.65416 | 0.63498 | 0.6375 | 0.62425 | 0.70086 | 0.71487 | 0.78534 | 0.81582 | 0.86364 | 0.91579 | 0.94891 | 0.92782 | 0.89902 | 0.88813 | 0.86824 | 0.88919 | 0.87909 | 0.88273 | 0.97998 | 0.92201 | 0.95524 | 0.87367
19 | 2.1191 | 2.0444 | 1.8957 | 1.9646 | 1.9921 | 1.9825 | 2.1693 | 2.6161 | 2.7298 | 2.7214 | 2.7187 | 2.8711 | 2.845 | 2.7443 | 2.5872 | 2.4966 | 2.5962 | 2.5479 | 2.3794 | 2.3959 | 2.5096 | 2.2832 | 2.1788 | 2.1868
20 | 1.1295 | 1.032 | 0.99938 | 1.0121 | 0.96503 | 1.0285 | 1.3223 | 1.4088 | 1.6197 | 1.7132 | 1.6962 | 1.7726 | 1.7333 | 1.7923 | 1.7672 | 1.6494 | 1.6509 | 1.6189 | 1.5872 | 1.5898 | 1.6199 | 1.3569 | 1.3741 | 1.215
21 | 0.61833 | 0.59086 | 0.56133 | 0.55075 | 0.54687 | 0.57052 | 0.91312 | 1.0076 | 1.0797 | 1.0715 | 1.11 | 1.1799 | 1.1806 | 1.1211 | 0.98513 | 0.94286 | 0.87619 | 0.88349 | 0.84992 | 0.86486 | 0.84583 | 0.73462 | 0.68711 | 0.64726
22 | 0.68901 | 0.64927 | 0.62057 | 0.58234 | 0.57366 | 0.54993 | 0.56543 | 0.54467 | 0.47241 | 0.49624 | 0.54189 | 0.60741 | 0.64262 | 0.65644 | 0.64093 | 0.66485 | 0.64864 | 0.65782 | 0.63448 | 0.66525 | 0.70816 | 0.65206 | 0.62661 | 0.67856
23 | 3.4891 | 3.2905 | 3.133 | 3.1278 | 3.0336 | 3.034 | 3.6161 | 3.7797 | 4.0288 | 4.2162 | 4.0872 | 4.2486 | 4.4713 | 4.4383 | 4.3394 | 4.0346 | 3.831 | 3.9472 | 3.9164 | 4.1181 | 4.4918 | 4.0427 | 4.0318 | 3.6652
24 | 1.882 | 1.7803 | 1.6429 | 1.5788 | 1.4931 | 1.5214 | 1.8284 | 1.673 | 1.8041 | 1.9273 | 1.9912 | 2.0531 | 2.0699 | 2.1072 | 2.0094 | 1.9071 | 1.8094 | 2.0569 | 2.0419 | 2.05 | 2.3235 | 2.0253 | 2.2316 | 2.0746
25 | 0.77611 | 0.78923 | 0.82957 | 0.75786 | 0.73423 | 0.70197 | 0.72542 | 0.72404 | 0.6434 | 0.49965 | 0.6817 | 0.75282 | 0.75804 | 0.80065 | 0.64398 | 0.84835 | 0.76336 | 0.76177 | 0.75376 | 0.81758 | 0.90416 | 0.88816 | 0.93436 | 0.95716
26 | 2.4242 | 2.3996 | 2.3544 | 2.3361 | 2.3076 | 2.3471 | 2.7104 | 2.8028 | 2.9859 | 2.8466 | 2.8586 | 2.8823 | 2.9829 | 2.9678 | 2.9056 | 2.883 | 2.9043 | 2.9519 | 2.8114 | 2.8377 | 2.8696 | 2.6934 | 2.436 | 2.4523
27 | 2.1713 | 2.153 | 2.0686 | 2.0279 | 2.0005 | 2.0183 | 2.0146 | 2.3911 | 2.5703 | 2.5418 | 2.4936 | 2.5264 | 2.6261 | 2.5911 | 2.3953 | 2.4674 | 2.4803 | 2.4188 | 2.2819 | 2.2466 | 2.2483 | 2.2138 | 2.1013 | 2.0485
28 | 1.0847 | 1.0383 | 0.98592 | 0.90302 | 0.84695 | 0.8641 | 0.93683 | 1.0985 | 1.195 | 1.2823 | 1.1585 | 1.2201 | 1.2345 | 1.2354 | 1.0768 | 1.1183 | 1.1495 | 1.1831 | 1.1997 | 1.2466 | 1.3202 | 1.1973 | 1.1404 | 1.0919
29 | 2.5547 | 2.4293 | 2.2288 | 2.2955 | 2.2086 | 2.2168 | 3.1048 | 3.7231 | 3.8978 | 3.6722 | 3.5736 | 3.8461 | 4.0443 | 3.8086 | 3.489 | 3.3136 | 3.3328 | 3.2913 | 3.1633 | 3.4161 | 3.6049 | 3.3388 | 3.1129 | 2.6789
30 | 0.51402 | 0.4599 | 0.38425 | 0.37339 | 0.32477 | 0.2905 | 0.51189 | 0.64441 | 0.77287 | 0.80039 | 0.77312 | 0.69961 | 0.80654 | 0.8024 | 0.74438 | 0.68985 | 0.5964 | 0.58589 | 0.67879 | 0.76701 | 0.89667 | 0.83428 | 0.76999 | 0.63489
31 | 3.3501 | 3.053 | 2.8151 | 2.7396 | 2.8048 | 2.778 | 3.0984 | 3.372 | 3.714 | 3.8421 | 4.0935 | 4.3344 | 4.4684 | 4.3126 | 4.1669 | 4.1171 | 4.0774 | 4.1041 | 4.1154 | 4.158 | 4.5918 | 4.3493 | 4.3089 | 3.8668
32 | 1.1611 | 1.1213 | 1.0392 | 1.0756 | 1.0876 | 1.0806 | 1.1837 | 1.4141 | 1.4752 | 1.4716 | 1.4689 | 1.5516 | 1.5388 | 1.4873 | 1.4029 | 1.3539 | 1.4048 | 1.3826 | 1.2885 | 1.2961 | 1.3591 | 1.2351 | 1.1891 | 1.1962

## Pc, Summer, S4
LoadID | 0 | 1 | 2 | 3 | 4 | 5 | 6 | 7 | 8 | 9 | 10 | 11 | 12 | 13 | 14 | 15 | 16 | 17 | 18 | 19 | 20 | 21 | 22 | 23
1 | 2.1921 | 2.1696 | 2.091 | 2.0529 | 2.0392 | 2.0685 | 2.0515 | 2.5077 | 2.6981 | 2.663 | 2.6188 | 2.651 | 2.7492 | 2.6965 | 2.4878 | 2.5644 | 2.5939 | 2.508 | 2.3808 | 2.3508 | 2.3437 | 2.3173 | 2.1415 | 2.0707
2 | 0.91509 | 0.87437 | 0.83144 | 0.76092 | 0.71582 | 0.73285 | 0.79279 | 0.94498 | 1.0286 | 1.1028 | 0.99737 | 1.05 | 1.061 | 1.0583 | 0.921 | 0.95696 | 0.98731 | 1.0117 | 1.0297 | 1.0717 | 1.1334 | 1.0294 | 0.96814 | 0.92305
3 | 1.8263 | 1.7334 | 1.5913 | 1.6419 | 1.5847 | 1.595 | 2.2382 | 2.7144 | 2.8426 | 2.6758 | 2.6064 | 2.8045 | 2.9464 | 2.7677 | 2.5333 | 2.4055 | 2.426 | 2.3871 | 2.3006 | 2.4883 | 2.6225 | 2.4322 | 2.2436 | 1.9204
4 | 0.16909 | 0.15534 | 0.1316 | 0.12724 | 0.10937 | 0.09687 | 0.16107 | 0.17907 | 0.21355 | 0.22257 | 0.21315 | 0.19387 | 0.22508 | 0.22875 | 0.21368 | 0.19866 | 0.1684 | 0.17195 | 0.19202 | 0.21382 | 0.25178 | 0.2318 | 0.23169 | 0.19951
5 | 0.50218 | 0.46352 | 0.42606 | 0.41351 | 0.41474 | 0.40587 | 0.45584 | 0.4633 | 0.5089 | 0.52878 | 0.55957 | 0.5934 | 0.61504 | 0.60181 | 0.58322 | 0.57616 | 0.56284 | 0.57698 | 0.56997 | 0.57214 | 0.63536 | 0.59755 | 0.62062 | 0.5682
6 | 2.9789 | 2.8821 | 2.6686 | 2.7557 | 2.7739 | 2.7479 | 3.0162 | 3.5451 | 3.6967 | 3.6916 | 3.6797 | 3.8883 | 3.8619 | 3.7456 | 3.5365 | 3.4135 | 3.5281 | 3.4892 | 3.2405 | 3.2538 | 3.4182 | 3.1004 | 3.0307 | 3.0603
7 | 1.5118 | 1.3978 | 1.3432 | 1.3521 | 1.2729 | 1.3351 | 1.7113 | 1.7314 | 1.9857 | 2.1066 | 2.0765 | 2.1728 | 2.135 | 2.2294 | 2.2022 | 2.058 | 2.0371 | 2.0284 | 1.9653 | 1.9581 | 2.0074 | 1.6734 | 1.7761 | 1.6042
8 | 0.3131 | 0.30139 | 0.28473 | 0.27849 | 0.27223 | 0.28005 | 0.44171 | 0.46781 | 0.5006 | 0.49825 | 0.5141 | 0.54695 | 0.54936 | 0.52655 | 0.46461 | 0.44496 | 0.40958 | 0.41913 | 0.39864 | 0.40341 | 0.39725 | 0.34311 | 0.338 | 0.32406
9 | 0.30444 | 0.29039 | 0.27515 | 0.25854 | 0.24908 | 0.23574 | 0.24696 | 0.2152 | 0.18671 | 0.19792 | 0.21291 | 0.23913 | 0.25552 | 0.26717 | 0.26211 | 0.27109 | 0.25847 | 0.27045 | 0.2546 | 0.26359 | 0.28369 | 0.25808 | 0.27112 | 0.29718
10 | 0.59902 | 0.56035 | 0.53649 | 0.53796 | 0.52846 | 0.53403 | 0.63552 | 0.69719 | 0.74436 | 0.77661 | 0.75606 | 0.78486 | 0.82265 | 0.80821 | 0.78858 | 0.73216 | 0.70261 | 0.71315 | 0.71642 | 0.75776 | 0.82268 | 0.74429 | 0.7122 | 0.63604
11 | 0.32769 | 0.30732 | 0.28447 | 0.27373 | 0.26224 | 0.27092 | 0.32519 | 0.31435 | 0.33975 | 0.36161 | 0.37584 | 0.38686 | 0.38787 | 0.38999 | 0.37065 | 0.35138 | 0.33781 | 0.37825 | 0.38079 | 0.38461 | 0.43384 | 0.38023 | 0.40147 | 0.36687
12 | 1.2977 | 1.3185 | 1.3971 | 1.2741 | 1.2435 | 1.1942 | 1.2261 | 1.2666 | 1.1256 | 0.86871 | 1.1942 | 1.3178 | 1.322 | 1.3856 | 1.1079 | 1.4684 | 1.3302 | 1.3121 | 1.3104 | 1.4281 | 1.5742 | 1.5532 | 1.5932 | 1.6225
13 | 3.0846 | 3.0563 | 2.9927 | 2.9665 | 2.9201 | 2.9617 | 3.423 | 3.4954 | 3.722 | 3.5524 | 3.5626 | 3.5937 | 3.7239 | 3.7165 | 3.6407 | 3.6122 | 3.6272 | 3.7016 | 3.5145 | 3.5421 | 3.5882 | 3.3618 | 3.0827 | 3.1138
14 | 2.128 | 2.1102 | 2.0273 | 1.9874 | 1.9603 | 1.9775 | 1.9742 | 2.3416 | 2.517 | 2.4892 | 2.4419 | 2.4741 | 2.5719 | 2.5379 | 2.3462 | 2.4168 | 2.4291 | 2.3694 | 2.2349 | 2.2002 | 2.202 | 2.1681 | 2.0591 | 2.0076
15 | 0.522 | 0.49998 | 0.47454 | 0.43476 | 0.40734 | 0.41508 | 0.45036 | 0.52502 | 0.57103 | 0.61292 | 0.55352 | 0.58304 | 0.59023 | 0.5913 | 0.51568 | 0.53549 | 0.54971 | 0.56662 | 0.57382 | 0.59592 | 0.63145 | 0.57231 | 0.54764 | 0.52511
16 | 0.84654 | 0.80407 | 0.73798 | 0.76088 | 0.73345 | 0.73737 | 1.0339 | 1.2481 | 1.3069 | 1.2306 | 1.1983 | 1.2895 | 1.3552 | 1.2743 | 1.1668 | 1.108 | 1.1162 | 1.0999 | 1.0589 | 1.1446 | 1.2069 | 1.1187 | 1.0365 | 0.88913
17 | 0.33581 | 0.29741 | 0.24713 | 0.24062 | 0.21026 | 0.1888 | 0.3399 | 0.44566 | 0.53542 | 0.55343 | 0.53595 | 0.48425 | 0.55708 | 0.5506 | 0.50969 | 0.47187 | 0.41046 | 0.39834 | 0.4669 | 0.52994 | 0.61816 | 0.577 | 0.51923 | 0.42176
18 | 0.78408 | 0.72295 | 0.6647 | 0.64527 | 0.64828 | 0.63506 | 0.71283 | 0.72881 | 0.80074 | 0.83169 | 0.88065 | 0.93377 | 0.96735 | 0.94539 | 0.91595 | 0.90486 | 0.88502 | 0.90579 | 0.89597 | 0.8999 | 0.99884 | 0.94 | 0.97225 | 0.88862
19 | 2.1588 | 2.0825 | 1.9311 | 2.0015 | 2.03 | 2.0205 | 2.2106 | 2.668 | 2.7841 | 2.7754 | 2.7728 | 2.9282 | 2.9014 | 2.7982 | 2.6379 | 2.5455 | 2.6476 | 2.5977 | 2.4262 | 2.4433 | 2.559 | 2.3284 | 2.2203 | 2.2281
20 | 1.1493 | 1.0498 | 1.0168 | 1.03 | 0.98236 | 1.0474 | 1.3467 | 1.4366 | 1.6518 | 1.747 | 1.7299 | 1.8077 | 1.7674 | 1.8272 | 1.8015 | 1.6813 | 1.6833 | 1.6501 | 1.6183 | 1.6211 | 1.6516 | 1.3836 | 1.3994 | 1.2368
21 | 0.62795 | 0.59985 | 0.57001 | 0.55935 | 0.55584 | 0.58025 | 0.92934 | 1.0274 | 1.101 | 1.0924 | 1.132 | 1.2031 | 1.2037 | 1.1425 | 1.0038 | 0.96068 | 0.89313 | 0.89998 | 0.86622 | 0.88167 | 0.86201 | 0.74885 | 0.69876 | 0.65769
22 | 0.70005 | 0.65942 | 0.63045 | 0.59158 | 0.58316 | 0.55926 | 0.57469 | 0.55521 | 0.48155 | 0.50571 | 0.55246 | 0.61922 | 0.65494 | 0.66858 | 0.6527 | 0.67711 | 0.66103 | 0.6698 | 0.64648 | 0.67807 | 0.72158 | 0.66465 | 0.63706 | 0.68961
23 | 3.5461 | 3.343 | 3.1838 | 3.1791 | 3.0851 | 3.0869 | 3.6788 | 3.8537 | 4.1079 | 4.2984 | 4.1677 | 4.332 | 4.5582 | 4.5224 | 4.4213 | 4.1105 | 3.9049 | 4.0206 | 3.9915 | 4.1981 | 4.5781 | 4.1215 | 4.1027 | 3.7268
24 | 1.9069 | 1.8026 | 1.6639 | 1.5991 | 1.5137 | 1.544 | 1.8554 | 1.7048 | 1.8387 | 1.9637 | 2.0298 | 2.0925 | 2.1088 | 2.1448 | 2.0447 | 1.9404 | 1.8429 | 2.0925 | 2.0795 | 2.0888 | 2.3665 | 2.0637 | 2.2665 | 2.1044
25 | 0.78981 | 0.80313 | 0.84447 | 0.77141 | 0.7476 | 0.7149 | 0.73856 | 0.73828 | 0.65606 | 0.50933 | 0.69516 | 0.76765 | 0.77285 | 0.816 | 0.65616 | 0.86463 | 0.77824 | 0.77622 | 0.76838 | 0.8336 | 0.92175 | 0.90562 | 0.95165 | 0.97462
26 | 2.4708 | 2.4457 | 2.3998 | 2.3812 | 2.3524 | 2.3929 | 2.7632 | 2.8586 | 3.0454 | 2.9032 | 2.9156 | 2.9397 | 3.0422 | 3.0265 | 2.963 | 2.94 | 2.962 | 3.0102 | 2.8671 | 2.8942 | 2.9265 | 2.7469 | 2.4833 | 2.4997
27 | 2.2129 | 2.1941 | 2.1082 | 2.0669 | 2.0392 | 2.0575 | 2.0536 | 2.4387 | 2.6215 | 2.5923 | 2.5433 | 2.5767 | 2.6783 | 2.6423 | 2.4425 | 2.5161 | 2.5295 | 2.4664 | 2.327 | 2.2912 | 2.2928 | 2.2578 | 2.142 | 2.0877
28 | 1.1027 | 1.0552 | 1.0022 | 0.91787 | 0.86126 | 0.87915 | 0.95283 | 1.12 | 1.2185 | 1.3073 | 1.1813 | 1.2441 | 1.2585 | 1.2588 | 1.0969 | 1.1393 | 1.1718 | 1.2051 | 1.2227 | 1.2709 | 1.3457 | 1.2206 | 1.1605 | 1.1104
29 | 2.5997 | 2.4715 | 2.2678 | 2.3361 | 2.2484 | 2.2574 | 3.1623 | 3.7968 | 3.9751 | 3.7446 | 3.6444 | 3.9223 | 4.124 | 3.8826 | 3.5564 | 3.3776 | 3.3982 | 3.3545 | 3.225 | 3.4834 | 3.6754 | 3.4046 | 3.1705 | 2.7269
30 | 0.51973 | 0.46437 | 0.38771 | 0.37684 | 0.32798 | 0.29352 | 0.51871 | 0.6567 | 0.78781 | 0.81564 | 0.78814 | 0.71305 | 0.82178 | 0.81681 | 0.75752 | 0.70193 | 0.60737 | 0.59564 | 0.69122 | 0.78154 | 0.91337 | 0.8502 | 0.78192 | 0.6434
31 | 3.4107 | 3.1075 | 2.8654 | 2.7888 | 2.8563 | 2.8296 | 3.1556 | 3.4386 | 3.7875 | 3.9179 | 4.1747 | 4.4204 | 4.5565 | 4.3965 | 4.2478 | 4.197 | 4.1576 | 4.1834 | 4.1961 | 4.24 | 4.6819 | 4.4352 | 4.3902 | 3.9383
32 | 1.1825 | 1.1419 | 1.0583 | 1.0955 | 1.1081 | 1.1011 | 1.206 | 1.4421 | 1.5045 | 1.5007 | 1.4981 | 1.5824 | 1.5692 | 1.5164 | 1.4303 | 1.3803 | 1.4325 | 1.4094 | 1.3138 | 1.3217 | 1.3857 | 1.2595 | 1.2115 | 1.2184

## Pc, Summer, S5
LoadID | 0 | 1 | 2 | 3 | 4 | 5 | 6 | 7 | 8 | 9 | 10 | 11 | 12 | 13 | 14 | 15 | 16 | 17 | 18 | 19 | 20 | 21 | 22 | 23
1 | 2.1921 | 2.1696 | 2.091 | 2.0529 | 2.0392 | 2.0685 | 2.0515 | 2.5077 | 2.6981 | 2.663 | 2.6188 | 2.651 | 2.7492 | 2.6965 | 2.4878 | 2.5644 | 2.5939 | 2.508 | 2.3808 | 2.3508 | 2.3437 | 2.3173 | 2.1415 | 2.0707
2 | 0.91509 | 0.87437 | 0.83144 | 0.76092 | 0.71582 | 0.73285 | 0.79279 | 0.94498 | 1.0286 | 1.1028 | 0.99737 | 1.05 | 1.061 | 1.0583 | 0.921 | 0.95696 | 0.98731 | 1.0117 | 1.0297 | 1.0717 | 1.1334 | 1.0294 | 0.96814 | 0.92305
3 | 1.8263 | 1.7334 | 1.5913 | 1.6419 | 1.5847 | 1.595 | 2.2382 | 2.7144 | 2.8426 | 2.6758 | 2.6064 | 2.8045 | 2.9464 | 2.7677 | 2.5333 | 2.4055 | 2.426 | 2.3871 | 2.3006 | 2.4883 | 2.6225 | 2.4322 | 2.2436 | 1.9204
4 | 0.16909 | 0.15534 | 0.1316 | 0.12724 | 0.10937 | 0.09687 | 0.16107 | 0.17907 | 0.21355 | 0.22257 | 0.21315 | 0.19387 | 0.22508 | 0.22875 | 0.21368 | 0.19866 | 0.1684 | 0.17195 | 0.19202 | 0.21382 | 0.25178 | 0.2318 | 0.23169 | 0.19951
5 | 0.50218 | 0.46352 | 0.42606 | 0.41351 | 0.41474 | 0.40587 | 0.45584 | 0.4633 | 0.5089 | 0.52878 | 0.55957 | 0.5934 | 0.61504 | 0.60181 | 0.58322 | 0.57616 | 0.56284 | 0.57698 | 0.56997 | 0.57214 | 0.63536 | 0.59755 | 0.62062 | 0.5682
6 | 2.9789 | 2.8821 | 2.6686 | 2.7557 | 2.7739 | 2.7479 | 3.0162 | 3.5451 | 3.6967 | 3.6916 | 3.6797 | 3.8883 | 3.8619 | 3.7456 | 3.5365 | 3.4135 | 3.5281 | 3.4892 | 3.2405 | 3.2538 | 3.4182 | 3.1004 | 3.0307 | 3.0603
7 | 1.5118 | 1.3978 | 1.3432 | 1.3521 | 1.2729 | 1.3351 | 1.7113 | 1.7314 | 1.9857 | 2.1066 | 2.0765 | 2.1728 | 2.135 | 2.2294 | 2.2022 | 2.058 | 2.0371 | 2.0284 | 1.9653 | 1.9581 | 2.0074 | 1.6734 | 1.7761 | 1.6042
8 | 0.3131 | 0.30139 | 0.28473 | 0.27849 | 0.27223 | 0.28005 | 0.44171 | 0.46781 | 0.5006 | 0.49825 | 0.5141 | 0.54695 | 0.54936 | 0.52655 | 0.46461 | 0.44496 | 0.40958 | 0.41913 | 0.39864 | 0.40341 | 0.39725 | 0.34311 | 0.338 | 0.32406
9 | 0.30444 | 0.29039 | 0.27515 | 0.25854 | 0.24908 | 0.23574 | 0.24696 | 0.2152 | 0.18671 | 0.19792 | 0.21291 | 0.23913 | 0.25552 | 0.26717 | 0.26211 | 0.27109 | 0.25847 | 0.27045 | 0.2546 | 0.26359 | 0.28369 | 0.25808 | 0.27112 | 0.29718
10 | 0.59902 | 0.56035 | 0.53649 | 0.53796 | 0.52846 | 0.53403 | 0.63552 | 0.69719 | 0.74436 | 0.77661 | 0.75606 | 0.78486 | 0.82265 | 0.80821 | 0.78858 | 0.73216 | 0.70261 | 0.71315 | 0.71642 | 0.75776 | 0.82268 | 0.74429 | 0.7122 | 0.63604
11 | 0.32769 | 0.30732 | 0.28447 | 0.27373 | 0.26224 | 0.27092 | 0.32519 | 0.31435 | 0.33975 | 0.36161 | 0.37584 | 0.38686 | 0.38787 | 0.38999 | 0.37065 | 0.35138 | 0.33781 | 0.37825 | 0.38079 | 0.38461 | 0.43384 | 0.38023 | 0.40147 | 0.36687
12 | 1.2977 | 1.3185 | 1.3971 | 1.2741 | 1.2435 | 1.1942 | 1.2261 | 1.2666 | 1.1256 | 0.86871 | 1.1942 | 1.3178 | 1.322 | 1.3856 | 1.1079 | 1.4684 | 1.3302 | 1.3121 | 1.3104 | 1.4281 | 1.5742 | 1.5532 | 1.5932 | 1.6225
13 | 3.0846 | 3.0563 | 2.9927 | 2.9665 | 2.9201 | 2.9617 | 3.423 | 3.4954 | 3.722 | 3.5524 | 3.5626 | 3.5937 | 3.7239 | 3.7165 | 3.6407 | 3.6122 | 3.6272 | 3.7016 | 3.5145 | 3.5421 | 3.5882 | 3.3618 | 3.0827 | 3.1138
14 | 2.128 | 2.1102 | 2.0273 | 1.9874 | 1.9603 | 1.9775 | 1.9742 | 2.3416 | 2.517 | 2.4892 | 2.4419 | 2.4741 | 2.5719 | 2.5379 | 2.3462 | 2.4168 | 2.4291 | 2.3694 | 2.2349 | 2.2002 | 2.202 | 2.1681 | 2.0591 | 2.0076
15 | 0.522 | 0.49998 | 0.47454 | 0.43476 | 0.40734 | 0.41508 | 0.45036 | 0.52502 | 0.57103 | 0.61292 | 0.55352 | 0.58304 | 0.59023 | 0.5913 | 0.51568 | 0.53549 | 0.54971 | 0.56662 | 0.57382 | 0.59592 | 0.63145 | 0.57231 | 0.54764 | 0.52511
16 | 0.84654 | 0.80407 | 0.73798 | 0.76088 | 0.73345 | 0.73737 | 1.0339 | 1.2481 | 1.3069 | 1.2306 | 1.1983 | 1.2895 | 1.3552 | 1.2743 | 1.1668 | 1.108 | 1.1162 | 1.0999 | 1.0589 | 1.1446 | 1.2069 | 1.1187 | 1.0365 | 0.88913
17 | 0.33581 | 0.29741 | 0.24713 | 0.24062 | 0.21026 | 0.1888 | 0.3399 | 0.44566 | 0.53542 | 0.55343 | 0.53595 | 0.48425 | 0.55708 | 0.5506 | 0.50969 | 0.47187 | 0.41046 | 0.39834 | 0.4669 | 0.52994 | 0.61816 | 0.577 | 0.51923 | 0.42176
18 | 0.78408 | 0.72295 | 0.6647 | 0.64527 | 0.64828 | 0.63506 | 0.71283 | 0.72881 | 0.80074 | 0.83169 | 0.88065 | 0.93377 | 0.96735 | 0.94539 | 0.91595 | 0.90486 | 0.88502 | 0.90579 | 0.89597 | 0.8999 | 0.99884 | 0.94 | 0.97225 | 0.88862
19 | 2.1588 | 2.0825 | 1.9311 | 2.0015 | 2.03 | 2.0205 | 2.2106 | 2.668 | 2.7841 | 2.7754 | 2.7728 | 2.9282 | 2.9014 | 2.7982 | 2.6379 | 2.5455 | 2.6476 | 2.5977 | 2.4262 | 2.4433 | 2.559 | 2.3284 | 2.2203 | 2.2281
20 | 1.1493 | 1.0498 | 1.0168 | 1.03 | 0.98236 | 1.0474 | 1.3467 | 1.4366 | 1.6518 | 1.747 | 1.7299 | 1.8077 | 1.7674 | 1.8272 | 1.8015 | 1.6813 | 1.6833 | 1.6501 | 1.6183 | 1.6211 | 1.6516 | 1.3836 | 1.3994 | 1.2368
21 | 0.62795 | 0.59985 | 0.57001 | 0.55935 | 0.55584 | 0.58025 | 0.92934 | 1.0274 | 1.101 | 1.0924 | 1.132 | 1.2031 | 1.2037 | 1.1425 | 1.0038 | 0.96068 | 0.89313 | 0.89998 | 0.86622 | 0.88167 | 0.86201 | 0.74885 | 0.69876 | 0.65769
22 | 0.70005 | 0.65942 | 0.63045 | 0.59158 | 0.58316 | 0.55926 | 0.57469 | 0.55521 | 0.48155 | 0.50571 | 0.55246 | 0.61922 | 0.65494 | 0.66858 | 0.6527 | 0.67711 | 0.66103 | 0.6698 | 0.64648 | 0.67807 | 0.72158 | 0.66465 | 0.63706 | 0.68961
23 | 3.5461 | 3.343 | 3.1838 | 3.1791 | 3.0851 | 3.0869 | 3.6788 | 3.8537 | 4.1079 | 4.2984 | 4.1677 | 4.332 | 4.5582 | 4.5224 | 4.4213 | 4.1105 | 3.9049 | 4.0206 | 3.9915 | 4.1981 | 4.5781 | 4.1215 | 4.1027 | 3.7268
24 | 1.9069 | 1.8026 | 1.6639 | 1.5991 | 1.5137 | 1.544 | 1.8554 | 1.7048 | 1.8387 | 1.9637 | 2.0298 | 2.0925 | 2.1088 | 2.1448 | 2.0447 | 1.9404 | 1.8429 | 2.0925 | 2.0795 | 2.0888 | 2.3665 | 2.0637 | 2.2665 | 2.1044
25 | 0.78981 | 0.80313 | 0.84447 | 0.77141 | 0.7476 | 0.7149 | 0.73856 | 0.73828 | 0.65606 | 0.50933 | 0.69516 | 0.76765 | 0.77285 | 0.816 | 0.65616 | 0.86463 | 0.77824 | 0.77622 | 0.76838 | 0.8336 | 0.92175 | 0.90562 | 0.95165 | 0.97462
26 | 2.4708 | 2.4457 | 2.3998 | 2.3812 | 2.3524 | 2.3929 | 2.7632 | 2.8586 | 3.0454 | 2.9032 | 2.9156 | 2.9397 | 3.0422 | 3.0265 | 2.963 | 2.94 | 2.962 | 3.0102 | 2.8671 | 2.8942 | 2.9265 | 2.7469 | 2.4833 | 2.4997
27 | 2.2129 | 2.1941 | 2.1082 | 2.0669 | 2.0392 | 2.0575 | 2.0536 | 2.4387 | 2.6215 | 2.5923 | 2.5433 | 2.5767 | 2.6783 | 2.6423 | 2.4425 | 2.5161 | 2.5295 | 2.4664 | 2.327 | 2.2912 | 2.2928 | 2.2578 | 2.142 | 2.0877
28 | 1.1027 | 1.0552 | 1.0022 | 0.91787 | 0.86126 | 0.87915 | 0.95283 | 1.12 | 1.2185 | 1.3073 | 1.1813 | 1.2441 | 1.2585 | 1.2588 | 1.0969 | 1.1393 | 1.1718 | 1.2051 | 1.2227 | 1.2709 | 1.3457 | 1.2206 | 1.1605 | 1.1104
29 | 2.5997 | 2.4715 | 2.2678 | 2.3361 | 2.2484 | 2.2574 | 3.1623 | 3.7968 | 3.9751 | 3.7446 | 3.6444 | 3.9223 | 4.124 | 3.8826 | 3.5564 | 3.3776 | 3.3982 | 3.3545 | 3.225 | 3.4834 | 3.6754 | 3.4046 | 3.1705 | 2.7269
30 | 0.51973 | 0.46437 | 0.38771 | 0.37684 | 0.32798 | 0.29352 | 0.51871 | 0.6567 | 0.78781 | 0.81564 | 0.78814 | 0.71305 | 0.82178 | 0.81681 | 0.75752 | 0.70193 | 0.60737 | 0.59564 | 0.69122 | 0.78154 | 0.91337 | 0.8502 | 0.78192 | 0.6434
31 | 3.4107 | 3.1075 | 2.8654 | 2.7888 | 2.8563 | 2.8296 | 3.1556 | 3.4386 | 3.7875 | 3.9179 | 4.1747 | 4.4204 | 4.5565 | 4.3965 | 4.2478 | 4.197 | 4.1576 | 4.1834 | 4.1961 | 4.24 | 4.6819 | 4.4352 | 4.3902 | 3.9383
32 | 1.1825 | 1.1419 | 1.0583 | 1.0955 | 1.1081 | 1.1011 | 1.206 | 1.4421 | 1.5045 | 1.5007 | 1.4981 | 1.5824 | 1.5692 | 1.5164 | 1.4303 | 1.3803 | 1.4325 | 1.4094 | 1.3138 | 1.3217 | 1.3857 | 1.2595 | 1.2115 | 1.2184

## Pc, Summer, S6
LoadID | 0 | 1 | 2 | 3 | 4 | 5 | 6 | 7 | 8 | 9 | 10 | 11 | 12 | 13 | 14 | 15 | 16 | 17 | 18 | 19 | 20 | 21 | 22 | 23
1 | 2.1921 | 2.1696 | 2.091 | 2.0529 | 2.0392 | 2.0685 | 2.0515 | 2.5077 | 2.6981 | 2.663 | 2.6188 | 2.651 | 2.7492 | 2.6965 | 2.4878 | 2.5644 | 2.5939 | 2.508 | 2.3808 | 2.3508 | 2.3437 | 2.3173 | 2.1415 | 2.0707
2 | 0.91509 | 0.87437 | 0.83144 | 0.76092 | 0.71582 | 0.73285 | 0.79279 | 0.94498 | 1.0286 | 1.1028 | 0.99737 | 1.05 | 1.061 | 1.0583 | 0.921 | 0.95696 | 0.98731 | 1.0117 | 1.0297 | 1.0717 | 1.1334 | 1.0294 | 0.96814 | 0.92305
3 | 1.8263 | 1.7334 | 1.5913 | 1.6419 | 1.5847 | 1.595 | 2.2382 | 2.7144 | 2.8426 | 2.6758 | 2.6064 | 2.8045 | 2.9464 | 2.7677 | 2.5333 | 2.4055 | 2.426 | 2.3871 | 2.3006 | 2.4883 | 2.6225 | 2.4322 | 2.2436 | 1.9204
4 | 0.16909 | 0.15534 | 0.1316 | 0.12724 | 0.10937 | 0.09687 | 0.16107 | 0.17907 | 0.21355 | 0.22257 | 0.21315 | 0.19387 | 0.22508 | 0.22875 | 0.21368 | 0.19866 | 0.1684 | 0.17195 | 0.19202 | 0.21382 | 0.25178 | 0.2318 | 0.23169 | 0.19951
5 | 0.50218 | 0.46352 | 0.42606 | 0.41351 | 0.41474 | 0.40587 | 0.45584 | 0.4633 | 0.5089 | 0.52878 | 0.55957 | 0.5934 | 0.61504 | 0.60181 | 0.58322 | 0.57616 | 0.56284 | 0.57698 | 0.56997 | 0.57214 | 0.63536 | 0.59755 | 0.62062 | 0.5682
6 | 2.9789 | 2.8821 | 2.6686 | 2.7557 | 2.7739 | 2.7479 | 3.0162 | 3.5451 | 3.6967 | 3.6916 | 3.6797 | 3.8883 | 3.8619 | 3.7456 | 3.5365 | 3.4135 | 3.5281 | 3.4892 | 3.2405 | 3.2538 | 3.4182 | 3.1004 | 3.0307 | 3.0603
7 | 1.5118 | 1.3978 | 1.3432 | 1.3521 | 1.2729 | 1.3351 | 1.7113 | 1.7314 | 1.9857 | 2.1066 | 2.0765 | 2.1728 | 2.135 | 2.2294 | 2.2022 | 2.058 | 2.0371 | 2.0284 | 1.9653 | 1.9581 | 2.0074 | 1.6734 | 1.7761 | 1.6042
8 | 0.3131 | 0.30139 | 0.28473 | 0.27849 | 0.27223 | 0.28005 | 0.44171 | 0.46781 | 0.5006 | 0.49825 | 0.5141 | 0.54695 | 0.54936 | 0.52655 | 0.46461 | 0.44496 | 0.40958 | 0.41913 | 0.39864 | 0.40341 | 0.39725 | 0.34311 | 0.338 | 0.32406
9 | 0.30444 | 0.29039 | 0.27515 | 0.25854 | 0.24908 | 0.23574 | 0.24696 | 0.2152 | 0.18671 | 0.19792 | 0.21291 | 0.23913 | 0.25552 | 0.26717 | 0.26211 | 0.27109 | 0.25847 | 0.27045 | 0.2546 | 0.26359 | 0.28369 | 0.25808 | 0.27112 | 0.29718
10 | 0.59902 | 0.56035 | 0.53649 | 0.53796 | 0.52846 | 0.53403 | 0.63552 | 0.69719 | 0.74436 | 0.77661 | 0.75606 | 0.78486 | 0.82265 | 0.80821 | 0.78858 | 0.73216 | 0.70261 | 0.71315 | 0.71642 | 0.75776 | 0.82268 | 0.74429 | 0.7122 | 0.63604
11 | 0.32769 | 0.30732 | 0.28447 | 0.27373 | 0.26224 | 0.27092 | 0.32519 | 0.31435 | 0.33975 | 0.36161 | 0.37584 | 0.38686 | 0.38787 | 0.38999 | 0.37065 | 0.35138 | 0.33781 | 0.37825 | 0.38079 | 0.38461 | 0.43384 | 0.38023 | 0.40147 | 0.36687
12 | 1.2977 | 1.3185 | 1.3971 | 1.2741 | 1.2435 | 1.1942 | 1.2261 | 1.2666 | 1.1256 | 0.86871 | 1.1942 | 1.3178 | 1.322 | 1.3856 | 1.1079 | 1.4684 | 1.3302 | 1.3121 | 1.3104 | 1.4281 | 1.5742 | 1.5532 | 1.5932 | 1.6225
13 | 3.0846 | 3.0563 | 2.9927 | 2.9665 | 2.9201 | 2.9617 | 3.423 | 3.4954 | 3.722 | 3.5524 | 3.5626 | 3.5937 | 3.7239 | 3.7165 | 3.6407 | 3.6122 | 3.6272 | 3.7016 | 3.5145 | 3.5421 | 3.5882 | 3.3618 | 3.0827 | 3.1138
14 | 2.128 | 2.1102 | 2.0273 | 1.9874 | 1.9603 | 1.9775 | 1.9742 | 2.3416 | 2.517 | 2.4892 | 2.4419 | 2.4741 | 2.5719 | 2.5379 | 2.3462 | 2.4168 | 2.4291 | 2.3694 | 2.2349 | 2.2002 | 2.202 | 2.1681 | 2.0591 | 2.0076
15 | 0.522 | 0.49998 | 0.47454 | 0.43476 | 0.40734 | 0.41508 | 0.45036 | 0.52502 | 0.57103 | 0.61292 | 0.55352 | 0.58304 | 0.59023 | 0.5913 | 0.51568 | 0.53549 | 0.54971 | 0.56662 | 0.57382 | 0.59592 | 0.63145 | 0.57231 | 0.54764 | 0.52511
16 | 0.84654 | 0.80407 | 0.73798 | 0.76088 | 0.73345 | 0.73737 | 1.0339 | 1.2481 | 1.3069 | 1.2306 | 1.1983 | 1.2895 | 1.3552 | 1.2743 | 1.1668 | 1.108 | 1.1162 | 1.0999 | 1.0589 | 1.1446 | 1.2069 | 1.1187 | 1.0365 | 0.88913
17 | 0.33581 | 0.29741 | 0.24713 | 0.24062 | 0.21026 | 0.1888 | 0.3399 | 0.44566 | 0.53542 | 0.55343 | 0.53595 | 0.48425 | 0.55708 | 0.5506 | 0.50969 | 0.47187 | 0.41046 | 0.39834 | 0.4669 | 0.52994 | 0.61816 | 0.577 | 0.51923 | 0.42176
18 | 0.78408 | 0.72295 | 0.6647 | 0.64527 | 0.64828 | 0.63506 | 0.71283 | 0.72881 | 0.80074 | 0.83169 | 0.88065 | 0.93377 | 0.96735 | 0.94539 | 0.91595 | 0.90486 | 0.88502 | 0.90579 | 0.89597 | 0.8999 | 0.99884 | 0.94 | 0.97225 | 0.88862
19 | 2.1588 | 2.0825 | 1.9311 | 2.0015 | 2.03 | 2.0205 | 2.2106 | 2.668 | 2.7841 | 2.7754 | 2.7728 | 2.9282 | 2.9014 | 2.7982 | 2.6379 | 2.5455 | 2.6476 | 2.5977 | 2.4262 | 2.4433 | 2.559 | 2.3284 | 2.2203 | 2.2281
20 | 1.1493 | 1.0498 | 1.0168 | 1.03 | 0.98236 | 1.0474 | 1.3467 | 1.4366 | 1.6518 | 1.747 | 1.7299 | 1.8077 | 1.7674 | 1.8272 | 1.8015 | 1.6813 | 1.6833 | 1.6501 | 1.6183 | 1.6211 | 1.6516 | 1.3836 | 1.3994 | 1.2368
21 | 0.62795 | 0.59985 | 0.57001 | 0.55935 | 0.55584 | 0.58025 | 0.92934 | 1.0274 | 1.101 | 1.0924 | 1.132 | 1.2031 | 1.2037 | 1.1425 | 1.0038 | 0.96068 | 0.89313 | 0.89998 | 0.86622 | 0.88167 | 0.86201 | 0.74885 | 0.69876 | 0.65769
22 | 0.70005 | 0.65942 | 0.63045 | 0.59158 | 0.58316 | 0.55926 | 0.57469 | 0.55521 | 0.48155 | 0.50571 | 0.55246 | 0.61922 | 0.65494 | 0.66858 | 0.6527 | 0.67711 | 0.66103 | 0.6698 | 0.64648 | 0.67807 | 0.72158 | 0.66465 | 0.63706 | 0.68961
23 | 3.5461 | 3.343 | 3.1838 | 3.1791 | 3.0851 | 3.0869 | 3.6788 | 3.8537 | 4.1079 | 4.2984 | 4.1677 | 4.332 | 4.5582 | 4.5224 | 4.4213 | 4.1105 | 3.9049 | 4.0206 | 3.9915 | 4.1981 | 4.5781 | 4.1215 | 4.1027 | 3.7268
24 | 1.9069 | 1.8026 | 1.6639 | 1.5991 | 1.5137 | 1.544 | 1.8554 | 1.7048 | 1.8387 | 1.9637 | 2.0298 | 2.0925 | 2.1088 | 2.1448 | 2.0447 | 1.9404 | 1.8429 | 2.0925 | 2.0795 | 2.0888 | 2.3665 | 2.0637 | 2.2665 | 2.1044
25 | 0.78981 | 0.80313 | 0.84447 | 0.77141 | 0.7476 | 0.7149 | 0.73856 | 0.73828 | 0.65606 | 0.50933 | 0.69516 | 0.76765 | 0.77285 | 0.816 | 0.65616 | 0.86463 | 0.77824 | 0.77622 | 0.76838 | 0.8336 | 0.92175 | 0.90562 | 0.95165 | 0.97462
26 | 2.4708 | 2.4457 | 2.3998 | 2.3812 | 2.3524 | 2.3929 | 2.7632 | 2.8586 | 3.0454 | 2.9032 | 2.9156 | 2.9397 | 3.0422 | 3.0265 | 2.963 | 2.94 | 2.962 | 3.0102 | 2.8671 | 2.8942 | 2.9265 | 2.7469 | 2.4833 | 2.4997
27 | 2.2129 | 2.1941 | 2.1082 | 2.0669 | 2.0392 | 2.0575 | 2.0536 | 2.4387 | 2.6215 | 2.5923 | 2.5433 | 2.5767 | 2.6783 | 2.6423 | 2.4425 | 2.5161 | 2.5295 | 2.4664 | 2.327 | 2.2912 | 2.2928 | 2.2578 | 2.142 | 2.0877
28 | 1.1027 | 1.0552 | 1.0022 | 0.91787 | 0.86126 | 0.87915 | 0.95283 | 1.12 | 1.2185 | 1.3073 | 1.1813 | 1.2441 | 1.2585 | 1.2588 | 1.0969 | 1.1393 | 1.1718 | 1.2051 | 1.2227 | 1.2709 | 1.3457 | 1.2206 | 1.1605 | 1.1104
29 | 2.5997 | 2.4715 | 2.2678 | 2.3361 | 2.2484 | 2.2574 | 3.1623 | 3.7968 | 3.9751 | 3.7446 | 3.6444 | 3.9223 | 4.124 | 3.8826 | 3.5564 | 3.3776 | 3.3982 | 3.3545 | 3.225 | 3.4834 | 3.6754 | 3.4046 | 3.1705 | 2.7269
30 | 0.51973 | 0.46437 | 0.38771 | 0.37684 | 0.32798 | 0.29352 | 0.51871 | 0.6567 | 0.78781 | 0.81564 | 0.78814 | 0.71305 | 0.82178 | 0.81681 | 0.75752 | 0.70193 | 0.60737 | 0.59564 | 0.69122 | 0.78154 | 0.91337 | 0.8502 | 0.78192 | 0.6434
31 | 3.4107 | 3.1075 | 2.8654 | 2.7888 | 2.8563 | 2.8296 | 3.1556 | 3.4386 | 3.7875 | 3.9179 | 4.1747 | 4.4204 | 4.5565 | 4.3965 | 4.2478 | 4.197 | 4.1576 | 4.1834 | 4.1961 | 4.24 | 4.6819 | 4.4352 | 4.3902 | 3.9383
32 | 1.1825 | 1.1419 | 1.0583 | 1.0955 | 1.1081 | 1.1011 | 1.206 | 1.4421 | 1.5045 | 1.5007 | 1.4981 | 1.5824 | 1.5692 | 1.5164 | 1.4303 | 1.3803 | 1.4325 | 1.4094 | 1.3138 | 1.3217 | 1.3857 | 1.2595 | 1.2115 | 1.2184

## Pc, Summer, S7
LoadID | 0 | 1 | 2 | 3 | 4 | 5 | 6 | 7 | 8 | 9 | 10 | 11 | 12 | 13 | 14 | 15 | 16 | 17 | 18 | 19 | 20 | 21 | 22 | 23
1 | 2.0847 | 2.0633 | 1.9885 | 1.9522 | 1.9393 | 1.9671 | 1.951 | 2.3848 | 2.5658 | 2.5325 | 2.4905 | 2.5211 | 2.6144 | 2.5643 | 2.3658 | 2.4387 | 2.4667 | 2.3851 | 2.2641 | 2.2356 | 2.2288 | 2.2037 | 2.0366 | 1.9692
2 | 0.87696 | 0.83846 | 0.7969 | 0.72952 | 0.68557 | 0.70103 | 0.75894 | 0.89953 | 0.97891 | 1.0498 | 0.94913 | 0.99937 | 1.0103 | 1.0088 | 0.87843 | 0.91258 | 0.94033 | 0.96501 | 0.98092 | 1.0204 | 1.0796 | 0.98005 | 0.9258 | 0.88397
3 | 1.7458 | 1.6577 | 1.5216 | 1.5693 | 1.5135 | 1.5223 | 2.1352 | 2.5825 | 2.7043 | 2.5461 | 2.4795 | 2.6681 | 2.8037 | 2.6353 | 2.4126 | 2.2909 | 2.309 | 2.2739 | 2.1901 | 2.3679 | 2.4964 | 2.3145 | 2.1404 | 1.8344
4 | 0.16528 | 0.15236 | 0.1293 | 0.12493 | 0.10723 | 0.094856 | 0.15651 | 0.17087 | 0.2036 | 0.2124 | 0.20314 | 0.18492 | 0.21492 | 0.21915 | 0.20492 | 0.19061 | 0.16109 | 0.16545 | 0.18374 | 0.20413 | 0.24065 | 0.22118 | 0.22374 | 0.19384
5 | 0.48205 | 0.44543 | 0.40933 | 0.39718 | 0.39763 | 0.38871 | 0.43684 | 0.44117 | 0.48447 | 0.5036 | 0.53258 | 0.56486 | 0.58576 | 0.57392 | 0.55635 | 0.5496 | 0.5362 | 0.55063 | 0.54316 | 0.54489 | 0.60542 | 0.569 | 0.5936 | 0.54445
6 | 2.8479 | 2.7563 | 2.5516 | 2.6338 | 2.6486 | 2.6223 | 2.8795 | 3.3733 | 3.5172 | 3.5131 | 3.5008 | 3.6995 | 3.6755 | 3.5674 | 3.3689 | 3.2518 | 3.3583 | 3.3246 | 3.0854 | 3.0969 | 3.2547 | 2.9509 | 2.8935 | 2.924
7 | 1.4526 | 1.3447 | 1.2912 | 1.2989 | 1.2213 | 1.2788 | 1.6385 | 1.6484 | 1.8901 | 2.0059 | 1.9762 | 2.0681 | 2.0333 | 2.1255 | 2.0999 | 1.9628 | 1.9404 | 1.9354 | 1.8727 | 1.8648 | 1.9131 | 1.5938 | 1.7004 | 1.5393
8 | 0.30224 | 0.29125 | 0.27492 | 0.26877 | 0.26211 | 0.26905 | 0.4234 | 0.44546 | 0.47657 | 0.47457 | 0.48934 | 0.52069 | 0.52331 | 0.50235 | 0.44355 | 0.42484 | 0.39045 | 0.40052 | 0.38024 | 0.38443 | 0.37898 | 0.32703 | 0.32484 | 0.31229
9 | 0.294 | 0.28079 | 0.26581 | 0.2498 | 0.24009 | 0.22692 | 0.23819 | 0.20523 | 0.17807 | 0.18896 | 0.20291 | 0.22796 | 0.24386 | 0.25568 | 0.25098 | 0.25949 | 0.24675 | 0.25912 | 0.24325 | 0.25146 | 0.27099 | 0.24617 | 0.26124 | 0.28673
10 | 0.57302 | 0.53635 | 0.5133 | 0.51454 | 0.50497 | 0.50991 | 0.60688 | 0.66345 | 0.70825 | 0.7391 | 0.71932 | 0.7468 | 0.78298 | 0.7698 | 0.75121 | 0.69753 | 0.66888 | 0.67964 | 0.68215 | 0.72121 | 0.78326 | 0.70837 | 0.67984 | 0.60795
11 | 0.31611 | 0.29689 | 0.27467 | 0.26424 | 0.25261 | 0.26037 | 0.3126 | 0.29952 | 0.32361 | 0.34463 | 0.35786 | 0.36845 | 0.36973 | 0.37248 | 0.3542 | 0.33584 | 0.3222 | 0.36164 | 0.36326 | 0.36655 | 0.41378 | 0.36234 | 0.3852 | 0.353
12 | 1.2386 | 1.2585 | 1.3327 | 1.2156 | 1.1858 | 1.1384 | 1.1693 | 1.2051 | 1.0709 | 0.82687 | 1.1361 | 1.2538 | 1.258 | 1.3193 | 1.0553 | 1.3981 | 1.2659 | 1.2497 | 1.2473 | 1.3588 | 1.4982 | 1.4778 | 1.5185 | 1.5471
13 | 2.9424 | 2.9157 | 2.8543 | 2.829 | 2.7834 | 2.822 | 3.2619 | 3.3252 | 3.5406 | 3.3797 | 3.3889 | 3.4187 | 3.5431 | 3.5375 | 3.4657 | 3.4385 | 3.4513 | 3.524 | 3.3445 | 3.3701 | 3.4147 | 3.1985 | 2.9384 | 2.9694
14 | 2.0282 | 2.0114 | 1.9321 | 1.8939 | 1.8674 | 1.8833 | 1.8807 | 2.2274 | 2.3942 | 2.368 | 2.3227 | 2.3533 | 2.4467 | 2.4151 | 2.2329 | 2.3001 | 2.311 | 2.2551 | 2.1265 | 2.0932 | 2.0953 | 2.0625 | 1.9616 | 1.9133
15 | 0.50089 | 0.48011 | 0.45543 | 0.41738 | 0.39059 | 0.39746 | 0.43163 | 0.49987 | 0.54355 | 0.58362 | 0.52683 | 0.55501 | 0.56217 | 0.56392 | 0.49212 | 0.51092 | 0.52371 | 0.54077 | 0.54682 | 0.56751 | 0.60171 | 0.54501 | 0.5242 | 0.50348
16 | 0.80953 | 0.76929 | 0.70595 | 0.72751 | 0.70072 | 0.70396 | 0.98657 | 1.1875 | 1.2434 | 1.1711 | 1.14 | 1.2268 | 1.2897 | 1.2135 | 1.1113 | 1.0554 | 1.0625 | 1.048 | 1.0081 | 1.0893 | 1.149 | 1.0646 | 0.98908 | 0.84965
17 | 0.32607 | 0.28978 | 0.24124 | 0.23473 | 0.20479 | 0.18365 | 0.32825 | 0.42469 | 0.50994 | 0.52742 | 0.51033 | 0.46133 | 0.53108 | 0.52602 | 0.48728 | 0.45127 | 0.39176 | 0.38171 | 0.44571 | 0.50516 | 0.58967 | 0.54983 | 0.49889 | 0.40725
18 | 0.75237 | 0.69446 | 0.63834 | 0.61954 | 0.62134 | 0.60803 | 0.6829 | 0.69395 | 0.76225 | 0.79203 | 0.83814 | 0.88882 | 0.92124 | 0.90146 | 0.87362 | 0.86304 | 0.84306 | 0.86428 | 0.85375 | 0.85698 | 0.95169 | 0.89504 | 0.92971 | 0.85123
19 | 2.0597 | 1.9873 | 1.8427 | 1.9093 | 1.9353 | 1.9256 | 2.1073 | 2.5381 | 2.6484 | 2.6404 | 2.6375 | 2.7854 | 2.7605 | 2.6635 | 2.5111 | 2.4233 | 2.5192 | 2.4732 | 2.309 | 2.3247 | 2.4354 | 2.2154 | 2.1166 | 2.125
20 | 1.0997 | 1.0052 | 0.97321 | 0.98539 | 0.93903 | 1.0001 | 1.2857 | 1.3671 | 1.5716 | 1.6625 | 1.6457 | 1.7199 | 1.6821 | 1.74 | 1.7157 | 1.6014 | 1.6022 | 1.5721 | 1.5406 | 1.5429 | 1.5724 | 1.3169 | 1.336 | 1.1823
21 | 0.6039 | 0.57739 | 0.5483 | 0.53783 | 0.53343 | 0.55591 | 0.8888 | 0.97791 | 1.0478 | 1.04 | 1.0771 | 1.145 | 1.146 | 1.0889 | 0.95715 | 0.91612 | 0.85077 | 0.85876 | 0.82546 | 0.83964 | 0.82157 | 0.71326 | 0.66962 | 0.63162
22 | 0.67246 | 0.63405 | 0.60577 | 0.56848 | 0.55941 | 0.53595 | 0.55154 | 0.52886 | 0.45871 | 0.48204 | 0.52604 | 0.58969 | 0.62414 | 0.63822 | 0.62328 | 0.64645 | 0.63005 | 0.63986 | 0.61649 | 0.64602 | 0.68802 | 0.63319 | 0.61094 | 0.66197
23 | 3.4036 | 3.2116 | 3.0568 | 3.0508 | 2.9564 | 2.9547 | 3.5219 | 3.6688 | 3.9101 | 4.0929 | 3.9665 | 4.1235 | 4.3409 | 4.312 | 4.2165 | 3.9208 | 3.7201 | 3.837 | 3.8038 | 3.9979 | 4.3622 | 3.9247 | 3.9254 | 3.5729
24 | 1.8448 | 1.7467 | 1.6114 | 1.5482 | 1.4621 | 1.4874 | 1.7878 | 1.6253 | 1.7522 | 1.8727 | 1.9334 | 1.9938 | 2.0116 | 2.0509 | 1.9565 | 1.8571 | 1.7592 | 2.0034 | 1.9855 | 1.9919 | 2.259 | 1.9677 | 2.1792 | 2.03
25 | 0.75557 | 0.76839 | 0.80723 | 0.73753 | 0.71418 | 0.68259 | 0.7057 | 0.70267 | 0.62441 | 0.48511 | 0.66152 | 0.73057 | 0.73583 | 0.77761 | 0.62571 | 0.82393 | 0.74104 | 0.7401 | 0.73184 | 0.79354 | 0.87778 | 0.86197 | 0.90841 | 0.93096
26 | 2.3542 | 2.3304 | 2.2863 | 2.2684 | 2.2403 | 2.2783 | 2.6311 | 2.7191 | 2.8966 | 2.7617 | 2.7731 | 2.7962 | 2.8939 | 2.8798 | 2.8195 | 2.7975 | 2.8177 | 2.8645 | 2.7277 | 2.7531 | 2.7843 | 2.613 | 2.365 | 2.3813
27 | 2.1089 | 2.0912 | 2.009 | 1.9695 | 1.9425 | 1.9594 | 1.9562 | 2.3197 | 2.4935 | 2.466 | 2.4191 | 2.4509 | 2.5479 | 2.5144 | 2.3245 | 2.3945 | 2.4065 | 2.3475 | 2.2141 | 2.1797 | 2.1816 | 2.1478 | 2.0404 | 1.9895
28 | 1.0576 | 1.0128 | 0.96142 | 0.88074 | 0.82549 | 0.84152 | 0.91282 | 1.0663 | 1.1598 | 1.2448 | 1.1243 | 1.1842 | 1.1986 | 1.2003 | 1.0466 | 1.0868 | 1.1162 | 1.1499 | 1.1651 | 1.2102 | 1.2821 | 1.1623 | 1.1104 | 1.0642
29 | 2.4872 | 2.3658 | 2.1704 | 2.2347 | 2.149 | 2.1559 | 3.0185 | 3.6126 | 3.7819 | 3.5635 | 3.4672 | 3.7318 | 3.9248 | 3.6976 | 3.3878 | 3.2177 | 3.2347 | 3.1965 | 3.0707 | 3.3153 | 3.4993 | 3.2402 | 3.0265 | 2.6069
30 | 0.50546 | 0.4532 | 0.37908 | 0.3682 | 0.31996 | 0.28597 | 0.50165 | 0.62596 | 0.75046 | 0.77752 | 0.7506 | 0.67946 | 0.78368 | 0.78079 | 0.72468 | 0.67174 | 0.57996 | 0.57127 | 0.66016 | 0.74521 | 0.87161 | 0.81039 | 0.75211 | 0.62213
31 | 3.2592 | 2.9714 | 2.7395 | 2.6658 | 2.7276 | 2.7005 | 3.0126 | 3.2721 | 3.6037 | 3.7285 | 3.9716 | 4.2056 | 4.3362 | 4.1867 | 4.0456 | 3.9972 | 3.9571 | 3.9851 | 3.9944 | 4.0349 | 4.4566 | 4.2204 | 4.187 | 3.7596
32 | 1.129 | 1.0905 | 1.0106 | 1.0457 | 1.057 | 1.0498 | 1.1503 | 1.372 | 1.4313 | 1.4279 | 1.4251 | 1.5054 | 1.4932 | 1.4437 | 1.3619 | 1.3144 | 1.3632 | 1.3423 | 1.2505 | 1.2577 | 1.319 | 1.1985 | 1.1555 | 1.1628

## Pc, Summer, S8
LoadID | 0 | 1 | 2 | 3 | 4 | 5 | 6 | 7 | 8 | 9 | 10 | 11 | 12 | 13 | 14 | 15 | 16 | 17 | 18 | 19 | 20 | 21 | 22 | 23
1 | 2.0847 | 2.0633 | 1.9885 | 1.9522 | 1.9393 | 1.9671 | 1.951 | 2.3848 | 2.5658 | 2.5325 | 2.4905 | 2.5211 | 2.6144 | 2.5643 | 2.3658 | 2.4387 | 2.4667 | 2.3851 | 2.2641 | 2.2356 | 2.2288 | 2.2037 | 2.0366 | 1.9692
2 | 0.87696 | 0.83846 | 0.7969 | 0.72952 | 0.68557 | 0.70103 | 0.75894 | 0.89953 | 0.97891 | 1.0498 | 0.94913 | 0.99937 | 1.0103 | 1.0088 | 0.87843 | 0.91258 | 0.94033 | 0.96501 | 0.98092 | 1.0204 | 1.0796 | 0.98005 | 0.9258 | 0.88397
3 | 1.7458 | 1.6577 | 1.5216 | 1.5693 | 1.5135 | 1.5223 | 2.1352 | 2.5825 | 2.7043 | 2.5461 | 2.4795 | 2.6681 | 2.8037 | 2.6353 | 2.4126 | 2.2909 | 2.309 | 2.2739 | 2.1901 | 2.3679 | 2.4964 | 2.3145 | 2.1404 | 1.8344
4 | 0.16528 | 0.15236 | 0.1293 | 0.12493 | 0.10723 | 0.094856 | 0.15651 | 0.17087 | 0.2036 | 0.2124 | 0.20314 | 0.18492 | 0.21492 | 0.21915 | 0.20492 | 0.19061 | 0.16109 | 0.16545 | 0.18374 | 0.20413 | 0.24065 | 0.22118 | 0.22374 | 0.19384
5 | 0.48205 | 0.44543 | 0.40933 | 0.39718 | 0.39763 | 0.38871 | 0.43684 | 0.44117 | 0.48447 | 0.5036 | 0.53258 | 0.56486 | 0.58576 | 0.57392 | 0.55635 | 0.5496 | 0.5362 | 0.55063 | 0.54316 | 0.54489 | 0.60542 | 0.569 | 0.5936 | 0.54445
6 | 2.8479 | 2.7563 | 2.5516 | 2.6338 | 2.6486 | 2.6223 | 2.8795 | 3.3733 | 3.5172 | 3.5131 | 3.5008 | 3.6995 | 3.6755 | 3.5674 | 3.3689 | 3.2518 | 3.3583 | 3.3246 | 3.0854 | 3.0969 | 3.2547 | 2.9509 | 2.8935 | 2.924
7 | 1.4526 | 1.3447 | 1.2912 | 1.2989 | 1.2213 | 1.2788 | 1.6385 | 1.6484 | 1.8901 | 2.0059 | 1.9762 | 2.0681 | 2.0333 | 2.1255 | 2.0999 | 1.9628 | 1.9404 | 1.9354 | 1.8727 | 1.8648 | 1.9131 | 1.5938 | 1.7004 | 1.5393
8 | 0.30224 | 0.29125 | 0.27492 | 0.26877 | 0.26211 | 0.26905 | 0.4234 | 0.44546 | 0.47657 | 0.47457 | 0.48934 | 0.52069 | 0.52331 | 0.50235 | 0.44355 | 0.42484 | 0.39045 | 0.40052 | 0.38024 | 0.38443 | 0.37898 | 0.32703 | 0.32484 | 0.31229
9 | 0.294 | 0.28079 | 0.26581 | 0.2498 | 0.24009 | 0.22692 | 0.23819 | 0.20523 | 0.17807 | 0.18896 | 0.20291 | 0.22796 | 0.24386 | 0.25568 | 0.25098 | 0.25949 | 0.24675 | 0.25912 | 0.24325 | 0.25146 | 0.27099 | 0.24617 | 0.26124 | 0.28673
10 | 0.57302 | 0.53635 | 0.5133 | 0.51454 | 0.50497 | 0.50991 | 0.60688 | 0.66345 | 0.70825 | 0.7391 | 0.71932 | 0.7468 | 0.78298 | 0.7698 | 0.75121 | 0.69753 | 0.66888 | 0.67964 | 0.68215 | 0.72121 | 0.78326 | 0.70837 | 0.67984 | 0.60795
11 | 0.31611 | 0.29689 | 0.27467 | 0.26424 | 0.25261 | 0.26037 | 0.3126 | 0.29952 | 0.32361 | 0.34463 | 0.35786 | 0.36845 | 0.36973 | 0.37248 | 0.3542 | 0.33584 | 0.3222 | 0.36164 | 0.36326 | 0.36655 | 0.41378 | 0.36234 | 0.3852 | 0.353
12 | 1.2386 | 1.2585 | 1.3327 | 1.2156 | 1.1858 | 1.1384 | 1.1693 | 1.2051 | 1.0709 | 0.82687 | 1.1361 | 1.2538 | 1.258 | 1.3193 | 1.0553 | 1.3981 | 1.2659 | 1.2497 | 1.2473 | 1.3588 | 1.4982 | 1.4778 | 1.5185 | 1.5471
13 | 2.9424 | 2.9157 | 2.8543 | 2.829 | 2.7834 | 2.822 | 3.2619 | 3.3252 | 3.5406 | 3.3797 | 3.3889 | 3.4187 | 3.5431 | 3.5375 | 3.4657 | 3.4385 | 3.4513 | 3.524 | 3.3445 | 3.3701 | 3.4147 | 3.1985 | 2.9384 | 2.9694
14 | 2.0282 | 2.0114 | 1.9321 | 1.8939 | 1.8674 | 1.8833 | 1.8807 | 2.2274 | 2.3942 | 2.368 | 2.3227 | 2.3533 | 2.4467 | 2.4151 | 2.2329 | 2.3001 | 2.311 | 2.2551 | 2.1265 | 2.0932 | 2.0953 | 2.0625 | 1.9616 | 1.9133
15 | 0.50089 | 0.48011 | 0.45543 | 0.41738 | 0.39059 | 0.39746 | 0.43163 | 0.49987 | 0.54355 | 0.58362 | 0.52683 | 0.55501 | 0.56217 | 0.56392 | 0.49212 | 0.51092 | 0.52371 | 0.54077 | 0.54682 | 0.56751 | 0.60171 | 0.54501 | 0.5242 | 0.50348
16 | 0.80953 | 0.76929 | 0.70595 | 0.72751 | 0.70072 | 0.70396 | 0.98657 | 1.1875 | 1.2434 | 1.1711 | 1.14 | 1.2268 | 1.2897 | 1.2135 | 1.1113 | 1.0554 | 1.0625 | 1.048 | 1.0081 | 1.0893 | 1.149 | 1.0646 | 0.98908 | 0.84965
17 | 0.32607 | 0.28978 | 0.24124 | 0.23473 | 0.20479 | 0.18365 | 0.32825 | 0.42469 | 0.50994 | 0.52742 | 0.51033 | 0.46133 | 0.53108 | 0.52602 | 0.48728 | 0.45127 | 0.39176 | 0.38171 | 0.44571 | 0.50516 | 0.58967 | 0.54983 | 0.49889 | 0.40725
18 | 0.75237 | 0.69446 | 0.63834 | 0.61954 | 0.62134 | 0.60803 | 0.6829 | 0.69395 | 0.76225 | 0.79203 | 0.83814 | 0.88882 | 0.92124 | 0.90146 | 0.87362 | 0.86304 | 0.84306 | 0.86428 | 0.85375 | 0.85698 | 0.95169 | 0.89504 | 0.92971 | 0.85123
19 | 2.0597 | 1.9873 | 1.8427 | 1.9093 | 1.9353 | 1.9256 | 2.1073 | 2.5381 | 2.6484 | 2.6404 | 2.6375 | 2.7854 | 2.7605 | 2.6635 | 2.5111 | 2.4233 | 2.5192 | 2.4732 | 2.309 | 2.3247 | 2.4354 | 2.2154 | 2.1166 | 2.125
20 | 1.0997 | 1.0052 | 0.97321 | 0.98539 | 0.93903 | 1.0001 | 1.2857 | 1.3671 | 1.5716 | 1.6625 | 1.6457 | 1.7199 | 1.6821 | 1.74 | 1.7157 | 1.6014 | 1.6022 | 1.5721 | 1.5406 | 1.5429 | 1.5724 | 1.3169 | 1.336 | 1.1823
21 | 0.6039 | 0.57739 | 0.5483 | 0.53783 | 0.53343 | 0.55591 | 0.8888 | 0.97791 | 1.0478 | 1.04 | 1.0771 | 1.145 | 1.146 | 1.0889 | 0.95715 | 0.91612 | 0.85077 | 0.85876 | 0.82546 | 0.83964 | 0.82157 | 0.71326 | 0.66962 | 0.63162
22 | 0.67246 | 0.63405 | 0.60577 | 0.56848 | 0.55941 | 0.53595 | 0.55154 | 0.52886 | 0.45871 | 0.48204 | 0.52604 | 0.58969 | 0.62414 | 0.63822 | 0.62328 | 0.64645 | 0.63005 | 0.63986 | 0.61649 | 0.64602 | 0.68802 | 0.63319 | 0.61094 | 0.66197
23 | 3.4036 | 3.2116 | 3.0568 | 3.0508 | 2.9564 | 2.9547 | 3.5219 | 3.6688 | 3.9101 | 4.0929 | 3.9665 | 4.1235 | 4.3409 | 4.312 | 4.2165 | 3.9208 | 3.7201 | 3.837 | 3.8038 | 3.9979 | 4.3622 | 3.9247 | 3.9254 | 3.5729
24 | 1.8448 | 1.7467 | 1.6114 | 1.5482 | 1.4621 | 1.4874 | 1.7878 | 1.6253 | 1.7522 | 1.8727 | 1.9334 | 1.9938 | 2.0116 | 2.0509 | 1.9565 | 1.8571 | 1.7592 | 2.0034 | 1.9855 | 1.9919 | 2.259 | 1.9677 | 2.1792 | 2.03
25 | 0.75557 | 0.76839 | 0.80723 | 0.73753 | 0.71418 | 0.68259 | 0.7057 | 0.70267 | 0.62441 | 0.48511 | 0.66152 | 0.73057 | 0.73583 | 0.77761 | 0.62571 | 0.82393 | 0.74104 | 0.7401 | 0.73184 | 0.79354 | 0.87778 | 0.86197 | 0.90841 | 0.93096
26 | 2.3542 | 2.3304 | 2.2863 | 2.2684 | 2.2403 | 2.2783 | 2.6311 | 2.7191 | 2.8966 | 2.7617 | 2.7731 | 2.7962 | 2.8939 | 2.8798 | 2.8195 | 2.7975 | 2.8177 | 2.8645 | 2.7277 | 2.7531 | 2.7843 | 2.613 | 2.365 | 2.3813
27 | 2.1089 | 2.0912 | 2.009 | 1.9695 | 1.9425 | 1.9594 | 1.9562 | 2.3197 | 2.4935 | 2.466 | 2.4191 | 2.4509 | 2.5479 | 2.5144 | 2.3245 | 2.3945 | 2.4065 | 2.3475 | 2.2141 | 2.1797 | 2.1816 | 2.1478 | 2.0404 | 1.9895
28 | 1.0576 | 1.0128 | 0.96142 | 0.88074 | 0.82549 | 0.84152 | 0.91282 | 1.0663 | 1.1598 | 1.2448 | 1.1243 | 1.1842 | 1.1986 | 1.2003 | 1.0466 | 1.0868 | 1.1162 | 1.1499 | 1.1651 | 1.2102 | 1.2821 | 1.1623 | 1.1104 | 1.0642
29 | 2.4872 | 2.3658 | 2.1704 | 2.2347 | 2.149 | 2.1559 | 3.0185 | 3.6126 | 3.7819 | 3.5635 | 3.4672 | 3.7318 | 3.9248 | 3.6976 | 3.3878 | 3.2177 | 3.2347 | 3.1965 | 3.0707 | 3.3153 | 3.4993 | 3.2402 | 3.0265 | 2.6069
30 | 0.50546 | 0.4532 | 0.37908 | 0.3682 | 0.31996 | 0.28597 | 0.50165 | 0.62596 | 0.75046 | 0.77752 | 0.7506 | 0.67946 | 0.78368 | 0.78079 | 0.72468 | 0.67174 | 0.57996 | 0.57127 | 0.66016 | 0.74521 | 0.87161 | 0.81039 | 0.75211 | 0.62213
31 | 3.2592 | 2.9714 | 2.7395 | 2.6658 | 2.7276 | 2.7005 | 3.0126 | 3.2721 | 3.6037 | 3.7285 | 3.9716 | 4.2056 | 4.3362 | 4.1867 | 4.0456 | 3.9972 | 3.9571 | 3.9851 | 3.9944 | 4.0349 | 4.4566 | 4.2204 | 4.187 | 3.7596
32 | 1.129 | 1.0905 | 1.0106 | 1.0457 | 1.057 | 1.0498 | 1.1503 | 1.372 | 1.4313 | 1.4279 | 1.4251 | 1.5054 | 1.4932 | 1.4437 | 1.3619 | 1.3144 | 1.3632 | 1.3423 | 1.2505 | 1.2577 | 1.319 | 1.1985 | 1.1555 | 1.1628

## Pc, Summer, S9
LoadID | 0 | 1 | 2 | 3 | 4 | 5 | 6 | 7 | 8 | 9 | 10 | 11 | 12 | 13 | 14 | 15 | 16 | 17 | 18 | 19 | 20 | 21 | 22 | 23
1 | 2.0847 | 2.0633 | 1.9885 | 1.9522 | 1.9393 | 1.9671 | 1.951 | 2.3848 | 2.5658 | 2.5325 | 2.4905 | 2.5211 | 2.6144 | 2.5643 | 2.3658 | 2.4387 | 2.4667 | 2.3851 | 2.2641 | 2.2356 | 2.2288 | 2.2037 | 2.0366 | 1.9692
2 | 0.87696 | 0.83846 | 0.7969 | 0.72952 | 0.68557 | 0.70103 | 0.75894 | 0.89953 | 0.97891 | 1.0498 | 0.94913 | 0.99937 | 1.0103 | 1.0088 | 0.87843 | 0.91258 | 0.94033 | 0.96501 | 0.98092 | 1.0204 | 1.0796 | 0.98005 | 0.9258 | 0.88397
3 | 1.7458 | 1.6577 | 1.5216 | 1.5693 | 1.5135 | 1.5223 | 2.1352 | 2.5825 | 2.7043 | 2.5461 | 2.4795 | 2.6681 | 2.8037 | 2.6353 | 2.4126 | 2.2909 | 2.309 | 2.2739 | 2.1901 | 2.3679 | 2.4964 | 2.3145 | 2.1404 | 1.8344
4 | 0.16528 | 0.15236 | 0.1293 | 0.12493 | 0.10723 | 0.094856 | 0.15651 | 0.17087 | 0.2036 | 0.2124 | 0.20314 | 0.18492 | 0.21492 | 0.21915 | 0.20492 | 0.19061 | 0.16109 | 0.16545 | 0.18374 | 0.20413 | 0.24065 | 0.22118 | 0.22374 | 0.19384
5 | 0.48205 | 0.44543 | 0.40933 | 0.39718 | 0.39763 | 0.38871 | 0.43684 | 0.44117 | 0.48447 | 0.5036 | 0.53258 | 0.56486 | 0.58576 | 0.57392 | 0.55635 | 0.5496 | 0.5362 | 0.55063 | 0.54316 | 0.54489 | 0.60542 | 0.569 | 0.5936 | 0.54445
6 | 2.8479 | 2.7563 | 2.5516 | 2.6338 | 2.6486 | 2.6223 | 2.8795 | 3.3733 | 3.5172 | 3.5131 | 3.5008 | 3.6995 | 3.6755 | 3.5674 | 3.3689 | 3.2518 | 3.3583 | 3.3246 | 3.0854 | 3.0969 | 3.2547 | 2.9509 | 2.8935 | 2.924
7 | 1.4526 | 1.3447 | 1.2912 | 1.2989 | 1.2213 | 1.2788 | 1.6385 | 1.6484 | 1.8901 | 2.0059 | 1.9762 | 2.0681 | 2.0333 | 2.1255 | 2.0999 | 1.9628 | 1.9404 | 1.9354 | 1.8727 | 1.8648 | 1.9131 | 1.5938 | 1.7004 | 1.5393
8 | 0.30224 | 0.29125 | 0.27492 | 0.26877 | 0.26211 | 0.26905 | 0.4234 | 0.44546 | 0.47657 | 0.47457 | 0.48934 | 0.52069 | 0.52331 | 0.50235 | 0.44355 | 0.42484 | 0.39045 | 0.40052 | 0.38024 | 0.38443 | 0.37898 | 0.32703 | 0.32484 | 0.31229
9 | 0.294 | 0.28079 | 0.26581 | 0.2498 | 0.24009 | 0.22692 | 0.23819 | 0.20523 | 0.17807 | 0.18896 | 0.20291 | 0.22796 | 0.24386 | 0.25568 | 0.25098 | 0.25949 | 0.24675 | 0.25912 | 0.24325 | 0.25146 | 0.27099 | 0.24617 | 0.26124 | 0.28673
10 | 0.57302 | 0.53635 | 0.5133 | 0.51454 | 0.50497 | 0.50991 | 0.60688 | 0.66345 | 0.70825 | 0.7391 | 0.71932 | 0.7468 | 0.78298 | 0.7698 | 0.75121 | 0.69753 | 0.66888 | 0.67964 | 0.68215 | 0.72121 | 0.78326 | 0.70837 | 0.67984 | 0.60795
11 | 0.31611 | 0.29689 | 0.27467 | 0.26424 | 0.25261 | 0.26037 | 0.3126 | 0.29952 | 0.32361 | 0.34463 | 0.35786 | 0.36845 | 0.36973 | 0.37248 | 0.3542 | 0.33584 | 0.3222 | 0.36164 | 0.36326 | 0.36655 | 0.41378 | 0.36234 | 0.3852 | 0.353
12 | 1.2386 | 1.2585 | 1.3327 | 1.2156 | 1.1858 | 1.1384 | 1.1693 | 1.2051 | 1.0709 | 0.82687 | 1.1361 | 1.2538 | 1.258 | 1.3193 | 1.0553 | 1.3981 | 1.2659 | 1.2497 | 1.2473 | 1.3588 | 1.4982 | 1.4778 | 1.5185 | 1.5471
13 | 2.9424 | 2.9157 | 2.8543 | 2.829 | 2.7834 | 2.822 | 3.2619 | 3.3252 | 3.5406 | 3.3797 | 3.3889 | 3.4187 | 3.5431 | 3.5375 | 3.4657 | 3.4385 | 3.4513 | 3.524 | 3.3445 | 3.3701 | 3.4147 | 3.1985 | 2.9384 | 2.9694
14 | 2.0282 | 2.0114 | 1.9321 | 1.8939 | 1.8674 | 1.8833 | 1.8807 | 2.2274 | 2.3942 | 2.368 | 2.3227 | 2.3533 | 2.4467 | 2.4151 | 2.2329 | 2.3001 | 2.311 | 2.2551 | 2.1265 | 2.0932 | 2.0953 | 2.0625 | 1.9616 | 1.9133
15 | 0.50089 | 0.48011 | 0.45543 | 0.41738 | 0.39059 | 0.39746 | 0.43163 | 0.49987 | 0.54355 | 0.58362 | 0.52683 | 0.55501 | 0.56217 | 0.56392 | 0.49212 | 0.51092 | 0.52371 | 0.54077 | 0.54682 | 0.56751 | 0.60171 | 0.54501 | 0.5242 | 0.50348
16 | 0.80953 | 0.76929 | 0.70595 | 0.72751 | 0.70072 | 0.70396 | 0.98657 | 1.1875 | 1.2434 | 1.1711 | 1.14 | 1.2268 | 1.2897 | 1.2135 | 1.1113 | 1.0554 | 1.0625 | 1.048 | 1.0081 | 1.0893 | 1.149 | 1.0646 | 0.98908 | 0.84965
17 | 0.32607 | 0.28978 | 0.24124 | 0.23473 | 0.20479 | 0.18365 | 0.32825 | 0.42469 | 0.50994 | 0.52742 | 0.51033 | 0.46133 | 0.53108 | 0.52602 | 0.48728 | 0.45127 | 0.39176 | 0.38171 | 0.44571 | 0.50516 | 0.58967 | 0.54983 | 0.49889 | 0.40725
18 | 0.75237 | 0.69446 | 0.63834 | 0.61954 | 0.62134 | 0.60803 | 0.6829 | 0.69395 | 0.76225 | 0.79203 | 0.83814 | 0.88882 | 0.92124 | 0.90146 | 0.87362 | 0.86304 | 0.84306 | 0.86428 | 0.85375 | 0.85698 | 0.95169 | 0.89504 | 0.92971 | 0.85123
19 | 2.0597 | 1.9873 | 1.8427 | 1.9093 | 1.9353 | 1.9256 | 2.1073 | 2.5381 | 2.6484 | 2.6404 | 2.6375 | 2.7854 | 2.7605 | 2.6635 | 2.5111 | 2.4233 | 2.5192 | 2.4732 | 2.309 | 2.3247 | 2.4354 | 2.2154 | 2.1166 | 2.125
20 | 1.0997 | 1.0052 | 0.97321 | 0.98539 | 0.93903 | 1.0001 | 1.2857 | 1.3671 | 1.5716 | 1.6625 | 1.6457 | 1.7199 | 1.6821 | 1.74 | 1.7157 | 1.6014 | 1.6022 | 1.5721 | 1.5406 | 1.5429 | 1.5724 | 1.3169 | 1.336 | 1.1823
21 | 0.6039 | 0.57739 | 0.5483 | 0.53783 | 0.53343 | 0.55591 | 0.8888 | 0.97791 | 1.0478 | 1.04 | 1.0771 | 1.145 | 1.146 | 1.0889 | 0.95715 | 0.91612 | 0.85077 | 0.85876 | 0.82546 | 0.83964 | 0.82157 | 0.71326 | 0.66962 | 0.63162
22 | 0.67246 | 0.63405 | 0.60577 | 0.56848 | 0.55941 | 0.53595 | 0.55154 | 0.52886 | 0.45871 | 0.48204 | 0.52604 | 0.58969 | 0.62414 | 0.63822 | 0.62328 | 0.64645 | 0.63005 | 0.63986 | 0.61649 | 0.64602 | 0.68802 | 0.63319 | 0.61094 | 0.66197
23 | 3.4036 | 3.2116 | 3.0568 | 3.0508 | 2.9564 | 2.9547 | 3.5219 | 3.6688 | 3.9101 | 4.0929 | 3.9665 | 4.1235 | 4.3409 | 4.312 | 4.2165 | 3.9208 | 3.7201 | 3.837 | 3.8038 | 3.9979 | 4.3622 | 3.9247 | 3.9254 | 3.5729
24 | 1.8448 | 1.7467 | 1.6114 | 1.5482 | 1.4621 | 1.4874 | 1.7878 | 1.6253 | 1.7522 | 1.8727 | 1.9334 | 1.9938 | 2.0116 | 2.0509 | 1.9565 | 1.8571 | 1.7592 | 2.0034 | 1.9855 | 1.9919 | 2.259 | 1.9677 | 2.1792 | 2.03
25 | 0.75557 | 0.76839 | 0.80723 | 0.73753 | 0.71418 | 0.68259 | 0.7057 | 0.70267 | 0.62441 | 0.48511 | 0.66152 | 0.73057 | 0.73583 | 0.77761 | 0.62571 | 0.82393 | 0.74104 | 0.7401 | 0.73184 | 0.79354 | 0.87778 | 0.86197 | 0.90841 | 0.93096
26 | 2.3542 | 2.3304 | 2.2863 | 2.2684 | 2.2403 | 2.2783 | 2.6311 | 2.7191 | 2.8966 | 2.7617 | 2.7731 | 2.7962 | 2.8939 | 2.8798 | 2.8195 | 2.7975 | 2.8177 | 2.8645 | 2.7277 | 2.7531 | 2.7843 | 2.613 | 2.365 | 2.3813
27 | 2.1089 | 2.0912 | 2.009 | 1.9695 | 1.9425 | 1.9594 | 1.9562 | 2.3197 | 2.4935 | 2.466 | 2.4191 | 2.4509 | 2.5479 | 2.5144 | 2.3245 | 2.3945 | 2.4065 | 2.3475 | 2.2141 | 2.1797 | 2.1816 | 2.1478 | 2.0404 | 1.9895
28 | 1.0576 | 1.0128 | 0.96142 | 0.88074 | 0.82549 | 0.84152 | 0.91282 | 1.0663 | 1.1598 | 1.2448 | 1.1243 | 1.1842 | 1.1986 | 1.2003 | 1.0466 | 1.0868 | 1.1162 | 1.1499 | 1.1651 | 1.2102 | 1.2821 | 1.1623 | 1.1104 | 1.0642
29 | 2.4872 | 2.3658 | 2.1704 | 2.2347 | 2.149 | 2.1559 | 3.0185 | 3.6126 | 3.7819 | 3.5635 | 3.4672 | 3.7318 | 3.9248 | 3.6976 | 3.3878 | 3.2177 | 3.2347 | 3.1965 | 3.0707 | 3.3153 | 3.4993 | 3.2402 | 3.0265 | 2.6069
30 | 0.50546 | 0.4532 | 0.37908 | 0.3682 | 0.31996 | 0.28597 | 0.50165 | 0.62596 | 0.75046 | 0.77752 | 0.7506 | 0.67946 | 0.78368 | 0.78079 | 0.72468 | 0.67174 | 0.57996 | 0.57127 | 0.66016 | 0.74521 | 0.87161 | 0.81039 | 0.75211 | 0.62213
31 | 3.2592 | 2.9714 | 2.7395 | 2.6658 | 2.7276 | 2.7005 | 3.0126 | 3.2721 | 3.6037 | 3.7285 | 3.9716 | 4.2056 | 4.3362 | 4.1867 | 4.0456 | 3.9972 | 3.9571 | 3.9851 | 3.9944 | 4.0349 | 4.4566 | 4.2204 | 4.187 | 3.7596
32 | 1.129 | 1.0905 | 1.0106 | 1.0457 | 1.057 | 1.0498 | 1.1503 | 1.372 | 1.4313 | 1.4279 | 1.4251 | 1.5054 | 1.4932 | 1.4437 | 1.3619 | 1.3144 | 1.3632 | 1.3423 | 1.2505 | 1.2577 | 1.319 | 1.1985 | 1.1555 | 1.1628

## Qc, Summer, S1
LoadID | 0 | 1 | 2 | 3 | 4 | 5 | 6 | 7 | 8 | 9 | 10 | 11 | 12 | 13 | 14 | 15 | 16 | 17 | 18 | 19 | 20 | 21 | 22 | 23
1 | -0.92701 | -1.0162 | -0.964 | -0.9623 | -0.94313 | -0.99764 | -1.0229 | -1.9191 | -2.2315 | -2.152 | -2.096 | -2.1006 | -2.2326 | -2.1593 | -1.5167 | -1.9833 | -2.0078 | -1.8854 | -1.4897 | -1.3511 | -1.4167 | -1.4251 | -0.98359 | -0.97131
2 | 0.0024171 | -0.011943 | -0.014184 | -0.019223 | -0.024447 | -0.019832 | -0.02315 | 0.060657 | 0.077974 | 0.1001 | 0.05774 | 0.051939 | 0.035838 | 0.047568 | 0.020349 | 0.017948 | 0.020983 | 0.038041 | 0.072262 | 0.073811 | 0.058661 | 0.044755 | 0.021922 | 0.0040276
3 | 0.16445 | 0.38812 | 0.68367 | 0.63195 | 0.64205 | 0.61474 | 0.038112 | -0.73624 | -0.96135 | -0.97234 | -0.81196 | -1.019 | -0.9204 | -0.80149 | -0.58031 | -0.3623 | -0.44675 | -0.39792 | -0.076857 | -0.31986 | -0.44673 | -0.29068 | 0.27392 | 0.56425
4 | -0.10901 | -0.10996 | -0.11324 | -0.11324 | -0.11579 | -0.11928 | -0.10759 | -0.07304 | -0.05448 | -0.057443 | -0.072394 | -0.079377 | -0.073362 | -0.079544 | -0.075308 | -0.088735 | -0.099336 | -0.08838 | -0.062489 | -0.055835 | -0.056009 | -0.073983 | -0.092232 | -0.095689
5 | -0.037995 | -0.049658 | -0.058302 | -0.058158 | -0.058523 | -0.063269 | -0.056909 | -0.022718 | 0.0070968 | 0.025239 | 0.041635 | 0.044203 | 0.038799 | 0.0317 | 0.020943 | 0.013906 | 0.011616 | 0.010223 | 0.01034 | 0.0028258 | 0.021993 | 0.010032 | 0.0057509 | -0.0092126
6 | -0.98438 | -1.094 | -0.82847 | -0.97619 | -0.99932 | -1.026 | -0.99389 | -1.8378 | -2.1106 | -2.1059 | -1.8404 | -2.198 | -2.2903 | -2.1138 | -1.8359 | -1.6145 | -1.9684 | -1.9087 | -1.4978 | -1.3891 | -1.6365 | -1.2875 | -0.98314 | -1.0948
7 | 0.54572 | 0.56379 | 0.59333 | 0.61319 | 0.57375 | 0.61874 | 0.53663 | 0.24463 | 0.043969 | 0.032747 | -0.074895 | -0.025148 | -0.0063989 | -0.0043706 | 0.063135 | 0.10974 | 0.16183 | 0.20554 | 0.17857 | 0.22009 | 0.15662 | 0.2893 | 0.36332 | 0.39434
8 | -0.31455 | -0.31673 | -0.31969 | -0.32142 | -0.31711 | -0.30956 | -0.26311 | -0.21711 | -0.21302 | -0.20963 | -0.20616 | -0.20388 | -0.20869 | -0.21674 | -0.23829 | -0.24897 | -0.25775 | -0.25859 | -0.26348 | -0.27233 | -0.28961 | -0.30192 | -0.30616 | -0.31208
9 | -0.0019938 | 0.018385 | 0.023541 | 0.029861 | 0.028435 | 0.032856 | 0.061817 | 0.020131 | 0.031024 | 0.010648 | 0.0001983 | -0.0083445 | -0.028576 | -0.02894 | -0.022166 | -0.050934 | -0.043238 | -0.03757 | -0.031114 | -0.031841 | -0.045005 | -0.040506 | 0.0039858 | 0.0065018
10 | -0.017926 | -0.020031 | -0.020545 | -0.020291 | -0.020971 | -0.021555 | -0.0068148 | 0.0060147 | 0.013684 | 0.014469 | 0.0061342 | 0.014908 | 0.016027 | 0.015398 | 0.012187 | 0.0052252 | 0.0026227 | 0.0026141 | 0.0026677 | 0.0053286 | 0.0076447 | 0.0010462 | -0.007895 | -0.013274
11 | 0.22772 | 0.24489 | 0.2558 | 0.25969 | 0.25293 | 0.25378 | 0.20015 | 0.16616 | 0.13982 | 0.10801 | 0.10857 | 0.11618 | 0.13643 | 0.14043 | 0.15753 | 0.15767 | 0.16003 | 0.1238 | 0.11167 | 0.12722 | 0.10542 | 0.13397 | 0.1534 | 0.17328
12 | 0.34342 | 0.20771 | 0.26252 | 0.20675 | 0.23717 | 0.12727 | 0.42892 | 0.33725 | 0.25007 | 0.29427 | 0.30476 | 0.27752 | -0.139 | -0.070539 | 0.39465 | 0.13292 | 0.15315 | 0.089138 | -0.0041171 | -0.27089 | -0.6043 | -0.60189 | -0.57121 | -0.59998
13 | -0.25898 | -0.24119 | -0.18131 | -0.16343 | -0.15026 | -0.18867 | -0.62126 | -0.82974 | -1.0644 | -1.0148 | -0.98979 | -0.97738 | -1.0563 | -0.96969 | -0.89064 | -0.82751 | -0.81913 | -0.82982 | -0.69021 | -0.63255 | -0.67054 | -0.46925 | -0.20594 | -0.22066
14 | -0.01545 | -0.016937 | -0.016067 | -0.016038 | -0.015719 | -0.016627 | -0.017049 | -0.031985 | -0.037192 | -0.035866 | -0.034933 | -0.03501 | -0.03721 | -0.035988 | -0.025279 | -0.033055 | -0.033463 | -0.031424 | -0.024828 | -0.022519 | -0.023612 | -0.023751 | -0.016393 | -0.016188
15 | 0.0030616 | -0.015128 | -0.017966 | -0.024349 | -0.030966 | -0.02512 | -0.029323 | 0.076833 | 0.098767 | 0.12679 | 0.073138 | 0.06579 | 0.045394 | 0.060253 | 0.025776 | 0.022734 | 0.026578 | 0.048185 | 0.091531 | 0.093494 | 0.074303 | 0.056689 | 0.027768 | 0.0051016
16 | -0.050396 | -0.11894 | -0.20951 | -0.19366 | -0.19676 | -0.18839 | -0.011679 | 0.22562 | 0.29461 | 0.29798 | 0.24883 | 0.31226 | 0.28206 | 0.24562 | 0.17784 | 0.11103 | 0.13691 | 0.12194 | 0.023553 | 0.098023 | 0.1369 | 0.089079 | -0.083942 | -0.17292
17 | -0.39243 | -0.39587 | -0.40766 | -0.40767 | -0.41686 | -0.42941 | -0.38731 | -0.26294 | -0.19613 | -0.20679 | -0.26062 | -0.28576 | -0.2641 | -0.28636 | -0.27111 | -0.31945 | -0.35761 | -0.31817 | -0.22496 | -0.20101 | -0.20163 | -0.26634 | -0.33203 | -0.34448
18 | -0.13298 | -0.1738 | -0.20406 | -0.20355 | -0.20483 | -0.22144 | -0.19918 | -0.079515 | 0.024839 | 0.088336 | 0.14572 | 0.15471 | 0.1358 | 0.11095 | 0.0733 | 0.04867 | 0.040656 | 0.035781 | 0.036189 | 0.0098903 | 0.076977 | 0.035111 | 0.020128 | -0.032244
19 | -0.46534 | -0.51718 | -0.39164 | -0.46147 | -0.47241 | -0.48504 | -0.46984 | -0.86876 | -0.99774 | -0.99552 | -0.87002 | -1.0391 | -1.0827 | -0.99926 | -0.86787 | -0.76324 | -0.93052 | -0.90228 | -0.70804 | -0.65668 | -0.7736 | -0.60862 | -0.46475 | -0.51754
20 | 0.3572 | 0.36903 | 0.38836 | 0.40136 | 0.37555 | 0.405 | 0.35125 | 0.16012 | 0.02878 | 0.021435 | -0.049022 | -0.016461 | -0.0041884 | -0.0028608 | 0.041324 | 0.071831 | 0.10592 | 0.13453 | 0.11688 | 0.14406 | 0.10252 | 0.18936 | 0.23781 | 0.25811
21 | 0.12582 | 0.12669 | 0.12787 | 0.12857 | 0.12684 | 0.12382 | 0.10524 | 0.086845 | 0.08521 | 0.083852 | 0.082465 | 0.081554 | 0.083478 | 0.086697 | 0.095315 | 0.099586 | 0.1031 | 0.10343 | 0.10539 | 0.10893 | 0.11584 | 0.12077 | 0.12246 | 0.12483
22 | 0.004663 | -0.042996 | -0.055055 | -0.069837 | -0.066501 | -0.076841 | -0.14457 | -0.047081 | -0.072556 | -0.024901 | -0.00046376 | 0.019515 | 0.06683 | 0.067683 | 0.051839 | 0.11912 | 0.10112 | 0.087865 | 0.072767 | 0.074468 | 0.10525 | 0.094731 | -0.0093216 | -0.015206
23 | 0.059754 | 0.066771 | 0.068484 | 0.067637 | 0.069905 | 0.071851 | 0.022716 | -0.020049 | -0.045612 | -0.048229 | -0.020447 | -0.049694 | -0.053422 | -0.051328 | -0.040622 | -0.017417 | -0.0087423 | -0.0087135 | -0.0088925 | -0.017762 | -0.025482 | -0.0034873 | 0.026317 | 0.044247
24 | -1.1897 | -1.2794 | -1.3364 | -1.3567 | -1.3215 | -1.3259 | -1.0457 | -0.8681 | -0.73048 | -0.56431 | -0.56724 | -0.607 | -0.7128 | -0.73366 | -0.82299 | -0.82377 | -0.83608 | -0.64677 | -0.58342 | -0.66464 | -0.55079 | -0.69994 | -0.80143 | -0.90531
25 | -0.30253 | -0.18298 | -0.23127 | -0.18214 | -0.20893 | -0.11212 | -0.37785 | -0.2971 | -0.2203 | -0.25924 | -0.26848 | -0.24448 | 0.12246 | 0.062142 | -0.34767 | -0.1171 | -0.13492 | -0.078526 | 0.003627 | 0.23864 | 0.53236 | 0.53024 | 0.50321 | 0.52855
26 | -0.16186 | -0.15074 | -0.11332 | -0.10214 | -0.09391 | -0.11792 | -0.38829 | -0.51858 | -0.66524 | -0.63423 | -0.61862 | -0.61087 | -0.66021 | -0.60605 | -0.55665 | -0.5172 | -0.51196 | -0.51864 | -0.43138 | -0.39535 | -0.41908 | -0.29328 | -0.12872 | -0.13791
27 | -0.309 | -0.33874 | -0.32133 | -0.32077 | -0.31438 | -0.33255 | -0.34098 | -0.63971 | -0.74385 | -0.71732 | -0.69866 | -0.7002 | -0.74421 | -0.71977 | -0.50557 | -0.6611 | -0.66925 | -0.62848 | -0.49657 | -0.45038 | -0.47223 | -0.47502 | -0.32786 | -0.32377
28 | 0.001692 | -0.0083604 | -0.0099286 | -0.013456 | -0.017113 | -0.013882 | -0.016205 | 0.04246 | 0.054582 | 0.070068 | 0.040418 | 0.036357 | 0.025086 | 0.033298 | 0.014245 | 0.012564 | 0.014688 | 0.026629 | 0.050583 | 0.051668 | 0.041062 | 0.031328 | 0.015345 | 0.0028193
29 | 0.8355 | 1.9719 | 3.4735 | 3.2107 | 3.262 | 3.1233 | 0.19363 | -3.7406 | -4.8843 | -4.9401 | -4.1253 | -5.177 | -4.6762 | -4.0721 | -2.9483 | -1.8407 | -2.2698 | -2.0217 | -0.39049 | -1.6251 | -2.2697 | -1.4768 | 1.3917 | 2.8668
30 | -0.27979 | -0.28224 | -0.29065 | -0.29066 | -0.2972 | -0.30616 | -0.27614 | -0.18747 | -0.13983 | -0.14744 | -0.18581 | -0.20373 | -0.1883 | -0.20416 | -0.19329 | -0.22775 | -0.25496 | -0.22684 | -0.16039 | -0.14331 | -0.14376 | -0.18989 | -0.23673 | -0.2456
31 | -0.26913 | -0.35175 | -0.41297 | -0.41195 | -0.41454 | -0.44815 | -0.40311 | -0.16092 | 0.050269 | 0.17878 | 0.29492 | 0.3131 | 0.27483 | 0.22454 | 0.14835 | 0.098498 | 0.082281 | 0.072413 | 0.07324 | 0.020016 | 0.15579 | 0.071059 | 0.040736 | -0.065256
32 | 0.071591 | 0.079566 | 0.060253 | 0.070996 | 0.072678 | 0.074621 | 0.072283 | 0.13366 | 0.1535 | 0.15316 | 0.13385 | 0.15986 | 0.16657 | 0.15373 | 0.13352 | 0.11742 | 0.14316 | 0.13881 | 0.10893 | 0.10103 | 0.11902 | 0.093634 | 0.071501 | 0.079621

## Qc, Summer, S2
LoadID | 0 | 1 | 2 | 3 | 4 | 5 | 6 | 7 | 8 | 9 | 10 | 11 | 12 | 13 | 14 | 15 | 16 | 17 | 18 | 19 | 20 | 21 | 22 | 23
1 | -0.92701 | -1.0162 | -0.964 | -0.9623 | -0.94313 | -0.99764 | -1.0229 | -1.9191 | -2.2315 | -2.152 | -2.096 | -2.1006 | -2.2326 | -2.1593 | -1.5167 | -1.9833 | -2.0078 | -1.8854 | -1.4897 | -1.3511 | -1.4167 | -1.4251 | -0.98359 | -0.97131
2 | 0.0024171 | -0.011943 | -0.014184 | -0.019223 | -0.024447 | -0.019832 | -0.02315 | 0.060657 | 0.077974 | 0.1001 | 0.05774 | 0.051939 | 0.035838 | 0.047568 | 0.020349 | 0.017948 | 0.020983 | 0.038041 | 0.072262 | 0.073811 | 0.058661 | 0.044755 | 0.021922 | 0.0040276
3 | 0.16445 | 0.38812 | 0.68367 | 0.63195 | 0.64205 | 0.61474 | 0.038112 | -0.73624 | -0.96135 | -0.97234 | -0.81196 | -1.019 | -0.9204 | -0.80149 | -0.58031 | -0.3623 | -0.44675 | -0.39792 | -0.076857 | -0.31986 | -0.44673 | -0.29068 | 0.27392 | 0.56425
4 | -0.10901 | -0.10996 | -0.11324 | -0.11324 | -0.11579 | -0.11928 | -0.10759 | -0.07304 | -0.05448 | -0.057443 | -0.072394 | -0.079377 | -0.073362 | -0.079544 | -0.075308 | -0.088735 | -0.099336 | -0.08838 | -0.062489 | -0.055835 | -0.056009 | -0.073983 | -0.092232 | -0.095689
5 | -0.037995 | -0.049658 | -0.058302 | -0.058158 | -0.058523 | -0.063269 | -0.056909 | -0.022718 | 0.0070968 | 0.025239 | 0.041635 | 0.044203 | 0.038799 | 0.0317 | 0.020943 | 0.013906 | 0.011616 | 0.010223 | 0.01034 | 0.0028258 | 0.021993 | 0.010032 | 0.0057509 | -0.0092126
6 | -0.98438 | -1.094 | -0.82847 | -0.97619 | -0.99932 | -1.026 | -0.99389 | -1.8378 | -2.1106 | -2.1059 | -1.8404 | -2.198 | -2.2903 | -2.1138 | -1.8359 | -1.6145 | -1.9684 | -1.9087 | -1.4978 | -1.3891 | -1.6365 | -1.2875 | -0.98314 | -1.0948
7 | 0.54572 | 0.56379 | 0.59333 | 0.61319 | 0.57375 | 0.61874 | 0.53663 | 0.24463 | 0.043969 | 0.032747 | -0.074895 | -0.025148 | -0.0063989 | -0.0043706 | 0.063135 | 0.10974 | 0.16183 | 0.20554 | 0.17857 | 0.22009 | 0.15662 | 0.2893 | 0.36332 | 0.39434
8 | -0.31455 | -0.31673 | -0.31969 | -0.32142 | -0.31711 | -0.30956 | -0.26311 | -0.21711 | -0.21302 | -0.20963 | -0.20616 | -0.20388 | -0.20869 | -0.21674 | -0.23829 | -0.24897 | -0.25775 | -0.25859 | -0.26348 | -0.27233 | -0.28961 | -0.30192 | -0.30616 | -0.31208
9 | -0.0019938 | 0.018385 | 0.023541 | 0.029861 | 0.028435 | 0.032856 | 0.061817 | 0.020131 | 0.031024 | 0.010648 | 0.0001983 | -0.0083445 | -0.028576 | -0.02894 | -0.022166 | -0.050934 | -0.043238 | -0.03757 | -0.031114 | -0.031841 | -0.045005 | -0.040506 | 0.0039858 | 0.0065018
10 | -0.017926 | -0.020031 | -0.020545 | -0.020291 | -0.020971 | -0.021555 | -0.0068148 | 0.0060147 | 0.013684 | 0.014469 | 0.0061342 | 0.014908 | 0.016027 | 0.015398 | 0.012187 | 0.0052252 | 0.0026227 | 0.0026141 | 0.0026677 | 0.0053286 | 0.0076447 | 0.0010462 | -0.007895 | -0.013274
11 | 0.22772 | 0.24489 | 0.2558 | 0.25969 | 0.25293 | 0.25378 | 0.20015 | 0.16616 | 0.13982 | 0.10801 | 0.10857 | 0.11618 | 0.13643 | 0.14043 | 0.15753 | 0.15767 | 0.16003 | 0.1238 | 0.11167 | 0.12722 | 0.10542 | 0.13397 | 0.1534 | 0.17328
12 | 0.34342 | 0.20771 | 0.26252 | 0.20675 | 0.23717 | 0.12727 | 0.42892 | 0.33725 | 0.25007 | 0.29427 | 0.30476 | 0.27752 | -0.139 | -0.070539 | 0.39465 | 0.13292 | 0.15315 | 0.089138 | -0.0041171 | -0.27089 | -0.6043 | -0.60189 | -0.57121 | -0.59998
13 | -0.25898 | -0.24119 | -0.18131 | -0.16343 | -0.15026 | -0.18867 | -0.62126 | -0.82974 | -1.0644 | -1.0148 | -0.98979 | -0.97738 | -1.0563 | -0.96969 | -0.89064 | -0.82751 | -0.81913 | -0.82982 | -0.69021 | -0.63255 | -0.67054 | -0.46925 | -0.20594 | -0.22066
14 | -0.01545 | -0.016937 | -0.016067 | -0.016038 | -0.015719 | -0.016627 | -0.017049 | -0.031985 | -0.037192 | -0.035866 | -0.034933 | -0.03501 | -0.03721 | -0.035988 | -0.025279 | -0.033055 | -0.033463 | -0.031424 | -0.024828 | -0.022519 | -0.023612 | -0.023751 | -0.016393 | -0.016188
15 | 0.0030616 | -0.015128 | -0.017966 | -0.024349 | -0.030966 | -0.02512 | -0.029323 | 0.076833 | 0.098767 | 0.12679 | 0.073138 | 0.06579 | 0.045394 | 0.060253 | 0.025776 | 0.022734 | 0.026578 | 0.048185 | 0.091531 | 0.093494 | 0.074303 | 0.056689 | 0.027768 | 0.0051016
16 | -0.050396 | -0.11894 | -0.20951 | -0.19366 | -0.19676 | -0.18839 | -0.011679 | 0.22562 | 0.29461 | 0.29798 | 0.24883 | 0.31226 | 0.28206 | 0.24562 | 0.17784 | 0.11103 | 0.13691 | 0.12194 | 0.023553 | 0.098023 | 0.1369 | 0.089079 | -0.083942 | -0.17292
17 | -0.39243 | -0.39587 | -0.40766 | -0.40767 | -0.41686 | -0.42941 | -0.38731 | -0.26294 | -0.19613 | -0.20679 | -0.26062 | -0.28576 | -0.2641 | -0.28636 | -0.27111 | -0.31945 | -0.35761 | -0.31817 | -0.22496 | -0.20101 | -0.20163 | -0.26634 | -0.33203 | -0.34448
18 | -0.13298 | -0.1738 | -0.20406 | -0.20355 | -0.20483 | -0.22144 | -0.19918 | -0.079515 | 0.024839 | 0.088336 | 0.14572 | 0.15471 | 0.1358 | 0.11095 | 0.0733 | 0.04867 | 0.040656 | 0.035781 | 0.036189 | 0.0098903 | 0.076977 | 0.035111 | 0.020128 | -0.032244
19 | -0.46534 | -0.51718 | -0.39164 | -0.46147 | -0.47241 | -0.48504 | -0.46984 | -0.86876 | -0.99774 | -0.99552 | -0.87002 | -1.0391 | -1.0827 | -0.99926 | -0.86787 | -0.76324 | -0.93052 | -0.90228 | -0.70804 | -0.65668 | -0.7736 | -0.60862 | -0.46475 | -0.51754
20 | 0.3572 | 0.36903 | 0.38836 | 0.40136 | 0.37555 | 0.405 | 0.35125 | 0.16012 | 0.02878 | 0.021435 | -0.049022 | -0.016461 | -0.0041884 | -0.0028608 | 0.041324 | 0.071831 | 0.10592 | 0.13453 | 0.11688 | 0.14406 | 0.10252 | 0.18936 | 0.23781 | 0.25811
21 | 0.12582 | 0.12669 | 0.12787 | 0.12857 | 0.12684 | 0.12382 | 0.10524 | 0.086845 | 0.08521 | 0.083852 | 0.082465 | 0.081554 | 0.083478 | 0.086697 | 0.095315 | 0.099586 | 0.1031 | 0.10343 | 0.10539 | 0.10893 | 0.11584 | 0.12077 | 0.12246 | 0.12483
22 | 0.004663 | -0.042996 | -0.055055 | -0.069837 | -0.066501 | -0.076841 | -0.14457 | -0.047081 | -0.072556 | -0.024901 | -0.00046376 | 0.019515 | 0.06683 | 0.067683 | 0.051839 | 0.11912 | 0.10112 | 0.087865 | 0.072767 | 0.074468 | 0.10525 | 0.094731 | -0.0093216 | -0.015206
23 | 0.059754 | 0.066771 | 0.068484 | 0.067637 | 0.069905 | 0.071851 | 0.022716 | -0.020049 | -0.045612 | -0.048229 | -0.020447 | -0.049694 | -0.053422 | -0.051328 | -0.040622 | -0.017417 | -0.0087423 | -0.0087135 | -0.0088925 | -0.017762 | -0.025482 | -0.0034873 | 0.026317 | 0.044247
24 | -1.1897 | -1.2794 | -1.3364 | -1.3567 | -1.3215 | -1.3259 | -1.0457 | -0.8681 | -0.73048 | -0.56431 | -0.56724 | -0.607 | -0.7128 | -0.73366 | -0.82299 | -0.82377 | -0.83608 | -0.64677 | -0.58342 | -0.66464 | -0.55079 | -0.69994 | -0.80143 | -0.90531
25 | -0.30253 | -0.18298 | -0.23127 | -0.18214 | -0.20893 | -0.11212 | -0.37785 | -0.2971 | -0.2203 | -0.25924 | -0.26848 | -0.24448 | 0.12246 | 0.062142 | -0.34767 | -0.1171 | -0.13492 | -0.078526 | 0.003627 | 0.23864 | 0.53236 | 0.53024 | 0.50321 | 0.52855
26 | -0.16186 | -0.15074 | -0.11332 | -0.10214 | -0.09391 | -0.11792 | -0.38829 | -0.51858 | -0.66524 | -0.63423 | -0.61862 | -0.61087 | -0.66021 | -0.60605 | -0.55665 | -0.5172 | -0.51196 | -0.51864 | -0.43138 | -0.39535 | -0.41908 | -0.29328 | -0.12872 | -0.13791
27 | -0.309 | -0.33874 | -0.32133 | -0.32077 | -0.31438 | -0.33255 | -0.34098 | -0.63971 | -0.74385 | -0.71732 | -0.69866 | -0.7002 | -0.74421 | -0.71977 | -0.50557 | -0.6611 | -0.66925 | -0.62848 | -0.49657 | -0.45038 | -0.47223 | -0.47502 | -0.32786 | -0.32377
28 | 0.001692 | -0.0083604 | -0.0099286 | -0.013456 | -0.017113 | -0.013882 | -0.016205 | 0.04246 | 0.054582 | 0.070068 | 0.040418 | 0.036357 | 0.025086 | 0.033298 | 0.014245 | 0.012564 | 0.014688 | 0.026629 | 0.050583 | 0.051668 | 0.041062 | 0.031328 | 0.015345 | 0.0028193
29 | 0.8355 | 1.9719 | 3.4735 | 3.2107 | 3.262 | 3.1233 | 0.19363 | -3.7406 | -4.8843 | -4.9401 | -4.1253 | -5.177 | -4.6762 | -4.0721 | -2.9483 | -1.8407 | -2.2698 | -2.0217 | -0.39049 | -1.6251 | -2.2697 | -1.4768 | 1.3917 | 2.8668
30 | -0.27979 | -0.28224 | -0.29065 | -0.29066 | -0.2972 | -0.30616 | -0.27614 | -0.18747 | -0.13983 | -0.14744 | -0.18581 | -0.20373 | -0.1883 | -0.20416 | -0.19329 | -0.22775 | -0.25496 | -0.22684 | -0.16039 | -0.14331 | -0.14376 | -0.18989 | -0.23673 | -0.2456
31 | -0.26913 | -0.35175 | -0.41297 | -0.41195 | -0.41454 | -0.44815 | -0.40311 | -0.16092 | 0.050269 | 0.17878 | 0.29492 | 0.3131 | 0.27483 | 0.22454 | 0.14835 | 0.098498 | 0.082281 | 0.072413 | 0.07324 | 0.020016 | 0.15579 | 0.071059 | 0.040736 | -0.065256
32 | 0.071591 | 0.079566 | 0.060253 | 0.070996 | 0.072678 | 0.074621 | 0.072283 | 0.13366 | 0.1535 | 0.15316 | 0.13385 | 0.15986 | 0.16657 | 0.15373 | 0.13352 | 0.11742 | 0.14316 | 0.13881 | 0.10893 | 0.10103 | 0.11902 | 0.093634 | 0.071501 | 0.079621

## Qc, Summer, S3
LoadID | 0 | 1 | 2 | 3 | 4 | 5 | 6 | 7 | 8 | 9 | 10 | 11 | 12 | 13 | 14 | 15 | 16 | 17 | 18 | 19 | 20 | 21 | 22 | 23
1 | -0.92701 | -1.0162 | -0.964 | -0.9623 | -0.94313 | -0.99764 | -1.0229 | -1.9191 | -2.2315 | -2.152 | -2.096 | -2.1006 | -2.2326 | -2.1593 | -1.5167 | -1.9833 | -2.0078 | -1.8854 | -1.4897 | -1.3511 | -1.4167 | -1.4251 | -0.98359 | -0.97131
2 | 0.0024171 | -0.011943 | -0.014184 | -0.019223 | -0.024447 | -0.019832 | -0.02315 | 0.060657 | 0.077974 | 0.1001 | 0.05774 | 0.051939 | 0.035838 | 0.047568 | 0.020349 | 0.017948 | 0.020983 | 0.038041 | 0.072262 | 0.073811 | 0.058661 | 0.044755 | 0.021922 | 0.0040276
3 | 0.16445 | 0.38812 | 0.68367 | 0.63195 | 0.64205 | 0.61474 | 0.038112 | -0.73624 | -0.96135 | -0.97234 | -0.81196 | -1.019 | -0.9204 | -0.80149 | -0.58031 | -0.3623 | -0.44675 | -0.39792 | -0.076857 | -0.31986 | -0.44673 | -0.29068 | 0.27392 | 0.56425
4 | -0.10901 | -0.10996 | -0.11324 | -0.11324 | -0.11579 | -0.11928 | -0.10759 | -0.07304 | -0.05448 | -0.057443 | -0.072394 | -0.079377 | -0.073362 | -0.079544 | -0.075308 | -0.088735 | -0.099336 | -0.08838 | -0.062489 | -0.055835 | -0.056009 | -0.073983 | -0.092232 | -0.095689
5 | -0.037995 | -0.049658 | -0.058302 | -0.058158 | -0.058523 | -0.063269 | -0.056909 | -0.022718 | 0.0070968 | 0.025239 | 0.041635 | 0.044203 | 0.038799 | 0.0317 | 0.020943 | 0.013906 | 0.011616 | 0.010223 | 0.01034 | 0.0028258 | 0.021993 | 0.010032 | 0.0057509 | -0.0092126
6 | -0.98438 | -1.094 | -0.82847 | -0.97619 | -0.99932 | -1.026 | -0.99389 | -1.8378 | -2.1106 | -2.1059 | -1.8404 | -2.198 | -2.2903 | -2.1138 | -1.8359 | -1.6145 | -1.9684 | -1.9087 | -1.4978 | -1.3891 | -1.6365 | -1.2875 | -0.98314 | -1.0948
7 | 0.54572 | 0.56379 | 0.59333 | 0.61319 | 0.57375 | 0.61874 | 0.53663 | 0.24463 | 0.043969 | 0.032747 | -0.074895 | -0.025148 | -0.0063989 | -0.0043706 | 0.063135 | 0.10974 | 0.16183 | 0.20554 | 0.17857 | 0.22009 | 0.15662 | 0.2893 | 0.36332 | 0.39434
8 | -0.31455 | -0.31673 | -0.31969 | -0.32142 | -0.31711 | -0.30956 | -0.26311 | -0.21711 | -0.21302 | -0.20963 | -0.20616 | -0.20388 | -0.20869 | -0.21674 | -0.23829 | -0.24897 | -0.25775 | -0.25859 | -0.26348 | -0.27233 | -0.28961 | -0.30192 | -0.30616 | -0.31208
9 | -0.0019938 | 0.018385 | 0.023541 | 0.029861 | 0.028435 | 0.032856 | 0.061817 | 0.020131 | 0.031024 | 0.010648 | 0.0001983 | -0.0083445 | -0.028576 | -0.02894 | -0.022166 | -0.050934 | -0.043238 | -0.03757 | -0.031114 | -0.031841 | -0.045005 | -0.040506 | 0.0039858 | 0.0065018
10 | -0.017926 | -0.020031 | -0.020545 | -0.020291 | -0.020971 | -0.021555 | -0.0068148 | 0.0060147 | 0.013684 | 0.014469 | 0.0061342 | 0.014908 | 0.016027 | 0.015398 | 0.012187 | 0.0052252 | 0.0026227 | 0.0026141 | 0.0026677 | 0.0053286 | 0.0076447 | 0.0010462 | -0.007895 | -0.013274
11 | 0.22772 | 0.24489 | 0.2558 | 0.25969 | 0.25293 | 0.25378 | 0.20015 | 0.16616 | 0.13982 | 0.10801 | 0.10857 | 0.11618 | 0.13643 | 0.14043 | 0.15753 | 0.15767 | 0.16003 | 0.1238 | 0.11167 | 0.12722 | 0.10542 | 0.13397 | 0.1534 | 0.17328
12 | 0.34342 | 0.20771 | 0.26252 | 0.20675 | 0.23717 | 0.12727 | 0.42892 | 0.33725 | 0.25007 | 0.29427 | 0.30476 | 0.27752 | -0.139 | -0.070539 | 0.39465 | 0.13292 | 0.15315 | 0.089138 | -0.0041171 | -0.27089 | -0.6043 | -0.60189 | -0.57121 | -0.59998
13 | -0.25898 | -0.24119 | -0.18131 | -0.16343 | -0.15026 | -0.18867 | -0.62126 | -0.82974 | -1.0644 | -1.0148 | -0.98979 | -0.97738 | -1.0563 | -0.96969 | -0.89064 | -0.82751 | -0.81913 | -0.82982 | -0.69021 | -0.63255 | -0.67054 | -0.46925 | -0.20594 | -0.22066
14 | -0.01545 | -0.016937 | -0.016067 | -0.016038 | -0.015719 | -0.016627 | -0.017049 | -0.031985 | -0.037192 | -0.035866 | -0.034933 | -0.03501 | -0.03721 | -0.035988 | -0.025279 | -0.033055 | -0.033463 | -0.031424 | -0.024828 | -0.022519 | -0.023612 | -0.023751 | -0.016393 | -0.016188
15 | 0.0030616 | -0.015128 | -0.017966 | -0.024349 | -0.030966 | -0.02512 | -0.029323 | 0.076833 | 0.098767 | 0.12679 | 0.073138 | 0.06579 | 0.045394 | 0.060253 | 0.025776 | 0.022734 | 0.026578 | 0.048185 | 0.091531 | 0.093494 | 0.074303 | 0.056689 | 0.027768 | 0.0051016
16 | -0.050396 | -0.11894 | -0.20951 | -0.19366 | -0.19676 | -0.18839 | -0.011679 | 0.22562 | 0.29461 | 0.29798 | 0.24883 | 0.31226 | 0.28206 | 0.24562 | 0.17784 | 0.11103 | 0.13691 | 0.12194 | 0.023553 | 0.098023 | 0.1369 | 0.089079 | -0.083942 | -0.17292
17 | -0.39243 | -0.39587 | -0.40766 | -0.40767 | -0.41686 | -0.42941 | -0.38731 | -0.26294 | -0.19613 | -0.20679 | -0.26062 | -0.28576 | -0.2641 | -0.28636 | -0.27111 | -0.31945 | -0.35761 | -0.31817 | -0.22496 | -0.20101 | -0.20163 | -0.26634 | -0.33203 | -0.34448
18 | -0.13298 | -0.1738 | -0.20406 | -0.20355 | -0.20483 | -0.22144 | -0.19918 | -0.079515 | 0.024839 | 0.088336 | 0.14572 | 0.15471 | 0.1358 | 0.11095 | 0.0733 | 0.04867 | 0.040656 | 0.035781 | 0.036189 | 0.0098903 | 0.076977 | 0.035111 | 0.020128 | -0.032244
19 | -0.46534 | -0.51718 | -0.39164 | -0.46147 | -0.47241 | -0.48504 | -0.46984 | -0.86876 | -0.99774 | -0.99552 | -0.87002 | -1.0391 | -1.0827 | -0.99926 | -0.86787 | -0.76324 | -0.93052 | -0.90228 | -0.70804 | -0.65668 | -0.7736 | -0.60862 | -0.46475 | -0.51754
20 | 0.3572 | 0.36903 | 0.38836 | 0.40136 | 0.37555 | 0.405 | 0.35125 | 0.16012 | 0.02878 | 0.021435 | -0.049022 | -0.016461 | -0.0041884 | -0.0028608 | 0.041324 | 0.071831 | 0.10592 | 0.13453 | 0.11688 | 0.14406 | 0.10252 | 0.18936 | 0.23781 | 0.25811
21 | 0.12582 | 0.12669 | 0.12787 | 0.12857 | 0.12684 | 0.12382 | 0.10524 | 0.086845 | 0.08521 | 0.083852 | 0.082465 | 0.081554 | 0.083478 | 0.086697 | 0.095315 | 0.099586 | 0.1031 | 0.10343 | 0.10539 | 0.10893 | 0.11584 | 0.12077 | 0.12246 | 0.12483
22 | 0.004663 | -0.042996 | -0.055055 | -0.069837 | -0.066501 | -0.076841 | -0.14457 | -0.047081 | -0.072556 | -0.024901 | -0.00046376 | 0.019515 | 0.06683 | 0.067683 | 0.051839 | 0.11912 | 0.10112 | 0.087865 | 0.072767 | 0.074468 | 0.10525 | 0.094731 | -0.0093216 | -0.015206
23 | 0.059754 | 0.066771 | 0.068484 | 0.067637 | 0.069905 | 0.071851 | 0.022716 | -0.020049 | -0.045612 | -0.048229 | -0.020447 | -0.049694 | -0.053422 | -0.051328 | -0.040622 | -0.017417 | -0.0087423 | -0.0087135 | -0.0088925 | -0.017762 | -0.025482 | -0.0034873 | 0.026317 | 0.044247
24 | -1.1897 | -1.2794 | -1.3364 | -1.3567 | -1.3215 | -1.3259 | -1.0457 | -0.8681 | -0.73048 | -0.56431 | -0.56724 | -0.607 | -0.7128 | -0.73366 | -0.82299 | -0.82377 | -0.83608 | -0.64677 | -0.58342 | -0.66464 | -0.55079 | -0.69994 | -0.80143 | -0.90531
25 | -0.30253 | -0.18298 | -0.23127 | -0.18214 | -0.20893 | -0.11212 | -0.37785 | -0.2971 | -0.2203 | -0.25924 | -0.26848 | -0.24448 | 0.12246 | 0.062142 | -0.34767 | -0.1171 | -0.13492 | -0.078526 | 0.003627 | 0.23864 | 0.53236 | 0.53024 | 0.50321 | 0.52855
26 | -0.16186 | -0.15074 | -0.11332 | -0.10214 | -0.09391 | -0.11792 | -0.38829 | -0.51858 | -0.66524 | -0.63423 | -0.61862 | -0.61087 | -0.66021 | -0.60605 | -0.55665 | -0.5172 | -0.51196 | -0.51864 | -0.43138 | -0.39535 | -0.41908 | -0.29328 | -0.12872 | -0.13791
27 | -0.309 | -0.33874 | -0.32133 | -0.32077 | -0.31438 | -0.33255 | -0.34098 | -0.63971 | -0.74385 | -0.71732 | -0.69866 | -0.7002 | -0.74421 | -0.71977 | -0.50557 | -0.6611 | -0.66925 | -0.62848 | -0.49657 | -0.45038 | -0.47223 | -0.47502 | -0.32786 | -0.32377
28 | 0.001692 | -0.0083604 | -0.0099286 | -0.013456 | -0.017113 | -0.013882 | -0.016205 | 0.04246 | 0.054582 | 0.070068 | 0.040418 | 0.036357 | 0.025086 | 0.033298 | 0.014245 | 0.012564 | 0.014688 | 0.026629 | 0.050583 | 0.051668 | 0.041062 | 0.031328 | 0.015345 | 0.0028193
29 | 0.8355 | 1.9719 | 3.4735 | 3.2107 | 3.262 | 3.1233 | 0.19363 | -3.7406 | -4.8843 | -4.9401 | -4.1253 | -5.177 | -4.6762 | -4.0721 | -2.9483 | -1.8407 | -2.2698 | -2.0217 | -0.39049 | -1.6251 | -2.2697 | -1.4768 | 1.3917 | 2.8668
30 | -0.27979 | -0.28224 | -0.29065 | -0.29066 | -0.2972 | -0.30616 | -0.27614 | -0.18747 | -0.13983 | -0.14744 | -0.18581 | -0.20373 | -0.1883 | -0.20416 | -0.19329 | -0.22775 | -0.25496 | -0.22684 | -0.16039 | -0.14331 | -0.14376 | -0.18989 | -0.23673 | -0.2456
31 | -0.26913 | -0.35175 | -0.41297 | -0.41195 | -0.41454 | -0.44815 | -0.40311 | -0.16092 | 0.050269 | 0.17878 | 0.29492 | 0.3131 | 0.27483 | 0.22454 | 0.14835 | 0.098498 | 0.082281 | 0.072413 | 0.07324 | 0.020016 | 0.15579 | 0.071059 | 0.040736 | -0.065256
32 | 0.071591 | 0.079566 | 0.060253 | 0.070996 | 0.072678 | 0.074621 | 0.072283 | 0.13366 | 0.1535 | 0.15316 | 0.13385 | 0.15986 | 0.16657 | 0.15373 | 0.13352 | 0.11742 | 0.14316 | 0.13881 | 0.10893 | 0.10103 | 0.11902 | 0.093634 | 0.071501 | 0.079621

## Qc, Summer, S4
LoadID | 0 | 1 | 2 | 3 | 4 | 5 | 6 | 7 | 8 | 9 | 10 | 11 | 12 | 13 | 14 | 15 | 16 | 17 | 18 | 19 | 20 | 21 | 22 | 23
1 | -0.94555 | -1.0365 | -0.98328 | -0.98154 | -0.96199 | -1.0176 | -1.0434 | -1.9575 | -2.2762 | -2.195 | -2.1379 | -2.1426 | -2.2773 | -2.2025 | -1.5471 | -2.023 | -2.0479 | -1.9231 | -1.5195 | -1.3781 | -1.445 | -1.4536 | -1.0033 | -0.99073
2 | 0.0024654 | -0.012182 | -0.014467 | -0.019607 | -0.024936 | -0.020229 | -0.023613 | 0.061871 | 0.079534 | 0.1021 | 0.058895 | 0.052978 | 0.036554 | 0.048519 | 0.020756 | 0.018307 | 0.021402 | 0.038802 | 0.073707 | 0.075287 | 0.059834 | 0.04565 | 0.02236 | 0.0041082
3 | 0.16774 | 0.39589 | 0.69734 | 0.64458 | 0.65489 | 0.62703 | 0.038874 | -0.75096 | -0.98057 | -0.99179 | -0.82819 | -1.0393 | -0.93881 | -0.81752 | -0.59191 | -0.36955 | -0.45568 | -0.40588 | -0.078395 | -0.32626 | -0.45567 | -0.29649 | 0.27939 | 0.57554
4 | -0.11119 | -0.11216 | -0.1155 | -0.11551 | -0.11811 | -0.12167 | -0.10974 | -0.074501 | -0.055569 | -0.058592 | -0.073842 | -0.080964 | -0.074829 | -0.081135 | -0.076814 | -0.09051 | -0.10132 | -0.090147 | -0.063739 | -0.056952 | -0.057129 | -0.075463 | -0.094077 | -0.097602
5 | -0.038755 | -0.050651 | -0.059468 | -0.059321 | -0.059694 | -0.064534 | -0.058047 | -0.023173 | 0.0072387 | 0.025744 | 0.042468 | 0.045087 | 0.039575 | 0.032334 | 0.021362 | 0.014184 | 0.011848 | 0.010427 | 0.010547 | 0.0028823 | 0.022433 | 0.010232 | 0.0058659 | -0.0093968
6 | -1.0041 | -1.1159 | -0.84504 | -0.99572 | -1.0193 | -1.0466 | -1.0138 | -1.8745 | -2.1528 | -2.148 | -1.8772 | -2.242 | -2.3361 | -2.1561 | -1.8726 | -1.6468 | -2.0078 | -1.9468 | -1.5277 | -1.4169 | -1.6692 | -1.3132 | -1.0028 | -1.1167
7 | 0.55663 | 0.57507 | 0.6052 | 0.62546 | 0.58523 | 0.63112 | 0.54737 | 0.24952 | 0.044848 | 0.033402 | -0.076392 | -0.025651 | -0.0065269 | -0.0044581 | 0.064397 | 0.11194 | 0.16506 | 0.20965 | 0.18214 | 0.22449 | 0.15976 | 0.29508 | 0.37059 | 0.40222
8 | -0.32084 | -0.32306 | -0.32608 | -0.32785 | -0.32345 | -0.31575 | -0.26837 | -0.22145 | -0.21728 | -0.21382 | -0.21029 | -0.20796 | -0.21287 | -0.22108 | -0.24305 | -0.25394 | -0.26291 | -0.26376 | -0.26874 | -0.27778 | -0.2954 | -0.30796 | -0.31228 | -0.31832
9 | -0.0020337 | 0.018752 | 0.024012 | 0.030458 | 0.029004 | 0.033513 | 0.063054 | 0.020534 | 0.031644 | 0.01086 | 0.00020226 | -0.0085114 | -0.029147 | -0.029519 | -0.022609 | -0.051953 | -0.044103 | -0.038321 | -0.031737 | -0.032478 | -0.045905 | -0.041316 | 0.0040655 | 0.0066319
10 | -0.018285 | -0.020432 | -0.020956 | -0.020697 | -0.021391 | -0.021986 | -0.0069511 | 0.006135 | 0.013957 | 0.014758 | 0.0062569 | 0.015206 | 0.016347 | 0.015706 | 0.01243 | 0.0053297 | 0.0026752 | 0.0026663 | 0.0027211 | 0.0054352 | 0.0077976 | 0.0010671 | -0.0080529 | -0.01354
11 | 0.23227 | 0.24979 | 0.26092 | 0.26488 | 0.25799 | 0.25886 | 0.20416 | 0.16948 | 0.14261 | 0.11017 | 0.11075 | 0.11851 | 0.13916 | 0.14324 | 0.16068 | 0.16083 | 0.16323 | 0.12627 | 0.1139 | 0.12976 | 0.10753 | 0.13665 | 0.15647 | 0.17675
12 | 0.35029 | 0.21186 | 0.26778 | 0.21088 | 0.24191 | 0.12982 | 0.43749 | 0.34399 | 0.25508 | 0.30015 | 0.31086 | 0.28307 | -0.14178 | -0.07195 | 0.40254 | 0.13558 | 0.15621 | 0.090921 | -0.0041995 | -0.27631 | -0.61639 | -0.61393 | -0.58263 | -0.61198
13 | -0.26416 | -0.24601 | -0.18493 | -0.1667 | -0.15326 | -0.19244 | -0.63369 | -0.84633 | -1.0857 | -1.0351 | -1.0096 | -0.99693 | -1.0775 | -0.98908 | -0.90846 | -0.84406 | -0.83551 | -0.84642 | -0.70402 | -0.64521 | -0.68395 | -0.47864 | -0.21006 | -0.22507
14 | -0.015759 | -0.017276 | -0.016388 | -0.016359 | -0.016033 | -0.01696 | -0.01739 | -0.032625 | -0.037936 | -0.036583 | -0.035631 | -0.03571 | -0.037955 | -0.036708 | -0.025784 | -0.033716 | -0.034132 | -0.032052 | -0.025325 | -0.022969 | -0.024084 | -0.024226 | -0.016721 | -0.016512
15 | 0.0031229 | -0.015431 | -0.018325 | -0.024836 | -0.031585 | -0.025623 | -0.029909 | 0.078369 | 0.10074 | 0.12933 | 0.0746 | 0.067105 | 0.046302 | 0.061458 | 0.026292 | 0.023189 | 0.02711 | 0.049149 | 0.093362 | 0.095364 | 0.075789 | 0.057823 | 0.028323 | 0.0052037
16 | -0.051403 | -0.12132 | -0.2137 | -0.19753 | -0.20069 | -0.19216 | -0.011913 | 0.23013 | 0.3005 | 0.30394 | 0.2538 | 0.31851 | 0.2877 | 0.25053 | 0.18139 | 0.11325 | 0.13964 | 0.12438 | 0.024024 | 0.099983 | 0.13964 | 0.09086 | -0.085621 | -0.17637
17 | -0.40028 | -0.40378 | -0.41582 | -0.41583 | -0.42519 | -0.438 | -0.39506 | -0.2682 | -0.20005 | -0.21093 | -0.26583 | -0.29147 | -0.26938 | -0.29209 | -0.27653 | -0.32583 | -0.36476 | -0.32453 | -0.22946 | -0.20503 | -0.20566 | -0.27167 | -0.33868 | -0.35137
18 | -0.13564 | -0.17728 | -0.20814 | -0.20762 | -0.20893 | -0.22587 | -0.20317 | -0.081105 | 0.025336 | 0.090103 | 0.14864 | 0.1578 | 0.13851 | 0.11317 | 0.074766 | 0.049643 | 0.041469 | 0.036496 | 0.036913 | 0.010088 | 0.078516 | 0.035814 | 0.020531 | -0.032889
19 | -0.47465 | -0.52752 | -0.39947 | -0.4707 | -0.48185 | -0.49474 | -0.47923 | -0.88614 | -1.0177 | -1.0154 | -0.88742 | -1.0598 | -1.1043 | -1.0192 | -0.88523 | -0.7785 | -0.94913 | -0.92032 | -0.7222 | -0.66981 | -0.78908 | -0.62079 | -0.47405 | -0.52789
20 | 0.36434 | 0.37641 | 0.39613 | 0.40939 | 0.38306 | 0.4131 | 0.35828 | 0.16333 | 0.029355 | 0.021863 | -0.050002 | -0.01679 | -0.0042722 | -0.002918 | 0.042151 | 0.073267 | 0.10804 | 0.13722 | 0.11922 | 0.14694 | 0.10457 | 0.19314 | 0.24257 | 0.26327
21 | 0.12833 | 0.12922 | 0.13043 | 0.13114 | 0.12938 | 0.1263 | 0.10735 | 0.088582 | 0.086914 | 0.085529 | 0.084115 | 0.083185 | 0.085148 | 0.088431 | 0.097221 | 0.10158 | 0.10516 | 0.1055 | 0.1075 | 0.11111 | 0.11816 | 0.12318 | 0.12491 | 0.12733
22 | 0.0047562 | -0.043856 | -0.056156 | -0.071233 | -0.067831 | -0.078378 | -0.14746 | -0.048023 | -0.074007 | -0.025399 | -0.00047304 | 0.019906 | 0.068167 | 0.069037 | 0.052876 | 0.1215 | 0.10314 | 0.089622 | 0.074223 | 0.075957 | 0.10736 | 0.096626 | -0.009508 | -0.01551
23 | 0.060949 | 0.068107 | 0.069854 | 0.06899 | 0.071303 | 0.073288 | 0.02317 | -0.02045 | -0.046524 | -0.049193 | -0.020856 | -0.050688 | -0.054491 | -0.052354 | -0.041435 | -0.017766 | -0.0089172 | -0.0088878 | -0.0090703 | -0.018117 | -0.025992 | -0.0035571 | 0.026843 | 0.045132
24 | -1.2135 | -1.305 | -1.3632 | -1.3839 | -1.3479 | -1.3524 | -1.0666 | -0.88546 | -0.74509 | -0.5756 | -0.57859 | -0.61914 | -0.72706 | -0.74833 | -0.83945 | -0.84024 | -0.8528 | -0.65971 | -0.59509 | -0.67794 | -0.56181 | -0.71394 | -0.81745 | -0.92341
25 | -0.30858 | -0.18664 | -0.2359 | -0.18578 | -0.21311 | -0.11436 | -0.38541 | -0.30304 | -0.22471 | -0.26442 | -0.27385 | -0.24937 | 0.1249 | 0.063385 | -0.35462 | -0.11944 | -0.13761 | -0.080097 | 0.0036995 | 0.24341 | 0.54301 | 0.54084 | 0.51327 | 0.53912
26 | -0.1651 | -0.15376 | -0.11558 | -0.10419 | -0.095788 | -0.12027 | -0.39605 | -0.52896 | -0.67854 | -0.64691 | -0.63099 | -0.62308 | -0.67342 | -0.61817 | -0.56779 | -0.52754 | -0.52219 | -0.52901 | -0.44001 | -0.40325 | -0.42747 | -0.29915 | -0.13129 | -0.14067
27 | -0.31518 | -0.34551 | -0.32776 | -0.32718 | -0.32066 | -0.3392 | -0.3478 | -0.6525 | -0.75873 | -0.73166 | -0.71263 | -0.7142 | -0.75909 | -0.73417 | -0.51568 | -0.67432 | -0.68264 | -0.64105 | -0.5065 | -0.45938 | -0.48168 | -0.48452 | -0.33442 | -0.33024
28 | 0.0017258 | -0.0085277 | -0.010127 | -0.013725 | -0.017455 | -0.01416 | -0.016529 | 0.043309 | 0.055673 | 0.071469 | 0.041227 | 0.037085 | 0.025588 | 0.033964 | 0.01453 | 0.012815 | 0.014982 | 0.027161 | 0.051595 | 0.052701 | 0.041884 | 0.031955 | 0.015652 | 0.0028757
29 | 0.85221 | 2.0114 | 3.543 | 3.2749 | 3.3273 | 3.1857 | 0.1975 | -3.8154 | -4.9819 | -5.0389 | -4.2078 | -5.2805 | -4.7697 | -4.1535 | -3.0073 | -1.8775 | -2.3152 | -2.0621 | -0.3983 | -1.6576 | -2.3151 | -1.5064 | 1.4195 | 2.9241
30 | -0.28538 | -0.28788 | -0.29646 | -0.29647 | -0.30315 | -0.31228 | -0.28166 | -0.19122 | -0.14263 | -0.15039 | -0.18953 | -0.20781 | -0.19206 | -0.20825 | -0.19716 | -0.23231 | -0.26006 | -0.23138 | -0.1636 | -0.14618 | -0.14663 | -0.19369 | -0.24146 | -0.25051
31 | -0.27451 | -0.35878 | -0.42123 | -0.42019 | -0.42283 | -0.45712 | -0.41117 | -0.16414 | 0.051274 | 0.18235 | 0.30082 | 0.31937 | 0.28033 | 0.22903 | 0.15131 | 0.10047 | 0.083926 | 0.073861 | 0.074704 | 0.020416 | 0.1589 | 0.07248 | 0.04155 | -0.066561
32 | 0.073023 | 0.081157 | 0.061458 | 0.072416 | 0.074131 | 0.076114 | 0.073728 | 0.13633 | 0.15657 | 0.15622 | 0.13653 | 0.16305 | 0.1699 | 0.15681 | 0.13619 | 0.11977 | 0.14602 | 0.14159 | 0.11111 | 0.10305 | 0.1214 | 0.095507 | 0.072931 | 0.081214

## Qc, Summer, S5
LoadID | 0 | 1 | 2 | 3 | 4 | 5 | 6 | 7 | 8 | 9 | 10 | 11 | 12 | 13 | 14 | 15 | 16 | 17 | 18 | 19 | 20 | 21 | 22 | 23
1 | -0.94555 | -1.0365 | -0.98328 | -0.98154 | -0.96199 | -1.0176 | -1.0434 | -1.9575 | -2.2762 | -2.195 | -2.1379 | -2.1426 | -2.2773 | -2.2025 | -1.5471 | -2.023 | -2.0479 | -1.9231 | -1.5195 | -1.3781 | -1.445 | -1.4536 | -1.0033 | -0.99073
2 | 0.0024654 | -0.012182 | -0.014467 | -0.019607 | -0.024936 | -0.020229 | -0.023613 | 0.061871 | 0.079534 | 0.1021 | 0.058895 | 0.052978 | 0.036554 | 0.048519 | 0.020756 | 0.018307 | 0.021402 | 0.038802 | 0.073707 | 0.075287 | 0.059834 | 0.04565 | 0.02236 | 0.0041082
3 | 0.16774 | 0.39589 | 0.69734 | 0.64458 | 0.65489 | 0.62703 | 0.038874 | -0.75096 | -0.98057 | -0.99179 | -0.82819 | -1.0393 | -0.93881 | -0.81752 | -0.59191 | -0.36955 | -0.45568 | -0.40588 | -0.078395 | -0.32626 | -0.45567 | -0.29649 | 0.27939 | 0.57554
4 | -0.11119 | -0.11216 | -0.1155 | -0.11551 | -0.11811 | -0.12167 | -0.10974 | -0.074501 | -0.055569 | -0.058592 | -0.073842 | -0.080964 | -0.074829 | -0.081135 | -0.076814 | -0.09051 | -0.10132 | -0.090147 | -0.063739 | -0.056952 | -0.057129 | -0.075463 | -0.094077 | -0.097602
5 | -0.038755 | -0.050651 | -0.059468 | -0.059321 | -0.059694 | -0.064534 | -0.058047 | -0.023173 | 0.0072387 | 0.025744 | 0.042468 | 0.045087 | 0.039575 | 0.032334 | 0.021362 | 0.014184 | 0.011848 | 0.010427 | 0.010547 | 0.0028823 | 0.022433 | 0.010232 | 0.0058659 | -0.0093968
6 | -1.0041 | -1.1159 | -0.84504 | -0.99572 | -1.0193 | -1.0466 | -1.0138 | -1.8745 | -2.1528 | -2.148 | -1.8772 | -2.242 | -2.3361 | -2.1561 | -1.8726 | -1.6468 | -2.0078 | -1.9468 | -1.5277 | -1.4169 | -1.6692 | -1.3132 | -1.0028 | -1.1167
7 | 0.55663 | 0.57507 | 0.6052 | 0.62546 | 0.58523 | 0.63112 | 0.54737 | 0.24952 | 0.044848 | 0.033402 | -0.076392 | -0.025651 | -0.0065269 | -0.0044581 | 0.064397 | 0.11194 | 0.16506 | 0.20965 | 0.18214 | 0.22449 | 0.15976 | 0.29508 | 0.37059 | 0.40222
8 | -0.32084 | -0.32306 | -0.32608 | -0.32785 | -0.32345 | -0.31575 | -0.26837 | -0.22145 | -0.21728 | -0.21382 | -0.21029 | -0.20796 | -0.21287 | -0.22108 | -0.24305 | -0.25394 | -0.26291 | -0.26376 | -0.26874 | -0.27778 | -0.2954 | -0.30796 | -0.31228 | -0.31832
9 | -0.0020337 | 0.018752 | 0.024012 | 0.030458 | 0.029004 | 0.033513 | 0.063054 | 0.020534 | 0.031644 | 0.01086 | 0.00020226 | -0.0085114 | -0.029147 | -0.029519 | -0.022609 | -0.051953 | -0.044103 | -0.038321 | -0.031737 | -0.032478 | -0.045905 | -0.041316 | 0.0040655 | 0.0066319
10 | -0.018285 | -0.020432 | -0.020956 | -0.020697 | -0.021391 | -0.021986 | -0.0069511 | 0.006135 | 0.013957 | 0.014758 | 0.0062569 | 0.015206 | 0.016347 | 0.015706 | 0.01243 | 0.0053297 | 0.0026752 | 0.0026663 | 0.0027211 | 0.0054352 | 0.0077976 | 0.0010671 | -0.0080529 | -0.01354
11 | 0.23227 | 0.24979 | 0.26092 | 0.26488 | 0.25799 | 0.25886 | 0.20416 | 0.16948 | 0.14261 | 0.11017 | 0.11075 | 0.11851 | 0.13916 | 0.14324 | 0.16068 | 0.16083 | 0.16323 | 0.12627 | 0.1139 | 0.12976 | 0.10753 | 0.13665 | 0.15647 | 0.17675
12 | 0.35029 | 0.21186 | 0.26778 | 0.21088 | 0.24191 | 0.12982 | 0.43749 | 0.34399 | 0.25508 | 0.30015 | 0.31086 | 0.28307 | -0.14178 | -0.07195 | 0.40254 | 0.13558 | 0.15621 | 0.090921 | -0.0041995 | -0.27631 | -0.61639 | -0.61393 | -0.58263 | -0.61198
13 | -0.26416 | -0.24601 | -0.18493 | -0.1667 | -0.15326 | -0.19244 | -0.63369 | -0.84633 | -1.0857 | -1.0351 | -1.0096 | -0.99693 | -1.0775 | -0.98908 | -0.90846 | -0.84406 | -0.83551 | -0.84642 | -0.70402 | -0.64521 | -0.68395 | -0.47864 | -0.21006 | -0.22507
14 | -0.015759 | -0.017276 | -0.016388 | -0.016359 | -0.016033 | -0.01696 | -0.01739 | -0.032625 | -0.037936 | -0.036583 | -0.035631 | -0.03571 | -0.037955 | -0.036708 | -0.025784 | -0.033716 | -0.034132 | -0.032052 | -0.025325 | -0.022969 | -0.024084 | -0.024226 | -0.016721 | -0.016512
15 | 0.0031229 | -0.015431 | -0.018325 | -0.024836 | -0.031585 | -0.025623 | -0.029909 | 0.078369 | 0.10074 | 0.12933 | 0.0746 | 0.067105 | 0.046302 | 0.061458 | 0.026292 | 0.023189 | 0.02711 | 0.049149 | 0.093362 | 0.095364 | 0.075789 | 0.057823 | 0.028323 | 0.0052037
16 | -0.051403 | -0.12132 | -0.2137 | -0.19753 | -0.20069 | -0.19216 | -0.011913 | 0.23013 | 0.3005 | 0.30394 | 0.2538 | 0.31851 | 0.2877 | 0.25053 | 0.18139 | 0.11325 | 0.13964 | 0.12438 | 0.024024 | 0.099983 | 0.13964 | 0.09086 | -0.085621 | -0.17637
17 | -0.40028 | -0.40378 | -0.41582 | -0.41583 | -0.42519 | -0.438 | -0.39506 | -0.2682 | -0.20005 | -0.21093 | -0.26583 | -0.29147 | -0.26938 | -0.29209 | -0.27653 | -0.32583 | -0.36476 | -0.32453 | -0.22946 | -0.20503 | -0.20566 | -0.27167 | -0.33868 | -0.35137
18 | -0.13564 | -0.17728 | -0.20814 | -0.20762 | -0.20893 | -0.22587 | -0.20317 | -0.081105 | 0.025336 | 0.090103 | 0.14864 | 0.1578 | 0.13851 | 0.11317 | 0.074766 | 0.049643 | 0.041469 | 0.036496 | 0.036913 | 0.010088 | 0.078516 | 0.035814 | 0.020531 | -0.032889
19 | -0.47465 | -0.52752 | -0.39947 | -0.4707 | -0.48185 | -0.49474 | -0.47923 | -0.88614 | -1.0177 | -1.0154 | -0.88742 | -1.0598 | -1.1043 | -1.0192 | -0.88523 | -0.7785 | -0.94913 | -0.92032 | -0.7222 | -0.66981 | -0.78908 | -0.62079 | -0.47405 | -0.52789
20 | 0.36434 | 0.37641 | 0.39613 | 0.40939 | 0.38306 | 0.4131 | 0.35828 | 0.16333 | 0.029355 | 0.021863 | -0.050002 | -0.01679 | -0.0042722 | -0.002918 | 0.042151 | 0.073267 | 0.10804 | 0.13722 | 0.11922 | 0.14694 | 0.10457 | 0.19314 | 0.24257 | 0.26327
21 | 0.12833 | 0.12922 | 0.13043 | 0.13114 | 0.12938 | 0.1263 | 0.10735 | 0.088582 | 0.086914 | 0.085529 | 0.084115 | 0.083185 | 0.085148 | 0.088431 | 0.097221 | 0.10158 | 0.10516 | 0.1055 | 0.1075 | 0.11111 | 0.11816 | 0.12318 | 0.12491 | 0.12733
22 | 0.0047562 | -0.043856 | -0.056156 | -0.071233 | -0.067831 | -0.078378 | -0.14746 | -0.048023 | -0.074007 | -0.025399 | -0.00047304 | 0.019906 | 0.068167 | 0.069037 | 0.052876 | 0.1215 | 0.10314 | 0.089622 | 0.074223 | 0.075957 | 0.10736 | 0.096626 | -0.009508 | -0.01551
23 | 0.060949 | 0.068107 | 0.069854 | 0.06899 | 0.071303 | 0.073288 | 0.02317 | -0.02045 | -0.046524 | -0.049193 | -0.020856 | -0.050688 | -0.054491 | -0.052354 | -0.041435 | -0.017766 | -0.0089172 | -0.0088878 | -0.0090703 | -0.018117 | -0.025992 | -0.0035571 | 0.026843 | 0.045132
24 | -1.2135 | -1.305 | -1.3632 | -1.3839 | -1.3479 | -1.3524 | -1.0666 | -0.88546 | -0.74509 | -0.5756 | -0.57859 | -0.61914 | -0.72706 | -0.74833 | -0.83945 | -0.84024 | -0.8528 | -0.65971 | -0.59509 | -0.67794 | -0.56181 | -0.71394 | -0.81745 | -0.92341
25 | -0.30858 | -0.18664 | -0.2359 | -0.18578 | -0.21311 | -0.11436 | -0.38541 | -0.30304 | -0.22471 | -0.26442 | -0.27385 | -0.24937 | 0.1249 | 0.063385 | -0.35462 | -0.11944 | -0.13761 | -0.080097 | 0.0036995 | 0.24341 | 0.54301 | 0.54084 | 0.51327 | 0.53912
26 | -0.1651 | -0.15376 | -0.11558 | -0.10419 | -0.095788 | -0.12027 | -0.39605 | -0.52896 | -0.67854 | -0.64691 | -0.63099 | -0.62308 | -0.67342 | -0.61817 | -0.56779 | -0.52754 | -0.52219 | -0.52901 | -0.44001 | -0.40325 | -0.42747 | -0.29915 | -0.13129 | -0.14067
27 | -0.31518 | -0.34551 | -0.32776 | -0.32718 | -0.32066 | -0.3392 | -0.3478 | -0.6525 | -0.75873 | -0.73166 | -0.71263 | -0.7142 | -0.75909 | -0.73417 | -0.51568 | -0.67432 | -0.68264 | -0.64105 | -0.5065 | -0.45938 | -0.48168 | -0.48452 | -0.33442 | -0.33024
28 | 0.0017258 | -0.0085277 | -0.010127 | -0.013725 | -0.017455 | -0.01416 | -0.016529 | 0.043309 | 0.055673 | 0.071469 | 0.041227 | 0.037085 | 0.025588 | 0.033964 | 0.01453 | 0.012815 | 0.014982 | 0.027161 | 0.051595 | 0.052701 | 0.041884 | 0.031955 | 0.015652 | 0.0028757
29 | 0.85221 | 2.0114 | 3.543 | 3.2749 | 3.3273 | 3.1857 | 0.1975 | -3.8154 | -4.9819 | -5.0389 | -4.2078 | -5.2805 | -4.7697 | -4.1535 | -3.0073 | -1.8775 | -2.3152 | -2.0621 | -0.3983 | -1.6576 | -2.3151 | -1.5064 | 1.4195 | 2.9241
30 | -0.28538 | -0.28788 | -0.29646 | -0.29647 | -0.30315 | -0.31228 | -0.28166 | -0.19122 | -0.14263 | -0.15039 | -0.18953 | -0.20781 | -0.19206 | -0.20825 | -0.19716 | -0.23231 | -0.26006 | -0.23138 | -0.1636 | -0.14618 | -0.14663 | -0.19369 | -0.24146 | -0.25051
31 | -0.27451 | -0.35878 | -0.42123 | -0.42019 | -0.42283 | -0.45712 | -0.41117 | -0.16414 | 0.051274 | 0.18235 | 0.30082 | 0.31937 | 0.28033 | 0.22903 | 0.15131 | 0.10047 | 0.083926 | 0.073861 | 0.074704 | 0.020416 | 0.1589 | 0.07248 | 0.04155 | -0.066561
32 | 0.073023 | 0.081157 | 0.061458 | 0.072416 | 0.074131 | 0.076114 | 0.073728 | 0.13633 | 0.15657 | 0.15622 | 0.13653 | 0.16305 | 0.1699 | 0.15681 | 0.13619 | 0.11977 | 0.14602 | 0.14159 | 0.11111 | 0.10305 | 0.1214 | 0.095507 | 0.072931 | 0.081214

## Qc, Summer, S6
LoadID | 0 | 1 | 2 | 3 | 4 | 5 | 6 | 7 | 8 | 9 | 10 | 11 | 12 | 13 | 14 | 15 | 16 | 17 | 18 | 19 | 20 | 21 | 22 | 23
1 | -0.94555 | -1.0365 | -0.98328 | -0.98154 | -0.96199 | -1.0176 | -1.0434 | -1.9575 | -2.2762 | -2.195 | -2.1379 | -2.1426 | -2.2773 | -2.2025 | -1.5471 | -2.023 | -2.0479 | -1.9231 | -1.5195 | -1.3781 | -1.445 | -1.4536 | -1.0033 | -0.99073
2 | 0.0024654 | -0.012182 | -0.014467 | -0.019607 | -0.024936 | -0.020229 | -0.023613 | 0.061871 | 0.079534 | 0.1021 | 0.058895 | 0.052978 | 0.036554 | 0.048519 | 0.020756 | 0.018307 | 0.021402 | 0.038802 | 0.073707 | 0.075287 | 0.059834 | 0.04565 | 0.02236 | 0.0041082
3 | 0.16774 | 0.39589 | 0.69734 | 0.64458 | 0.65489 | 0.62703 | 0.038874 | -0.75096 | -0.98057 | -0.99179 | -0.82819 | -1.0393 | -0.93881 | -0.81752 | -0.59191 | -0.36955 | -0.45568 | -0.40588 | -0.078395 | -0.32626 | -0.45567 | -0.29649 | 0.27939 | 0.57554
4 | -0.11119 | -0.11216 | -0.1155 | -0.11551 | -0.11811 | -0.12167 | -0.10974 | -0.074501 | -0.055569 | -0.058592 | -0.073842 | -0.080964 | -0.074829 | -0.081135 | -0.076814 | -0.09051 | -0.10132 | -0.090147 | -0.063739 | -0.056952 | -0.057129 | -0.075463 | -0.094077 | -0.097602
5 | -0.038755 | -0.050651 | -0.059468 | -0.059321 | -0.059694 | -0.064534 | -0.058047 | -0.023173 | 0.0072387 | 0.025744 | 0.042468 | 0.045087 | 0.039575 | 0.032334 | 0.021362 | 0.014184 | 0.011848 | 0.010427 | 0.010547 | 0.0028823 | 0.022433 | 0.010232 | 0.0058659 | -0.0093968
6 | -1.0041 | -1.1159 | -0.84504 | -0.99572 | -1.0193 | -1.0466 | -1.0138 | -1.8745 | -2.1528 | -2.148 | -1.8772 | -2.242 | -2.3361 | -2.1561 | -1.8726 | -1.6468 | -2.0078 | -1.9468 | -1.5277 | -1.4169 | -1.6692 | -1.3132 | -1.0028 | -1.1167
7 | 0.55663 | 0.57507 | 0.6052 | 0.62546 | 0.58523 | 0.63112 | 0.54737 | 0.24952 | 0.044848 | 0.033402 | -0.076392 | -0.025651 | -0.0065269 | -0.0044581 | 0.064397 | 0.11194 | 0.16506 | 0.20965 | 0.18214 | 0.22449 | 0.15976 | 0.29508 | 0.37059 | 0.40222
8 | -0.32084 | -0.32306 | -0.32608 | -0.32785 | -0.32345 | -0.31575 | -0.26837 | -0.22145 | -0.21728 | -0.21382 | -0.21029 | -0.20796 | -0.21287 | -0.22108 | -0.24305 | -0.25394 | -0.26291 | -0.26376 | -0.26874 | -0.27778 | -0.2954 | -0.30796 | -0.31228 | -0.31832
9 | -0.0020337 | 0.018752 | 0.024012 | 0.030458 | 0.029004 | 0.033513 | 0.063054 | 0.020534 | 0.031644 | 0.01086 | 0.00020226 | -0.0085114 | -0.029147 | -0.029519 | -0.022609 | -0.051953 | -0.044103 | -0.038321 | -0.031737 | -0.032478 | -0.045905 | -0.041316 | 0.0040655 | 0.0066319
10 | -0.018285 | -0.020432 | -0.020956 | -0.020697 | -0.021391 | -0.021986 | -0.0069511 | 0.006135 | 0.013957 | 0.014758 | 0.0062569 | 0.015206 | 0.016347 | 0.015706 | 0.01243 | 0.0053297 | 0.0026752 | 0.0026663 | 0.0027211 | 0.0054352 | 0.0077976 | 0.0010671 | -0.0080529 | -0.01354
11 | 0.23227 | 0.24979 | 0.26092 | 0.26488 | 0.25799 | 0.25886 | 0.20416 | 0.16948 | 0.14261 | 0.11017 | 0.11075 | 0.11851 | 0.13916 | 0.14324 | 0.16068 | 0.16083 | 0.16323 | 0.12627 | 0.1139 | 0.12976 | 0.10753 | 0.13665 | 0.15647 | 0.17675
12 | 0.35029 | 0.21186 | 0.26778 | 0.21088 | 0.24191 | 0.12982 | 0.43749 | 0.34399 | 0.25508 | 0.30015 | 0.31086 | 0.28307 | -0.14178 | -0.07195 | 0.40254 | 0.13558 | 0.15621 | 0.090921 | -0.0041995 | -0.27631 | -0.61639 | -0.61393 | -0.58263 | -0.61198
13 | -0.26416 | -0.24601 | -0.18493 | -0.1667 | -0.15326 | -0.19244 | -0.63369 | -0.84633 | -1.0857 | -1.0351 | -1.0096 | -0.99693 | -1.0775 | -0.98908 | -0.90846 | -0.84406 | -0.83551 | -0.84642 | -0.70402 | -0.64521 | -0.68395 | -0.47864 | -0.21006 | -0.22507
14 | -0.015759 | -0.017276 | -0.016388 | -0.016359 | -0.016033 | -0.01696 | -0.01739 | -0.032625 | -0.037936 | -0.036583 | -0.035631 | -0.03571 | -0.037955 | -0.036708 | -0.025784 | -0.033716 | -0.034132 | -0.032052 | -0.025325 | -0.022969 | -0.024084 | -0.024226 | -0.016721 | -0.016512
15 | 0.0031229 | -0.015431 | -0.018325 | -0.024836 | -0.031585 | -0.025623 | -0.029909 | 0.078369 | 0.10074 | 0.12933 | 0.0746 | 0.067105 | 0.046302 | 0.061458 | 0.026292 | 0.023189 | 0.02711 | 0.049149 | 0.093362 | 0.095364 | 0.075789 | 0.057823 | 0.028323 | 0.0052037
16 | -0.051403 | -0.12132 | -0.2137 | -0.19753 | -0.20069 | -0.19216 | -0.011913 | 0.23013 | 0.3005 | 0.30394 | 0.2538 | 0.31851 | 0.2877 | 0.25053 | 0.18139 | 0.11325 | 0.13964 | 0.12438 | 0.024024 | 0.099983 | 0.13964 | 0.09086 | -0.085621 | -0.17637
17 | -0.40028 | -0.40378 | -0.41582 | -0.41583 | -0.42519 | -0.438 | -0.39506 | -0.2682 | -0.20005 | -0.21093 | -0.26583 | -0.29147 | -0.26938 | -0.29209 | -0.27653 | -0.32583 | -0.36476 | -0.32453 | -0.22946 | -0.20503 | -0.20566 | -0.27167 | -0.33868 | -0.35137
18 | -0.13564 | -0.17728 | -0.20814 | -0.20762 | -0.20893 | -0.22587 | -0.20317 | -0.081105 | 0.025336 | 0.090103 | 0.14864 | 0.1578 | 0.13851 | 0.11317 | 0.074766 | 0.049643 | 0.041469 | 0.036496 | 0.036913 | 0.010088 | 0.078516 | 0.035814 | 0.020531 | -0.032889
19 | -0.47465 | -0.52752 | -0.39947 | -0.4707 | -0.48185 | -0.49474 | -0.47923 | -0.88614 | -1.0177 | -1.0154 | -0.88742 | -1.0598 | -1.1043 | -1.0192 | -0.88523 | -0.7785 | -0.94913 | -0.92032 | -0.7222 | -0.66981 | -0.78908 | -0.62079 | -0.47405 | -0.52789
20 | 0.36434 | 0.37641 | 0.39613 | 0.40939 | 0.38306 | 0.4131 | 0.35828 | 0.16333 | 0.029355 | 0.021863 | -0.050002 | -0.01679 | -0.0042722 | -0.002918 | 0.042151 | 0.073267 | 0.10804 | 0.13722 | 0.11922 | 0.14694 | 0.10457 | 0.19314 | 0.24257 | 0.26327
21 | 0.12833 | 0.12922 | 0.13043 | 0.13114 | 0.12938 | 0.1263 | 0.10735 | 0.088582 | 0.086914 | 0.085529 | 0.084115 | 0.083185 | 0.085148 | 0.088431 | 0.097221 | 0.10158 | 0.10516 | 0.1055 | 0.1075 | 0.11111 | 0.11816 | 0.12318 | 0.12491 | 0.12733
22 | 0.0047562 | -0.043856 | -0.056156 | -0.071233 | -0.067831 | -0.078378 | -0.14746 | -0.048023 | -0.074007 | -0.025399 | -0.00047304 | 0.019906 | 0.068167 | 0.069037 | 0.052876 | 0.1215 | 0.10314 | 0.089622 | 0.074223 | 0.075957 | 0.10736 | 0.096626 | -0.009508 | -0.01551
23 | 0.060949 | 0.068107 | 0.069854 | 0.06899 | 0.071303 | 0.073288 | 0.02317 | -0.02045 | -0.046524 | -0.049193 | -0.020856 | -0.050688 | -0.054491 | -0.052354 | -0.041435 | -0.017766 | -0.0089172 | -0.0088878 | -0.0090703 | -0.018117 | -0.025992 | -0.0035571 | 0.026843 | 0.045132
24 | -1.2135 | -1.305 | -1.3632 | -1.3839 | -1.3479 | -1.3524 | -1.0666 | -0.88546 | -0.74509 | -0.5756 | -0.57859 | -0.61914 | -0.72706 | -0.74833 | -0.83945 | -0.84024 | -0.8528 | -0.65971 | -0.59509 | -0.67794 | -0.56181 | -0.71394 | -0.81745 | -0.92341
25 | -0.30858 | -0.18664 | -0.2359 | -0.18578 | -0.21311 | -0.11436 | -0.38541 | -0.30304 | -0.22471 | -0.26442 | -0.27385 | -0.24937 | 0.1249 | 0.063385 | -0.35462 | -0.11944 | -0.13761 | -0.080097 | 0.0036995 | 0.24341 | 0.54301 | 0.54084 | 0.51327 | 0.53912
26 | -0.1651 | -0.15376 | -0.11558 | -0.10419 | -0.095788 | -0.12027 | -0.39605 | -0.52896 | -0.67854 | -0.64691 | -0.63099 | -0.62308 | -0.67342 | -0.61817 | -0.56779 | -0.52754 | -0.52219 | -0.52901 | -0.44001 | -0.40325 | -0.42747 | -0.29915 | -0.13129 | -0.14067
27 | -0.31518 | -0.34551 | -0.32776 | -0.32718 | -0.32066 | -0.3392 | -0.3478 | -0.6525 | -0.75873 | -0.73166 | -0.71263 | -0.7142 | -0.75909 | -0.73417 | -0.51568 | -0.67432 | -0.68264 | -0.64105 | -0.5065 | -0.45938 | -0.48168 | -0.48452 | -0.33442 | -0.33024
28 | 0.0017258 | -0.0085277 | -0.010127 | -0.013725 | -0.017455 | -0.01416 | -0.016529 | 0.043309 | 0.055673 | 0.071469 | 0.041227 | 0.037085 | 0.025588 | 0.033964 | 0.01453 | 0.012815 | 0.014982 | 0.027161 | 0.051595 | 0.052701 | 0.041884 | 0.031955 | 0.015652 | 0.0028757
29 | 0.85221 | 2.0114 | 3.543 | 3.2749 | 3.3273 | 3.1857 | 0.1975 | -3.8154 | -4.9819 | -5.0389 | -4.2078 | -5.2805 | -4.7697 | -4.1535 | -3.0073 | -1.8775 | -2.3152 | -2.0621 | -0.3983 | -1.6576 | -2.3151 | -1.5064 | 1.4195 | 2.9241
30 | -0.28538 | -0.28788 | -0.29646 | -0.29647 | -0.30315 | -0.31228 | -0.28166 | -0.19122 | -0.14263 | -0.15039 | -0.18953 | -0.20781 | -0.19206 | -0.20825 | -0.19716 | -0.23231 | -0.26006 | -0.23138 | -0.1636 | -0.14618 | -0.14663 | -0.19369 | -0.24146 | -0.25051
31 | -0.27451 | -0.35878 | -0.42123 | -0.42019 | -0.42283 | -0.45712 | -0.41117 | -0.16414 | 0.051274 | 0.18235 | 0.30082 | 0.31937 | 0.28033 | 0.22903 | 0.15131 | 0.10047 | 0.083926 | 0.073861 | 0.074704 | 0.020416 | 0.1589 | 0.07248 | 0.04155 | -0.066561
32 | 0.073023 | 0.081157 | 0.061458 | 0.072416 | 0.074131 | 0.076114 | 0.073728 | 0.13633 | 0.15657 | 0.15622 | 0.13653 | 0.16305 | 0.1699 | 0.15681 | 0.13619 | 0.11977 | 0.14602 | 0.14159 | 0.11111 | 0.10305 | 0.1214 | 0.095507 | 0.072931 | 0.081214

## Qc, Summer, S7
LoadID | 0 | 1 | 2 | 3 | 4 | 5 | 6 | 7 | 8 | 9 | 10 | 11 | 12 | 13 | 14 | 15 | 16 | 17 | 18 | 19 | 20 | 21 | 22 | 23
1 | -0.8992 | -1.0162 | -0.94472 | -0.94305 | -0.9337 | -1.0176 | -1.0025 | -1.9575 | -2.2762 | -2.1089 | -2.096 | -2.0586 | -2.2549 | -2.1809 | -1.5016 | -1.9436 | -1.9676 | -1.8666 | -1.4897 | -1.3241 | -1.3884 | -1.4393 | -1.0033 | -0.96159
2 | 0.0024171 | -0.012182 | -0.014326 | -0.019031 | -0.024202 | -0.02003 | -0.02315 | 0.060051 | 0.076415 | 0.098095 | 0.057163 | 0.05142 | 0.035838 | 0.046617 | 0.020553 | 0.017589 | 0.020773 | 0.038422 | 0.070816 | 0.074549 | 0.058661 | 0.045202 | 0.02236 | 0.0039471
3 | 0.16116 | 0.392 | 0.69734 | 0.62563 | 0.65489 | 0.60859 | 0.03735 | -0.72151 | -0.97096 | -0.9529 | -0.82819 | -1.0393 | -0.93881 | -0.79348 | -0.5687 | -0.35505 | -0.45568 | -0.4019 | -0.078395 | -0.31347 | -0.44673 | -0.29068 | 0.27392 | 0.57554
4 | -0.11119 | -0.10996 | -0.11324 | -0.11438 | -0.11695 | -0.1169 | -0.10759 | -0.07231 | -0.05448 | -0.058592 | -0.072394 | -0.080171 | -0.074095 | -0.079544 | -0.074555 | -0.08696 | -0.10132 | -0.090147 | -0.061239 | -0.054718 | -0.054888 | -0.072503 | -0.092232 | -0.097602
5 | -0.037995 | -0.050155 | -0.058302 | -0.056995 | -0.057353 | -0.063901 | -0.056909 | -0.022491 | 0.0070968 | 0.025744 | 0.041635 | 0.043319 | 0.039187 | 0.032017 | 0.020943 | 0.014045 | 0.0115 | 0.010121 | 0.010547 | 0.0027693 | 0.021773 | 0.010132 | 0.0058659 | -0.0091205
6 | -1.0041 | -1.094 | -0.82019 | -0.95667 | -0.97933 | -1.0158 | -0.98395 | -1.8194 | -2.0684 | -2.148 | -1.8772 | -2.198 | -2.2445 | -2.135 | -1.8359 | -1.6145 | -1.929 | -1.9087 | -1.5128 | -1.403 | -1.6365 | -1.2617 | -0.9733 | -1.0948
7 | 0.55663 | 0.56943 | 0.59333 | 0.62546 | 0.58523 | 0.61874 | 0.5259 | 0.23974 | 0.043969 | 0.032747 | -0.075644 | -0.024645 | -0.0063989 | -0.0042832 | 0.063135 | 0.10974 | 0.15859 | 0.20554 | 0.18035 | 0.22449 | 0.15506 | 0.28351 | 0.35606 | 0.39434
8 | -0.31769 | -0.32306 | -0.31969 | -0.3182 | -0.31711 | -0.30646 | -0.26311 | -0.22145 | -0.20876 | -0.21173 | -0.20204 | -0.20592 | -0.20661 | -0.22108 | -0.24067 | -0.25394 | -0.26291 | -0.26376 | -0.25821 | -0.26688 | -0.2954 | -0.30494 | -0.3031 | -0.3152
9 | -0.0020337 | 0.018752 | 0.023305 | 0.029861 | 0.027866 | 0.033185 | 0.062435 | 0.01993 | 0.031024 | 0.010754 | 0.00020028 | -0.0083445 | -0.028576 | -0.029519 | -0.022387 | -0.050934 | -0.042805 | -0.038321 | -0.031114 | -0.032478 | -0.045905 | -0.041316 | 0.0039858 | 0.0065018
10 | -0.018285 | -0.020432 | -0.020545 | -0.019885 | -0.021391 | -0.021555 | -0.0068148 | 0.0060748 | 0.013547 | 0.014613 | 0.0060729 | 0.01461 | 0.016027 | 0.015398 | 0.01243 | 0.005173 | 0.0026227 | 0.0026663 | 0.0026411 | 0.0053286 | 0.0077211 | 0.0010567 | -0.007974 | -0.013009
11 | 0.23227 | 0.24489 | 0.25069 | 0.26228 | 0.25546 | 0.25124 | 0.20215 | 0.1645 | 0.13702 | 0.10801 | 0.11075 | 0.11386 | 0.1378 | 0.13902 | 0.15753 | 0.16083 | 0.15843 | 0.12627 | 0.10944 | 0.12467 | 0.10437 | 0.13665 | 0.15493 | 0.17328
12 | 0.34342 | 0.20978 | 0.2599 | 0.20261 | 0.2348 | 0.12854 | 0.42892 | 0.3305 | 0.24507 | 0.29721 | 0.31086 | 0.28029 | -0.13761 | -0.071245 | 0.40254 | 0.13159 | 0.15621 | 0.090029 | -0.0041583 | -0.27631 | -0.61639 | -0.61393 | -0.5655 | -0.60598
13 | -0.26157 | -0.23878 | -0.1795 | -0.1667 | -0.14875 | -0.19244 | -0.63369 | -0.82144 | -1.0431 | -0.99447 | -0.98979 | -0.95784 | -1.0352 | -0.98908 | -0.87283 | -0.82751 | -0.80275 | -0.82982 | -0.67641 | -0.64521 | -0.67724 | -0.46456 | -0.208 | -0.21624
14 | -0.015605 | -0.016598 | -0.016067 | -0.015718 | -0.015719 | -0.01696 | -0.017049 | -0.032305 | -0.036449 | -0.035149 | -0.035631 | -0.03431 | -0.037955 | -0.035269 | -0.025531 | -0.032394 | -0.033463 | -0.032052 | -0.024332 | -0.022969 | -0.023848 | -0.023989 | -0.016065 | -0.01635
15 | 0.003031 | -0.01528 | -0.017966 | -0.024836 | -0.030656 | -0.025623 | -0.029616 | 0.075296 | 0.10074 | 0.12806 | 0.073869 | 0.066448 | 0.044486 | 0.059048 | 0.026034 | 0.023189 | 0.026312 | 0.047704 | 0.090616 | 0.095364 | 0.072817 | 0.056689 | 0.027212 | 0.0051526
16 | -0.049892 | -0.12013 | -0.20532 | -0.18979 | -0.19872 | -0.18462 | -0.011796 | 0.22336 | 0.3005 | 0.30096 | 0.25131 | 0.31539 | 0.27642 | 0.25053 | 0.18139 | 0.11325 | 0.13691 | 0.12194 | 0.023318 | 0.099003 | 0.13553 | 0.089079 | -0.084781 | -0.17119
17 | -0.39635 | -0.39983 | -0.41174 | -0.39952 | -0.42102 | -0.42083 | -0.39506 | -0.26294 | -0.19809 | -0.21093 | -0.25801 | -0.2829 | -0.2641 | -0.2835 | -0.27111 | -0.32583 | -0.35403 | -0.31817 | -0.22946 | -0.19699 | -0.20163 | -0.26368 | -0.32539 | -0.35137
18 | -0.13165 | -0.17554 | -0.20406 | -0.20762 | -0.20483 | -0.22587 | -0.19719 | -0.081105 | 0.025336 | 0.089219 | 0.14281 | 0.15471 | 0.1358 | 0.11317 | 0.074033 | 0.049643 | 0.039843 | 0.035423 | 0.035827 | 0.0099892 | 0.077746 | 0.03476 | 0.020128 | -0.032567
19 | -0.46069 | -0.512 | -0.38381 | -0.45224 | -0.47713 | -0.49474 | -0.46044 | -0.88614 | -0.99774 | -0.97561 | -0.86132 | -1.0183 | -1.1043 | -1.0093 | -0.86787 | -0.7785 | -0.93983 | -0.9113 | -0.70096 | -0.66325 | -0.78134 | -0.61471 | -0.45546 | -0.51236
20 | 0.3572 | 0.36165 | 0.39225 | 0.40538 | 0.38306 | 0.405 | 0.35125 | 0.15852 | 0.029068 | 0.021435 | -0.049512 | -0.016625 | -0.0042722 | -0.0028322 | 0.041738 | 0.070394 | 0.10592 | 0.13453 | 0.11571 | 0.14262 | 0.10354 | 0.19314 | 0.23781 | 0.25553
21 | 0.12456 | 0.12669 | 0.12787 | 0.12985 | 0.12684 | 0.12259 | 0.10524 | 0.087713 | 0.086062 | 0.085529 | 0.081641 | 0.082369 | 0.081808 | 0.086697 | 0.093408 | 0.097594 | 0.10516 | 0.1024 | 0.10434 | 0.10675 | 0.11584 | 0.12077 | 0.12124 | 0.12733
22 | 0.004663 | -0.043426 | -0.056156 | -0.06844 | -0.067831 | -0.075304 | -0.14457 | -0.046611 | -0.071105 | -0.024403 | -0.00047304 | 0.019125 | 0.067499 | 0.067006 | 0.050802 | 0.1215 | 0.10112 | 0.086986 | 0.074223 | 0.073723 | 0.10736 | 0.096626 | -0.0091352 | -0.015358
23 | 0.060351 | 0.066104 | 0.0678 | 0.067637 | 0.069905 | 0.073288 | 0.022262 | -0.020249 | -0.045612 | -0.048711 | -0.020243 | -0.049197 | -0.053956 | -0.051328 | -0.041029 | -0.017592 | -0.0085675 | -0.0086264 | -0.0088925 | -0.017584 | -0.025737 | -0.0034873 | 0.026054 | 0.043804
24 | -1.1897 | -1.2539 | -1.3097 | -1.3296 | -1.3347 | -1.2994 | -1.0562 | -0.87678 | -0.73048 | -0.55867 | -0.56157 | -0.60093 | -0.69854 | -0.71899 | -0.80653 | -0.84024 | -0.82772 | -0.65971 | -0.57759 | -0.67794 | -0.54528 | -0.69994 | -0.79341 | -0.92341
25 | -0.29951 | -0.18298 | -0.2359 | -0.18214 | -0.20684 | -0.11212 | -0.3703 | -0.29413 | -0.2159 | -0.25664 | -0.27117 | -0.24937 | 0.12368 | 0.060899 | -0.34419 | -0.1171 | -0.13761 | -0.077741 | 0.0036995 | 0.23387 | 0.52171 | 0.54084 | 0.51327 | 0.52327
26 | -0.1651 | -0.15225 | -0.11332 | -0.10112 | -0.092971 | -0.12027 | -0.39605 | -0.51858 | -0.65859 | -0.62789 | -0.61243 | -0.59865 | -0.66021 | -0.61817 | -0.55665 | -0.52754 | -0.52219 | -0.51864 | -0.43138 | -0.40325 | -0.4107 | -0.28742 | -0.13 | -0.13515
27 | -0.31209 | -0.33535 | -0.32455 | -0.31756 | -0.31752 | -0.32922 | -0.33757 | -0.63971 | -0.75873 | -0.71015 | -0.70564 | -0.6932 | -0.75165 | -0.71257 | -0.49546 | -0.6611 | -0.68264 | -0.63476 | -0.48664 | -0.45488 | -0.48168 | -0.48452 | -0.32786 | -0.32701
28 | 0.0017258 | -0.0082768 | -0.0098293 | -0.013187 | -0.016942 | -0.014021 | -0.016205 | 0.04246 | 0.054582 | 0.071469 | 0.041227 | 0.036357 | 0.024835 | 0.033298 | 0.01396 | 0.012438 | 0.014835 | 0.026363 | 0.049571 | 0.051668 | 0.041473 | 0.031328 | 0.015345 | 0.0027911
29 | 0.8355 | 1.9325 | 3.404 | 3.1465 | 3.3273 | 3.1545 | 0.19363 | -3.6657 | -4.9331 | -5.0389 | -4.0428 | -5.2288 | -4.7697 | -4.0721 | -2.8894 | -1.8591 | -2.2471 | -1.9812 | -0.38658 | -1.6251 | -2.2243 | -1.4768 | 1.4056 | 2.8668
30 | -0.27419 | -0.28224 | -0.29065 | -0.29356 | -0.30018 | -0.30922 | -0.27062 | -0.19122 | -0.13843 | -0.14596 | -0.18581 | -0.2017 | -0.1883 | -0.20008 | -0.19716 | -0.23231 | -0.25241 | -0.2223 | -0.1636 | -0.14618 | -0.14519 | -0.18989 | -0.23673 | -0.2456
31 | -0.26913 | -0.35526 | -0.40884 | -0.41195 | -0.42283 | -0.45263 | -0.41117 | -0.16414 | 0.049264 | 0.18056 | 0.29787 | 0.30684 | 0.28033 | 0.22903 | 0.14538 | 0.10047 | 0.082281 | 0.071689 | 0.073972 | 0.020416 | 0.15423 | 0.070348 | 0.039921 | -0.065256
32 | 0.070159 | 0.081157 | 0.060855 | 0.070996 | 0.071224 | 0.074621 | 0.070837 | 0.13366 | 0.15196 | 0.15163 | 0.13117 | 0.15666 | 0.16323 | 0.15066 | 0.13485 | 0.11977 | 0.14459 | 0.13881 | 0.11111 | 0.10002 | 0.11783 | 0.093634 | 0.070786 | 0.081214

## Qc, Summer, S8
LoadID | 0 | 1 | 2 | 3 | 4 | 5 | 6 | 7 | 8 | 9 | 10 | 11 | 12 | 13 | 14 | 15 | 16 | 17 | 18 | 19 | 20 | 21 | 22 | 23
1 | -0.8992 | -1.0162 | -0.94472 | -0.94305 | -0.9337 | -1.0176 | -1.0025 | -1.9575 | -2.2762 | -2.1089 | -2.096 | -2.0586 | -2.2549 | -2.1809 | -1.5016 | -1.9436 | -1.9676 | -1.8666 | -1.4897 | -1.3241 | -1.3884 | -1.4393 | -1.0033 | -0.96159
2 | 0.0024171 | -0.012182 | -0.014326 | -0.019031 | -0.024202 | -0.02003 | -0.02315 | 0.060051 | 0.076415 | 0.098095 | 0.057163 | 0.05142 | 0.035838 | 0.046617 | 0.020553 | 0.017589 | 0.020773 | 0.038422 | 0.070816 | 0.074549 | 0.058661 | 0.045202 | 0.02236 | 0.0039471
3 | 0.16116 | 0.392 | 0.69734 | 0.62563 | 0.65489 | 0.60859 | 0.03735 | -0.72151 | -0.97096 | -0.9529 | -0.82819 | -1.0393 | -0.93881 | -0.79348 | -0.5687 | -0.35505 | -0.45568 | -0.4019 | -0.078395 | -0.31347 | -0.44673 | -0.29068 | 0.27392 | 0.57554
4 | -0.11119 | -0.10996 | -0.11324 | -0.11438 | -0.11695 | -0.1169 | -0.10759 | -0.07231 | -0.05448 | -0.058592 | -0.072394 | -0.080171 | -0.074095 | -0.079544 | -0.074555 | -0.08696 | -0.10132 | -0.090147 | -0.061239 | -0.054718 | -0.054888 | -0.072503 | -0.092232 | -0.097602
5 | -0.037995 | -0.050155 | -0.058302 | -0.056995 | -0.057353 | -0.063901 | -0.056909 | -0.022491 | 0.0070968 | 0.025744 | 0.041635 | 0.043319 | 0.039187 | 0.032017 | 0.020943 | 0.014045 | 0.0115 | 0.010121 | 0.010547 | 0.0027693 | 0.021773 | 0.010132 | 0.0058659 | -0.0091205
6 | -1.0041 | -1.094 | -0.82019 | -0.95667 | -0.97933 | -1.0158 | -0.98395 | -1.8194 | -2.0684 | -2.148 | -1.8772 | -2.198 | -2.2445 | -2.135 | -1.8359 | -1.6145 | -1.929 | -1.9087 | -1.5128 | -1.403 | -1.6365 | -1.2617 | -0.9733 | -1.0948
7 | 0.55663 | 0.56943 | 0.59333 | 0.62546 | 0.58523 | 0.61874 | 0.5259 | 0.23974 | 0.043969 | 0.032747 | -0.075644 | -0.024645 | -0.0063989 | -0.0042832 | 0.063135 | 0.10974 | 0.15859 | 0.20554 | 0.18035 | 0.22449 | 0.15506 | 0.28351 | 0.35606 | 0.39434
8 | -0.31769 | -0.32306 | -0.31969 | -0.3182 | -0.31711 | -0.30646 | -0.26311 | -0.22145 | -0.20876 | -0.21173 | -0.20204 | -0.20592 | -0.20661 | -0.22108 | -0.24067 | -0.25394 | -0.26291 | -0.26376 | -0.25821 | -0.26688 | -0.2954 | -0.30494 | -0.3031 | -0.3152
9 | -0.0020337 | 0.018752 | 0.023305 | 0.029861 | 0.027866 | 0.033185 | 0.062435 | 0.01993 | 0.031024 | 0.010754 | 0.00020028 | -0.0083445 | -0.028576 | -0.029519 | -0.022387 | -0.050934 | -0.042805 | -0.038321 | -0.031114 | -0.032478 | -0.045905 | -0.041316 | 0.0039858 | 0.0065018
10 | -0.018285 | -0.020432 | -0.020545 | -0.019885 | -0.021391 | -0.021555 | -0.0068148 | 0.0060748 | 0.013547 | 0.014613 | 0.0060729 | 0.01461 | 0.016027 | 0.015398 | 0.01243 | 0.005173 | 0.0026227 | 0.0026663 | 0.0026411 | 0.0053286 | 0.0077211 | 0.0010567 | -0.007974 | -0.013009
11 | 0.23227 | 0.24489 | 0.25069 | 0.26228 | 0.25546 | 0.25124 | 0.20215 | 0.1645 | 0.13702 | 0.10801 | 0.11075 | 0.11386 | 0.1378 | 0.13902 | 0.15753 | 0.16083 | 0.15843 | 0.12627 | 0.10944 | 0.12467 | 0.10437 | 0.13665 | 0.15493 | 0.17328
12 | 0.34342 | 0.20978 | 0.2599 | 0.20261 | 0.2348 | 0.12854 | 0.42892 | 0.3305 | 0.24507 | 0.29721 | 0.31086 | 0.28029 | -0.13761 | -0.071245 | 0.40254 | 0.13159 | 0.15621 | 0.090029 | -0.0041583 | -0.27631 | -0.61639 | -0.61393 | -0.5655 | -0.60598
13 | -0.26157 | -0.23878 | -0.1795 | -0.1667 | -0.14875 | -0.19244 | -0.63369 | -0.82144 | -1.0431 | -0.99447 | -0.98979 | -0.95784 | -1.0352 | -0.98908 | -0.87283 | -0.82751 | -0.80275 | -0.82982 | -0.67641 | -0.64521 | -0.67724 | -0.46456 | -0.208 | -0.21624
14 | -0.015605 | -0.016598 | -0.016067 | -0.015718 | -0.015719 | -0.01696 | -0.017049 | -0.032305 | -0.036449 | -0.035149 | -0.035631 | -0.03431 | -0.037955 | -0.035269 | -0.025531 | -0.032394 | -0.033463 | -0.032052 | -0.024332 | -0.022969 | -0.023848 | -0.023989 | -0.016065 | -0.01635
15 | 0.003031 | -0.01528 | -0.017966 | -0.024836 | -0.030656 | -0.025623 | -0.029616 | 0.075296 | 0.10074 | 0.12806 | 0.073869 | 0.066448 | 0.044486 | 0.059048 | 0.026034 | 0.023189 | 0.026312 | 0.047704 | 0.090616 | 0.095364 | 0.072817 | 0.056689 | 0.027212 | 0.0051526
16 | -0.049892 | -0.12013 | -0.20532 | -0.18979 | -0.19872 | -0.18462 | -0.011796 | 0.22336 | 0.3005 | 0.30096 | 0.25131 | 0.31539 | 0.27642 | 0.25053 | 0.18139 | 0.11325 | 0.13691 | 0.12194 | 0.023318 | 0.099003 | 0.13553 | 0.089079 | -0.084781 | -0.17119
17 | -0.39635 | -0.39983 | -0.41174 | -0.39952 | -0.42102 | -0.42083 | -0.39506 | -0.26294 | -0.19809 | -0.21093 | -0.25801 | -0.2829 | -0.2641 | -0.2835 | -0.27111 | -0.32583 | -0.35403 | -0.31817 | -0.22946 | -0.19699 | -0.20163 | -0.26368 | -0.32539 | -0.35137
18 | -0.13165 | -0.17554 | -0.20406 | -0.20762 | -0.20483 | -0.22587 | -0.19719 | -0.081105 | 0.025336 | 0.089219 | 0.14281 | 0.15471 | 0.1358 | 0.11317 | 0.074033 | 0.049643 | 0.039843 | 0.035423 | 0.035827 | 0.0099892 | 0.077746 | 0.03476 | 0.020128 | -0.032567
19 | -0.46069 | -0.512 | -0.38381 | -0.45224 | -0.47713 | -0.49474 | -0.46044 | -0.88614 | -0.99774 | -0.97561 | -0.86132 | -1.0183 | -1.1043 | -1.0093 | -0.86787 | -0.7785 | -0.93983 | -0.9113 | -0.70096 | -0.66325 | -0.78134 | -0.61471 | -0.45546 | -0.51236
20 | 0.3572 | 0.36165 | 0.39225 | 0.40538 | 0.38306 | 0.405 | 0.35125 | 0.15852 | 0.029068 | 0.021435 | -0.049512 | -0.016625 | -0.0042722 | -0.0028322 | 0.041738 | 0.070394 | 0.10592 | 0.13453 | 0.11571 | 0.14262 | 0.10354 | 0.19314 | 0.23781 | 0.25553
21 | 0.12456 | 0.12669 | 0.12787 | 0.12985 | 0.12684 | 0.12259 | 0.10524 | 0.087713 | 0.086062 | 0.085529 | 0.081641 | 0.082369 | 0.081808 | 0.086697 | 0.093408 | 0.097594 | 0.10516 | 0.1024 | 0.10434 | 0.10675 | 0.11584 | 0.12077 | 0.12124 | 0.12733
22 | 0.004663 | -0.043426 | -0.056156 | -0.06844 | -0.067831 | -0.075304 | -0.14457 | -0.046611 | -0.071105 | -0.024403 | -0.00047304 | 0.019125 | 0.067499 | 0.067006 | 0.050802 | 0.1215 | 0.10112 | 0.086986 | 0.074223 | 0.073723 | 0.10736 | 0.096626 | -0.0091352 | -0.015358
23 | 0.060351 | 0.066104 | 0.0678 | 0.067637 | 0.069905 | 0.073288 | 0.022262 | -0.020249 | -0.045612 | -0.048711 | -0.020243 | -0.049197 | -0.053956 | -0.051328 | -0.041029 | -0.017592 | -0.0085675 | -0.0086264 | -0.0088925 | -0.017584 | -0.025737 | -0.0034873 | 0.026054 | 0.043804
24 | -1.1897 | -1.2539 | -1.3097 | -1.3296 | -1.3347 | -1.2994 | -1.0562 | -0.87678 | -0.73048 | -0.55867 | -0.56157 | -0.60093 | -0.69854 | -0.71899 | -0.80653 | -0.84024 | -0.82772 | -0.65971 | -0.57759 | -0.67794 | -0.54528 | -0.69994 | -0.79341 | -0.92341
25 | -0.29951 | -0.18298 | -0.2359 | -0.18214 | -0.20684 | -0.11212 | -0.3703 | -0.29413 | -0.2159 | -0.25664 | -0.27117 | -0.24937 | 0.12368 | 0.060899 | -0.34419 | -0.1171 | -0.13761 | -0.077741 | 0.0036995 | 0.23387 | 0.52171 | 0.54084 | 0.51327 | 0.52327
26 | -0.1651 | -0.15225 | -0.11332 | -0.10112 | -0.092971 | -0.12027 | -0.39605 | -0.51858 | -0.65859 | -0.62789 | -0.61243 | -0.59865 | -0.66021 | -0.61817 | -0.55665 | -0.52754 | -0.52219 | -0.51864 | -0.43138 | -0.40325 | -0.4107 | -0.28742 | -0.13 | -0.13515
27 | -0.31209 | -0.33535 | -0.32455 | -0.31756 | -0.31752 | -0.32922 | -0.33757 | -0.63971 | -0.75873 | -0.71015 | -0.70564 | -0.6932 | -0.75165 | -0.71257 | -0.49546 | -0.6611 | -0.68264 | -0.63476 | -0.48664 | -0.45488 | -0.48168 | -0.48452 | -0.32786 | -0.32701
28 | 0.0017258 | -0.0082768 | -0.0098293 | -0.013187 | -0.016942 | -0.014021 | -0.016205 | 0.04246 | 0.054582 | 0.071469 | 0.041227 | 0.036357 | 0.024835 | 0.033298 | 0.01396 | 0.012438 | 0.014835 | 0.026363 | 0.049571 | 0.051668 | 0.041473 | 0.031328 | 0.015345 | 0.0027911
29 | 0.8355 | 1.9325 | 3.404 | 3.1465 | 3.3273 | 3.1545 | 0.19363 | -3.6657 | -4.9331 | -5.0389 | -4.0428 | -5.2288 | -4.7697 | -4.0721 | -2.8894 | -1.8591 | -2.2471 | -1.9812 | -0.38658 | -1.6251 | -2.2243 | -1.4768 | 1.4056 | 2.8668
30 | -0.27419 | -0.28224 | -0.29065 | -0.29356 | -0.30018 | -0.30922 | -0.27062 | -0.19122 | -0.13843 | -0.14596 | -0.18581 | -0.2017 | -0.1883 | -0.20008 | -0.19716 | -0.23231 | -0.25241 | -0.2223 | -0.1636 | -0.14618 | -0.14519 | -0.18989 | -0.23673 | -0.2456
31 | -0.26913 | -0.35526 | -0.40884 | -0.41195 | -0.42283 | -0.45263 | -0.41117 | -0.16414 | 0.049264 | 0.18056 | 0.29787 | 0.30684 | 0.28033 | 0.22903 | 0.14538 | 0.10047 | 0.082281 | 0.071689 | 0.073972 | 0.020416 | 0.15423 | 0.070348 | 0.039921 | -0.065256
32 | 0.070159 | 0.081157 | 0.060855 | 0.070996 | 0.071224 | 0.074621 | 0.070837 | 0.13366 | 0.15196 | 0.15163 | 0.13117 | 0.15666 | 0.16323 | 0.15066 | 0.13485 | 0.11977 | 0.14459 | 0.13881 | 0.11111 | 0.10002 | 0.11783 | 0.093634 | 0.070786 | 0.081214

## Qc, Summer, S9
LoadID | 0 | 1 | 2 | 3 | 4 | 5 | 6 | 7 | 8 | 9 | 10 | 11 | 12 | 13 | 14 | 15 | 16 | 17 | 18 | 19 | 20 | 21 | 22 | 23
1 | -0.8992 | -1.0162 | -0.94472 | -0.94305 | -0.9337 | -1.0176 | -1.0025 | -1.9575 | -2.2762 | -2.1089 | -2.096 | -2.0586 | -2.2549 | -2.1809 | -1.5016 | -1.9436 | -1.9676 | -1.8666 | -1.4897 | -1.3241 | -1.3884 | -1.4393 | -1.0033 | -0.96159
2 | 0.0024171 | -0.012182 | -0.014326 | -0.019031 | -0.024202 | -0.02003 | -0.02315 | 0.060051 | 0.076415 | 0.098095 | 0.057163 | 0.05142 | 0.035838 | 0.046617 | 0.020553 | 0.017589 | 0.020773 | 0.038422 | 0.070816 | 0.074549 | 0.058661 | 0.045202 | 0.02236 | 0.0039471
3 | 0.16116 | 0.392 | 0.69734 | 0.62563 | 0.65489 | 0.60859 | 0.03735 | -0.72151 | -0.97096 | -0.9529 | -0.82819 | -1.0393 | -0.93881 | -0.79348 | -0.5687 | -0.35505 | -0.45568 | -0.4019 | -0.078395 | -0.31347 | -0.44673 | -0.29068 | 0.27392 | 0.57554
4 | -0.11119 | -0.10996 | -0.11324 | -0.11438 | -0.11695 | -0.1169 | -0.10759 | -0.07231 | -0.05448 | -0.058592 | -0.072394 | -0.080171 | -0.074095 | -0.079544 | -0.074555 | -0.08696 | -0.10132 | -0.090147 | -0.061239 | -0.054718 | -0.054888 | -0.072503 | -0.092232 | -0.097602
5 | -0.037995 | -0.050155 | -0.058302 | -0.056995 | -0.057353 | -0.063901 | -0.056909 | -0.022491 | 0.0070968 | 0.025744 | 0.041635 | 0.043319 | 0.039187 | 0.032017 | 0.020943 | 0.014045 | 0.0115 | 0.010121 | 0.010547 | 0.0027693 | 0.021773 | 0.010132 | 0.0058659 | -0.0091205
6 | -1.0041 | -1.094 | -0.82019 | -0.95667 | -0.97933 | -1.0158 | -0.98395 | -1.8194 | -2.0684 | -2.148 | -1.8772 | -2.198 | -2.2445 | -2.135 | -1.8359 | -1.6145 | -1.929 | -1.9087 | -1.5128 | -1.403 | -1.6365 | -1.2617 | -0.9733 | -1.0948
7 | 0.55663 | 0.56943 | 0.59333 | 0.62546 | 0.58523 | 0.61874 | 0.5259 | 0.23974 | 0.043969 | 0.032747 | -0.075644 | -0.024645 | -0.0063989 | -0.0042832 | 0.063135 | 0.10974 | 0.15859 | 0.20554 | 0.18035 | 0.22449 | 0.15506 | 0.28351 | 0.35606 | 0.39434
8 | -0.31769 | -0.32306 | -0.31969 | -0.3182 | -0.31711 | -0.30646 | -0.26311 | -0.22145 | -0.20876 | -0.21173 | -0.20204 | -0.20592 | -0.20661 | -0.22108 | -0.24067 | -0.25394 | -0.26291 | -0.26376 | -0.25821 | -0.26688 | -0.2954 | -0.30494 | -0.3031 | -0.3152
9 | -0.0020337 | 0.018752 | 0.023305 | 0.029861 | 0.027866 | 0.033185 | 0.062435 | 0.01993 | 0.031024 | 0.010754 | 0.00020028 | -0.0083445 | -0.028576 | -0.029519 | -0.022387 | -0.050934 | -0.042805 | -0.038321 | -0.031114 | -0.032478 | -0.045905 | -0.041316 | 0.0039858 | 0.0065018
10 | -0.018285 | -0.020432 | -0.020545 | -0.019885 | -0.021391 | -0.021555 | -0.0068148 | 0.0060748 | 0.013547 | 0.014613 | 0.0060729 | 0.01461 | 0.016027 | 0.015398 | 0.01243 | 0.005173 | 0.0026227 | 0.0026663 | 0.0026411 | 0.0053286 | 0.0077211 | 0.0010567 | -0.007974 | -0.013009
11 | 0.23227 | 0.24489 | 0.25069 | 0.26228 | 0.25546 | 0.25124 | 0.20215 | 0.1645 | 0.13702 | 0.10801 | 0.11075 | 0.11386 | 0.1378 | 0.13902 | 0.15753 | 0.16083 | 0.15843 | 0.12627 | 0.10944 | 0.12467 | 0.10437 | 0.13665 | 0.15493 | 0.17328
12 | 0.34342 | 0.20978 | 0.2599 | 0.20261 | 0.2348 | 0.12854 | 0.42892 | 0.3305 | 0.24507 | 0.29721 | 0.31086 | 0.28029 | -0.13761 | -0.071245 | 0.40254 | 0.13159 | 0.15621 | 0.090029 | -0.0041583 | -0.27631 | -0.61639 | -0.61393 | -0.5655 | -0.60598
13 | -0.26157 | -0.23878 | -0.1795 | -0.1667 | -0.14875 | -0.19244 | -0.63369 | -0.82144 | -1.0431 | -0.99447 | -0.98979 | -0.95784 | -1.0352 | -0.98908 | -0.87283 | -0.82751 | -0.80275 | -0.82982 | -0.67641 | -0.64521 | -0.67724 | -0.46456 | -0.208 | -0.21624
14 | -0.015605 | -0.016598 | -0.016067 | -0.015718 | -0.015719 | -0.01696 | -0.017049 | -0.032305 | -0.036449 | -0.035149 | -0.035631 | -0.03431 | -0.037955 | -0.035269 | -0.025531 | -0.032394 | -0.033463 | -0.032052 | -0.024332 | -0.022969 | -0.023848 | -0.023989 | -0.016065 | -0.01635
15 | 0.003031 | -0.01528 | -0.017966 | -0.024836 | -0.030656 | -0.025623 | -0.029616 | 0.075296 | 0.10074 | 0.12806 | 0.073869 | 0.066448 | 0.044486 | 0.059048 | 0.026034 | 0.023189 | 0.026312 | 0.047704 | 0.090616 | 0.095364 | 0.072817 | 0.056689 | 0.027212 | 0.0051526
16 | -0.049892 | -0.12013 | -0.20532 | -0.18979 | -0.19872 | -0.18462 | -0.011796 | 0.22336 | 0.3005 | 0.30096 | 0.25131 | 0.31539 | 0.27642 | 0.25053 | 0.18139 | 0.11325 | 0.13691 | 0.12194 | 0.023318 | 0.099003 | 0.13553 | 0.089079 | -0.084781 | -0.17119
17 | -0.39635 | -0.39983 | -0.41174 | -0.39952 | -0.42102 | -0.42083 | -0.39506 | -0.26294 | -0.19809 | -0.21093 | -0.25801 | -0.2829 | -0.2641 | -0.2835 | -0.27111 | -0.32583 | -0.35403 | -0.31817 | -0.22946 | -0.19699 | -0.20163 | -0.26368 | -0.32539 | -0.35137
18 | -0.13165 | -0.17554 | -0.20406 | -0.20762 | -0.20483 | -0.22587 | -0.19719 | -0.081105 | 0.025336 | 0.089219 | 0.14281 | 0.15471 | 0.1358 | 0.11317 | 0.074033 | 0.049643 | 0.039843 | 0.035423 | 0.035827 | 0.0099892 | 0.077746 | 0.03476 | 0.020128 | -0.032567
19 | -0.46069 | -0.512 | -0.38381 | -0.45224 | -0.47713 | -0.49474 | -0.46044 | -0.88614 | -0.99774 | -0.97561 | -0.86132 | -1.0183 | -1.1043 | -1.0093 | -0.86787 | -0.7785 | -0.93983 | -0.9113 | -0.70096 | -0.66325 | -0.78134 | -0.61471 | -0.45546 | -0.51236
20 | 0.3572 | 0.36165 | 0.39225 | 0.40538 | 0.38306 | 0.405 | 0.35125 | 0.15852 | 0.029068 | 0.021435 | -0.049512 | -0.016625 | -0.0042722 | -0.0028322 | 0.041738 | 0.070394 | 0.10592 | 0.13453 | 0.11571 | 0.14262 | 0.10354 | 0.19314 | 0.23781 | 0.25553
21 | 0.12456 | 0.12669 | 0.12787 | 0.12985 | 0.12684 | 0.12259 | 0.10524 | 0.087713 | 0.086062 | 0.085529 | 0.081641 | 0.082369 | 0.081808 | 0.086697 | 0.093408 | 0.097594 | 0.10516 | 0.1024 | 0.10434 | 0.10675 | 0.11584 | 0.12077 | 0.12124 | 0.12733
22 | 0.004663 | -0.043426 | -0.056156 | -0.06844 | -0.067831 | -0.075304 | -0.14457 | -0.046611 | -0.071105 | -0.024403 | -0.00047304 | 0.019125 | 0.067499 | 0.067006 | 0.050802 | 0.1215 | 0.10112 | 0.086986 | 0.074223 | 0.073723 | 0.10736 | 0.096626 | -0.0091352 | -0.015358
23 | 0.060351 | 0.066104 | 0.0678 | 0.067637 | 0.069905 | 0.073288 | 0.022262 | -0.020249 | -0.045612 | -0.048711 | -0.020243 | -0.049197 | -0.053956 | -0.051328 | -0.041029 | -0.017592 | -0.0085675 | -0.0086264 | -0.0088925 | -0.017584 | -0.025737 | -0.0034873 | 0.026054 | 0.043804
24 | -1.1897 | -1.2539 | -1.3097 | -1.3296 | -1.3347 | -1.2994 | -1.0562 | -0.87678 | -0.73048 | -0.55867 | -0.56157 | -0.60093 | -0.69854 | -0.71899 | -0.80653 | -0.84024 | -0.82772 | -0.65971 | -0.57759 | -0.67794 | -0.54528 | -0.69994 | -0.79341 | -0.92341
25 | -0.29951 | -0.18298 | -0.2359 | -0.18214 | -0.20684 | -0.11212 | -0.3703 | -0.29413 | -0.2159 | -0.25664 | -0.27117 | -0.24937 | 0.12368 | 0.060899 | -0.34419 | -0.1171 | -0.13761 | -0.077741 | 0.0036995 | 0.23387 | 0.52171 | 0.54084 | 0.51327 | 0.52327
26 | -0.1651 | -0.15225 | -0.11332 | -0.10112 | -0.092971 | -0.12027 | -0.39605 | -0.51858 | -0.65859 | -0.62789 | -0.61243 | -0.59865 | -0.66021 | -0.61817 | -0.55665 | -0.52754 | -0.52219 | -0.51864 | -0.43138 | -0.40325 | -0.4107 | -0.28742 | -0.13 | -0.13515
27 | -0.31209 | -0.33535 | -0.32455 | -0.31756 | -0.31752 | -0.32922 | -0.33757 | -0.63971 | -0.75873 | -0.71015 | -0.70564 | -0.6932 | -0.75165 | -0.71257 | -0.49546 | -0.6611 | -0.68264 | -0.63476 | -0.48664 | -0.45488 | -0.48168 | -0.48452 | -0.32786 | -0.32701
28 | 0.0017258 | -0.0082768 | -0.0098293 | -0.013187 | -0.016942 | -0.014021 | -0.016205 | 0.04246 | 0.054582 | 0.071469 | 0.041227 | 0.036357 | 0.024835 | 0.033298 | 0.01396 | 0.012438 | 0.014835 | 0.026363 | 0.049571 | 0.051668 | 0.041473 | 0.031328 | 0.015345 | 0.0027911
29 | 0.8355 | 1.9325 | 3.404 | 3.1465 | 3.3273 | 3.1545 | 0.19363 | -3.6657 | -4.9331 | -5.0389 | -4.0428 | -5.2288 | -4.7697 | -4.0721 | -2.8894 | -1.8591 | -2.2471 | -1.9812 | -0.38658 | -1.6251 | -2.2243 | -1.4768 | 1.4056 | 2.8668
30 | -0.27419 | -0.28224 | -0.29065 | -0.29356 | -0.30018 | -0.30922 | -0.27062 | -0.19122 | -0.13843 | -0.14596 | -0.18581 | -0.2017 | -0.1883 | -0.20008 | -0.19716 | -0.23231 | -0.25241 | -0.2223 | -0.1636 | -0.14618 | -0.14519 | -0.18989 | -0.23673 | -0.2456
31 | -0.26913 | -0.35526 | -0.40884 | -0.41195 | -0.42283 | -0.45263 | -0.41117 | -0.16414 | 0.049264 | 0.18056 | 0.29787 | 0.30684 | 0.28033 | 0.22903 | 0.14538 | 0.10047 | 0.082281 | 0.071689 | 0.073972 | 0.020416 | 0.15423 | 0.070348 | 0.039921 | -0.065256
32 | 0.070159 | 0.081157 | 0.060855 | 0.070996 | 0.071224 | 0.074621 | 0.070837 | 0.13366 | 0.15196 | 0.15163 | 0.13117 | 0.15666 | 0.16323 | 0.15066 | 0.13485 | 0.11977 | 0.14459 | 0.13881 | 0.11111 | 0.10002 | 0.11783 | 0.093634 | 0.070786 | 0.081214

## UpFlex, Summer
LoadID | 0 | 1 | 2 | 3 | 4 | 5 | 6 | 7 | 8 | 9 | 10 | 11 | 12 | 13 | 14 | 15 | 16 | 17 | 18 | 19 | 20 | 21 | 22 | 23
1 | 0.17916 | 0.19723 | 0.25671 | 0.29431 | 0.34604 | 0.4045 | 0.36058 | 0.51548 | 0.4729 | 0.53411 | 0.54892 | 0.50917 | 0.48033 | 0.44221 | 0.40733 | 0.36659 | 0.36277 | 0.28743 | 0.23781 | 0.2822 | 0.28753 | 0.32859 | 0.15955 | 0.15318
2 | 0.16124 | 0.17751 | 0.23104 | 0.26488 | 0.31144 | 0.36405 | 0.32452 | 0.46394 | 0.42561 | 0.4807 | 0.49403 | 0.45826 | 0.4323 | 0.39799 | 0.36659 | 0.32993 | 0.3265 | 0.25869 | 0.21403 | 0.25398 | 0.25878 | 0.29573 | 0.14359 | 0.13787
3 | 0.21499 | 0.23668 | 0.30806 | 0.35317 | 0.41525 | 0.4854 | 0.43269 | 0.61858 | 0.56748 | 0.64093 | 0.65871 | 0.61101 | 0.5764 | 0.53066 | 0.48879 | 0.43991 | 0.43533 | 0.34492 | 0.28538 | 0.33864 | 0.34504 | 0.39431 | 0.19146 | 0.18382
4 | 0.10749 | 0.11834 | 0.15403 | 0.17659 | 0.20763 | 0.2427 | 0.21635 | 0.30929 | 0.28374 | 0.32047 | 0.32935 | 0.3055 | 0.2882 | 0.26533 | 0.2444 | 0.21995 | 0.21766 | 0.17246 | 0.14269 | 0.16932 | 0.17252 | 0.19715 | 0.095729 | 0.091911
5 | 0.10749 | 0.11834 | 0.15403 | 0.17659 | 0.20763 | 0.2427 | 0.21635 | 0.30929 | 0.28374 | 0.32047 | 0.32935 | 0.3055 | 0.2882 | 0.26533 | 0.2444 | 0.21995 | 0.21766 | 0.17246 | 0.14269 | 0.16932 | 0.17252 | 0.19715 | 0.095729 | 0.091911
6 | 0.35832 | 0.39446 | 0.51343 | 0.58862 | 0.69209 | 0.809 | 0.72115 | 1.031 | 0.9458 | 1.0682 | 1.0978 | 1.0183 | 0.96066 | 0.88443 | 0.81465 | 0.73318 | 0.72555 | 0.57486 | 0.47563 | 0.56439 | 0.57506 | 0.65718 | 0.3191 | 0.30637
7 | 0.35832 | 0.39446 | 0.51343 | 0.58862 | 0.69209 | 0.809 | 0.72115 | 1.031 | 0.9458 | 1.0682 | 1.0978 | 1.0183 | 0.96066 | 0.88443 | 0.81465 | 0.73318 | 0.72555 | 0.57486 | 0.47563 | 0.56439 | 0.57506 | 0.65718 | 0.3191 | 0.30637
8 | 0.10749 | 0.11834 | 0.15403 | 0.17659 | 0.20763 | 0.2427 | 0.21635 | 0.30929 | 0.28374 | 0.32047 | 0.32935 | 0.3055 | 0.2882 | 0.26533 | 0.2444 | 0.21995 | 0.21766 | 0.17246 | 0.14269 | 0.16932 | 0.17252 | 0.19715 | 0.095729 | 0.091911
9 | 0.10749 | 0.11834 | 0.15403 | 0.17659 | 0.20763 | 0.2427 | 0.21635 | 0.30929 | 0.28374 | 0.32047 | 0.32935 | 0.3055 | 0.2882 | 0.26533 | 0.2444 | 0.21995 | 0.21766 | 0.17246 | 0.14269 | 0.16932 | 0.17252 | 0.19715 | 0.095729 | 0.091911
10 | 0.080621 | 0.088754 | 0.11552 | 0.13244 | 0.15572 | 0.18203 | 0.16226 | 0.23197 | 0.2128 | 0.24035 | 0.24702 | 0.22913 | 0.21615 | 0.199 | 0.1833 | 0.16497 | 0.16325 | 0.12934 | 0.10702 | 0.12699 | 0.12939 | 0.14787 | 0.071797 | 0.068933
11 | 0.10749 | 0.11834 | 0.15403 | 0.17659 | 0.20763 | 0.2427 | 0.21635 | 0.30929 | 0.28374 | 0.32047 | 0.32935 | 0.3055 | 0.2882 | 0.26533 | 0.2444 | 0.21995 | 0.21766 | 0.17246 | 0.14269 | 0.16932 | 0.17252 | 0.19715 | 0.095729 | 0.091911
12 | 0.10749 | 0.11834 | 0.15403 | 0.17659 | 0.20763 | 0.2427 | 0.21635 | 0.30929 | 0.28374 | 0.32047 | 0.32935 | 0.3055 | 0.2882 | 0.26533 | 0.2444 | 0.21995 | 0.21766 | 0.17246 | 0.14269 | 0.16932 | 0.17252 | 0.19715 | 0.095729 | 0.091911
13 | 0.21499 | 0.23668 | 0.30806 | 0.35317 | 0.41525 | 0.4854 | 0.43269 | 0.61858 | 0.56748 | 0.64093 | 0.65871 | 0.61101 | 0.5764 | 0.53066 | 0.48879 | 0.43991 | 0.43533 | 0.34492 | 0.28538 | 0.33864 | 0.34504 | 0.39431 | 0.19146 | 0.18382
14 | 0.10749 | 0.11834 | 0.15403 | 0.17659 | 0.20763 | 0.2427 | 0.21635 | 0.30929 | 0.28374 | 0.32047 | 0.32935 | 0.3055 | 0.2882 | 0.26533 | 0.2444 | 0.21995 | 0.21766 | 0.17246 | 0.14269 | 0.16932 | 0.17252 | 0.19715 | 0.095729 | 0.091911
15 | 0.10749 | 0.11834 | 0.15403 | 0.17659 | 0.20763 | 0.2427 | 0.21635 | 0.30929 | 0.28374 | 0.32047 | 0.32935 | 0.3055 | 0.2882 | 0.26533 | 0.2444 | 0.21995 | 0.21766 | 0.17246 | 0.14269 | 0.16932 | 0.17252 | 0.19715 | 0.095729 | 0.091911
16 | 0.10749 | 0.11834 | 0.15403 | 0.17659 | 0.20763 | 0.2427 | 0.21635 | 0.30929 | 0.28374 | 0.32047 | 0.32935 | 0.3055 | 0.2882 | 0.26533 | 0.2444 | 0.21995 | 0.21766 | 0.17246 | 0.14269 | 0.16932 | 0.17252 | 0.19715 | 0.095729 | 0.091911
17 | 0.16124 | 0.17751 | 0.23104 | 0.26488 | 0.31144 | 0.36405 | 0.32452 | 0.46394 | 0.42561 | 0.4807 | 0.49403 | 0.45826 | 0.4323 | 0.39799 | 0.36659 | 0.32993 | 0.3265 | 0.25869 | 0.21403 | 0.25398 | 0.25878 | 0.29573 | 0.14359 | 0.13787
18 | 0.16124 | 0.17751 | 0.23104 | 0.26488 | 0.31144 | 0.36405 | 0.32452 | 0.46394 | 0.42561 | 0.4807 | 0.49403 | 0.45826 | 0.4323 | 0.39799 | 0.36659 | 0.32993 | 0.3265 | 0.25869 | 0.21403 | 0.25398 | 0.25878 | 0.29573 | 0.14359 | 0.13787
19 | 0.16124 | 0.17751 | 0.23104 | 0.26488 | 0.31144 | 0.36405 | 0.32452 | 0.46394 | 0.42561 | 0.4807 | 0.49403 | 0.45826 | 0.4323 | 0.39799 | 0.36659 | 0.32993 | 0.3265 | 0.25869 | 0.21403 | 0.25398 | 0.25878 | 0.29573 | 0.14359 | 0.13787
20 | 0.16124 | 0.17751 | 0.23104 | 0.26488 | 0.31144 | 0.36405 | 0.32452 | 0.46394 | 0.42561 | 0.4807 | 0.49403 | 0.45826 | 0.4323 | 0.39799 | 0.36659 | 0.32993 | 0.3265 | 0.25869 | 0.21403 | 0.25398 | 0.25878 | 0.29573 | 0.14359 | 0.13787
21 | 0.16124 | 0.17751 | 0.23104 | 0.26488 | 0.31144 | 0.36405 | 0.32452 | 0.46394 | 0.42561 | 0.4807 | 0.49403 | 0.45826 | 0.4323 | 0.39799 | 0.36659 | 0.32993 | 0.3265 | 0.25869 | 0.21403 | 0.25398 | 0.25878 | 0.29573 | 0.14359 | 0.13787
22 | 0.16124 | 0.17751 | 0.23104 | 0.26488 | 0.31144 | 0.36405 | 0.32452 | 0.46394 | 0.42561 | 0.4807 | 0.49403 | 0.45826 | 0.4323 | 0.39799 | 0.36659 | 0.32993 | 0.3265 | 0.25869 | 0.21403 | 0.25398 | 0.25878 | 0.29573 | 0.14359 | 0.13787
23 | 0.75246 | 0.82837 | 1.0782 | 1.2361 | 1.4534 | 1.6989 | 1.5144 | 2.165 | 1.9862 | 2.2433 | 2.3055 | 2.1385 | 2.0174 | 1.8573 | 1.7108 | 1.5397 | 1.5236 | 1.2072 | 0.99882 | 1.1852 | 1.2076 | 1.3801 | 0.6701 | 0.64337
24 | 0.75246 | 0.82837 | 1.0782 | 1.2361 | 1.4534 | 1.6989 | 1.5144 | 2.165 | 1.9862 | 2.2433 | 2.3055 | 2.1385 | 2.0174 | 1.8573 | 1.7108 | 1.5397 | 1.5236 | 1.2072 | 0.99882 | 1.1852 | 1.2076 | 1.3801 | 0.6701 | 0.64337
25 | 0.10749 | 0.11834 | 0.15403 | 0.17659 | 0.20763 | 0.2427 | 0.21635 | 0.30929 | 0.28374 | 0.32047 | 0.32935 | 0.3055 | 0.2882 | 0.26533 | 0.2444 | 0.21995 | 0.21766 | 0.17246 | 0.14269 | 0.16932 | 0.17252 | 0.19715 | 0.095729 | 0.091911
26 | 0.10749 | 0.11834 | 0.15403 | 0.17659 | 0.20763 | 0.2427 | 0.21635 | 0.30929 | 0.28374 | 0.32047 | 0.32935 | 0.3055 | 0.2882 | 0.26533 | 0.2444 | 0.21995 | 0.21766 | 0.17246 | 0.14269 | 0.16932 | 0.17252 | 0.19715 | 0.095729 | 0.091911
27 | 0.10749 | 0.11834 | 0.15403 | 0.17659 | 0.20763 | 0.2427 | 0.21635 | 0.30929 | 0.28374 | 0.32047 | 0.32935 | 0.3055 | 0.2882 | 0.26533 | 0.2444 | 0.21995 | 0.21766 | 0.17246 | 0.14269 | 0.16932 | 0.17252 | 0.19715 | 0.095729 | 0.091911
28 | 0.21499 | 0.23668 | 0.30806 | 0.35317 | 0.41525 | 0.4854 | 0.43269 | 0.61858 | 0.56748 | 0.64093 | 0.65871 | 0.61101 | 0.5764 | 0.53066 | 0.48879 | 0.43991 | 0.43533 | 0.34492 | 0.28538 | 0.33864 | 0.34504 | 0.39431 | 0.19146 | 0.18382
29 | 0.35832 | 0.39446 | 0.51343 | 0.58862 | 0.69209 | 0.809 | 0.72115 | 1.031 | 0.9458 | 1.0682 | 1.0978 | 1.0183 | 0.96066 | 0.88443 | 0.81465 | 0.73318 | 0.72555 | 0.57486 | 0.47563 | 0.56439 | 0.57506 | 0.65718 | 0.3191 | 0.30637
30 | 0.26874 | 0.29585 | 0.38507 | 0.44147 | 0.51907 | 0.60675 | 0.54086 | 0.77323 | 0.70935 | 0.80117 | 0.82339 | 0.76376 | 0.7205 | 0.66332 | 0.61099 | 0.54988 | 0.54416 | 0.43114 | 0.35672 | 0.4233 | 0.4313 | 0.49289 | 0.23932 | 0.22978
31 | 0.37623 | 0.41418 | 0.5391 | 0.61806 | 0.72669 | 0.84945 | 0.75721 | 1.0825 | 0.99309 | 1.1216 | 1.1527 | 1.0693 | 1.0087 | 0.92865 | 0.85539 | 0.76984 | 0.76182 | 0.6036 | 0.49941 | 0.59261 | 0.60381 | 0.69004 | 0.33505 | 0.32169
32 | 0.10749 | 0.11834 | 0.15403 | 0.17659 | 0.20763 | 0.2427 | 0.21635 | 0.30929 | 0.28374 | 0.32047 | 0.32935 | 0.3055 | 0.2882 | 0.26533 | 0.2444 | 0.21995 | 0.21766 | 0.17246 | 0.14269 | 0.16932 | 0.17252 | 0.19715 | 0.095729 | 0.091911

## DownFlex, Summer
LoadID | 0 | 1 | 2 | 3 | 4 | 5 | 6 | 7 | 8 | 9 | 10 | 11 | 12 | 13 | 14 | 15 | 16 | 17 | 18 | 19 | 20 | 21 | 22 | 23
1 | 0.49669 | 0.52564 | 0.55507 | 0.5803 | 0.58689 | 0.61392 | 0.61078 | 0.57733 | 0.52308 | 0.76813 | 0.75011 | 0.69072 | 0.67393 | 0.6767 | 0.64464 | 0.59091 | 0.53107 | 0.51202 | 0.32185 | 0.34419 | 0.37631 | 0.38529 | 0.40183 | 0.44355
2 | 0.44702 | 0.47308 | 0.49956 | 0.52227 | 0.5282 | 0.55252 | 0.5497 | 0.51959 | 0.47077 | 0.69132 | 0.6751 | 0.62165 | 0.60654 | 0.60903 | 0.58018 | 0.53182 | 0.47796 | 0.46082 | 0.28967 | 0.30977 | 0.33868 | 0.34676 | 0.36165 | 0.3992
3 | 0.59603 | 0.63077 | 0.66608 | 0.69636 | 0.70426 | 0.7367 | 0.73293 | 0.69279 | 0.6277 | 0.92176 | 0.90013 | 0.82886 | 0.80872 | 0.81204 | 0.77357 | 0.70909 | 0.63728 | 0.61442 | 0.38622 | 0.41303 | 0.45158 | 0.46235 | 0.4822 | 0.53226
4 | 0.29802 | 0.31539 | 0.33304 | 0.34818 | 0.35213 | 0.36835 | 0.36647 | 0.3464 | 0.31385 | 0.46088 | 0.45007 | 0.41443 | 0.40436 | 0.40602 | 0.38679 | 0.35455 | 0.31864 | 0.30721 | 0.19311 | 0.20652 | 0.22579 | 0.23118 | 0.2411 | 0.26613
5 | 0.29802 | 0.31539 | 0.33304 | 0.34818 | 0.35213 | 0.36835 | 0.36647 | 0.3464 | 0.31385 | 0.46088 | 0.45007 | 0.41443 | 0.40436 | 0.40602 | 0.38679 | 0.35455 | 0.31864 | 0.30721 | 0.19311 | 0.20652 | 0.22579 | 0.23118 | 0.2411 | 0.26613
6 | 0.99338 | 1.0513 | 1.1101 | 1.1606 | 1.1738 | 1.2278 | 1.2216 | 1.1547 | 1.0462 | 1.5363 | 1.5002 | 1.3814 | 1.3479 | 1.3534 | 1.2893 | 1.1818 | 1.0621 | 1.024 | 0.64371 | 0.68839 | 0.75263 | 0.77059 | 0.80367 | 0.8871
7 | 0.99338 | 1.0513 | 1.1101 | 1.1606 | 1.1738 | 1.2278 | 1.2216 | 1.1547 | 1.0462 | 1.5363 | 1.5002 | 1.3814 | 1.3479 | 1.3534 | 1.2893 | 1.1818 | 1.0621 | 1.024 | 0.64371 | 0.68839 | 0.75263 | 0.77059 | 0.80367 | 0.8871
8 | 0.29802 | 0.31539 | 0.33304 | 0.34818 | 0.35213 | 0.36835 | 0.36647 | 0.3464 | 0.31385 | 0.46088 | 0.45007 | 0.41443 | 0.40436 | 0.40602 | 0.38679 | 0.35455 | 0.31864 | 0.30721 | 0.19311 | 0.20652 | 0.22579 | 0.23118 | 0.2411 | 0.26613
9 | 0.29802 | 0.31539 | 0.33304 | 0.34818 | 0.35213 | 0.36835 | 0.36647 | 0.3464 | 0.31385 | 0.46088 | 0.45007 | 0.41443 | 0.40436 | 0.40602 | 0.38679 | 0.35455 | 0.31864 | 0.30721 | 0.19311 | 0.20652 | 0.22579 | 0.23118 | 0.2411 | 0.26613
10 | 0.22351 | 0.23654 | 0.24978 | 0.26113 | 0.2641 | 0.27626 | 0.27485 | 0.2598 | 0.23539 | 0.34566 | 0.33755 | 0.31082 | 0.30327 | 0.30452 | 0.29009 | 0.26591 | 0.23898 | 0.23041 | 0.14483 | 0.15489 | 0.16934 | 0.17338 | 0.18083 | 0.1996
11 | 0.29802 | 0.31539 | 0.33304 | 0.34818 | 0.35213 | 0.36835 | 0.36647 | 0.3464 | 0.31385 | 0.46088 | 0.45007 | 0.41443 | 0.40436 | 0.40602 | 0.38679 | 0.35455 | 0.31864 | 0.30721 | 0.19311 | 0.20652 | 0.22579 | 0.23118 | 0.2411 | 0.26613
12 | 0.29802 | 0.31539 | 0.33304 | 0.34818 | 0.35213 | 0.36835 | 0.36647 | 0.3464 | 0.31385 | 0.46088 | 0.45007 | 0.41443 | 0.40436 | 0.40602 | 0.38679 | 0.35455 | 0.31864 | 0.30721 | 0.19311 | 0.20652 | 0.22579 | 0.23118 | 0.2411 | 0.26613
13 | 0.59603 | 0.63077 | 0.66608 | 0.69636 | 0.70426 | 0.7367 | 0.73293 | 0.69279 | 0.6277 | 0.92176 | 0.90013 | 0.82886 | 0.80872 | 0.81204 | 0.77357 | 0.70909 | 0.63728 | 0.61442 | 0.38622 | 0.41303 | 0.45158 | 0.46235 | 0.4822 | 0.53226
14 | 0.29802 | 0.31539 | 0.33304 | 0.34818 | 0.35213 | 0.36835 | 0.36647 | 0.3464 | 0.31385 | 0.46088 | 0.45007 | 0.41443 | 0.40436 | 0.40602 | 0.38679 | 0.35455 | 0.31864 | 0.30721 | 0.19311 | 0.20652 | 0.22579 | 0.23118 | 0.2411 | 0.26613
15 | 0.29802 | 0.31539 | 0.33304 | 0.34818 | 0.35213 | 0.36835 | 0.36647 | 0.3464 | 0.31385 | 0.46088 | 0.45007 | 0.41443 | 0.40436 | 0.40602 | 0.38679 | 0.35455 | 0.31864 | 0.30721 | 0.19311 | 0.20652 | 0.22579 | 0.23118 | 0.2411 | 0.26613
16 | 0.29802 | 0.31539 | 0.33304 | 0.34818 | 0.35213 | 0.36835 | 0.36647 | 0.3464 | 0.31385 | 0.46088 | 0.45007 | 0.41443 | 0.40436 | 0.40602 | 0.38679 | 0.35455 | 0.31864 | 0.30721 | 0.19311 | 0.20652 | 0.22579 | 0.23118 | 0.2411 | 0.26613
17 | 0.44702 | 0.47308 | 0.49956 | 0.52227 | 0.5282 | 0.55252 | 0.5497 | 0.51959 | 0.47077 | 0.69132 | 0.6751 | 0.62165 | 0.60654 | 0.60903 | 0.58018 | 0.53182 | 0.47796 | 0.46082 | 0.28967 | 0.30977 | 0.33868 | 0.34676 | 0.36165 | 0.3992
18 | 0.44702 | 0.47308 | 0.49956 | 0.52227 | 0.5282 | 0.55252 | 0.5497 | 0.51959 | 0.47077 | 0.69132 | 0.6751 | 0.62165 | 0.60654 | 0.60903 | 0.58018 | 0.53182 | 0.47796 | 0.46082 | 0.28967 | 0.30977 | 0.33868 | 0.34676 | 0.36165 | 0.3992
19 | 0.44702 | 0.47308 | 0.49956 | 0.52227 | 0.5282 | 0.55252 | 0.5497 | 0.51959 | 0.47077 | 0.69132 | 0.6751 | 0.62165 | 0.60654 | 0.60903 | 0.58018 | 0.53182 | 0.47796 | 0.46082 | 0.28967 | 0.30977 | 0.33868 | 0.34676 | 0.36165 | 0.3992
20 | 0.44702 | 0.47308 | 0.49956 | 0.52227 | 0.5282 | 0.55252 | 0.5497 | 0.51959 | 0.47077 | 0.69132 | 0.6751 | 0.62165 | 0.60654 | 0.60903 | 0.58018 | 0.53182 | 0.47796 | 0.46082 | 0.28967 | 0.30977 | 0.33868 | 0.34676 | 0.36165 | 0.3992
21 | 0.44702 | 0.47308 | 0.49956 | 0.52227 | 0.5282 | 0.55252 | 0.5497 | 0.51959 | 0.47077 | 0.69132 | 0.6751 | 0.62165 | 0.60654 | 0.60903 | 0.58018 | 0.53182 | 0.47796 | 0.46082 | 0.28967 | 0.30977 | 0.33868 | 0.34676 | 0.36165 | 0.3992
22 | 0.44702 | 0.47308 | 0.49956 | 0.52227 | 0.5282 | 0.55252 | 0.5497 | 0.51959 | 0.47077 | 0.69132 | 0.6751 | 0.62165 | 0.60654 | 0.60903 | 0.58018 | 0.53182 | 0.47796 | 0.46082 | 0.28967 | 0.30977 | 0.33868 | 0.34676 | 0.36165 | 0.3992
23 | 2.0861 | 2.2077 | 2.3313 | 2.4373 | 2.4649 | 2.5784 | 2.5653 | 2.4248 | 2.1969 | 3.2261 | 3.1505 | 2.901 | 2.8305 | 2.8422 | 2.7075 | 2.4818 | 2.2305 | 2.1505 | 1.3518 | 1.4456 | 1.5805 | 1.6182 | 1.6877 | 1.8629
24 | 2.0861 | 2.2077 | 2.3313 | 2.4373 | 2.4649 | 2.5784 | 2.5653 | 2.4248 | 2.1969 | 3.2261 | 3.1505 | 2.901 | 2.8305 | 2.8422 | 2.7075 | 2.4818 | 2.2305 | 2.1505 | 1.3518 | 1.4456 | 1.5805 | 1.6182 | 1.6877 | 1.8629
25 | 0.29802 | 0.31539 | 0.33304 | 0.34818 | 0.35213 | 0.36835 | 0.36647 | 0.3464 | 0.31385 | 0.46088 | 0.45007 | 0.41443 | 0.40436 | 0.40602 | 0.38679 | 0.35455 | 0.31864 | 0.30721 | 0.19311 | 0.20652 | 0.22579 | 0.23118 | 0.2411 | 0.26613
26 | 0.29802 | 0.31539 | 0.33304 | 0.34818 | 0.35213 | 0.36835 | 0.36647 | 0.3464 | 0.31385 | 0.46088 | 0.45007 | 0.41443 | 0.40436 | 0.40602 | 0.38679 | 0.35455 | 0.31864 | 0.30721 | 0.19311 | 0.20652 | 0.22579 | 0.23118 | 0.2411 | 0.26613
27 | 0.29802 | 0.31539 | 0.33304 | 0.34818 | 0.35213 | 0.36835 | 0.36647 | 0.3464 | 0.31385 | 0.46088 | 0.45007 | 0.41443 | 0.40436 | 0.40602 | 0.38679 | 0.35455 | 0.31864 | 0.30721 | 0.19311 | 0.20652 | 0.22579 | 0.23118 | 0.2411 | 0.26613
28 | 0.59603 | 0.63077 | 0.66608 | 0.69636 | 0.70426 | 0.7367 | 0.73293 | 0.69279 | 0.6277 | 0.92176 | 0.90013 | 0.82886 | 0.80872 | 0.81204 | 0.77357 | 0.70909 | 0.63728 | 0.61442 | 0.38622 | 0.41303 | 0.45158 | 0.46235 | 0.4822 | 0.53226
29 | 0.99338 | 1.0513 | 1.1101 | 1.1606 | 1.1738 | 1.2278 | 1.2216 | 1.1547 | 1.0462 | 1.5363 | 1.5002 | 1.3814 | 1.3479 | 1.3534 | 1.2893 | 1.1818 | 1.0621 | 1.024 | 0.64371 | 0.68839 | 0.75263 | 0.77059 | 0.80367 | 0.8871
30 | 0.74504 | 0.78847 | 0.8326 | 0.87045 | 0.88033 | 0.92087 | 0.91617 | 0.86599 | 0.78462 | 1.1522 | 1.1252 | 1.0361 | 1.0109 | 1.0151 | 0.96697 | 0.88637 | 0.79661 | 0.76803 | 0.48278 | 0.51629 | 0.56447 | 0.57794 | 0.60275 | 0.66533
31 | 1.0431 | 1.1039 | 1.1656 | 1.2186 | 1.2325 | 1.2892 | 1.2826 | 1.2124 | 1.0985 | 1.6131 | 1.5752 | 1.4505 | 1.4153 | 1.4211 | 1.3538 | 1.2409 | 1.1152 | 1.0752 | 0.67589 | 0.7228 | 0.79026 | 0.80911 | 0.84385 | 0.93146
32 | 0.29802 | 0.31539 | 0.33304 | 0.34818 | 0.35213 | 0.36835 | 0.36647 | 0.3464 | 0.31385 | 0.46088 | 0.45007 | 0.41443 | 0.40436 | 0.40602 | 0.38679 | 0.35455 | 0.31864 | 0.30721 | 0.19311 | 0.20652 | 0.22579 | 0.23118 | 0.2411 | 0.26613

## Pg, Summer, S1
GenID | 0 | 1 | 2 | 3 | 4 | 5 | 6 | 7 | 8 | 9 | 10 | 11 | 12 | 13 | 14 | 15 | 16 | 17 | 18 | 19 | 20 | 21 | 22 | 23
1 | 0 | 0 | 0 | 0 | 0 | 0 | 0 | 0 | 0 | 0 | 0 | 0 | 0 | 0 | 0 | 0 | 0 | 0 | 0 | 0 | 0 | 0 | 0 | 0
2 | 4.0526 | 3.7063 | 3.2427 | 3.2306 | 3.059 | 2.8181 | 2.4779 | 1.948 | 1.6198 | 1.5145 | 1.394 | 1.5686 | 1.9721 | 2.4478 | 3.2668 | 4.17 | 4.9287 | 5.2599 | 5.6604 | 6.3047 | 6.952 | 7.2411 | 7.2742 | 7.0153
3 | 0 | 0 | 0 | 0 | 0 | 0 | 0 | 0 | 0 | 0 | 0 | 0 | 0 | 0 | 0 | 0 | 0 | 0 | 0 | 0 | 0 | 0 | 0 | 0
4 | 0 | 0 | 0 | 0 | 0 | 0 | 0 | 0 | 0 | 0 | 0 | 0 | 0 | 0 | 0 | 0 | 0 | 0 | 0 | 0 | 0 | 0 | 0 | 0
5 | 0 | 0 | 0 | 0 | 0 | 0.068234 | 2.0015 | 8.3245 | 17.2403 | 22.6876 | 26.0652 | 27.5891 | 28.2032 | 28.2146 | 27.2479 | 24.2343 | 19.4238 | 12.5663 | 4.3783 | 0.36391 | 0 | 0 | 0 | 0
6 | 0 | 0 | 0 | 0 | 0 | 0 | 0 | 0 | 0 | 0 | 0 | 0 | 0 | 0 | 0 | 0 | 0 | 0 | 0 | 0 | 0 | 0 | 0 | 0
7 | 0 | 0 | 0 | 0 | 0 | 0 | 0 | 0 | 0 | 0 | 0 | 0 | 0 | 0 | 0 | 0 | 0 | 0 | 0 | 0 | 0 | 0 | 0 | 0

## Pg, Summer, S2
GenID | 0 | 1 | 2 | 3 | 4 | 5 | 6 | 7 | 8 | 9 | 10 | 11 | 12 | 13 | 14 | 15 | 16 | 17 | 18 | 19 | 20 | 21 | 22 | 23
1 | 0 | 0 | 0 | 0 | 0 | 0 | 0 | 0 | 0 | 0 | 0 | 0 | 0 | 0 | 0 | 0 | 0 | 0 | 0 | 0 | 0 | 0 | 0 | 0
2 | 4.2754 | 3.9713 | 4.0375 | 3.6491 | 3.4143 | 3.6251 | 3.5859 | 2.6435 | 1.6921 | 1.2314 | 0.93035 | 0.87314 | 1.0929 | 1.4181 | 2.0203 | 2.5502 | 3.053 | 3.2607 | 3.1012 | 3.0078 | 3.0169 | 2.773 | 2.5713 | 2.6164
3 | 0 | 0 | 0 | 0 | 0 | 0 | 0 | 0 | 0 | 0 | 0 | 0 | 0 | 0 | 0 | 0 | 0 | 0 | 0 | 0 | 0 | 0 | 0 | 0
4 | 0 | 0 | 0 | 0 | 0 | 0 | 0 | 0 | 0 | 0 | 0 | 0 | 0 | 0 | 0 | 0 | 0 | 0 | 0 | 0 | 0 | 0 | 0 | 0
5 | 0 | 0 | 0 | 0 | 0 | 0.056861 | 2.3995 | 9.655 | 17.6497 | 23.2108 | 26.9977 | 28.3965 | 28.4761 | 27.8734 | 26.9864 | 24.0751 | 19.3328 | 12.1228 | 3.9462 | 0.26156 | 0 | 0 | 0 | 0
6 | 0 | 0 | 0 | 0 | 0 | 0 | 0 | 0 | 0 | 0 | 0 | 0 | 0 | 0 | 0 | 0 | 0 | 0 | 0 | 0 | 0 | 0 | 0 | 0
7 | 0 | 0 | 0 | 0 | 0 | 0 | 0 | 0 | 0 | 0 | 0 | 0 | 0 | 0 | 0 | 0 | 0 | 0 | 0 | 0 | 0 | 0 | 0 | 0

## Pg, Summer, S3
GenID | 0 | 1 | 2 | 3 | 4 | 5 | 6 | 7 | 8 | 9 | 10 | 11 | 12 | 13 | 14 | 15 | 16 | 17 | 18 | 19 | 20 | 21 | 22 | 23
1 | 0 | 0 | 0 | 0 | 0 | 0 | 0 | 0 | 0 | 0 | 0 | 0 | 0 | 0 | 0 | 0 | 0 | 0 | 0 | 0 | 0 | 0 | 0 | 0
2 | 4.4651 | 4.0165 | 3.3541 | 3.1704 | 3.1192 | 3.4986 | 3.8569 | 3.9894 | 3.2427 | 2.5231 | 2.2702 | 2.0263 | 2.1949 | 2.9205 | 3.6732 | 3.8539 | 4.161 | 4.3296 | 4.438 | 5.0853 | 5.7206 | 5.5249 | 5.2328 | 5.1395
3 | 0 | 0 | 0 | 0 | 0 | 0 | 0 | 0 | 0 | 0 | 0 | 0 | 0 | 0 | 0 | 0 | 0 | 0 | 0 | 0 | 0 | 0 | 0 | 0
4 | 0 | 0 | 0 | 0 | 0 | 0 | 0 | 0 | 0 | 0 | 0 | 0 | 0 | 0 | 0 | 0 | 0 | 0 | 0 | 0 | 0 | 0 | 0 | 0
5 | 0 | 0 | 0 | 0 | 0 | 0.011372 | 1.3988 | 6.6187 | 14.4086 | 22.2441 | 27.3048 | 29.2039 | 30 | 29.4769 | 27.9871 | 24.7688 | 19.4579 | 11.577 | 3.5368 | 0.15921 | 0 | 0 | 0 | 0
6 | 0 | 0 | 0 | 0 | 0 | 0 | 0 | 0 | 0 | 0 | 0 | 0 | 0 | 0 | 0 | 0 | 0 | 0 | 0 | 0 | 0 | 0 | 0 | 0
7 | 0 | 0 | 0 | 0 | 0 | 0 | 0 | 0 | 0 | 0 | 0 | 0 | 0 | 0 | 0 | 0 | 0 | 0 | 0 | 0 | 0 | 0 | 0 | 0

## Pg, Summer, S4
GenID | 0 | 1 | 2 | 3 | 4 | 5 | 6 | 7 | 8 | 9 | 10 | 11 | 12 | 13 | 14 | 15 | 16 | 17 | 18 | 19 | 20 | 21 | 22 | 23
1 | 0 | 0 | 0 | 0 | 0 | 0 | 0 | 0 | 0 | 0 | 0 | 0 | 0 | 0 | 0 | 0 | 0 | 0 | 0 | 0 | 0 | 0 | 0 | 0
2 | 4.0526 | 3.7063 | 3.2427 | 3.2306 | 3.059 | 2.8181 | 2.4779 | 1.948 | 1.6198 | 1.5145 | 1.394 | 1.5686 | 1.9721 | 2.4478 | 3.2668 | 4.17 | 4.9287 | 5.2599 | 5.6604 | 6.3047 | 6.952 | 7.2411 | 7.2742 | 7.0153
3 | 0 | 0 | 0 | 0 | 0 | 0 | 0 | 0 | 0 | 0 | 0 | 0 | 0 | 0 | 0 | 0 | 0 | 0 | 0 | 0 | 0 | 0 | 0 | 0
4 | 0 | 0 | 0 | 0 | 0 | 0 | 0 | 0 | 0 | 0 | 0 | 0 | 0 | 0 | 0 | 0 | 0 | 0 | 0 | 0 | 0 | 0 | 0 | 0
5 | 0 | 0 | 0 | 0 | 0 | 0.068234 | 2.0015 | 8.3245 | 17.2403 | 22.6876 | 26.0652 | 27.5891 | 28.2032 | 28.2146 | 27.2479 | 24.2343 | 19.4238 | 12.5663 | 4.3783 | 0.36391 | 0 | 0 | 0 | 0
6 | 0 | 0 | 0 | 0 | 0 | 0 | 0 | 0 | 0 | 0 | 0 | 0 | 0 | 0 | 0 | 0 | 0 | 0 | 0 | 0 | 0 | 0 | 0 | 0
7 | 0 | 0 | 0 | 0 | 0 | 0 | 0 | 0 | 0 | 0 | 0 | 0 | 0 | 0 | 0 | 0 | 0 | 0 | 0 | 0 | 0 | 0 | 0 | 0

## Pg, Summer, S5
GenID | 0 | 1 | 2 | 3 | 4 | 5 | 6 | 7 | 8 | 9 | 10 | 11 | 12 | 13 | 14 | 15 | 16 | 17 | 18 | 19 | 20 | 21 | 22 | 23
1 | 0 | 0 | 0 | 0 | 0 | 0 | 0 | 0 | 0 | 0 | 0 | 0 | 0 | 0 | 0 | 0 | 0 | 0 | 0 | 0 | 0 | 0 | 0 | 0
2 | 4.2754 | 3.9713 | 4.0375 | 3.6491 | 3.4143 | 3.6251 | 3.5859 | 2.6435 | 1.6921 | 1.2314 | 0.93035 | 0.87314 | 1.0929 | 1.4181 | 2.0203 | 2.5502 | 3.053 | 3.2607 | 3.1012 | 3.0078 | 3.0169 | 2.773 | 2.5713 | 2.6164
3 | 0 | 0 | 0 | 0 | 0 | 0 | 0 | 0 | 0 | 0 | 0 | 0 | 0 | 0 | 0 | 0 | 0 | 0 | 0 | 0 | 0 | 0 | 0 | 0
4 | 0 | 0 | 0 | 0 | 0 | 0 | 0 | 0 | 0 | 0 | 0 | 0 | 0 | 0 | 0 | 0 | 0 | 0 | 0 | 0 | 0 | 0 | 0 | 0
5 | 0 | 0 | 0 | 0 | 0 | 0.056861 | 2.3995 | 9.655 | 17.6497 | 23.2108 | 26.9977 | 28.3965 | 28.4761 | 27.8734 | 26.9864 | 24.0751 | 19.3328 | 12.1228 | 3.9462 | 0.26156 | 0 | 0 | 0 | 0
6 | 0 | 0 | 0 | 0 | 0 | 0 | 0 | 0 | 0 | 0 | 0 | 0 | 0 | 0 | 0 | 0 | 0 | 0 | 0 | 0 | 0 | 0 | 0 | 0
7 | 0 | 0 | 0 | 0 | 0 | 0 | 0 | 0 | 0 | 0 | 0 | 0 | 0 | 0 | 0 | 0 | 0 | 0 | 0 | 0 | 0 | 0 | 0 | 0

## Pg, Summer, S6
GenID | 0 | 1 | 2 | 3 | 4 | 5 | 6 | 7 | 8 | 9 | 10 | 11 | 12 | 13 | 14 | 15 | 16 | 17 | 18 | 19 | 20 | 21 | 22 | 23
1 | 0 | 0 | 0 | 0 | 0 | 0 | 0 | 0 | 0 | 0 | 0 | 0 | 0 | 0 | 0 | 0 | 0 | 0 | 0 | 0 | 0 | 0 | 0 | 0
2 | 4.4651 | 4.0165 | 3.3541 | 3.1704 | 3.1192 | 3.4986 | 3.8569 | 3.9894 | 3.2427 | 2.5231 | 2.2702 | 2.0263 | 2.1949 | 2.9205 | 3.6732 | 3.8539 | 4.161 | 4.3296 | 4.438 | 5.0853 | 5.7206 | 5.5249 | 5.2328 | 5.1395
3 | 0 | 0 | 0 | 0 | 0 | 0 | 0 | 0 | 0 | 0 | 0 | 0 | 0 | 0 | 0 | 0 | 0 | 0 | 0 | 0 | 0 | 0 | 0 | 0
4 | 0 | 0 | 0 | 0 | 0 | 0 | 0 | 0 | 0 | 0 | 0 | 0 | 0 | 0 | 0 | 0 | 0 | 0 | 0 | 0 | 0 | 0 | 0 | 0
5 | 0 | 0 | 0 | 0 | 0 | 0.011372 | 1.3988 | 6.6187 | 14.4086 | 22.2441 | 27.3048 | 29.2039 | 30 | 29.4769 | 27.9871 | 24.7688 | 19.4579 | 11.577 | 3.5368 | 0.15921 | 0 | 0 | 0 | 0
6 | 0 | 0 | 0 | 0 | 0 | 0 | 0 | 0 | 0 | 0 | 0 | 0 | 0 | 0 | 0 | 0 | 0 | 0 | 0 | 0 | 0 | 0 | 0 | 0
7 | 0 | 0 | 0 | 0 | 0 | 0 | 0 | 0 | 0 | 0 | 0 | 0 | 0 | 0 | 0 | 0 | 0 | 0 | 0 | 0 | 0 | 0 | 0 | 0

## Pg, Summer, S7
GenID | 0 | 1 | 2 | 3 | 4 | 5 | 6 | 7 | 8 | 9 | 10 | 11 | 12 | 13 | 14 | 15 | 16 | 17 | 18 | 19 | 20 | 21 | 22 | 23
1 | 0 | 0 | 0 | 0 | 0 | 0 | 0 | 0 | 0 | 0 | 0 | 0 | 0 | 0 | 0 | 0 | 0 | 0 | 0 | 0 | 0 | 0 | 0 | 0
2 | 4.0526 | 3.7063 | 3.2427 | 3.2306 | 3.059 | 2.8181 | 2.4779 | 1.948 | 1.6198 | 1.5145 | 1.394 | 1.5686 | 1.9721 | 2.4478 | 3.2668 | 4.17 | 4.9287 | 5.2599 | 5.6604 | 6.3047 | 6.952 | 7.2411 | 7.2742 | 7.0153
3 | 0 | 0 | 0 | 0 | 0 | 0 | 0 | 0 | 0 | 0 | 0 | 0 | 0 | 0 | 0 | 0 | 0 | 0 | 0 | 0 | 0 | 0 | 0 | 0
4 | 0 | 0 | 0 | 0 | 0 | 0 | 0 | 0 | 0 | 0 | 0 | 0 | 0 | 0 | 0 | 0 | 0 | 0 | 0 | 0 | 0 | 0 | 0 | 0
5 | 0 | 0 | 0 | 0 | 0 | 0.068234 | 2.0015 | 8.3245 | 17.2403 | 22.6876 | 26.0652 | 27.5891 | 28.2032 | 28.2146 | 27.2479 | 24.2343 | 19.4238 | 12.5663 | 4.3783 | 0.36391 | 0 | 0 | 0 | 0
6 | 0 | 0 | 0 | 0 | 0 | 0 | 0 | 0 | 0 | 0 | 0 | 0 | 0 | 0 | 0 | 0 | 0 | 0 | 0 | 0 | 0 | 0 | 0 | 0
7 | 0 | 0 | 0 | 0 | 0 | 0 | 0 | 0 | 0 | 0 | 0 | 0 | 0 | 0 | 0 | 0 | 0 | 0 | 0 | 0 | 0 | 0 | 0 | 0

## Pg, Summer, S8
GenID | 0 | 1 | 2 | 3 | 4 | 5 | 6 | 7 | 8 | 9 | 10 | 11 | 12 | 13 | 14 | 15 | 16 | 17 | 18 | 19 | 20 | 21 | 22 | 23
1 | 0 | 0 | 0 | 0 | 0 | 0 | 0 | 0 | 0 | 0 | 0 | 0 | 0 | 0 | 0 | 0 | 0 | 0 | 0 | 0 | 0 | 0 | 0 | 0
2 | 4.2754 | 3.9713 | 4.0375 | 3.6491 | 3.4143 | 3.6251 | 3.5859 | 2.6435 | 1.6921 | 1.2314 | 0.93035 | 0.87314 | 1.0929 | 1.4181 | 2.0203 | 2.5502 | 3.053 | 3.2607 | 3.1012 | 3.0078 | 3.0169 | 2.773 | 2.5713 | 2.6164
3 | 0 | 0 | 0 | 0 | 0 | 0 | 0 | 0 | 0 | 0 | 0 | 0 | 0 | 0 | 0 | 0 | 0 | 0 | 0 | 0 | 0 | 0 | 0 | 0
4 | 0 | 0 | 0 | 0 | 0 | 0 | 0 | 0 | 0 | 0 | 0 | 0 | 0 | 0 | 0 | 0 | 0 | 0 | 0 | 0 | 0 | 0 | 0 | 0
5 | 0 | 0 | 0 | 0 | 0 | 0.056861 | 2.3995 | 9.655 | 17.6497 | 23.2108 | 26.9977 | 28.3965 | 28.4761 | 27.8734 | 26.9864 | 24.0751 | 19.3328 | 12.1228 | 3.9462 | 0.26156 | 0 | 0 | 0 | 0
6 | 0 | 0 | 0 | 0 | 0 | 0 | 0 | 0 | 0 | 0 | 0 | 0 | 0 | 0 | 0 | 0 | 0 | 0 | 0 | 0 | 0 | 0 | 0 | 0
7 | 0 | 0 | 0 | 0 | 0 | 0 | 0 | 0 | 0 | 0 | 0 | 0 | 0 | 0 | 0 | 0 | 0 | 0 | 0 | 0 | 0 | 0 | 0 | 0

## Pg, Summer, S9
GenID | 0 | 1 | 2 | 3 | 4 | 5 | 6 | 7 | 8 | 9 | 10 | 11 | 12 | 13 | 14 | 15 | 16 | 17 | 18 | 19 | 20 | 21 | 22 | 23
1 | 0 | 0 | 0 | 0 | 0 | 0 | 0 | 0 | 0 | 0 | 0 | 0 | 0 | 0 | 0 | 0 | 0 | 0 | 0 | 0 | 0 | 0 | 0 | 0
2 | 4.4651 | 4.0165 | 3.3541 | 3.1704 | 3.1192 | 3.4986 | 3.8569 | 3.9894 | 3.2427 | 2.5231 | 2.2702 | 2.0263 | 2.1949 | 2.9205 | 3.6732 | 3.8539 | 4.161 | 4.3296 | 4.438 | 5.0853 | 5.7206 | 5.5249 | 5.2328 | 5.1395
3 | 0 | 0 | 0 | 0 | 0 | 0 | 0 | 0 | 0 | 0 | 0 | 0 | 0 | 0 | 0 | 0 | 0 | 0 | 0 | 0 | 0 | 0 | 0 | 0
4 | 0 | 0 | 0 | 0 | 0 | 0 | 0 | 0 | 0 | 0 | 0 | 0 | 0 | 0 | 0 | 0 | 0 | 0 | 0 | 0 | 0 | 0 | 0 | 0
5 | 0 | 0 | 0 | 0 | 0 | 0.011372 | 1.3988 | 6.6187 | 14.4086 | 22.2441 | 27.3048 | 29.2039 | 30 | 29.4769 | 27.9871 | 24.7688 | 19.4579 | 11.577 | 3.5368 | 0.15921 | 0 | 0 | 0 | 0
6 | 0 | 0 | 0 | 0 | 0 | 0 | 0 | 0 | 0 | 0 | 0 | 0 | 0 | 0 | 0 | 0 | 0 | 0 | 0 | 0 | 0 | 0 | 0 | 0
7 | 0 | 0 | 0 | 0 | 0 | 0 | 0 | 0 | 0 | 0 | 0 | 0 | 0 | 0 | 0 | 0 | 0 | 0 | 0 | 0 | 0 | 0 | 0 | 0

## Qg, Summer, S1
GenID | 0 | 1 | 2 | 3 | 4 | 5 | 6 | 7 | 8 | 9 | 10 | 11 | 12 | 13 | 14 | 15 | 16 | 17 | 18 | 19 | 20 | 21 | 22 | 23
1 | 0 | 0 | 0 | 0 | 0 | 0 | 0 | 0 | 0 | 0 | 0 | 0 | 0 | 0 | 0 | 0 | 0 | 0 | 0 | 0 | 0 | 0 | 0 | 0
2 | 0 | 0 | 0 | 0 | 0 | 0 | 0 | 0 | 0 | 0 | 0 | 0 | 0 | 0 | 0 | 0 | 0 | 0 | 0 | 0 | 0 | 0 | 0 | 0
3 | 0 | 0 | 0 | 0 | 0 | 0 | 0 | 0 | 0 | 0 | 0 | 0 | 0 | 0 | 0 | 0 | 0 | 0 | 0 | 0 | 0 | 0 | 0 | 0
4 | 0 | 0 | 0 | 0 | 0 | 0 | 0 | 0 | 0 | 0 | 0 | 0 | 0 | 0 | 0 | 0 | 0 | 0 | 0 | 0 | 0 | 0 | 0 | 0
5 | 0 | 0 | 0 | 0 | 0 | 0 | 0 | 0 | 0 | 0 | 0 | 0 | 0 | 0 | 0 | 0 | 0 | 0 | 0 | 0 | 0 | 0 | 0 | 0
6 | 0 | 0 | 0 | 0 | 0 | 0 | 0 | 0 | 0 | 0 | 0 | 0 | 0 | 0 | 0 | 0 | 0 | 0 | 0 | 0 | 0 | 0 | 0 | 0
7 | 0 | 0 | 0 | 0 | 0 | 0 | 0 | 0 | 0 | 0 | 0 | 0 | 0 | 0 | 0 | 0 | 0 | 0 | 0 | 0 | 0 | 0 | 0 | 0

## Qg, Summer, S2
GenID | 0 | 1 | 2 | 3 | 4 | 5 | 6 | 7 | 8 | 9 | 10 | 11 | 12 | 13 | 14 | 15 | 16 | 17 | 18 | 19 | 20 | 21 | 22 | 23
1 | 0 | 0 | 0 | 0 | 0 | 0 | 0 | 0 | 0 | 0 | 0 | 0 | 0 | 0 | 0 | 0 | 0 | 0 | 0 | 0 | 0 | 0 | 0 | 0
2 | 0 | 0 | 0 | 0 | 0 | 0 | 0 | 0 | 0 | 0 | 0 | 0 | 0 | 0 | 0 | 0 | 0 | 0 | 0 | 0 | 0 | 0 | 0 | 0
3 | 0 | 0 | 0 | 0 | 0 | 0 | 0 | 0 | 0 | 0 | 0 | 0 | 0 | 0 | 0 | 0 | 0 | 0 | 0 | 0 | 0 | 0 | 0 | 0
4 | 0 | 0 | 0 | 0 | 0 | 0 | 0 | 0 | 0 | 0 | 0 | 0 | 0 | 0 | 0 | 0 | 0 | 0 | 0 | 0 | 0 | 0 | 0 | 0
5 | 0 | 0 | 0 | 0 | 0 | 0 | 0 | 0 | 0 | 0 | 0 | 0 | 0 | 0 | 0 | 0 | 0 | 0 | 0 | 0 | 0 | 0 | 0 | 0
6 | 0 | 0 | 0 | 0 | 0 | 0 | 0 | 0 | 0 | 0 | 0 | 0 | 0 | 0 | 0 | 0 | 0 | 0 | 0 | 0 | 0 | 0 | 0 | 0
7 | 0 | 0 | 0 | 0 | 0 | 0 | 0 | 0 | 0 | 0 | 0 | 0 | 0 | 0 | 0 | 0 | 0 | 0 | 0 | 0 | 0 | 0 | 0 | 0

## Qg, Summer, S3
GenID | 0 | 1 | 2 | 3 | 4 | 5 | 6 | 7 | 8 | 9 | 10 | 11 | 12 | 13 | 14 | 15 | 16 | 17 | 18 | 19 | 20 | 21 | 22 | 23
1 | 0 | 0 | 0 | 0 | 0 | 0 | 0 | 0 | 0 | 0 | 0 | 0 | 0 | 0 | 0 | 0 | 0 | 0 | 0 | 0 | 0 | 0 | 0 | 0
2 | 0 | 0 | 0 | 0 | 0 | 0 | 0 | 0 | 0 | 0 | 0 | 0 | 0 | 0 | 0 | 0 | 0 | 0 | 0 | 0 | 0 | 0 | 0 | 0
3 | 0 | 0 | 0 | 0 | 0 | 0 | 0 | 0 | 0 | 0 | 0 | 0 | 0 | 0 | 0 | 0 | 0 | 0 | 0 | 0 | 0 | 0 | 0 | 0
4 | 0 | 0 | 0 | 0 | 0 | 0 | 0 | 0 | 0 | 0 | 0 | 0 | 0 | 0 | 0 | 0 | 0 | 0 | 0 | 0 | 0 | 0 | 0 | 0
5 | 0 | 0 | 0 | 0 | 0 | 0 | 0 | 0 | 0 | 0 | 0 | 0 | 0 | 0 | 0 | 0 | 0 | 0 | 0 | 0 | 0 | 0 | 0 | 0
6 | 0 | 0 | 0 | 0 | 0 | 0 | 0 | 0 | 0 | 0 | 0 | 0 | 0 | 0 | 0 | 0 | 0 | 0 | 0 | 0 | 0 | 0 | 0 | 0
7 | 0 | 0 | 0 | 0 | 0 | 0 | 0 | 0 | 0 | 0 | 0 | 0 | 0 | 0 | 0 | 0 | 0 | 0 | 0 | 0 | 0 | 0 | 0 | 0

## Qg, Summer, S4
GenID | 0 | 1 | 2 | 3 | 4 | 5 | 6 | 7 | 8 | 9 | 10 | 11 | 12 | 13 | 14 | 15 | 16 | 17 | 18 | 19 | 20 | 21 | 22 | 23
1 | 0 | 0 | 0 | 0 | 0 | 0 | 0 | 0 | 0 | 0 | 0 | 0 | 0 | 0 | 0 | 0 | 0 | 0 | 0 | 0 | 0 | 0 | 0 | 0
2 | 0 | 0 | 0 | 0 | 0 | 0 | 0 | 0 | 0 | 0 | 0 | 0 | 0 | 0 | 0 | 0 | 0 | 0 | 0 | 0 | 0 | 0 | 0 | 0
3 | 0 | 0 | 0 | 0 | 0 | 0 | 0 | 0 | 0 | 0 | 0 | 0 | 0 | 0 | 0 | 0 | 0 | 0 | 0 | 0 | 0 | 0 | 0 | 0
4 | 0 | 0 | 0 | 0 | 0 | 0 | 0 | 0 | 0 | 0 | 0 | 0 | 0 | 0 | 0 | 0 | 0 | 0 | 0 | 0 | 0 | 0 | 0 | 0
5 | 0 | 0 | 0 | 0 | 0 | 0 | 0 | 0 | 0 | 0 | 0 | 0 | 0 | 0 | 0 | 0 | 0 | 0 | 0 | 0 | 0 | 0 | 0 | 0
6 | 0 | 0 | 0 | 0 | 0 | 0 | 0 | 0 | 0 | 0 | 0 | 0 | 0 | 0 | 0 | 0 | 0 | 0 | 0 | 0 | 0 | 0 | 0 | 0
7 | 0 | 0 | 0 | 0 | 0 | 0 | 0 | 0 | 0 | 0 | 0 | 0 | 0 | 0 | 0 | 0 | 0 | 0 | 0 | 0 | 0 | 0 | 0 | 0

## Qg, Summer, S5
GenID | 0 | 1 | 2 | 3 | 4 | 5 | 6 | 7 | 8 | 9 | 10 | 11 | 12 | 13 | 14 | 15 | 16 | 17 | 18 | 19 | 20 | 21 | 22 | 23
1 | 0 | 0 | 0 | 0 | 0 | 0 | 0 | 0 | 0 | 0 | 0 | 0 | 0 | 0 | 0 | 0 | 0 | 0 | 0 | 0 | 0 | 0 | 0 | 0
2 | 0 | 0 | 0 | 0 | 0 | 0 | 0 | 0 | 0 | 0 | 0 | 0 | 0 | 0 | 0 | 0 | 0 | 0 | 0 | 0 | 0 | 0 | 0 | 0
3 | 0 | 0 | 0 | 0 | 0 | 0 | 0 | 0 | 0 | 0 | 0 | 0 | 0 | 0 | 0 | 0 | 0 | 0 | 0 | 0 | 0 | 0 | 0 | 0
4 | 0 | 0 | 0 | 0 | 0 | 0 | 0 | 0 | 0 | 0 | 0 | 0 | 0 | 0 | 0 | 0 | 0 | 0 | 0 | 0 | 0 | 0 | 0 | 0
5 | 0 | 0 | 0 | 0 | 0 | 0 | 0 | 0 | 0 | 0 | 0 | 0 | 0 | 0 | 0 | 0 | 0 | 0 | 0 | 0 | 0 | 0 | 0 | 0
6 | 0 | 0 | 0 | 0 | 0 | 0 | 0 | 0 | 0 | 0 | 0 | 0 | 0 | 0 | 0 | 0 | 0 | 0 | 0 | 0 | 0 | 0 | 0 | 0
7 | 0 | 0 | 0 | 0 | 0 | 0 | 0 | 0 | 0 | 0 | 0 | 0 | 0 | 0 | 0 | 0 | 0 | 0 | 0 | 0 | 0 | 0 | 0 | 0

## Qg, Summer, S6
GenID | 0 | 1 | 2 | 3 | 4 | 5 | 6 | 7 | 8 | 9 | 10 | 11 | 12 | 13 | 14 | 15 | 16 | 17 | 18 | 19 | 20 | 21 | 22 | 23
1 | 0 | 0 | 0 | 0 | 0 | 0 | 0 | 0 | 0 | 0 | 0 | 0 | 0 | 0 | 0 | 0 | 0 | 0 | 0 | 0 | 0 | 0 | 0 | 0
2 | 0 | 0 | 0 | 0 | 0 | 0 | 0 | 0 | 0 | 0 | 0 | 0 | 0 | 0 | 0 | 0 | 0 | 0 | 0 | 0 | 0 | 0 | 0 | 0
3 | 0 | 0 | 0 | 0 | 0 | 0 | 0 | 0 | 0 | 0 | 0 | 0 | 0 | 0 | 0 | 0 | 0 | 0 | 0 | 0 | 0 | 0 | 0 | 0
4 | 0 | 0 | 0 | 0 | 0 | 0 | 0 | 0 | 0 | 0 | 0 | 0 | 0 | 0 | 0 | 0 | 0 | 0 | 0 | 0 | 0 | 0 | 0 | 0
5 | 0 | 0 | 0 | 0 | 0 | 0 | 0 | 0 | 0 | 0 | 0 | 0 | 0 | 0 | 0 | 0 | 0 | 0 | 0 | 0 | 0 | 0 | 0 | 0
6 | 0 | 0 | 0 | 0 | 0 | 0 | 0 | 0 | 0 | 0 | 0 | 0 | 0 | 0 | 0 | 0 | 0 | 0 | 0 | 0 | 0 | 0 | 0 | 0
7 | 0 | 0 | 0 | 0 | 0 | 0 | 0 | 0 | 0 | 0 | 0 | 0 | 0 | 0 | 0 | 0 | 0 | 0 | 0 | 0 | 0 | 0 | 0 | 0

## Qg, Summer, S7
GenID | 0 | 1 | 2 | 3 | 4 | 5 | 6 | 7 | 8 | 9 | 10 | 11 | 12 | 13 | 14 | 15 | 16 | 17 | 18 | 19 | 20 | 21 | 22 | 23
1 | 0 | 0 | 0 | 0 | 0 | 0 | 0 | 0 | 0 | 0 | 0 | 0 | 0 | 0 | 0 | 0 | 0 | 0 | 0 | 0 | 0 | 0 | 0 | 0
2 | 0 | 0 | 0 | 0 | 0 | 0 | 0 | 0 | 0 | 0 | 0 | 0 | 0 | 0 | 0 | 0 | 0 | 0 | 0 | 0 | 0 | 0 | 0 | 0
3 | 0 | 0 | 0 | 0 | 0 | 0 | 0 | 0 | 0 | 0 | 0 | 0 | 0 | 0 | 0 | 0 | 0 | 0 | 0 | 0 | 0 | 0 | 0 | 0
4 | 0 | 0 | 0 | 0 | 0 | 0 | 0 | 0 | 0 | 0 | 0 | 0 | 0 | 0 | 0 | 0 | 0 | 0 | 0 | 0 | 0 | 0 | 0 | 0
5 | 0 | 0 | 0 | 0 | 0 | 0 | 0 | 0 | 0 | 0 | 0 | 0 | 0 | 0 | 0 | 0 | 0 | 0 | 0 | 0 | 0 | 0 | 0 | 0
6 | 0 | 0 | 0 | 0 | 0 | 0 | 0 | 0 | 0 | 0 | 0 | 0 | 0 | 0 | 0 | 0 | 0 | 0 | 0 | 0 | 0 | 0 | 0 | 0
7 | 0 | 0 | 0 | 0 | 0 | 0 | 0 | 0 | 0 | 0 | 0 | 0 | 0 | 0 | 0 | 0 | 0 | 0 | 0 | 0 | 0 | 0 | 0 | 0

## Qg, Summer, S8
GenID | 0 | 1 | 2 | 3 | 4 | 5 | 6 | 7 | 8 | 9 | 10 | 11 | 12 | 13 | 14 | 15 | 16 | 17 | 18 | 19 | 20 | 21 | 22 | 23
1 | 0 | 0 | 0 | 0 | 0 | 0 | 0 | 0 | 0 | 0 | 0 | 0 | 0 | 0 | 0 | 0 | 0 | 0 | 0 | 0 | 0 | 0 | 0 | 0
2 | 0 | 0 | 0 | 0 | 0 | 0 | 0 | 0 | 0 | 0 | 0 | 0 | 0 | 0 | 0 | 0 | 0 | 0 | 0 | 0 | 0 | 0 | 0 | 0
3 | 0 | 0 | 0 | 0 | 0 | 0 | 0 | 0 | 0 | 0 | 0 | 0 | 0 | 0 | 0 | 0 | 0 | 0 | 0 | 0 | 0 | 0 | 0 | 0
4 | 0 | 0 | 0 | 0 | 0 | 0 | 0 | 0 | 0 | 0 | 0 | 0 | 0 | 0 | 0 | 0 | 0 | 0 | 0 | 0 | 0 | 0 | 0 | 0
5 | 0 | 0 | 0 | 0 | 0 | 0 | 0 | 0 | 0 | 0 | 0 | 0 | 0 | 0 | 0 | 0 | 0 | 0 | 0 | 0 | 0 | 0 | 0 | 0
6 | 0 | 0 | 0 | 0 | 0 | 0 | 0 | 0 | 0 | 0 | 0 | 0 | 0 | 0 | 0 | 0 | 0 | 0 | 0 | 0 | 0 | 0 | 0 | 0
7 | 0 | 0 | 0 | 0 | 0 | 0 | 0 | 0 | 0 | 0 | 0 | 0 | 0 | 0 | 0 | 0 | 0 | 0 | 0 | 0 | 0 | 0 | 0 | 0

## Qg, Summer, S9
GenID | 0 | 1 | 2 | 3 | 4 | 5 | 6 | 7 | 8 | 9 | 10 | 11 | 12 | 13 | 14 | 15 | 16 | 17 | 18 | 19 | 20 | 21 | 22 | 23
1 | 0 | 0 | 0 | 0 | 0 | 0 | 0 | 0 | 0 | 0 | 0 | 0 | 0 | 0 | 0 | 0 | 0 | 0 | 0 | 0 | 0 | 0 | 0 | 0
2 | 0 | 0 | 0 | 0 | 0 | 0 | 0 | 0 | 0 | 0 | 0 | 0 | 0 | 0 | 0 | 0 | 0 | 0 | 0 | 0 | 0 | 0 | 0 | 0
3 | 0 | 0 | 0 | 0 | 0 | 0 | 0 | 0 | 0 | 0 | 0 | 0 | 0 | 0 | 0 | 0 | 0 | 0 | 0 | 0 | 0 | 0 | 0 | 0
4 | 0 | 0 | 0 | 0 | 0 | 0 | 0 | 0 | 0 | 0 | 0 | 0 | 0 | 0 | 0 | 0 | 0 | 0 | 0 | 0 | 0 | 0 | 0 | 0
5 | 0 | 0 | 0 | 0 | 0 | 0 | 0 | 0 | 0 | 0 | 0 | 0 | 0 | 0 | 0 | 0 | 0 | 0 | 0 | 0 | 0 | 0 | 0 | 0
6 | 0 | 0 | 0 | 0 | 0 | 0 | 0 | 0 | 0 | 0 | 0 | 0 | 0 | 0 | 0 | 0 | 0 | 0 | 0 | 0 | 0 | 0 | 0 | 0
7 | 0 | 0 | 0 | 0 | 0 | 0 | 0 | 0 | 0 | 0 | 0 | 0 | 0 | 0 | 0 | 0 | 0 | 0 | 0 | 0 | 0 | 0 | 0 | 0

## GenStatus, Summer
GenID | 0 | 1 | 2 | 3 | 4 | 5 | 6 | 7 | 8 | 9 | 10 | 11 | 12 | 13 | 14 | 15 | 16 | 17 | 18 | 19 | 20 | 21 | 22 | 23
1 | 1 | 1 | 1 | 1 | 1 | 1 | 1 | 1 | 1 | 1 | 1 | 1 | 1 | 1 | 1 | 1 | 1 | 1 | 1 | 1 | 1 | 1 | 1 | 1
2 | 1 | 1 | 1 | 1 | 1 | 1 | 1 | 1 | 1 | 1 | 1 | 1 | 1 | 1 | 1 | 1 | 1 | 1 | 1 | 1 | 1 | 1 | 1 | 1
3 | 1 | 1 | 1 | 1 | 1 | 1 | 1 | 1 | 1 | 1 | 1 | 1 | 1 | 1 | 1 | 1 | 1 | 1 | 1 | 1 | 1 | 1 | 1 | 1
4 | 1 | 1 | 1 | 1 | 1 | 1 | 1 | 1 | 1 | 1 | 1 | 1 | 1 | 1 | 1 | 1 | 1 | 1 | 1 | 1 | 1 | 1 | 1 | 1
5 | 1 | 1 | 1 | 1 | 1 | 1 | 1 | 1 | 1 | 1 | 1 | 1 | 1 | 1 | 1 | 1 | 1 | 1 | 1 | 1 | 1 | 1 | 1 | 1
6 | 1 | 1 | 1 | 1 | 1 | 1 | 1 | 1 | 1 | 1 | 1 | 1 | 1 | 1 | 1 | 1 | 1 | 1 | 1 | 1 | 1 | 1 | 1 | 1
7 | 1 | 1 | 1 | 1 | 1 | 1 | 1 | 1 | 1 | 1 | 1 | 1 | 1 | 1 | 1 | 1 | 1 | 1 | 1 | 1 | 1 | 1 | 1 | 1

## Pc, Autumn, S1
LoadID | 0 | 1 | 2 | 3 | 4 | 5 | 6 | 7 | 8 | 9 | 10 | 11 | 12 | 13 | 14 | 15 | 16 | 17 | 18 | 19 | 20 | 21 | 22 | 23
1 | 1.5281 | 1.4735 | 1.3851 | 1.4209 | 1.4334 | 1.414 | 1.4153 | 1.7813 | 1.8307 | 1.7605 | 1.9054 | 1.878 | 1.8891 | 1.8803 | 1.6153 | 1.7398 | 1.7991 | 1.7825 | 1.7635 | 1.6887 | 1.6012 | 1.6024 | 1.4114 | 1.4071
2 | 0.79732 | 0.76375 | 0.72199 | 0.68519 | 0.64696 | 0.67954 | 0.79255 | 0.84859 | 0.94202 | 0.99511 | 0.93463 | 0.94927 | 0.94866 | 0.96589 | 0.85291 | 0.85501 | 0.92593 | 1.0911 | 1.0386 | 0.95206 | 0.9969 | 0.88753 | 0.92429 | 0.82616
3 | 1.6388 | 1.5776 | 1.4016 | 1.4899 | 1.4497 | 1.564 | 2.4312 | 2.732 | 2.8472 | 2.5739 | 2.6044 | 2.7273 | 2.6916 | 2.6802 | 2.3519 | 2.2968 | 2.324 | 2.3744 | 2.2686 | 2.2963 | 2.3734 | 2.2588 | 1.934 | 1.7655
4 | 0.15904 | 0.14125 | 0.1263 | 0.11689 | 0.10364 | 0.11517 | 0.19614 | 0.17981 | 0.21424 | 0.20642 | 0.20167 | 0.18646 | 0.20067 | 0.20474 | 0.19791 | 0.1975 | 0.1955 | 0.28181 | 0.25251 | 0.22948 | 0.24409 | 0.21785 | 0.225 | 0.20189
5 | 0.46027 | 0.4129 | 0.38508 | 0.36872 | 0.3812 | 0.39885 | 0.47733 | 0.48404 | 0.48059 | 0.51448 | 0.54893 | 0.55411 | 0.5677 | 0.5529 | 0.53802 | 0.55721 | 0.57332 | 0.60645 | 0.58953 | 0.59622 | 0.61882 | 0.55177 | 0.59935 | 0.52581
6 | 2.737 | 2.7022 | 2.5788 | 2.6418 | 2.6587 | 2.7168 | 2.9944 | 3.5761 | 3.5911 | 3.5915 | 3.5676 | 3.9088 | 3.6314 | 3.6316 | 3.6647 | 3.4464 | 3.3409 | 3.4745 | 3.4441 | 3.3099 | 3.2479 | 3.11 | 3.0004 | 2.8815
7 | 1.3328 | 1.3149 | 1.2641 | 1.2024 | 1.1581 | 1.2454 | 1.6256 | 1.6122 | 1.9319 | 2.0005 | 2.0373 | 2.0923 | 2.1213 | 2.0769 | 2.0094 | 1.913 | 1.8983 | 1.9815 | 1.8209 | 1.8537 | 1.799 | 1.4894 | 1.5914 | 1.4797
8 | 0.28751 | 0.28077 | 0.27232 | 0.27674 | 0.253 | 0.28997 | 0.44702 | 0.48134 | 0.49024 | 0.49766 | 0.52062 | 0.51453 | 0.51492 | 0.50772 | 0.45309 | 0.40658 | 0.38708 | 0.43197 | 0.41965 | 0.3972 | 0.39341 | 0.3702 | 0.34475 | 0.32184
9 | 0.30133 | 0.29279 | 0.29262 | 0.29051 | 0.27372 | 0.25966 | 0.26733 | 0.22354 | 0.21362 | 0.21937 | 0.21962 | 0.23057 | 0.2443 | 0.25247 | 0.26317 | 0.25816 | 0.2412 | 0.2675 | 0.24516 | 0.24591 | 0.25747 | 0.22996 | 0.28341 | 0.29742
10 | 0.52161 | 0.47383 | 0.4434 | 0.45934 | 0.44511 | 0.47536 | 0.60297 | 0.63764 | 0.72262 | 0.72336 | 0.7083 | 0.751 | 0.72447 | 0.71219 | 0.71622 | 0.66574 | 0.66914 | 0.71482 | 0.71252 | 0.74955 | 0.73805 | 0.66913 | 0.65506 | 0.56255
11 | 0.30502 | 0.29284 | 0.27157 | 0.25207 | 0.24802 | 0.28352 | 0.34582 | 0.32271 | 0.29454 | 0.24378 | 0.35424 | 0.35373 | 0.37811 | 0.36885 | 0.34606 | 0.33724 | 0.35984 | 0.43183 | 0.39371 | 0.37794 | 0.40579 | 0.35552 | 0.38964 | 0.34159
12 | 1.0217 | 1.0578 | 1.0515 | 1.0429 | 1.0015 | 0.98737 | 1.0194 | 0.97515 | 0.8927 | 0.77332 | 1.0123 | 1.0118 | 1.024 | 1.0574 | 1.0073 | 1.154 | 1.1462 | 1.2053 | 1.0806 | 1.0806 | 1.1903 | 1.2053 | 1.196 | 1.2672
13 | 2.6116 | 2.6493 | 2.7485 | 2.6922 | 2.6444 | 2.6259 | 3.1906 | 3.2591 | 3.3913 | 3.421 | 3.3276 | 3.3794 | 3.4343 | 3.4342 | 3.2348 | 3.3081 | 3.4236 | 3.447 | 3.3741 | 3.2375 | 3.1577 | 3.1079 | 2.6926 | 2.842
14 | 1.4928 | 1.4345 | 1.417 | 1.4331 | 1.4059 | 1.4198 | 1.3947 | 1.7024 | 1.8054 | 1.7076 | 1.7231 | 1.7644 | 1.8276 | 1.7404 | 1.5629 | 1.6571 | 1.7707 | 1.7252 | 1.6543 | 1.5272 | 1.6007 | 1.5435 | 1.4326 | 1.3923
15 | 0.46698 | 0.43894 | 0.41725 | 0.39289 | 0.38572 | 0.37992 | 0.46605 | 0.48056 | 0.52139 | 0.55099 | 0.53205 | 0.53025 | 0.51697 | 0.53436 | 0.45315 | 0.50136 | 0.5104 | 0.61128 | 0.55928 | 0.53074 | 0.54624 | 0.49545 | 0.51234 | 0.46071
16 | 0.73966 | 0.68998 | 0.6785 | 0.69735 | 0.65718 | 0.71893 | 1.0788 | 1.2836 | 1.291 | 1.1904 | 1.1817 | 1.2687 | 1.2228 | 1.1757 | 1.0486 | 1.0392 | 1.0149 | 1.097 | 1.0466 | 1.0472 | 1.0794 | 0.99976 | 0.91342 | 0.78472
17 | 0.3066 | 0.26127 | 0.2294 | 0.21839 | 0.19476 | 0.23606 | 0.4315 | 0.48853 | 0.53711 | 0.5131 | 0.49825 | 0.45612 | 0.48252 | 0.50165 | 0.44584 | 0.43722 | 0.47562 | 0.64106 | 0.63632 | 0.56585 | 0.5971 | 0.5359 | 0.5021 | 0.42204
18 | 0.70948 | 0.66056 | 0.62194 | 0.59506 | 0.5799 | 0.62959 | 0.77632 | 0.73211 | 0.81509 | 0.81551 | 0.8455 | 0.89177 | 0.92004 | 0.89486 | 0.86702 | 0.83973 | 0.8442 | 0.97376 | 0.92339 | 0.91299 | 0.95061 | 0.92702 | 0.89209 | 0.80691
19 | 2.0688 | 1.9732 | 1.8408 | 1.8206 | 1.9119 | 1.9797 | 2.2892 | 2.5136 | 2.7795 | 2.7119 | 2.8581 | 2.948 | 2.9008 | 2.7983 | 2.6504 | 2.4717 | 2.5758 | 2.6137 | 2.4928 | 2.4556 | 2.5376 | 2.3266 | 2.2503 | 2.1516
20 | 1.0478 | 0.94151 | 0.93296 | 0.90893 | 0.88821 | 0.96051 | 1.2674 | 1.4278 | 1.5323 | 1.6603 | 1.7225 | 1.7093 | 1.6754 | 1.6919 | 1.5974 | 1.4757 | 1.5997 | 1.5757 | 1.506 | 1.5548 | 1.4478 | 1.2272 | 1.243 | 1.1438
21 | 0.60313 | 0.57985 | 0.54964 | 0.52935 | 0.54934 | 0.58849 | 0.94193 | 1.002 | 1.0961 | 1.1037 | 1.1334 | 1.1802 | 1.0987 | 1.1226 | 0.97987 | 0.87226 | 0.83926 | 0.94402 | 0.8533 | 0.84885 | 0.84448 | 0.79586 | 0.69506 | 0.66525
22 | 0.70353 | 0.67936 | 0.69161 | 0.64812 | 0.6296 | 0.59624 | 0.65293 | 0.56365 | 0.54882 | 0.54742 | 0.59576 | 0.61037 | 0.62914 | 0.63967 | 0.63957 | 0.62938 | 0.61925 | 0.63951 | 0.63188 | 0.61734 | 0.64211 | 0.62172 | 0.65579 | 0.70897
23 | 3.0106 | 2.8165 | 2.7512 | 2.6971 | 2.7277 | 2.7456 | 3.469 | 3.7266 | 3.6622 | 4.0118 | 4.0978 | 4.0465 | 4.2296 | 4.1829 | 4.0287 | 3.7599 | 3.6462 | 4.2675 | 3.9655 | 4.0731 | 4.0862 | 3.8051 | 3.5877 | 3.5026
24 | 1.7674 | 1.6496 | 1.5467 | 1.5071 | 1.4437 | 1.5452 | 1.9709 | 1.8268 | 1.5935 | 1.383 | 1.9063 | 1.9826 | 2.0804 | 2.0624 | 1.9733 | 1.8911 | 1.9758 | 2.336 | 2.1834 | 2.1114 | 2.226 | 2.0138 | 2.188 | 2.0419
25 | 0.62098 | 0.66125 | 0.67442 | 0.61669 | 0.62662 | 0.60637 | 0.65045 | 0.59503 | 0.47731 | 0.4484 | 0.61066 | 0.59623 | 0.59123 | 0.64217 | 0.57781 | 0.69581 | 0.66833 | 0.68497 | 0.6301 | 0.65577 | 0.68167 | 0.69714 | 0.72573 | 0.80225
26 | 2.221 | 2.0908 | 2.0944 | 2.1688 | 2.2158 | 2.1882 | 2.6143 | 2.6702 | 2.7774 | 2.8237 | 2.5556 | 2.7351 | 2.7752 | 2.8655 | 2.6586 | 2.8679 | 2.7235 | 2.8589 | 2.6516 | 2.5112 | 2.6852 | 2.5306 | 2.2961 | 2.2806
27 | 1.5512 | 1.5125 | 1.4648 | 1.4319 | 1.3967 | 1.4857 | 1.3967 | 1.7556 | 1.7968 | 1.8723 | 1.838 | 1.7605 | 1.7581 | 1.8713 | 1.6716 | 1.6471 | 1.8447 | 1.7392 | 1.7297 | 1.588 | 1.6553 | 1.5591 | 1.4205 | 1.4154
28 | 0.99598 | 0.95362 | 0.90506 | 0.86051 | 0.83344 | 0.83253 | 0.99373 | 1.0592 | 1.0984 | 1.1913 | 1.1466 | 1.0824 | 1.1164 | 1.0944 | 1.0288 | 1.0636 | 1.0721 | 1.2755 | 1.1994 | 1.2035 | 1.2083 | 1.0582 | 1.0714 | 1.0054
29 | 2.3737 | 2.2314 | 2.0247 | 2.0138 | 2.0534 | 2.1933 | 3.2984 | 3.6803 | 3.7272 | 3.7873 | 3.4858 | 3.9954 | 3.9569 | 3.7233 | 3.2534 | 3.1625 | 3.1431 | 3.3255 | 3.0777 | 3.3099 | 3.2456 | 3.1591 | 2.7192 | 2.5324
30 | 0.46135 | 0.40401 | 0.36632 | 0.34927 | 0.31143 | 0.36693 | 0.6552 | 0.68567 | 0.77751 | 0.73373 | 0.73006 | 0.69315 | 0.72692 | 0.73067 | 0.67072 | 0.65697 | 0.70198 | 1.0062 | 0.92956 | 0.87026 | 0.91528 | 0.79785 | 0.76279 | 0.637
31 | 3.1867 | 2.8268 | 2.6589 | 2.6001 | 2.641 | 2.6729 | 3.3824 | 3.6113 | 3.5987 | 3.8406 | 4.0076 | 4.1843 | 4.0728 | 4.1964 | 4.022 | 4.0153 | 4.0625 | 4.3914 | 4.5514 | 4.278 | 4.4826 | 4.1734 | 4.0618 | 3.8618
32 | 1.1094 | 1.0704 | 1.0026 | 1.0257 | 1.0423 | 1.1096 | 1.1824 | 1.4324 | 1.5024 | 1.5189 | 1.5049 | 1.5562 | 1.5705 | 1.4969 | 1.4553 | 1.3717 | 1.3771 | 1.4171 | 1.3801 | 1.3325 | 1.3508 | 1.3051 | 1.2038 | 1.1866

## Pc, Autumn, S2
LoadID | 0 | 1 | 2 | 3 | 4 | 5 | 6 | 7 | 8 | 9 | 10 | 11 | 12 | 13 | 14 | 15 | 16 | 17 | 18 | 19 | 20 | 21 | 22 | 23
1 | 1.5281 | 1.4735 | 1.3851 | 1.4209 | 1.4334 | 1.414 | 1.4153 | 1.7813 | 1.8307 | 1.7605 | 1.9054 | 1.878 | 1.8891 | 1.8803 | 1.6153 | 1.7398 | 1.7991 | 1.7825 | 1.7635 | 1.6887 | 1.6012 | 1.6024 | 1.4114 | 1.4071
2 | 0.79732 | 0.76375 | 0.72199 | 0.68519 | 0.64696 | 0.67954 | 0.79255 | 0.84859 | 0.94202 | 0.99511 | 0.93463 | 0.94927 | 0.94866 | 0.96589 | 0.85291 | 0.85501 | 0.92593 | 1.0911 | 1.0386 | 0.95206 | 0.9969 | 0.88753 | 0.92429 | 0.82616
3 | 1.6388 | 1.5776 | 1.4016 | 1.4899 | 1.4497 | 1.564 | 2.4312 | 2.732 | 2.8472 | 2.5739 | 2.6044 | 2.7273 | 2.6916 | 2.6802 | 2.3519 | 2.2968 | 2.324 | 2.3744 | 2.2686 | 2.2963 | 2.3734 | 2.2588 | 1.934 | 1.7655
4 | 0.15904 | 0.14125 | 0.1263 | 0.11689 | 0.10364 | 0.11517 | 0.19614 | 0.17981 | 0.21424 | 0.20642 | 0.20167 | 0.18646 | 0.20067 | 0.20474 | 0.19791 | 0.1975 | 0.1955 | 0.28181 | 0.25251 | 0.22948 | 0.24409 | 0.21785 | 0.225 | 0.20189
5 | 0.46027 | 0.4129 | 0.38508 | 0.36872 | 0.3812 | 0.39885 | 0.47733 | 0.48404 | 0.48059 | 0.51448 | 0.54893 | 0.55411 | 0.5677 | 0.5529 | 0.53802 | 0.55721 | 0.57332 | 0.60645 | 0.58953 | 0.59622 | 0.61882 | 0.55177 | 0.59935 | 0.52581
6 | 2.737 | 2.7022 | 2.5788 | 2.6418 | 2.6587 | 2.7168 | 2.9944 | 3.5761 | 3.5911 | 3.5915 | 3.5676 | 3.9088 | 3.6314 | 3.6316 | 3.6647 | 3.4464 | 3.3409 | 3.4745 | 3.4441 | 3.3099 | 3.2479 | 3.11 | 3.0004 | 2.8815
7 | 1.3328 | 1.3149 | 1.2641 | 1.2024 | 1.1581 | 1.2454 | 1.6256 | 1.6122 | 1.9319 | 2.0005 | 2.0373 | 2.0923 | 2.1213 | 2.0769 | 2.0094 | 1.913 | 1.8983 | 1.9815 | 1.8209 | 1.8537 | 1.799 | 1.4894 | 1.5914 | 1.4797
8 | 0.28751 | 0.28077 | 0.27232 | 0.27674 | 0.253 | 0.28997 | 0.44702 | 0.48134 | 0.49024 | 0.49766 | 0.52062 | 0.51453 | 0.51492 | 0.50772 | 0.45309 | 0.40658 | 0.38708 | 0.43197 | 0.41965 | 0.3972 | 0.39341 | 0.3702 | 0.34475 | 0.32184
9 | 0.30133 | 0.29279 | 0.29262 | 0.29051 | 0.27372 | 0.25966 | 0.26733 | 0.22354 | 0.21362 | 0.21937 | 0.21962 | 0.23057 | 0.2443 | 0.25247 | 0.26317 | 0.25816 | 0.2412 | 0.2675 | 0.24516 | 0.24591 | 0.25747 | 0.22996 | 0.28341 | 0.29742
10 | 0.52161 | 0.47383 | 0.4434 | 0.45934 | 0.44511 | 0.47536 | 0.60297 | 0.63764 | 0.72262 | 0.72336 | 0.7083 | 0.751 | 0.72447 | 0.71219 | 0.71622 | 0.66574 | 0.66914 | 0.71482 | 0.71252 | 0.74955 | 0.73805 | 0.66913 | 0.65506 | 0.56255
11 | 0.30502 | 0.29284 | 0.27157 | 0.25207 | 0.24802 | 0.28352 | 0.34582 | 0.32271 | 0.29454 | 0.24378 | 0.35424 | 0.35373 | 0.37811 | 0.36885 | 0.34606 | 0.33724 | 0.35984 | 0.43183 | 0.39371 | 0.37794 | 0.40579 | 0.35552 | 0.38964 | 0.34159
12 | 1.0217 | 1.0578 | 1.0515 | 1.0429 | 1.0015 | 0.98737 | 1.0194 | 0.97515 | 0.8927 | 0.77332 | 1.0123 | 1.0118 | 1.024 | 1.0574 | 1.0073 | 1.154 | 1.1462 | 1.2053 | 1.0806 | 1.0806 | 1.1903 | 1.2053 | 1.196 | 1.2672
13 | 2.6116 | 2.6493 | 2.7485 | 2.6922 | 2.6444 | 2.6259 | 3.1906 | 3.2591 | 3.3913 | 3.421 | 3.3276 | 3.3794 | 3.4343 | 3.4342 | 3.2348 | 3.3081 | 3.4236 | 3.447 | 3.3741 | 3.2375 | 3.1577 | 3.1079 | 2.6926 | 2.842
14 | 1.4928 | 1.4345 | 1.417 | 1.4331 | 1.4059 | 1.4198 | 1.3947 | 1.7024 | 1.8054 | 1.7076 | 1.7231 | 1.7644 | 1.8276 | 1.7404 | 1.5629 | 1.6571 | 1.7707 | 1.7252 | 1.6543 | 1.5272 | 1.6007 | 1.5435 | 1.4326 | 1.3923
15 | 0.46698 | 0.43894 | 0.41725 | 0.39289 | 0.38572 | 0.37992 | 0.46605 | 0.48056 | 0.52139 | 0.55099 | 0.53205 | 0.53025 | 0.51697 | 0.53436 | 0.45315 | 0.50136 | 0.5104 | 0.61128 | 0.55928 | 0.53074 | 0.54624 | 0.49545 | 0.51234 | 0.46071
16 | 0.73966 | 0.68998 | 0.6785 | 0.69735 | 0.65718 | 0.71893 | 1.0788 | 1.2836 | 1.291 | 1.1904 | 1.1817 | 1.2687 | 1.2228 | 1.1757 | 1.0486 | 1.0392 | 1.0149 | 1.097 | 1.0466 | 1.0472 | 1.0794 | 0.99976 | 0.91342 | 0.78472
17 | 0.3066 | 0.26127 | 0.2294 | 0.21839 | 0.19476 | 0.23606 | 0.4315 | 0.48853 | 0.53711 | 0.5131 | 0.49825 | 0.45612 | 0.48252 | 0.50165 | 0.44584 | 0.43722 | 0.47562 | 0.64106 | 0.63632 | 0.56585 | 0.5971 | 0.5359 | 0.5021 | 0.42204
18 | 0.70948 | 0.66056 | 0.62194 | 0.59506 | 0.5799 | 0.62959 | 0.77632 | 0.73211 | 0.81509 | 0.81551 | 0.8455 | 0.89177 | 0.92004 | 0.89486 | 0.86702 | 0.83973 | 0.8442 | 0.97376 | 0.92339 | 0.91299 | 0.95061 | 0.92702 | 0.89209 | 0.80691
19 | 2.0688 | 1.9732 | 1.8408 | 1.8206 | 1.9119 | 1.9797 | 2.2892 | 2.5136 | 2.7795 | 2.7119 | 2.8581 | 2.948 | 2.9008 | 2.7983 | 2.6504 | 2.4717 | 2.5758 | 2.6137 | 2.4928 | 2.4556 | 2.5376 | 2.3266 | 2.2503 | 2.1516
20 | 1.0478 | 0.94151 | 0.93296 | 0.90893 | 0.88821 | 0.96051 | 1.2674 | 1.4278 | 1.5323 | 1.6603 | 1.7225 | 1.7093 | 1.6754 | 1.6919 | 1.5974 | 1.4757 | 1.5997 | 1.5757 | 1.506 | 1.5548 | 1.4478 | 1.2272 | 1.243 | 1.1438
21 | 0.60313 | 0.57985 | 0.54964 | 0.52935 | 0.54934 | 0.58849 | 0.94193 | 1.002 | 1.0961 | 1.1037 | 1.1334 | 1.1802 | 1.0987 | 1.1226 | 0.97987 | 0.87226 | 0.83926 | 0.94402 | 0.8533 | 0.84885 | 0.84448 | 0.79586 | 0.69506 | 0.66525
22 | 0.70353 | 0.67936 | 0.69161 | 0.64812 | 0.6296 | 0.59624 | 0.65293 | 0.56365 | 0.54882 | 0.54742 | 0.59576 | 0.61037 | 0.62914 | 0.63967 | 0.63957 | 0.62938 | 0.61925 | 0.63951 | 0.63188 | 0.61734 | 0.64211 | 0.62172 | 0.65579 | 0.70897
23 | 3.0106 | 2.8165 | 2.7512 | 2.6971 | 2.7277 | 2.7456 | 3.469 | 3.7266 | 3.6622 | 4.0118 | 4.0978 | 4.0465 | 4.2296 | 4.1829 | 4.0287 | 3.7599 | 3.6462 | 4.2675 | 3.9655 | 4.0731 | 4.0862 | 3.8051 | 3.5877 | 3.5026
24 | 1.7674 | 1.6496 | 1.5467 | 1.5071 | 1.4437 | 1.5452 | 1.9709 | 1.8268 | 1.5935 | 1.383 | 1.9063 | 1.9826 | 2.0804 | 2.0624 | 1.9733 | 1.8911 | 1.9758 | 2.336 | 2.1834 | 2.1114 | 2.226 | 2.0138 | 2.188 | 2.0419
25 | 0.62098 | 0.66125 | 0.67442 | 0.61669 | 0.62662 | 0.60637 | 0.65045 | 0.59503 | 0.47731 | 0.4484 | 0.61066 | 0.59623 | 0.59123 | 0.64217 | 0.57781 | 0.69581 | 0.66833 | 0.68497 | 0.6301 | 0.65577 | 0.68167 | 0.69714 | 0.72573 | 0.80225
26 | 2.221 | 2.0908 | 2.0944 | 2.1688 | 2.2158 | 2.1882 | 2.6143 | 2.6702 | 2.7774 | 2.8237 | 2.5556 | 2.7351 | 2.7752 | 2.8655 | 2.6586 | 2.8679 | 2.7235 | 2.8589 | 2.6516 | 2.5112 | 2.6852 | 2.5306 | 2.2961 | 2.2806
27 | 1.5512 | 1.5125 | 1.4648 | 1.4319 | 1.3967 | 1.4857 | 1.3967 | 1.7556 | 1.7968 | 1.8723 | 1.838 | 1.7605 | 1.7581 | 1.8713 | 1.6716 | 1.6471 | 1.8447 | 1.7392 | 1.7297 | 1.588 | 1.6553 | 1.5591 | 1.4205 | 1.4154
28 | 0.99598 | 0.95362 | 0.90506 | 0.86051 | 0.83344 | 0.83253 | 0.99373 | 1.0592 | 1.0984 | 1.1913 | 1.1466 | 1.0824 | 1.1164 | 1.0944 | 1.0288 | 1.0636 | 1.0721 | 1.2755 | 1.1994 | 1.2035 | 1.2083 | 1.0582 | 1.0714 | 1.0054
29 | 2.3737 | 2.2314 | 2.0247 | 2.0138 | 2.0534 | 2.1933 | 3.2984 | 3.6803 | 3.7272 | 3.7873 | 3.4858 | 3.9954 | 3.9569 | 3.7233 | 3.2534 | 3.1625 | 3.1431 | 3.3255 | 3.0777 | 3.3099 | 3.2456 | 3.1591 | 2.7192 | 2.5324
30 | 0.46135 | 0.40401 | 0.36632 | 0.34927 | 0.31143 | 0.36693 | 0.6552 | 0.68567 | 0.77751 | 0.73373 | 0.73006 | 0.69315 | 0.72692 | 0.73067 | 0.67072 | 0.65697 | 0.70198 | 1.0062 | 0.92956 | 0.87026 | 0.91528 | 0.79785 | 0.76279 | 0.637
31 | 3.1867 | 2.8268 | 2.6589 | 2.6001 | 2.641 | 2.6729 | 3.3824 | 3.6113 | 3.5987 | 3.8406 | 4.0076 | 4.1843 | 4.0728 | 4.1964 | 4.022 | 4.0153 | 4.0625 | 4.3914 | 4.5514 | 4.278 | 4.4826 | 4.1734 | 4.0618 | 3.8618
32 | 1.1094 | 1.0704 | 1.0026 | 1.0257 | 1.0423 | 1.1096 | 1.1824 | 1.4324 | 1.5024 | 1.5189 | 1.5049 | 1.5562 | 1.5705 | 1.4969 | 1.4553 | 1.3717 | 1.3771 | 1.4171 | 1.3801 | 1.3325 | 1.3508 | 1.3051 | 1.2038 | 1.1866

## Pc, Autumn, S3
LoadID | 0 | 1 | 2 | 3 | 4 | 5 | 6 | 7 | 8 | 9 | 10 | 11 | 12 | 13 | 14 | 15 | 16 | 17 | 18 | 19 | 20 | 21 | 22 | 23
1 | 1.5281 | 1.4735 | 1.3851 | 1.4209 | 1.4334 | 1.414 | 1.4153 | 1.7813 | 1.8307 | 1.7605 | 1.9054 | 1.878 | 1.8891 | 1.8803 | 1.6153 | 1.7398 | 1.7991 | 1.7825 | 1.7635 | 1.6887 | 1.6012 | 1.6024 | 1.4114 | 1.4071
2 | 0.79732 | 0.76375 | 0.72199 | 0.68519 | 0.64696 | 0.67954 | 0.79255 | 0.84859 | 0.94202 | 0.99511 | 0.93463 | 0.94927 | 0.94866 | 0.96589 | 0.85291 | 0.85501 | 0.92593 | 1.0911 | 1.0386 | 0.95206 | 0.9969 | 0.88753 | 0.92429 | 0.82616
3 | 1.6388 | 1.5776 | 1.4016 | 1.4899 | 1.4497 | 1.564 | 2.4312 | 2.732 | 2.8472 | 2.5739 | 2.6044 | 2.7273 | 2.6916 | 2.6802 | 2.3519 | 2.2968 | 2.324 | 2.3744 | 2.2686 | 2.2963 | 2.3734 | 2.2588 | 1.934 | 1.7655
4 | 0.15904 | 0.14125 | 0.1263 | 0.11689 | 0.10364 | 0.11517 | 0.19614 | 0.17981 | 0.21424 | 0.20642 | 0.20167 | 0.18646 | 0.20067 | 0.20474 | 0.19791 | 0.1975 | 0.1955 | 0.28181 | 0.25251 | 0.22948 | 0.24409 | 0.21785 | 0.225 | 0.20189
5 | 0.46027 | 0.4129 | 0.38508 | 0.36872 | 0.3812 | 0.39885 | 0.47733 | 0.48404 | 0.48059 | 0.51448 | 0.54893 | 0.55411 | 0.5677 | 0.5529 | 0.53802 | 0.55721 | 0.57332 | 0.60645 | 0.58953 | 0.59622 | 0.61882 | 0.55177 | 0.59935 | 0.52581
6 | 2.737 | 2.7022 | 2.5788 | 2.6418 | 2.6587 | 2.7168 | 2.9944 | 3.5761 | 3.5911 | 3.5915 | 3.5676 | 3.9088 | 3.6314 | 3.6316 | 3.6647 | 3.4464 | 3.3409 | 3.4745 | 3.4441 | 3.3099 | 3.2479 | 3.11 | 3.0004 | 2.8815
7 | 1.3328 | 1.3149 | 1.2641 | 1.2024 | 1.1581 | 1.2454 | 1.6256 | 1.6122 | 1.9319 | 2.0005 | 2.0373 | 2.0923 | 2.1213 | 2.0769 | 2.0094 | 1.913 | 1.8983 | 1.9815 | 1.8209 | 1.8537 | 1.799 | 1.4894 | 1.5914 | 1.4797
8 | 0.28751 | 0.28077 | 0.27232 | 0.27674 | 0.253 | 0.28997 | 0.44702 | 0.48134 | 0.49024 | 0.49766 | 0.52062 | 0.51453 | 0.51492 | 0.50772 | 0.45309 | 0.40658 | 0.38708 | 0.43197 | 0.41965 | 0.3972 | 0.39341 | 0.3702 | 0.34475 | 0.32184
9 | 0.30133 | 0.29279 | 0.29262 | 0.29051 | 0.27372 | 0.25966 | 0.26733 | 0.22354 | 0.21362 | 0.21937 | 0.21962 | 0.23057 | 0.2443 | 0.25247 | 0.26317 | 0.25816 | 0.2412 | 0.2675 | 0.24516 | 0.24591 | 0.25747 | 0.22996 | 0.28341 | 0.29742
10 | 0.52161 | 0.47383 | 0.4434 | 0.45934 | 0.44511 | 0.47536 | 0.60297 | 0.63764 | 0.72262 | 0.72336 | 0.7083 | 0.751 | 0.72447 | 0.71219 | 0.71622 | 0.66574 | 0.66914 | 0.71482 | 0.71252 | 0.74955 | 0.73805 | 0.66913 | 0.65506 | 0.56255
11 | 0.30502 | 0.29284 | 0.27157 | 0.25207 | 0.24802 | 0.28352 | 0.34582 | 0.32271 | 0.29454 | 0.24378 | 0.35424 | 0.35373 | 0.37811 | 0.36885 | 0.34606 | 0.33724 | 0.35984 | 0.43183 | 0.39371 | 0.37794 | 0.40579 | 0.35552 | 0.38964 | 0.34159
12 | 1.0217 | 1.0578 | 1.0515 | 1.0429 | 1.0015 | 0.98737 | 1.0194 | 0.97515 | 0.8927 | 0.77332 | 1.0123 | 1.0118 | 1.024 | 1.0574 | 1.0073 | 1.154 | 1.1462 | 1.2053 | 1.0806 | 1.0806 | 1.1903 | 1.2053 | 1.196 | 1.2672
13 | 2.6116 | 2.6493 | 2.7485 | 2.6922 | 2.6444 | 2.6259 | 3.1906 | 3.2591 | 3.3913 | 3.421 | 3.3276 | 3.3794 | 3.4343 | 3.4342 | 3.2348 | 3.3081 | 3.4236 | 3.447 | 3.3741 | 3.2375 | 3.1577 | 3.1079 | 2.6926 | 2.842
14 | 1.4928 | 1.4345 | 1.417 | 1.4331 | 1.4059 | 1.4198 | 1.3947 | 1.7024 | 1.8054 | 1.7076 | 1.7231 | 1.7644 | 1.8276 | 1.7404 | 1.5629 | 1.6571 | 1.7707 | 1.7252 | 1.6543 | 1.5272 | 1.6007 | 1.5435 | 1.4326 | 1.3923
15 | 0.46698 | 0.43894 | 0.41725 | 0.39289 | 0.38572 | 0.37992 | 0.46605 | 0.48056 | 0.52139 | 0.55099 | 0.53205 | 0.53025 | 0.51697 | 0.53436 | 0.45315 | 0.50136 | 0.5104 | 0.61128 | 0.55928 | 0.53074 | 0.54624 | 0.49545 | 0.51234 | 0.46071
16 | 0.73966 | 0.68998 | 0.6785 | 0.69735 | 0.65718 | 0.71893 | 1.0788 | 1.2836 | 1.291 | 1.1904 | 1.1817 | 1.2687 | 1.2228 | 1.1757 | 1.0486 | 1.0392 | 1.0149 | 1.097 | 1.0466 | 1.0472 | 1.0794 | 0.99976 | 0.91342 | 0.78472
17 | 0.3066 | 0.26127 | 0.2294 | 0.21839 | 0.19476 | 0.23606 | 0.4315 | 0.48853 | 0.53711 | 0.5131 | 0.49825 | 0.45612 | 0.48252 | 0.50165 | 0.44584 | 0.43722 | 0.47562 | 0.64106 | 0.63632 | 0.56585 | 0.5971 | 0.5359 | 0.5021 | 0.42204
18 | 0.70948 | 0.66056 | 0.62194 | 0.59506 | 0.5799 | 0.62959 | 0.77632 | 0.73211 | 0.81509 | 0.81551 | 0.8455 | 0.89177 | 0.92004 | 0.89486 | 0.86702 | 0.83973 | 0.8442 | 0.97376 | 0.92339 | 0.91299 | 0.95061 | 0.92702 | 0.89209 | 0.80691
19 | 2.0688 | 1.9732 | 1.8408 | 1.8206 | 1.9119 | 1.9797 | 2.2892 | 2.5136 | 2.7795 | 2.7119 | 2.8581 | 2.948 | 2.9008 | 2.7983 | 2.6504 | 2.4717 | 2.5758 | 2.6137 | 2.4928 | 2.4556 | 2.5376 | 2.3266 | 2.2503 | 2.1516
20 | 1.0478 | 0.94151 | 0.93296 | 0.90893 | 0.88821 | 0.96051 | 1.2674 | 1.4278 | 1.5323 | 1.6603 | 1.7225 | 1.7093 | 1.6754 | 1.6919 | 1.5974 | 1.4757 | 1.5997 | 1.5757 | 1.506 | 1.5548 | 1.4478 | 1.2272 | 1.243 | 1.1438
21 | 0.60313 | 0.57985 | 0.54964 | 0.52935 | 0.54934 | 0.58849 | 0.94193 | 1.002 | 1.0961 | 1.1037 | 1.1334 | 1.1802 | 1.0987 | 1.1226 | 0.97987 | 0.87226 | 0.83926 | 0.94402 | 0.8533 | 0.84885 | 0.84448 | 0.79586 | 0.69506 | 0.66525
22 | 0.70353 | 0.67936 | 0.69161 | 0.64812 | 0.6296 | 0.59624 | 0.65293 | 0.56365 | 0.54882 | 0.54742 | 0.59576 | 0.61037 | 0.62914 | 0.63967 | 0.63957 | 0.62938 | 0.61925 | 0.63951 | 0.63188 | 0.61734 | 0.64211 | 0.62172 | 0.65579 | 0.70897
23 | 3.0106 | 2.8165 | 2.7512 | 2.6971 | 2.7277 | 2.7456 | 3.469 | 3.7266 | 3.6622 | 4.0118 | 4.0978 | 4.0465 | 4.2296 | 4.1829 | 4.0287 | 3.7599 | 3.6462 | 4.2675 | 3.9655 | 4.0731 | 4.0862 | 3.8051 | 3.5877 | 3.5026
24 | 1.7674 | 1.6496 | 1.5467 | 1.5071 | 1.4437 | 1.5452 | 1.9709 | 1.8268 | 1.5935 | 1.383 | 1.9063 | 1.9826 | 2.0804 | 2.0624 | 1.9733 | 1.8911 | 1.9758 | 2.336 | 2.1834 | 2.1114 | 2.226 | 2.0138 | 2.188 | 2.0419
25 | 0.62098 | 0.66125 | 0.67442 | 0.61669 | 0.62662 | 0.60637 | 0.65045 | 0.59503 | 0.47731 | 0.4484 | 0.61066 | 0.59623 | 0.59123 | 0.64217 | 0.57781 | 0.69581 | 0.66833 | 0.68497 | 0.6301 | 0.65577 | 0.68167 | 0.69714 | 0.72573 | 0.80225
26 | 2.221 | 2.0908 | 2.0944 | 2.1688 | 2.2158 | 2.1882 | 2.6143 | 2.6702 | 2.7774 | 2.8237 | 2.5556 | 2.7351 | 2.7752 | 2.8655 | 2.6586 | 2.8679 | 2.7235 | 2.8589 | 2.6516 | 2.5112 | 2.6852 | 2.5306 | 2.2961 | 2.2806
27 | 1.5512 | 1.5125 | 1.4648 | 1.4319 | 1.3967 | 1.4857 | 1.3967 | 1.7556 | 1.7968 | 1.8723 | 1.838 | 1.7605 | 1.7581 | 1.8713 | 1.6716 | 1.6471 | 1.8447 | 1.7392 | 1.7297 | 1.588 | 1.6553 | 1.5591 | 1.4205 | 1.4154
28 | 0.99598 | 0.95362 | 0.90506 | 0.86051 | 0.83344 | 0.83253 | 0.99373 | 1.0592 | 1.0984 | 1.1913 | 1.1466 | 1.0824 | 1.1164 | 1.0944 | 1.0288 | 1.0636 | 1.0721 | 1.2755 | 1.1994 | 1.2035 | 1.2083 | 1.0582 | 1.0714 | 1.0054
29 | 2.3737 | 2.2314 | 2.0247 | 2.0138 | 2.0534 | 2.1933 | 3.2984 | 3.6803 | 3.7272 | 3.7873 | 3.4858 | 3.9954 | 3.9569 | 3.7233 | 3.2534 | 3.1625 | 3.1431 | 3.3255 | 3.0777 | 3.3099 | 3.2456 | 3.1591 | 2.7192 | 2.5324
30 | 0.46135 | 0.40401 | 0.36632 | 0.34927 | 0.31143 | 0.36693 | 0.6552 | 0.68567 | 0.77751 | 0.73373 | 0.73006 | 0.69315 | 0.72692 | 0.73067 | 0.67072 | 0.65697 | 0.70198 | 1.0062 | 0.92956 | 0.87026 | 0.91528 | 0.79785 | 0.76279 | 0.637
31 | 3.1867 | 2.8268 | 2.6589 | 2.6001 | 2.641 | 2.6729 | 3.3824 | 3.6113 | 3.5987 | 3.8406 | 4.0076 | 4.1843 | 4.0728 | 4.1964 | 4.022 | 4.0153 | 4.0625 | 4.3914 | 4.5514 | 4.278 | 4.4826 | 4.1734 | 4.0618 | 3.8618
32 | 1.1094 | 1.0704 | 1.0026 | 1.0257 | 1.0423 | 1.1096 | 1.1824 | 1.4324 | 1.5024 | 1.5189 | 1.5049 | 1.5562 | 1.5705 | 1.4969 | 1.4553 | 1.3717 | 1.3771 | 1.4171 | 1.3801 | 1.3325 | 1.3508 | 1.3051 | 1.2038 | 1.1866

## Pc, Autumn, S4
LoadID | 0 | 1 | 2 | 3 | 4 | 5 | 6 | 7 | 8 | 9 | 10 | 11 | 12 | 13 | 14 | 15 | 16 | 17 | 18 | 19 | 20 | 21 | 22 | 23
1 | 1.538 | 1.4752 | 1.4657 | 1.459 | 1.4233 | 1.4137 | 1.4417 | 1.7982 | 1.8445 | 1.8397 | 1.7732 | 1.8229 | 1.838 | 1.9137 | 1.6424 | 1.7552 | 1.8172 | 1.7261 | 1.621 | 1.6552 | 1.6241 | 1.6226 | 1.4223 | 1.4897
2 | 0.80342 | 0.75716 | 0.72278 | 0.67514 | 0.67192 | 0.69597 | 0.81113 | 0.88303 | 0.97565 | 0.9824 | 0.95086 | 0.91911 | 0.93244 | 0.97661 | 0.82639 | 0.88146 | 0.91252 | 1.0395 | 1.0386 | 1.0024 | 1.0015 | 0.92615 | 0.87728 | 0.85814
3 | 1.6474 | 1.5274 | 1.4174 | 1.4407 | 1.4554 | 1.5882 | 2.357 | 2.8021 | 2.7577 | 2.8044 | 2.6314 | 2.7735 | 2.7197 | 2.6219 | 2.2848 | 2.2328 | 2.3004 | 2.4313 | 2.3091 | 2.3591 | 2.3875 | 2.2525 | 1.9892 | 1.6656
4 | 0.1578 | 0.14218 | 0.12611 | 0.11933 | 0.10381 | 0.1182 | 0.19637 | 0.19702 | 0.21636 | 0.21018 | 0.2004 | 0.18575 | 0.2099 | 0.19848 | 0.1999 | 0.19686 | 0.19597 | 0.27339 | 0.25366 | 0.23313 | 0.2432 | 0.21447 | 0.22405 | 0.20053
5 | 0.4542 | 0.42333 | 0.38962 | 0.38048 | 0.37791 | 0.38012 | 0.46354 | 0.48447 | 0.49093 | 0.52514 | 0.53304 | 0.58863 | 0.56212 | 0.56183 | 0.54562 | 0.56043 | 0.52528 | 0.60224 | 0.60082 | 0.58481 | 0.61744 | 0.55406 | 0.57913 | 0.53055
6 | 2.8608 | 2.7933 | 2.6382 | 2.5465 | 2.5324 | 2.7625 | 2.9277 | 3.3772 | 3.6527 | 3.5915 | 3.6781 | 3.8821 | 3.9096 | 3.6887 | 3.5528 | 3.5052 | 3.3329 | 3.5858 | 3.4193 | 3.2734 | 3.2933 | 3.1289 | 2.9016 | 2.8398
7 | 1.344 | 1.2747 | 1.2813 | 1.2263 | 1.2213 | 1.2516 | 1.6224 | 1.6321 | 2.0221 | 1.9503 | 2.034 | 2.0204 | 2.0185 | 2.0931 | 1.9611 | 1.8172 | 1.8596 | 2.0182 | 1.9309 | 1.8951 | 1.7764 | 1.483 | 1.5812 | 1.4819
8 | 0.29099 | 0.29804 | 0.2761 | 0.27201 | 0.25589 | 0.27953 | 0.43467 | 0.48594 | 0.50224 | 0.51156 | 0.5153 | 0.52894 | 0.52841 | 0.48486 | 0.46102 | 0.41528 | 0.41309 | 0.44765 | 0.39804 | 0.39163 | 0.41109 | 0.35903 | 0.33722 | 0.33187
9 | 0.30209 | 0.31093 | 0.28889 | 0.28774 | 0.2638 | 0.25327 | 0.27234 | 0.2254 | 0.21507 | 0.208 | 0.22326 | 0.22706 | 0.24434 | 0.25331 | 0.25163 | 0.2653 | 0.2511 | 0.24993 | 0.23886 | 0.23979 | 0.2536 | 0.23804 | 0.2757 | 0.30193
10 | 0.50589 | 0.47362 | 0.44858 | 0.45411 | 0.42808 | 0.48046 | 0.57892 | 0.64436 | 0.72274 | 0.74211 | 0.69819 | 0.72666 | 0.72585 | 0.74877 | 0.7071 | 0.66346 | 0.66104 | 0.73202 | 0.72668 | 0.7363 | 0.72515 | 0.65358 | 0.63826 | 0.56342
11 | 0.30094 | 0.28534 | 0.26496 | 0.25806 | 0.24918 | 0.27185 | 0.34399 | 0.33309 | 0.30042 | 0.26393 | 0.36372 | 0.36573 | 0.35377 | 0.3766 | 0.34462 | 0.33849 | 0.34076 | 0.43312 | 0.39987 | 0.38686 | 0.38749 | 0.37202 | 0.38953 | 0.34503
12 | 1.0212 | 1.0238 | 1.098 | 0.98745 | 1.0544 | 0.99339 | 1.0171 | 1.0389 | 0.87041 | 0.74004 | 0.98041 | 0.97459 | 1.0415 | 1.0468 | 0.9789 | 1.1251 | 1.1616 | 1.1246 | 1.0994 | 1.1149 | 1.123 | 1.1989 | 1.2632 | 1.2696
13 | 2.6921 | 2.5859 | 2.7153 | 2.6152 | 2.6239 | 2.669 | 3.1709 | 3.368 | 3.4678 | 3.2496 | 3.2881 | 3.2811 | 3.4201 | 3.456 | 3.457 | 3.3359 | 3.4096 | 3.3974 | 3.2176 | 3.265 | 3.0659 | 3.0236 | 2.848 | 2.7427
14 | 1.5044 | 1.4623 | 1.4487 | 1.3974 | 1.3234 | 1.3327 | 1.383 | 1.6144 | 1.7759 | 1.7759 | 1.7446 | 1.7076 | 1.7391 | 1.8272 | 1.6315 | 1.6977 | 1.7305 | 1.687 | 1.637 | 1.4704 | 1.5933 | 1.4417 | 1.4418 | 1.4426
15 | 0.44835 | 0.44081 | 0.41199 | 0.38951 | 0.38643 | 0.39471 | 0.45739 | 0.46182 | 0.54717 | 0.53731 | 0.50812 | 0.51283 | 0.54865 | 0.52109 | 0.47826 | 0.48455 | 0.52406 | 0.60199 | 0.57226 | 0.55617 | 0.55848 | 0.51624 | 0.51322 | 0.49374
16 | 0.76328 | 0.73898 | 0.64729 | 0.65849 | 0.63517 | 0.70745 | 1.0961 | 1.2216 | 1.2503 | 1.1791 | 1.1461 | 1.2487 | 1.2543 | 1.2341 | 1.0215 | 1.054 | 1.0519 | 1.1174 | 1.0451 | 1.0786 | 1.0626 | 1.0153 | 0.94635 | 0.79187
17 | 0.30397 | 0.26051 | 0.23227 | 0.22032 | 0.19433 | 0.23848 | 0.42744 | 0.47066 | 0.50471 | 0.50593 | 0.5315 | 0.47186 | 0.47817 | 0.49954 | 0.45377 | 0.46371 | 0.48849 | 0.64797 | 0.62168 | 0.58869 | 0.60805 | 0.55428 | 0.48346 | 0.41521
18 | 0.7089 | 0.65462 | 0.59043 | 0.59415 | 0.58812 | 0.60567 | 0.76675 | 0.76494 | 0.81311 | 0.80283 | 0.83407 | 0.89706 | 0.88712 | 0.87862 | 0.84484 | 0.8583 | 0.83 | 0.99701 | 0.92216 | 0.91813 | 0.96845 | 0.90122 | 0.92514 | 0.82184
19 | 2.0169 | 2.0079 | 1.8438 | 1.8649 | 1.8853 | 2.0142 | 2.2917 | 2.7226 | 2.7539 | 2.8735 | 2.7057 | 2.9577 | 2.7485 | 2.7736 | 2.6302 | 2.4886 | 2.6535 | 2.5278 | 2.5418 | 2.4677 | 2.4477 | 2.3975 | 2.1782 | 2.0449
20 | 1.0548 | 0.94004 | 0.93547 | 0.91554 | 0.94761 | 1.014 | 1.3164 | 1.4625 | 1.5259 | 1.646 | 1.6431 | 1.6799 | 1.6574 | 1.6849 | 1.5419 | 1.4483 | 1.57 | 1.619 | 1.5388 | 1.5389 | 1.4873 | 1.2652 | 1.2035 | 1.1391
21 | 0.60603 | 0.55419 | 0.53842 | 0.52483 | 0.54012 | 0.57717 | 0.95575 | 1.0449 | 1.0681 | 1.0672 | 1.1508 | 1.1292 | 1.0938 | 1.0607 | 0.95061 | 0.89523 | 0.89616 | 0.9284 | 0.92433 | 0.85672 | 0.8849 | 0.77718 | 0.69638 | 0.65487
22 | 0.685 | 0.70012 | 0.66063 | 0.6668 | 0.6201 | 0.60741 | 0.65103 | 0.55217 | 0.52479 | 0.56422 | 0.57279 | 0.59522 | 0.61426 | 0.6496 | 0.65134 | 0.63429 | 0.62173 | 0.64971 | 0.6118 | 0.61281 | 0.63993 | 0.59912 | 0.64959 | 0.67678
23 | 2.9903 | 2.8504 | 2.7085 | 2.7279 | 2.7027 | 2.8107 | 3.4126 | 3.675 | 3.8287 | 4.0375 | 3.9331 | 3.8881 | 4.1548 | 4.0958 | 4.0287 | 3.7665 | 3.8753 | 4.1827 | 3.9205 | 3.9408 | 4.1915 | 3.8051 | 3.7329 | 3.4287
24 | 1.7515 | 1.7046 | 1.5266 | 1.4991 | 1.483 | 1.5684 | 1.9694 | 1.8054 | 1.6785 | 1.4099 | 1.8662 | 1.9544 | 2.0529 | 1.9859 | 1.9441 | 1.9 | 1.9863 | 2.3004 | 2.135 | 2.1473 | 2.1548 | 2.0612 | 2.203 | 2.0306
25 | 0.63581 | 0.66495 | 0.64154 | 0.6492 | 0.60749 | 0.60547 | 0.63666 | 0.60392 | 0.52412 | 0.43871 | 0.57831 | 0.59346 | 0.59099 | 0.62989 | 0.58605 | 0.70252 | 0.69936 | 0.67919 | 0.64268 | 0.62228 | 0.7029 | 0.70771 | 0.74658 | 0.73726
26 | 2.1423 | 2.0967 | 2.1365 | 2.194 | 2.1095 | 2.1777 | 2.5981 | 2.6814 | 2.8434 | 2.5868 | 2.5898 | 2.8443 | 2.7455 | 2.8371 | 2.6806 | 2.6507 | 2.6326 | 2.8123 | 2.618 | 2.5135 | 2.699 | 2.5173 | 2.3013 | 2.2635
27 | 1.5845 | 1.4863 | 1.5069 | 1.436 | 1.3812 | 1.4135 | 1.4267 | 1.7166 | 1.8156 | 1.8043 | 1.8106 | 1.8665 | 1.8278 | 1.7754 | 1.6397 | 1.7668 | 1.7252 | 1.7557 | 1.6189 | 1.578 | 1.6087 | 1.6295 | 1.5215 | 1.4599
28 | 0.94628 | 0.92685 | 0.87377 | 0.8248 | 0.80664 | 0.79656 | 0.97034 | 1.0635 | 1.1171 | 1.2143 | 1.1567 | 1.1441 | 1.1486 | 1.1137 | 0.98719 | 1.0248 | 1.115 | 1.2123 | 1.1824 | 1.2035 | 1.1691 | 1.0715 | 1.0629 | 1.0388
29 | 2.3138 | 2.1698 | 2.146 | 2.0965 | 2.1332 | 2.1805 | 3.2249 | 3.6182 | 3.9618 | 3.8908 | 3.6699 | 3.7534 | 3.8858 | 3.6567 | 3.2399 | 3.0029 | 3.3272 | 3.3949 | 3.2347 | 3.2084 | 3.316 | 3.0025 | 2.7501 | 2.4409
30 | 0.47922 | 0.4133 | 0.36524 | 0.34302 | 0.30695 | 0.36334 | 0.65967 | 0.68726 | 0.79626 | 0.78906 | 0.73448 | 0.67925 | 0.74049 | 0.75291 | 0.7096 | 0.70585 | 0.6976 | 1.0056 | 0.87634 | 0.8787 | 0.93065 | 0.7836 | 0.7473 | 0.63379
31 | 3.0758 | 2.7722 | 2.5749 | 2.5619 | 2.5628 | 2.7038 | 3.3921 | 3.5781 | 3.7931 | 3.8658 | 4.0777 | 4.2197 | 4.2016 | 4.0248 | 3.9077 | 4.0462 | 4.1403 | 4.4923 | 4.2303 | 4.3147 | 4.6656 | 4.1453 | 3.9852 | 3.6904
32 | 1.1304 | 1.0622 | 0.98891 | 1.0223 | 1.0404 | 1.0824 | 1.215 | 1.4292 | 1.4962 | 1.577 | 1.4795 | 1.623 | 1.5164 | 1.5262 | 1.3734 | 1.3746 | 1.4314 | 1.4488 | 1.3492 | 1.3274 | 1.3582 | 1.2223 | 1.2321 | 1.2178

## Pc, Autumn, S5
LoadID | 0 | 1 | 2 | 3 | 4 | 5 | 6 | 7 | 8 | 9 | 10 | 11 | 12 | 13 | 14 | 15 | 16 | 17 | 18 | 19 | 20 | 21 | 22 | 23
1 | 1.538 | 1.4752 | 1.4657 | 1.459 | 1.4233 | 1.4137 | 1.4417 | 1.7982 | 1.8445 | 1.8397 | 1.7732 | 1.8229 | 1.838 | 1.9137 | 1.6424 | 1.7552 | 1.8172 | 1.7261 | 1.621 | 1.6552 | 1.6241 | 1.6226 | 1.4223 | 1.4897
2 | 0.80342 | 0.75716 | 0.72278 | 0.67514 | 0.67192 | 0.69597 | 0.81113 | 0.88303 | 0.97565 | 0.9824 | 0.95086 | 0.91911 | 0.93244 | 0.97661 | 0.82639 | 0.88146 | 0.91252 | 1.0395 | 1.0386 | 1.0024 | 1.0015 | 0.92615 | 0.87728 | 0.85814
3 | 1.6474 | 1.5274 | 1.4174 | 1.4407 | 1.4554 | 1.5882 | 2.357 | 2.8021 | 2.7577 | 2.8044 | 2.6314 | 2.7735 | 2.7197 | 2.6219 | 2.2848 | 2.2328 | 2.3004 | 2.4313 | 2.3091 | 2.3591 | 2.3875 | 2.2525 | 1.9892 | 1.6656
4 | 0.1578 | 0.14218 | 0.12611 | 0.11933 | 0.10381 | 0.1182 | 0.19637 | 0.19702 | 0.21636 | 0.21018 | 0.2004 | 0.18575 | 0.2099 | 0.19848 | 0.1999 | 0.19686 | 0.19597 | 0.27339 | 0.25366 | 0.23313 | 0.2432 | 0.21447 | 0.22405 | 0.20053
5 | 0.4542 | 0.42333 | 0.38962 | 0.38048 | 0.37791 | 0.38012 | 0.46354 | 0.48447 | 0.49093 | 0.52514 | 0.53304 | 0.58863 | 0.56212 | 0.56183 | 0.54562 | 0.56043 | 0.52528 | 0.60224 | 0.60082 | 0.58481 | 0.61744 | 0.55406 | 0.57913 | 0.53055
6 | 2.8608 | 2.7933 | 2.6382 | 2.5465 | 2.5324 | 2.7625 | 2.9277 | 3.3772 | 3.6527 | 3.5915 | 3.6781 | 3.8821 | 3.9096 | 3.6887 | 3.5528 | 3.5052 | 3.3329 | 3.5858 | 3.4193 | 3.2734 | 3.2933 | 3.1289 | 2.9016 | 2.8398
7 | 1.344 | 1.2747 | 1.2813 | 1.2263 | 1.2213 | 1.2516 | 1.6224 | 1.6321 | 2.0221 | 1.9503 | 2.034 | 2.0204 | 2.0185 | 2.0931 | 1.9611 | 1.8172 | 1.8596 | 2.0182 | 1.9309 | 1.8951 | 1.7764 | 1.483 | 1.5812 | 1.4819
8 | 0.29099 | 0.29804 | 0.2761 | 0.27201 | 0.25589 | 0.27953 | 0.43467 | 0.48594 | 0.50224 | 0.51156 | 0.5153 | 0.52894 | 0.52841 | 0.48486 | 0.46102 | 0.41528 | 0.41309 | 0.44765 | 0.39804 | 0.39163 | 0.41109 | 0.35903 | 0.33722 | 0.33187
9 | 0.30209 | 0.31093 | 0.28889 | 0.28774 | 0.2638 | 0.25327 | 0.27234 | 0.2254 | 0.21507 | 0.208 | 0.22326 | 0.22706 | 0.24434 | 0.25331 | 0.25163 | 0.2653 | 0.2511 | 0.24993 | 0.23886 | 0.23979 | 0.2536 | 0.23804 | 0.2757 | 0.30193
10 | 0.50589 | 0.47362 | 0.44858 | 0.45411 | 0.42808 | 0.48046 | 0.57892 | 0.64436 | 0.72274 | 0.74211 | 0.69819 | 0.72666 | 0.72585 | 0.74877 | 0.7071 | 0.66346 | 0.66104 | 0.73202 | 0.72668 | 0.7363 | 0.72515 | 0.65358 | 0.63826 | 0.56342
11 | 0.30094 | 0.28534 | 0.26496 | 0.25806 | 0.24918 | 0.27185 | 0.34399 | 0.33309 | 0.30042 | 0.26393 | 0.36372 | 0.36573 | 0.35377 | 0.3766 | 0.34462 | 0.33849 | 0.34076 | 0.43312 | 0.39987 | 0.38686 | 0.38749 | 0.37202 | 0.38953 | 0.34503
12 | 1.0212 | 1.0238 | 1.098 | 0.98745 | 1.0544 | 0.99339 | 1.0171 | 1.0389 | 0.87041 | 0.74004 | 0.98041 | 0.97459 | 1.0415 | 1.0468 | 0.9789 | 1.1251 | 1.1616 | 1.1246 | 1.0994 | 1.1149 | 1.123 | 1.1989 | 1.2632 | 1.2696
13 | 2.6921 | 2.5859 | 2.7153 | 2.6152 | 2.6239 | 2.669 | 3.1709 | 3.368 | 3.4678 | 3.2496 | 3.2881 | 3.2811 | 3.4201 | 3.456 | 3.457 | 3.3359 | 3.4096 | 3.3974 | 3.2176 | 3.265 | 3.0659 | 3.0236 | 2.848 | 2.7427
14 | 1.5044 | 1.4623 | 1.4487 | 1.3974 | 1.3234 | 1.3327 | 1.383 | 1.6144 | 1.7759 | 1.7759 | 1.7446 | 1.7076 | 1.7391 | 1.8272 | 1.6315 | 1.6977 | 1.7305 | 1.687 | 1.637 | 1.4704 | 1.5933 | 1.4417 | 1.4418 | 1.4426
15 | 0.44835 | 0.44081 | 0.41199 | 0.38951 | 0.38643 | 0.39471 | 0.45739 | 0.46182 | 0.54717 | 0.53731 | 0.50812 | 0.51283 | 0.54865 | 0.52109 | 0.47826 | 0.48455 | 0.52406 | 0.60199 | 0.57226 | 0.55617 | 0.55848 | 0.51624 | 0.51322 | 0.49374
16 | 0.76328 | 0.73898 | 0.64729 | 0.65849 | 0.63517 | 0.70745 | 1.0961 | 1.2216 | 1.2503 | 1.1791 | 1.1461 | 1.2487 | 1.2543 | 1.2341 | 1.0215 | 1.054 | 1.0519 | 1.1174 | 1.0451 | 1.0786 | 1.0626 | 1.0153 | 0.94635 | 0.79187
17 | 0.30397 | 0.26051 | 0.23227 | 0.22032 | 0.19433 | 0.23848 | 0.42744 | 0.47066 | 0.50471 | 0.50593 | 0.5315 | 0.47186 | 0.47817 | 0.49954 | 0.45377 | 0.46371 | 0.48849 | 0.64797 | 0.62168 | 0.58869 | 0.60805 | 0.55428 | 0.48346 | 0.41521
18 | 0.7089 | 0.65462 | 0.59043 | 0.59415 | 0.58812 | 0.60567 | 0.76675 | 0.76494 | 0.81311 | 0.80283 | 0.83407 | 0.89706 | 0.88712 | 0.87862 | 0.84484 | 0.8583 | 0.83 | 0.99701 | 0.92216 | 0.91813 | 0.96845 | 0.90122 | 0.92514 | 0.82184
19 | 2.0169 | 2.0079 | 1.8438 | 1.8649 | 1.8853 | 2.0142 | 2.2917 | 2.7226 | 2.7539 | 2.8735 | 2.7057 | 2.9577 | 2.7485 | 2.7736 | 2.6302 | 2.4886 | 2.6535 | 2.5278 | 2.5418 | 2.4677 | 2.4477 | 2.3975 | 2.1782 | 2.0449
20 | 1.0548 | 0.94004 | 0.93547 | 0.91554 | 0.94761 | 1.014 | 1.3164 | 1.4625 | 1.5259 | 1.646 | 1.6431 | 1.6799 | 1.6574 | 1.6849 | 1.5419 | 1.4483 | 1.57 | 1.619 | 1.5388 | 1.5389 | 1.4873 | 1.2652 | 1.2035 | 1.1391
21 | 0.60603 | 0.55419 | 0.53842 | 0.52483 | 0.54012 | 0.57717 | 0.95575 | 1.0449 | 1.0681 | 1.0672 | 1.1508 | 1.1292 | 1.0938 | 1.0607 | 0.95061 | 0.89523 | 0.89616 | 0.9284 | 0.92433 | 0.85672 | 0.8849 | 0.77718 | 0.69638 | 0.65487
22 | 0.685 | 0.70012 | 0.66063 | 0.6668 | 0.6201 | 0.60741 | 0.65103 | 0.55217 | 0.52479 | 0.56422 | 0.57279 | 0.59522 | 0.61426 | 0.6496 | 0.65134 | 0.63429 | 0.62173 | 0.64971 | 0.6118 | 0.61281 | 0.63993 | 0.59912 | 0.64959 | 0.67678
23 | 2.9903 | 2.8504 | 2.7085 | 2.7279 | 2.7027 | 2.8107 | 3.4126 | 3.675 | 3.8287 | 4.0375 | 3.9331 | 3.8881 | 4.1548 | 4.0958 | 4.0287 | 3.7665 | 3.8753 | 4.1827 | 3.9205 | 3.9408 | 4.1915 | 3.8051 | 3.7329 | 3.4287
24 | 1.7515 | 1.7046 | 1.5266 | 1.4991 | 1.483 | 1.5684 | 1.9694 | 1.8054 | 1.6785 | 1.4099 | 1.8662 | 1.9544 | 2.0529 | 1.9859 | 1.9441 | 1.9 | 1.9863 | 2.3004 | 2.135 | 2.1473 | 2.1548 | 2.0612 | 2.203 | 2.0306
25 | 0.63581 | 0.66495 | 0.64154 | 0.6492 | 0.60749 | 0.60547 | 0.63666 | 0.60392 | 0.52412 | 0.43871 | 0.57831 | 0.59346 | 0.59099 | 0.62989 | 0.58605 | 0.70252 | 0.69936 | 0.67919 | 0.64268 | 0.62228 | 0.7029 | 0.70771 | 0.74658 | 0.73726
26 | 2.1423 | 2.0967 | 2.1365 | 2.194 | 2.1095 | 2.1777 | 2.5981 | 2.6814 | 2.8434 | 2.5868 | 2.5898 | 2.8443 | 2.7455 | 2.8371 | 2.6806 | 2.6507 | 2.6326 | 2.8123 | 2.618 | 2.5135 | 2.699 | 2.5173 | 2.3013 | 2.2635
27 | 1.5845 | 1.4863 | 1.5069 | 1.436 | 1.3812 | 1.4135 | 1.4267 | 1.7166 | 1.8156 | 1.8043 | 1.8106 | 1.8665 | 1.8278 | 1.7754 | 1.6397 | 1.7668 | 1.7252 | 1.7557 | 1.6189 | 1.578 | 1.6087 | 1.6295 | 1.5215 | 1.4599
28 | 0.94628 | 0.92685 | 0.87377 | 0.8248 | 0.80664 | 0.79656 | 0.97034 | 1.0635 | 1.1171 | 1.2143 | 1.1567 | 1.1441 | 1.1486 | 1.1137 | 0.98719 | 1.0248 | 1.115 | 1.2123 | 1.1824 | 1.2035 | 1.1691 | 1.0715 | 1.0629 | 1.0388
29 | 2.3138 | 2.1698 | 2.146 | 2.0965 | 2.1332 | 2.1805 | 3.2249 | 3.6182 | 3.9618 | 3.8908 | 3.6699 | 3.7534 | 3.8858 | 3.6567 | 3.2399 | 3.0029 | 3.3272 | 3.3949 | 3.2347 | 3.2084 | 3.316 | 3.0025 | 2.7501 | 2.4409
30 | 0.47922 | 0.4133 | 0.36524 | 0.34302 | 0.30695 | 0.36334 | 0.65967 | 0.68726 | 0.79626 | 0.78906 | 0.73448 | 0.67925 | 0.74049 | 0.75291 | 0.7096 | 0.70585 | 0.6976 | 1.0056 | 0.87634 | 0.8787 | 0.93065 | 0.7836 | 0.7473 | 0.63379
31 | 3.0758 | 2.7722 | 2.5749 | 2.5619 | 2.5628 | 2.7038 | 3.3921 | 3.5781 | 3.7931 | 3.8658 | 4.0777 | 4.2197 | 4.2016 | 4.0248 | 3.9077 | 4.0462 | 4.1403 | 4.4923 | 4.2303 | 4.3147 | 4.6656 | 4.1453 | 3.9852 | 3.6904
32 | 1.1304 | 1.0622 | 0.98891 | 1.0223 | 1.0404 | 1.0824 | 1.215 | 1.4292 | 1.4962 | 1.577 | 1.4795 | 1.623 | 1.5164 | 1.5262 | 1.3734 | 1.3746 | 1.4314 | 1.4488 | 1.3492 | 1.3274 | 1.3582 | 1.2223 | 1.2321 | 1.2178

## Pc, Autumn, S6
LoadID | 0 | 1 | 2 | 3 | 4 | 5 | 6 | 7 | 8 | 9 | 10 | 11 | 12 | 13 | 14 | 15 | 16 | 17 | 18 | 19 | 20 | 21 | 22 | 23
1 | 1.538 | 1.4752 | 1.4657 | 1.459 | 1.4233 | 1.4137 | 1.4417 | 1.7982 | 1.8445 | 1.8397 | 1.7732 | 1.8229 | 1.838 | 1.9137 | 1.6424 | 1.7552 | 1.8172 | 1.7261 | 1.621 | 1.6552 | 1.6241 | 1.6226 | 1.4223 | 1.4897
2 | 0.80342 | 0.75716 | 0.72278 | 0.67514 | 0.67192 | 0.69597 | 0.81113 | 0.88303 | 0.97565 | 0.9824 | 0.95086 | 0.91911 | 0.93244 | 0.97661 | 0.82639 | 0.88146 | 0.91252 | 1.0395 | 1.0386 | 1.0024 | 1.0015 | 0.92615 | 0.87728 | 0.85814
3 | 1.6474 | 1.5274 | 1.4174 | 1.4407 | 1.4554 | 1.5882 | 2.357 | 2.8021 | 2.7577 | 2.8044 | 2.6314 | 2.7735 | 2.7197 | 2.6219 | 2.2848 | 2.2328 | 2.3004 | 2.4313 | 2.3091 | 2.3591 | 2.3875 | 2.2525 | 1.9892 | 1.6656
4 | 0.1578 | 0.14218 | 0.12611 | 0.11933 | 0.10381 | 0.1182 | 0.19637 | 0.19702 | 0.21636 | 0.21018 | 0.2004 | 0.18575 | 0.2099 | 0.19848 | 0.1999 | 0.19686 | 0.19597 | 0.27339 | 0.25366 | 0.23313 | 0.2432 | 0.21447 | 0.22405 | 0.20053
5 | 0.4542 | 0.42333 | 0.38962 | 0.38048 | 0.37791 | 0.38012 | 0.46354 | 0.48447 | 0.49093 | 0.52514 | 0.53304 | 0.58863 | 0.56212 | 0.56183 | 0.54562 | 0.56043 | 0.52528 | 0.60224 | 0.60082 | 0.58481 | 0.61744 | 0.55406 | 0.57913 | 0.53055
6 | 2.8608 | 2.7933 | 2.6382 | 2.5465 | 2.5324 | 2.7625 | 2.9277 | 3.3772 | 3.6527 | 3.5915 | 3.6781 | 3.8821 | 3.9096 | 3.6887 | 3.5528 | 3.5052 | 3.3329 | 3.5858 | 3.4193 | 3.2734 | 3.2933 | 3.1289 | 2.9016 | 2.8398
7 | 1.344 | 1.2747 | 1.2813 | 1.2263 | 1.2213 | 1.2516 | 1.6224 | 1.6321 | 2.0221 | 1.9503 | 2.034 | 2.0204 | 2.0185 | 2.0931 | 1.9611 | 1.8172 | 1.8596 | 2.0182 | 1.9309 | 1.8951 | 1.7764 | 1.483 | 1.5812 | 1.4819
8 | 0.29099 | 0.29804 | 0.2761 | 0.27201 | 0.25589 | 0.27953 | 0.43467 | 0.48594 | 0.50224 | 0.51156 | 0.5153 | 0.52894 | 0.52841 | 0.48486 | 0.46102 | 0.41528 | 0.41309 | 0.44765 | 0.39804 | 0.39163 | 0.41109 | 0.35903 | 0.33722 | 0.33187
9 | 0.30209 | 0.31093 | 0.28889 | 0.28774 | 0.2638 | 0.25327 | 0.27234 | 0.2254 | 0.21507 | 0.208 | 0.22326 | 0.22706 | 0.24434 | 0.25331 | 0.25163 | 0.2653 | 0.2511 | 0.24993 | 0.23886 | 0.23979 | 0.2536 | 0.23804 | 0.2757 | 0.30193
10 | 0.50589 | 0.47362 | 0.44858 | 0.45411 | 0.42808 | 0.48046 | 0.57892 | 0.64436 | 0.72274 | 0.74211 | 0.69819 | 0.72666 | 0.72585 | 0.74877 | 0.7071 | 0.66346 | 0.66104 | 0.73202 | 0.72668 | 0.7363 | 0.72515 | 0.65358 | 0.63826 | 0.56342
11 | 0.30094 | 0.28534 | 0.26496 | 0.25806 | 0.24918 | 0.27185 | 0.34399 | 0.33309 | 0.30042 | 0.26393 | 0.36372 | 0.36573 | 0.35377 | 0.3766 | 0.34462 | 0.33849 | 0.34076 | 0.43312 | 0.39987 | 0.38686 | 0.38749 | 0.37202 | 0.38953 | 0.34503
12 | 1.0212 | 1.0238 | 1.098 | 0.98745 | 1.0544 | 0.99339 | 1.0171 | 1.0389 | 0.87041 | 0.74004 | 0.98041 | 0.97459 | 1.0415 | 1.0468 | 0.9789 | 1.1251 | 1.1616 | 1.1246 | 1.0994 | 1.1149 | 1.123 | 1.1989 | 1.2632 | 1.2696
13 | 2.6921 | 2.5859 | 2.7153 | 2.6152 | 2.6239 | 2.669 | 3.1709 | 3.368 | 3.4678 | 3.2496 | 3.2881 | 3.2811 | 3.4201 | 3.456 | 3.457 | 3.3359 | 3.4096 | 3.3974 | 3.2176 | 3.265 | 3.0659 | 3.0236 | 2.848 | 2.7427
14 | 1.5044 | 1.4623 | 1.4487 | 1.3974 | 1.3234 | 1.3327 | 1.383 | 1.6144 | 1.7759 | 1.7759 | 1.7446 | 1.7076 | 1.7391 | 1.8272 | 1.6315 | 1.6977 | 1.7305 | 1.687 | 1.637 | 1.4704 | 1.5933 | 1.4417 | 1.4418 | 1.4426
15 | 0.44835 | 0.44081 | 0.41199 | 0.38951 | 0.38643 | 0.39471 | 0.45739 | 0.46182 | 0.54717 | 0.53731 | 0.50812 | 0.51283 | 0.54865 | 0.52109 | 0.47826 | 0.48455 | 0.52406 | 0.60199 | 0.57226 | 0.55617 | 0.55848 | 0.51624 | 0.51322 | 0.49374
16 | 0.76328 | 0.73898 | 0.64729 | 0.65849 | 0.63517 | 0.70745 | 1.0961 | 1.2216 | 1.2503 | 1.1791 | 1.1461 | 1.2487 | 1.2543 | 1.2341 | 1.0215 | 1.054 | 1.0519 | 1.1174 | 1.0451 | 1.0786 | 1.0626 | 1.0153 | 0.94635 | 0.79187
17 | 0.30397 | 0.26051 | 0.23227 | 0.22032 | 0.19433 | 0.23848 | 0.42744 | 0.47066 | 0.50471 | 0.50593 | 0.5315 | 0.47186 | 0.47817 | 0.49954 | 0.45377 | 0.46371 | 0.48849 | 0.64797 | 0.62168 | 0.58869 | 0.60805 | 0.55428 | 0.48346 | 0.41521
18 | 0.7089 | 0.65462 | 0.59043 | 0.59415 | 0.58812 | 0.60567 | 0.76675 | 0.76494 | 0.81311 | 0.80283 | 0.83407 | 0.89706 | 0.88712 | 0.87862 | 0.84484 | 0.8583 | 0.83 | 0.99701 | 0.92216 | 0.91813 | 0.96845 | 0.90122 | 0.92514 | 0.82184
19 | 2.0169 | 2.0079 | 1.8438 | 1.8649 | 1.8853 | 2.0142 | 2.2917 | 2.7226 | 2.7539 | 2.8735 | 2.7057 | 2.9577 | 2.7485 | 2.7736 | 2.6302 | 2.4886 | 2.6535 | 2.5278 | 2.5418 | 2.4677 | 2.4477 | 2.3975 | 2.1782 | 2.0449
20 | 1.0548 | 0.94004 | 0.93547 | 0.91554 | 0.94761 | 1.014 | 1.3164 | 1.4625 | 1.5259 | 1.646 | 1.6431 | 1.6799 | 1.6574 | 1.6849 | 1.5419 | 1.4483 | 1.57 | 1.619 | 1.5388 | 1.5389 | 1.4873 | 1.2652 | 1.2035 | 1.1391
21 | 0.60603 | 0.55419 | 0.53842 | 0.52483 | 0.54012 | 0.57717 | 0.95575 | 1.0449 | 1.0681 | 1.0672 | 1.1508 | 1.1292 | 1.0938 | 1.0607 | 0.95061 | 0.89523 | 0.89616 | 0.9284 | 0.92433 | 0.85672 | 0.8849 | 0.77718 | 0.69638 | 0.65487
22 | 0.685 | 0.70012 | 0.66063 | 0.6668 | 0.6201 | 0.60741 | 0.65103 | 0.55217 | 0.52479 | 0.56422 | 0.57279 | 0.59522 | 0.61426 | 0.6496 | 0.65134 | 0.63429 | 0.62173 | 0.64971 | 0.6118 | 0.61281 | 0.63993 | 0.59912 | 0.64959 | 0.67678
23 | 2.9903 | 2.8504 | 2.7085 | 2.7279 | 2.7027 | 2.8107 | 3.4126 | 3.675 | 3.8287 | 4.0375 | 3.9331 | 3.8881 | 4.1548 | 4.0958 | 4.0287 | 3.7665 | 3.8753 | 4.1827 | 3.9205 | 3.9408 | 4.1915 | 3.8051 | 3.7329 | 3.4287
24 | 1.7515 | 1.7046 | 1.5266 | 1.4991 | 1.483 | 1.5684 | 1.9694 | 1.8054 | 1.6785 | 1.4099 | 1.8662 | 1.9544 | 2.0529 | 1.9859 | 1.9441 | 1.9 | 1.9863 | 2.3004 | 2.135 | 2.1473 | 2.1548 | 2.0612 | 2.203 | 2.0306
25 | 0.63581 | 0.66495 | 0.64154 | 0.6492 | 0.60749 | 0.60547 | 0.63666 | 0.60392 | 0.52412 | 0.43871 | 0.57831 | 0.59346 | 0.59099 | 0.62989 | 0.58605 | 0.70252 | 0.69936 | 0.67919 | 0.64268 | 0.62228 | 0.7029 | 0.70771 | 0.74658 | 0.73726
26 | 2.1423 | 2.0967 | 2.1365 | 2.194 | 2.1095 | 2.1777 | 2.5981 | 2.6814 | 2.8434 | 2.5868 | 2.5898 | 2.8443 | 2.7455 | 2.8371 | 2.6806 | 2.6507 | 2.6326 | 2.8123 | 2.618 | 2.5135 | 2.699 | 2.5173 | 2.3013 | 2.2635
27 | 1.5845 | 1.4863 | 1.5069 | 1.436 | 1.3812 | 1.4135 | 1.4267 | 1.7166 | 1.8156 | 1.8043 | 1.8106 | 1.8665 | 1.8278 | 1.7754 | 1.6397 | 1.7668 | 1.7252 | 1.7557 | 1.6189 | 1.578 | 1.6087 | 1.6295 | 1.5215 | 1.4599
28 | 0.94628 | 0.92685 | 0.87377 | 0.8248 | 0.80664 | 0.79656 | 0.97034 | 1.0635 | 1.1171 | 1.2143 | 1.1567 | 1.1441 | 1.1486 | 1.1137 | 0.98719 | 1.0248 | 1.115 | 1.2123 | 1.1824 | 1.2035 | 1.1691 | 1.0715 | 1.0629 | 1.0388
29 | 2.3138 | 2.1698 | 2.146 | 2.0965 | 2.1332 | 2.1805 | 3.2249 | 3.6182 | 3.9618 | 3.8908 | 3.6699 | 3.7534 | 3.8858 | 3.6567 | 3.2399 | 3.0029 | 3.3272 | 3.3949 | 3.2347 | 3.2084 | 3.316 | 3.0025 | 2.7501 | 2.4409
30 | 0.47922 | 0.4133 | 0.36524 | 0.34302 | 0.30695 | 0.36334 | 0.65967 | 0.68726 | 0.79626 | 0.78906 | 0.73448 | 0.67925 | 0.74049 | 0.75291 | 0.7096 | 0.70585 | 0.6976 | 1.0056 | 0.87634 | 0.8787 | 0.93065 | 0.7836 | 0.7473 | 0.63379
31 | 3.0758 | 2.7722 | 2.5749 | 2.5619 | 2.5628 | 2.7038 | 3.3921 | 3.5781 | 3.7931 | 3.8658 | 4.0777 | 4.2197 | 4.2016 | 4.0248 | 3.9077 | 4.0462 | 4.1403 | 4.4923 | 4.2303 | 4.3147 | 4.6656 | 4.1453 | 3.9852 | 3.6904
32 | 1.1304 | 1.0622 | 0.98891 | 1.0223 | 1.0404 | 1.0824 | 1.215 | 1.4292 | 1.4962 | 1.577 | 1.4795 | 1.623 | 1.5164 | 1.5262 | 1.3734 | 1.3746 | 1.4314 | 1.4488 | 1.3492 | 1.3274 | 1.3582 | 1.2223 | 1.2321 | 1.2178

## Pc, Autumn, S7
LoadID | 0 | 1 | 2 | 3 | 4 | 5 | 6 | 7 | 8 | 9 | 10 | 11 | 12 | 13 | 14 | 15 | 16 | 17 | 18 | 19 | 20 | 21 | 22 | 23
1 | 1.4498 | 1.5189 | 1.4317 | 1.424 | 1.4517 | 1.4043 | 1.3671 | 1.7572 | 1.9412 | 1.8146 | 1.8309 | 1.8884 | 1.842 | 1.804 | 1.6717 | 1.7115 | 1.8601 | 1.8209 | 1.6388 | 1.6529 | 1.6012 | 1.5479 | 1.5186 | 1.4762
2 | 0.80652 | 0.73773 | 0.7121 | 0.69937 | 0.65753 | 0.68589 | 0.77631 | 0.83615 | 0.92694 | 1.0071 | 0.95645 | 0.97132 | 0.95182 | 0.93819 | 0.83003 | 0.89457 | 0.95224 | 1.0395 | 1.0113 | 0.99037 | 1.0027 | 0.88807 | 0.90576 | 0.8695
3 | 1.6129 | 1.5977 | 1.4718 | 1.4624 | 1.4406 | 1.5258 | 2.2765 | 2.5338 | 2.8915 | 2.7661 | 2.6956 | 2.7741 | 2.8268 | 2.5109 | 2.2842 | 2.2651 | 2.2996 | 2.4052 | 2.2457 | 2.3538 | 2.363 | 2.1011 | 1.9564 | 1.7655
4 | 0.15759 | 0.14244 | 0.12528 | 0.11996 | 0.10633 | 0.11677 | 0.19074 | 0.19636 | 0.20946 | 0.20684 | 0.20327 | 0.18486 | 0.20251 | 0.2032 | 0.19411 | 0.19037 | 0.19317 | 0.26629 | 0.2456 | 0.23438 | 0.24873 | 0.21232 | 0.21549 | 0.19855
5 | 0.45011 | 0.4265 | 0.39996 | 0.38106 | 0.37928 | 0.39704 | 0.48446 | 0.46493 | 0.50265 | 0.51448 | 0.54461 | 0.5701 | 0.56302 | 0.54777 | 0.54232 | 0.54433 | 0.5502 | 0.62619 | 0.58817 | 0.60767 | 0.59101 | 0.5416 | 0.55264 | 0.52865
6 | 2.8551 | 2.6771 | 2.5804 | 2.6501 | 2.5622 | 2.7232 | 3.1605 | 3.5849 | 3.6064 | 3.5629 | 3.7502 | 3.7694 | 3.9339 | 3.8846 | 3.687 | 3.5523 | 3.2785 | 3.5117 | 3.4221 | 3.2392 | 3.4665 | 3.1953 | 3.0628 | 3.026
7 | 1.4097 | 1.3294 | 1.2623 | 1.2512 | 1.1991 | 1.3095 | 1.5493 | 1.7249 | 1.9701 | 2.0372 | 2.0901 | 2.0382 | 2.0127 | 2.0725 | 1.9254 | 1.8814 | 1.836 | 1.9941 | 1.7976 | 1.8383 | 1.7808 | 1.5399 | 1.587 | 1.4836
8 | 0.29929 | 0.29141 | 0.27959 | 0.2725 | 0.26097 | 0.28842 | 0.43944 | 0.45914 | 0.47486 | 0.47867 | 0.51994 | 0.51307 | 0.52424 | 0.49383 | 0.44708 | 0.39705 | 0.38984 | 0.4293 | 0.42341 | 0.40988 | 0.39415 | 0.34988 | 0.34113 | 0.32059
9 | 0.31118 | 0.30154 | 0.28956 | 0.28346 | 0.26587 | 0.25965 | 0.26811 | 0.22327 | 0.20591 | 0.22007 | 0.21475 | 0.23116 | 0.24158 | 0.25155 | 0.25127 | 0.24556 | 0.23789 | 0.26903 | 0.24573 | 0.24583 | 0.26092 | 0.23521 | 0.27382 | 0.29066
10 | 0.48879 | 0.47938 | 0.4356 | 0.44733 | 0.44511 | 0.47452 | 0.60412 | 0.6551 | 0.6905 | 0.72673 | 0.74362 | 0.70536 | 0.76998 | 0.74007 | 0.69867 | 0.66972 | 0.66307 | 0.76505 | 0.72813 | 0.70202 | 0.72458 | 0.68316 | 0.62307 | 0.57778
11 | 0.30949 | 0.28498 | 0.25852 | 0.25811 | 0.24491 | 0.27606 | 0.34179 | 0.32177 | 0.29701 | 0.25837 | 0.3623 | 0.37647 | 0.37219 | 0.36027 | 0.34198 | 0.35707 | 0.35413 | 0.43844 | 0.4027 | 0.39119 | 0.39688 | 0.37489 | 0.39484 | 0.35401
12 | 1.0506 | 1.023 | 1.0982 | 1.0483 | 1.0186 | 0.98592 | 1.0659 | 1.0296 | 0.85665 | 0.76892 | 1.0502 | 1.0337 | 1.0343 | 1.0864 | 0.98469 | 1.1199 | 1.1741 | 1.1972 | 1.0867 | 1.0987 | 1.1537 | 1.1201 | 1.1779 | 1.2885
13 | 2.7736 | 2.7057 | 2.6628 | 2.7646 | 2.6365 | 2.7871 | 3.2043 | 3.3005 | 3.3689 | 3.222 | 3.1577 | 3.3862 | 3.3691 | 3.4636 | 3.3255 | 3.4338 | 3.3111 | 3.4537 | 3.238 | 3.1989 | 3.052 | 3.1646 | 2.9352 | 2.8327
14 | 1.484 | 1.4781 | 1.3906 | 1.3974 | 1.3743 | 1.4285 | 1.414 | 1.729 | 1.6563 | 1.7005 | 1.7016 | 1.7678 | 1.7876 | 1.8024 | 1.5664 | 1.6307 | 1.6792 | 1.6455 | 1.6693 | 1.5122 | 1.4941 | 1.4306 | 1.3909 | 1.3797
15 | 0.45304 | 0.42847 | 0.41373 | 0.41043 | 0.37515 | 0.39962 | 0.45856 | 0.50355 | 0.51142 | 0.57267 | 0.51431 | 0.53823 | 0.50887 | 0.50923 | 0.49133 | 0.4933 | 0.50308 | 0.58751 | 0.5492 | 0.54317 | 0.57989 | 0.51216 | 0.49382 | 0.49822
16 | 0.73381 | 0.71393 | 0.65855 | 0.68615 | 0.65562 | 0.68606 | 1.0674 | 1.2275 | 1.2489 | 1.2253 | 1.202 | 1.2304 | 1.2696 | 1.2195 | 1.0827 | 1.0581 | 1.0495 | 1.1282 | 1.0215 | 1.0832 | 1.1072 | 0.97705 | 0.90822 | 0.81264
17 | 0.30894 | 0.26182 | 0.23372 | 0.2202 | 0.19569 | 0.24095 | 0.4182 | 0.47402 | 0.5142 | 0.49854 | 0.51282 | 0.46852 | 0.49348 | 0.48366 | 0.45839 | 0.44971 | 0.49836 | 0.67048 | 0.62355 | 0.58831 | 0.59026 | 0.54234 | 0.48346 | 0.42393
18 | 0.70206 | 0.65553 | 0.60308 | 0.601 | 0.60321 | 0.60853 | 0.76951 | 0.73348 | 0.78672 | 0.847 | 0.81506 | 0.86978 | 0.88627 | 0.83785 | 0.89073 | 0.84999 | 0.85298 | 0.94889 | 0.96297 | 0.95157 | 0.92362 | 0.88096 | 0.91866 | 0.82331
19 | 2.0255 | 1.9999 | 1.8798 | 1.8059 | 1.9234 | 2.026 | 2.1247 | 2.524 | 2.7942 | 2.8721 | 2.8368 | 2.9849 | 2.8599 | 2.647 | 2.6167 | 2.5704 | 2.5141 | 2.6779 | 2.4949 | 2.5073 | 2.4674 | 2.3254 | 2.2806 | 2.0753
20 | 1.0692 | 0.97735 | 0.93996 | 0.91157 | 0.92203 | 1.0184 | 1.3092 | 1.4236 | 1.5938 | 1.6475 | 1.6753 | 1.7725 | 1.7522 | 1.6915 | 1.5931 | 1.5131 | 1.6132 | 1.6122 | 1.4963 | 1.485 | 1.4973 | 1.2379 | 1.2307 | 1.155
21 | 0.59151 | 0.57246 | 0.53826 | 0.52655 | 0.53681 | 0.56789 | 0.9597 | 1.0704 | 1.1344 | 1.1065 | 1.0736 | 1.1318 | 1.128 | 1.035 | 0.9825 | 0.88652 | 0.83384 | 0.96711 | 0.93484 | 0.88925 | 0.83477 | 0.78794 | 0.72607 | 0.66528
22 | 0.68874 | 0.70215 | 0.66716 | 0.64612 | 0.65002 | 0.61499 | 0.62127 | 0.59362 | 0.54517 | 0.5342 | 0.55214 | 0.60051 | 0.59691 | 0.64939 | 0.61473 | 0.64914 | 0.60911 | 0.62139 | 0.62123 | 0.60492 | 0.63031 | 0.60164 | 0.68209 | 0.67832
23 | 3.0233 | 2.8702 | 2.6577 | 2.6535 | 2.6029 | 2.8319 | 3.4565 | 3.5432 | 3.8369 | 4.1001 | 4.164 | 3.9214 | 4.1502 | 3.9291 | 3.9451 | 3.6879 | 3.8295 | 4.0865 | 3.9459 | 3.7796 | 4.0156 | 3.6125 | 3.6125 | 3.3603
24 | 1.7615 | 1.7122 | 1.6088 | 1.5009 | 1.4208 | 1.5754 | 1.9075 | 1.8154 | 1.6231 | 1.4045 | 1.9279 | 1.9352 | 2.0882 | 2.1074 | 1.8984 | 1.9246 | 1.8721 | 2.2716 | 2.1547 | 1.9509 | 2.1425 | 2.0002 | 2.224 | 1.9569
25 | 0.63496 | 0.65059 | 0.63549 | 0.61398 | 0.5997 | 0.58679 | 0.64257 | 0.59436 | 0.52918 | 0.44187 | 0.60067 | 0.58476 | 0.6006 | 0.62579 | 0.597 | 0.68604 | 0.67683 | 0.67367 | 0.64688 | 0.65022 | 0.6817 | 0.67959 | 0.71862 | 0.76336
26 | 2.1957 | 2.1949 | 2.0423 | 2.1686 | 2.1544 | 2.1947 | 2.5875 | 2.7435 | 2.8542 | 2.6656 | 2.616 | 2.6604 | 2.9238 | 2.824 | 2.6526 | 2.7423 | 2.6838 | 2.7196 | 2.6795 | 2.6602 | 2.5736 | 2.5756 | 2.2635 | 2.1934
27 | 1.5882 | 1.5082 | 1.4831 | 1.4614 | 1.4242 | 1.416 | 1.4556 | 1.7556 | 1.8494 | 1.8461 | 1.6951 | 1.8854 | 1.8141 | 1.8045 | 1.6227 | 1.715 | 1.7822 | 1.7851 | 1.5991 | 1.6069 | 1.5708 | 1.5525 | 1.4272 | 1.4351
28 | 0.95808 | 0.93364 | 0.86348 | 0.86228 | 0.83058 | 0.82061 | 0.93432 | 1.0278 | 1.1306 | 1.1346 | 1.1217 | 1.1786 | 1.118 | 1.1448 | 1.003 | 1.0104 | 1.0943 | 1.2424 | 1.2025 | 1.1792 | 1.1447 | 1.0746 | 1.0945 | 1.0308
29 | 2.2808 | 2.2064 | 2.0731 | 2.0389 | 1.953 | 2.1711 | 3.3194 | 3.875 | 3.8494 | 3.6369 | 3.5942 | 3.9999 | 3.5881 | 3.6789 | 3.3549 | 3.0797 | 3.1812 | 3.2775 | 3.08 | 3.2422 | 3.305 | 3.0715 | 2.7307 | 2.542
30 | 0.46622 | 0.40754 | 0.37358 | 0.3404 | 0.30486 | 0.37593 | 0.63347 | 0.65905 | 0.79636 | 0.77822 | 0.73589 | 0.69648 | 0.72581 | 0.73807 | 0.69355 | 0.66743 | 0.69541 | 1.0056 | 0.91648 | 0.86736 | 0.89722 | 0.80425 | 0.7283 | 0.61716
31 | 3.0832 | 2.8007 | 2.693 | 2.5827 | 2.5502 | 2.7365 | 3.313 | 3.5547 | 3.9097 | 3.9914 | 4.0718 | 4.0621 | 4.2708 | 3.9305 | 4.0946 | 3.974 | 3.9786 | 4.4369 | 4.4605 | 4.2492 | 4.7016 | 4.0407 | 3.9422 | 3.6333
32 | 1.1603 | 1.0559 | 1.0389 | 1.0321 | 1.0115 | 1.0623 | 1.215 | 1.4068 | 1.4693 | 1.5014 | 1.554 | 1.5661 | 1.5423 | 1.5108 | 1.3879 | 1.4369 | 1.3848 | 1.3893 | 1.3941 | 1.3497 | 1.3755 | 1.2662 | 1.2218 | 1.1379

## Pc, Autumn, S8
LoadID | 0 | 1 | 2 | 3 | 4 | 5 | 6 | 7 | 8 | 9 | 10 | 11 | 12 | 13 | 14 | 15 | 16 | 17 | 18 | 19 | 20 | 21 | 22 | 23
1 | 1.4498 | 1.5189 | 1.4317 | 1.424 | 1.4517 | 1.4043 | 1.3671 | 1.7572 | 1.9412 | 1.8146 | 1.8309 | 1.8884 | 1.842 | 1.804 | 1.6717 | 1.7115 | 1.8601 | 1.8209 | 1.6388 | 1.6529 | 1.6012 | 1.5479 | 1.5186 | 1.4762
2 | 0.80652 | 0.73773 | 0.7121 | 0.69937 | 0.65753 | 0.68589 | 0.77631 | 0.83615 | 0.92694 | 1.0071 | 0.95645 | 0.97132 | 0.95182 | 0.93819 | 0.83003 | 0.89457 | 0.95224 | 1.0395 | 1.0113 | 0.99037 | 1.0027 | 0.88807 | 0.90576 | 0.8695
3 | 1.6129 | 1.5977 | 1.4718 | 1.4624 | 1.4406 | 1.5258 | 2.2765 | 2.5338 | 2.8915 | 2.7661 | 2.6956 | 2.7741 | 2.8268 | 2.5109 | 2.2842 | 2.2651 | 2.2996 | 2.4052 | 2.2457 | 2.3538 | 2.363 | 2.1011 | 1.9564 | 1.7655
4 | 0.15759 | 0.14244 | 0.12528 | 0.11996 | 0.10633 | 0.11677 | 0.19074 | 0.19636 | 0.20946 | 0.20684 | 0.20327 | 0.18486 | 0.20251 | 0.2032 | 0.19411 | 0.19037 | 0.19317 | 0.26629 | 0.2456 | 0.23438 | 0.24873 | 0.21232 | 0.21549 | 0.19855
5 | 0.45011 | 0.4265 | 0.39996 | 0.38106 | 0.37928 | 0.39704 | 0.48446 | 0.46493 | 0.50265 | 0.51448 | 0.54461 | 0.5701 | 0.56302 | 0.54777 | 0.54232 | 0.54433 | 0.5502 | 0.62619 | 0.58817 | 0.60767 | 0.59101 | 0.5416 | 0.55264 | 0.52865
6 | 2.8551 | 2.6771 | 2.5804 | 2.6501 | 2.5622 | 2.7232 | 3.1605 | 3.5849 | 3.6064 | 3.5629 | 3.7502 | 3.7694 | 3.9339 | 3.8846 | 3.687 | 3.5523 | 3.2785 | 3.5117 | 3.4221 | 3.2392 | 3.4665 | 3.1953 | 3.0628 | 3.026
7 | 1.4097 | 1.3294 | 1.2623 | 1.2512 | 1.1991 | 1.3095 | 1.5493 | 1.7249 | 1.9701 | 2.0372 | 2.0901 | 2.0382 | 2.0127 | 2.0725 | 1.9254 | 1.8814 | 1.836 | 1.9941 | 1.7976 | 1.8383 | 1.7808 | 1.5399 | 1.587 | 1.4836
8 | 0.29929 | 0.29141 | 0.27959 | 0.2725 | 0.26097 | 0.28842 | 0.43944 | 0.45914 | 0.47486 | 0.47867 | 0.51994 | 0.51307 | 0.52424 | 0.49383 | 0.44708 | 0.39705 | 0.38984 | 0.4293 | 0.42341 | 0.40988 | 0.39415 | 0.34988 | 0.34113 | 0.32059
9 | 0.31118 | 0.30154 | 0.28956 | 0.28346 | 0.26587 | 0.25965 | 0.26811 | 0.22327 | 0.20591 | 0.22007 | 0.21475 | 0.23116 | 0.24158 | 0.25155 | 0.25127 | 0.24556 | 0.23789 | 0.26903 | 0.24573 | 0.24583 | 0.26092 | 0.23521 | 0.27382 | 0.29066
10 | 0.48879 | 0.47938 | 0.4356 | 0.44733 | 0.44511 | 0.47452 | 0.60412 | 0.6551 | 0.6905 | 0.72673 | 0.74362 | 0.70536 | 0.76998 | 0.74007 | 0.69867 | 0.66972 | 0.66307 | 0.76505 | 0.72813 | 0.70202 | 0.72458 | 0.68316 | 0.62307 | 0.57778
11 | 0.30949 | 0.28498 | 0.25852 | 0.25811 | 0.24491 | 0.27606 | 0.34179 | 0.32177 | 0.29701 | 0.25837 | 0.3623 | 0.37647 | 0.37219 | 0.36027 | 0.34198 | 0.35707 | 0.35413 | 0.43844 | 0.4027 | 0.39119 | 0.39688 | 0.37489 | 0.39484 | 0.35401
12 | 1.0506 | 1.023 | 1.0982 | 1.0483 | 1.0186 | 0.98592 | 1.0659 | 1.0296 | 0.85665 | 0.76892 | 1.0502 | 1.0337 | 1.0343 | 1.0864 | 0.98469 | 1.1199 | 1.1741 | 1.1972 | 1.0867 | 1.0987 | 1.1537 | 1.1201 | 1.1779 | 1.2885
13 | 2.7736 | 2.7057 | 2.6628 | 2.7646 | 2.6365 | 2.7871 | 3.2043 | 3.3005 | 3.3689 | 3.222 | 3.1577 | 3.3862 | 3.3691 | 3.4636 | 3.3255 | 3.4338 | 3.3111 | 3.4537 | 3.238 | 3.1989 | 3.052 | 3.1646 | 2.9352 | 2.8327
14 | 1.484 | 1.4781 | 1.3906 | 1.3974 | 1.3743 | 1.4285 | 1.414 | 1.729 | 1.6563 | 1.7005 | 1.7016 | 1.7678 | 1.7876 | 1.8024 | 1.5664 | 1.6307 | 1.6792 | 1.6455 | 1.6693 | 1.5122 | 1.4941 | 1.4306 | 1.3909 | 1.3797
15 | 0.45304 | 0.42847 | 0.41373 | 0.41043 | 0.37515 | 0.39962 | 0.45856 | 0.50355 | 0.51142 | 0.57267 | 0.51431 | 0.53823 | 0.50887 | 0.50923 | 0.49133 | 0.4933 | 0.50308 | 0.58751 | 0.5492 | 0.54317 | 0.57989 | 0.51216 | 0.49382 | 0.49822
16 | 0.73381 | 0.71393 | 0.65855 | 0.68615 | 0.65562 | 0.68606 | 1.0674 | 1.2275 | 1.2489 | 1.2253 | 1.202 | 1.2304 | 1.2696 | 1.2195 | 1.0827 | 1.0581 | 1.0495 | 1.1282 | 1.0215 | 1.0832 | 1.1072 | 0.97705 | 0.90822 | 0.81264
17 | 0.30894 | 0.26182 | 0.23372 | 0.2202 | 0.19569 | 0.24095 | 0.4182 | 0.47402 | 0.5142 | 0.49854 | 0.51282 | 0.46852 | 0.49348 | 0.48366 | 0.45839 | 0.44971 | 0.49836 | 0.67048 | 0.62355 | 0.58831 | 0.59026 | 0.54234 | 0.48346 | 0.42393
18 | 0.70206 | 0.65553 | 0.60308 | 0.601 | 0.60321 | 0.60853 | 0.76951 | 0.73348 | 0.78672 | 0.847 | 0.81506 | 0.86978 | 0.88627 | 0.83785 | 0.89073 | 0.84999 | 0.85298 | 0.94889 | 0.96297 | 0.95157 | 0.92362 | 0.88096 | 0.91866 | 0.82331
19 | 2.0255 | 1.9999 | 1.8798 | 1.8059 | 1.9234 | 2.026 | 2.1247 | 2.524 | 2.7942 | 2.8721 | 2.8368 | 2.9849 | 2.8599 | 2.647 | 2.6167 | 2.5704 | 2.5141 | 2.6779 | 2.4949 | 2.5073 | 2.4674 | 2.3254 | 2.2806 | 2.0753
20 | 1.0692 | 0.97735 | 0.93996 | 0.91157 | 0.92203 | 1.0184 | 1.3092 | 1.4236 | 1.5938 | 1.6475 | 1.6753 | 1.7725 | 1.7522 | 1.6915 | 1.5931 | 1.5131 | 1.6132 | 1.6122 | 1.4963 | 1.485 | 1.4973 | 1.2379 | 1.2307 | 1.155
21 | 0.59151 | 0.57246 | 0.53826 | 0.52655 | 0.53681 | 0.56789 | 0.9597 | 1.0704 | 1.1344 | 1.1065 | 1.0736 | 1.1318 | 1.128 | 1.035 | 0.9825 | 0.88652 | 0.83384 | 0.96711 | 0.93484 | 0.88925 | 0.83477 | 0.78794 | 0.72607 | 0.66528
22 | 0.68874 | 0.70215 | 0.66716 | 0.64612 | 0.65002 | 0.61499 | 0.62127 | 0.59362 | 0.54517 | 0.5342 | 0.55214 | 0.60051 | 0.59691 | 0.64939 | 0.61473 | 0.64914 | 0.60911 | 0.62139 | 0.62123 | 0.60492 | 0.63031 | 0.60164 | 0.68209 | 0.67832
23 | 3.0233 | 2.8702 | 2.6577 | 2.6535 | 2.6029 | 2.8319 | 3.4565 | 3.5432 | 3.8369 | 4.1001 | 4.164 | 3.9214 | 4.1502 | 3.9291 | 3.9451 | 3.6879 | 3.8295 | 4.0865 | 3.9459 | 3.7796 | 4.0156 | 3.6125 | 3.6125 | 3.3603
24 | 1.7615 | 1.7122 | 1.6088 | 1.5009 | 1.4208 | 1.5754 | 1.9075 | 1.8154 | 1.6231 | 1.4045 | 1.9279 | 1.9352 | 2.0882 | 2.1074 | 1.8984 | 1.9246 | 1.8721 | 2.2716 | 2.1547 | 1.9509 | 2.1425 | 2.0002 | 2.224 | 1.9569
25 | 0.63496 | 0.65059 | 0.63549 | 0.61398 | 0.5997 | 0.58679 | 0.64257 | 0.59436 | 0.52918 | 0.44187 | 0.60067 | 0.58476 | 0.6006 | 0.62579 | 0.597 | 0.68604 | 0.67683 | 0.67367 | 0.64688 | 0.65022 | 0.6817 | 0.67959 | 0.71862 | 0.76336
26 | 2.1957 | 2.1949 | 2.0423 | 2.1686 | 2.1544 | 2.1947 | 2.5875 | 2.7435 | 2.8542 | 2.6656 | 2.616 | 2.6604 | 2.9238 | 2.824 | 2.6526 | 2.7423 | 2.6838 | 2.7196 | 2.6795 | 2.6602 | 2.5736 | 2.5756 | 2.2635 | 2.1934
27 | 1.5882 | 1.5082 | 1.4831 | 1.4614 | 1.4242 | 1.416 | 1.4556 | 1.7556 | 1.8494 | 1.8461 | 1.6951 | 1.8854 | 1.8141 | 1.8045 | 1.6227 | 1.715 | 1.7822 | 1.7851 | 1.5991 | 1.6069 | 1.5708 | 1.5525 | 1.4272 | 1.4351
28 | 0.95808 | 0.93364 | 0.86348 | 0.86228 | 0.83058 | 0.82061 | 0.93432 | 1.0278 | 1.1306 | 1.1346 | 1.1217 | 1.1786 | 1.118 | 1.1448 | 1.003 | 1.0104 | 1.0943 | 1.2424 | 1.2025 | 1.1792 | 1.1447 | 1.0746 | 1.0945 | 1.0308
29 | 2.2808 | 2.2064 | 2.0731 | 2.0389 | 1.953 | 2.1711 | 3.3194 | 3.875 | 3.8494 | 3.6369 | 3.5942 | 3.9999 | 3.5881 | 3.6789 | 3.3549 | 3.0797 | 3.1812 | 3.2775 | 3.08 | 3.2422 | 3.305 | 3.0715 | 2.7307 | 2.542
30 | 0.46622 | 0.40754 | 0.37358 | 0.3404 | 0.30486 | 0.37593 | 0.63347 | 0.65905 | 0.79636 | 0.77822 | 0.73589 | 0.69648 | 0.72581 | 0.73807 | 0.69355 | 0.66743 | 0.69541 | 1.0056 | 0.91648 | 0.86736 | 0.89722 | 0.80425 | 0.7283 | 0.61716
31 | 3.0832 | 2.8007 | 2.693 | 2.5827 | 2.5502 | 2.7365 | 3.313 | 3.5547 | 3.9097 | 3.9914 | 4.0718 | 4.0621 | 4.2708 | 3.9305 | 4.0946 | 3.974 | 3.9786 | 4.4369 | 4.4605 | 4.2492 | 4.7016 | 4.0407 | 3.9422 | 3.6333
32 | 1.1603 | 1.0559 | 1.0389 | 1.0321 | 1.0115 | 1.0623 | 1.215 | 1.4068 | 1.4693 | 1.5014 | 1.554 | 1.5661 | 1.5423 | 1.5108 | 1.3879 | 1.4369 | 1.3848 | 1.3893 | 1.3941 | 1.3497 | 1.3755 | 1.2662 | 1.2218 | 1.1379

## Pc, Autumn, S9
LoadID | 0 | 1 | 2 | 3 | 4 | 5 | 6 | 7 | 8 | 9 | 10 | 11 | 12 | 13 | 14 | 15 | 16 | 17 | 18 | 19 | 20 | 21 | 22 | 23
1 | 1.4498 | 1.5189 | 1.4317 | 1.424 | 1.4517 | 1.4043 | 1.3671 | 1.7572 | 1.9412 | 1.8146 | 1.8309 | 1.8884 | 1.842 | 1.804 | 1.6717 | 1.7115 | 1.8601 | 1.8209 | 1.6388 | 1.6529 | 1.6012 | 1.5479 | 1.5186 | 1.4762
2 | 0.80652 | 0.73773 | 0.7121 | 0.69937 | 0.65753 | 0.68589 | 0.77631 | 0.83615 | 0.92694 | 1.0071 | 0.95645 | 0.97132 | 0.95182 | 0.93819 | 0.83003 | 0.89457 | 0.95224 | 1.0395 | 1.0113 | 0.99037 | 1.0027 | 0.88807 | 0.90576 | 0.8695
3 | 1.6129 | 1.5977 | 1.4718 | 1.4624 | 1.4406 | 1.5258 | 2.2765 | 2.5338 | 2.8915 | 2.7661 | 2.6956 | 2.7741 | 2.8268 | 2.5109 | 2.2842 | 2.2651 | 2.2996 | 2.4052 | 2.2457 | 2.3538 | 2.363 | 2.1011 | 1.9564 | 1.7655
4 | 0.15759 | 0.14244 | 0.12528 | 0.11996 | 0.10633 | 0.11677 | 0.19074 | 0.19636 | 0.20946 | 0.20684 | 0.20327 | 0.18486 | 0.20251 | 0.2032 | 0.19411 | 0.19037 | 0.19317 | 0.26629 | 0.2456 | 0.23438 | 0.24873 | 0.21232 | 0.21549 | 0.19855
5 | 0.45011 | 0.4265 | 0.39996 | 0.38106 | 0.37928 | 0.39704 | 0.48446 | 0.46493 | 0.50265 | 0.51448 | 0.54461 | 0.5701 | 0.56302 | 0.54777 | 0.54232 | 0.54433 | 0.5502 | 0.62619 | 0.58817 | 0.60767 | 0.59101 | 0.5416 | 0.55264 | 0.52865
6 | 2.8551 | 2.6771 | 2.5804 | 2.6501 | 2.5622 | 2.7232 | 3.1605 | 3.5849 | 3.6064 | 3.5629 | 3.7502 | 3.7694 | 3.9339 | 3.8846 | 3.687 | 3.5523 | 3.2785 | 3.5117 | 3.4221 | 3.2392 | 3.4665 | 3.1953 | 3.0628 | 3.026
7 | 1.4097 | 1.3294 | 1.2623 | 1.2512 | 1.1991 | 1.3095 | 1.5493 | 1.7249 | 1.9701 | 2.0372 | 2.0901 | 2.0382 | 2.0127 | 2.0725 | 1.9254 | 1.8814 | 1.836 | 1.9941 | 1.7976 | 1.8383 | 1.7808 | 1.5399 | 1.587 | 1.4836
8 | 0.29929 | 0.29141 | 0.27959 | 0.2725 | 0.26097 | 0.28842 | 0.43944 | 0.45914 | 0.47486 | 0.47867 | 0.51994 | 0.51307 | 0.52424 | 0.49383 | 0.44708 | 0.39705 | 0.38984 | 0.4293 | 0.42341 | 0.40988 | 0.39415 | 0.34988 | 0.34113 | 0.32059
9 | 0.31118 | 0.30154 | 0.28956 | 0.28346 | 0.26587 | 0.25965 | 0.26811 | 0.22327 | 0.20591 | 0.22007 | 0.21475 | 0.23116 | 0.24158 | 0.25155 | 0.25127 | 0.24556 | 0.23789 | 0.26903 | 0.24573 | 0.24583 | 0.26092 | 0.23521 | 0.27382 | 0.29066
10 | 0.48879 | 0.47938 | 0.4356 | 0.44733 | 0.44511 | 0.47452 | 0.60412 | 0.6551 | 0.6905 | 0.72673 | 0.74362 | 0.70536 | 0.76998 | 0.74007 | 0.69867 | 0.66972 | 0.66307 | 0.76505 | 0.72813 | 0.70202 | 0.72458 | 0.68316 | 0.62307 | 0.57778
11 | 0.30949 | 0.28498 | 0.25852 | 0.25811 | 0.24491 | 0.27606 | 0.34179 | 0.32177 | 0.29701 | 0.25837 | 0.3623 | 0.37647 | 0.37219 | 0.36027 | 0.34198 | 0.35707 | 0.35413 | 0.43844 | 0.4027 | 0.39119 | 0.39688 | 0.37489 | 0.39484 | 0.35401
12 | 1.0506 | 1.023 | 1.0982 | 1.0483 | 1.0186 | 0.98592 | 1.0659 | 1.0296 | 0.85665 | 0.76892 | 1.0502 | 1.0337 | 1.0343 | 1.0864 | 0.98469 | 1.1199 | 1.1741 | 1.1972 | 1.0867 | 1.0987 | 1.1537 | 1.1201 | 1.1779 | 1.2885
13 | 2.7736 | 2.7057 | 2.6628 | 2.7646 | 2.6365 | 2.7871 | 3.2043 | 3.3005 | 3.3689 | 3.222 | 3.1577 | 3.3862 | 3.3691 | 3.4636 | 3.3255 | 3.4338 | 3.3111 | 3.4537 | 3.238 | 3.1989 | 3.052 | 3.1646 | 2.9352 | 2.8327
14 | 1.484 | 1.4781 | 1.3906 | 1.3974 | 1.3743 | 1.4285 | 1.414 | 1.729 | 1.6563 | 1.7005 | 1.7016 | 1.7678 | 1.7876 | 1.8024 | 1.5664 | 1.6307 | 1.6792 | 1.6455 | 1.6693 | 1.5122 | 1.4941 | 1.4306 | 1.3909 | 1.3797
15 | 0.45304 | 0.42847 | 0.41373 | 0.41043 | 0.37515 | 0.39962 | 0.45856 | 0.50355 | 0.51142 | 0.57267 | 0.51431 | 0.53823 | 0.50887 | 0.50923 | 0.49133 | 0.4933 | 0.50308 | 0.58751 | 0.5492 | 0.54317 | 0.57989 | 0.51216 | 0.49382 | 0.49822
16 | 0.73381 | 0.71393 | 0.65855 | 0.68615 | 0.65562 | 0.68606 | 1.0674 | 1.2275 | 1.2489 | 1.2253 | 1.202 | 1.2304 | 1.2696 | 1.2195 | 1.0827 | 1.0581 | 1.0495 | 1.1282 | 1.0215 | 1.0832 | 1.1072 | 0.97705 | 0.90822 | 0.81264
17 | 0.30894 | 0.26182 | 0.23372 | 0.2202 | 0.19569 | 0.24095 | 0.4182 | 0.47402 | 0.5142 | 0.49854 | 0.51282 | 0.46852 | 0.49348 | 0.48366 | 0.45839 | 0.44971 | 0.49836 | 0.67048 | 0.62355 | 0.58831 | 0.59026 | 0.54234 | 0.48346 | 0.42393
18 | 0.70206 | 0.65553 | 0.60308 | 0.601 | 0.60321 | 0.60853 | 0.76951 | 0.73348 | 0.78672 | 0.847 | 0.81506 | 0.86978 | 0.88627 | 0.83785 | 0.89073 | 0.84999 | 0.85298 | 0.94889 | 0.96297 | 0.95157 | 0.92362 | 0.88096 | 0.91866 | 0.82331
19 | 2.0255 | 1.9999 | 1.8798 | 1.8059 | 1.9234 | 2.026 | 2.1247 | 2.524 | 2.7942 | 2.8721 | 2.8368 | 2.9849 | 2.8599 | 2.647 | 2.6167 | 2.5704 | 2.5141 | 2.6779 | 2.4949 | 2.5073 | 2.4674 | 2.3254 | 2.2806 | 2.0753
20 | 1.0692 | 0.97735 | 0.93996 | 0.91157 | 0.92203 | 1.0184 | 1.3092 | 1.4236 | 1.5938 | 1.6475 | 1.6753 | 1.7725 | 1.7522 | 1.6915 | 1.5931 | 1.5131 | 1.6132 | 1.6122 | 1.4963 | 1.485 | 1.4973 | 1.2379 | 1.2307 | 1.155
21 | 0.59151 | 0.57246 | 0.53826 | 0.52655 | 0.53681 | 0.56789 | 0.9597 | 1.0704 | 1.1344 | 1.1065 | 1.0736 | 1.1318 | 1.128 | 1.035 | 0.9825 | 0.88652 | 0.83384 | 0.96711 | 0.93484 | 0.88925 | 0.83477 | 0.78794 | 0.72607 | 0.66528
22 | 0.68874 | 0.70215 | 0.66716 | 0.64612 | 0.65002 | 0.61499 | 0.62127 | 0.59362 | 0.54517 | 0.5342 | 0.55214 | 0.60051 | 0.59691 | 0.64939 | 0.61473 | 0.64914 | 0.60911 | 0.62139 | 0.62123 | 0.60492 | 0.63031 | 0.60164 | 0.68209 | 0.67832
23 | 3.0233 | 2.8702 | 2.6577 | 2.6535 | 2.6029 | 2.8319 | 3.4565 | 3.5432 | 3.8369 | 4.1001 | 4.164 | 3.9214 | 4.1502 | 3.9291 | 3.9451 | 3.6879 | 3.8295 | 4.0865 | 3.9459 | 3.7796 | 4.0156 | 3.6125 | 3.6125 | 3.3603
24 | 1.7615 | 1.7122 | 1.6088 | 1.5009 | 1.4208 | 1.5754 | 1.9075 | 1.8154 | 1.6231 | 1.4045 | 1.9279 | 1.9352 | 2.0882 | 2.1074 | 1.8984 | 1.9246 | 1.8721 | 2.2716 | 2.1547 | 1.9509 | 2.1425 | 2.0002 | 2.224 | 1.9569
25 | 0.63496 | 0.65059 | 0.63549 | 0.61398 | 0.5997 | 0.58679 | 0.64257 | 0.59436 | 0.52918 | 0.44187 | 0.60067 | 0.58476 | 0.6006 | 0.62579 | 0.597 | 0.68604 | 0.67683 | 0.67367 | 0.64688 | 0.65022 | 0.6817 | 0.67959 | 0.71862 | 0.76336
26 | 2.1957 | 2.1949 | 2.0423 | 2.1686 | 2.1544 | 2.1947 | 2.5875 | 2.7435 | 2.8542 | 2.6656 | 2.616 | 2.6604 | 2.9238 | 2.824 | 2.6526 | 2.7423 | 2.6838 | 2.7196 | 2.6795 | 2.6602 | 2.5736 | 2.5756 | 2.2635 | 2.1934
27 | 1.5882 | 1.5082 | 1.4831 | 1.4614 | 1.4242 | 1.416 | 1.4556 | 1.7556 | 1.8494 | 1.8461 | 1.6951 | 1.8854 | 1.8141 | 1.8045 | 1.6227 | 1.715 | 1.7822 | 1.7851 | 1.5991 | 1.6069 | 1.5708 | 1.5525 | 1.4272 | 1.4351
28 | 0.95808 | 0.93364 | 0.86348 | 0.86228 | 0.83058 | 0.82061 | 0.93432 | 1.0278 | 1.1306 | 1.1346 | 1.1217 | 1.1786 | 1.118 | 1.1448 | 1.003 | 1.0104 | 1.0943 | 1.2424 | 1.2025 | 1.1792 | 1.1447 | 1.0746 | 1.0945 | 1.0308
29 | 2.2808 | 2.2064 | 2.0731 | 2.0389 | 1.953 | 2.1711 | 3.3194 | 3.875 | 3.8494 | 3.6369 | 3.5942 | 3.9999 | 3.5881 | 3.6789 | 3.3549 | 3.0797 | 3.1812 | 3.2775 | 3.08 | 3.2422 | 3.305 | 3.0715 | 2.7307 | 2.542
30 | 0.46622 | 0.40754 | 0.37358 | 0.3404 | 0.30486 | 0.37593 | 0.63347 | 0.65905 | 0.79636 | 0.77822 | 0.73589 | 0.69648 | 0.72581 | 0.73807 | 0.69355 | 0.66743 | 0.69541 | 1.0056 | 0.91648 | 0.86736 | 0.89722 | 0.80425 | 0.7283 | 0.61716
31 | 3.0832 | 2.8007 | 2.693 | 2.5827 | 2.5502 | 2.7365 | 3.313 | 3.5547 | 3.9097 | 3.9914 | 4.0718 | 4.0621 | 4.2708 | 3.9305 | 4.0946 | 3.974 | 3.9786 | 4.4369 | 4.4605 | 4.2492 | 4.7016 | 4.0407 | 3.9422 | 3.6333
32 | 1.1603 | 1.0559 | 1.0389 | 1.0321 | 1.0115 | 1.0623 | 1.215 | 1.4068 | 1.4693 | 1.5014 | 1.554 | 1.5661 | 1.5423 | 1.5108 | 1.3879 | 1.4369 | 1.3848 | 1.3893 | 1.3941 | 1.3497 | 1.3755 | 1.2662 | 1.2218 | 1.1379

## Qc, Autumn, S1
LoadID | 0 | 1 | 2 | 3 | 4 | 5 | 6 | 7 | 8 | 9 | 10 | 11 | 12 | 13 | 14 | 15 | 16 | 17 | 18 | 19 | 20 | 21 | 22 | 23
1 | -0.6969 | -0.63688 | -0.58824 | -0.63033 | -0.56843 | -0.55016 | -0.52959 | -1.2191 | -1.4193 | -1.2806 | -1.335 | -1.3185 | -1.3828 | -1.2143 | -0.88039 | -1.1878 | -1.2687 | -1.2438 | -0.87742 | -0.8594 | -0.83383 | -0.75318 | -0.51716 | -0.54899
2 | -0.04995 | -0.055673 | -0.054488 | -0.059942 | -0.064469 | -0.055113 | -0.03784 | 0.017057 | 0.023762 | 0.031807 | 0.017216 | 0.0033247 | -0.010485 | -0.012363 | -0.023424 | -0.025983 | -0.017959 | 0.023767 | 0.026062 | 0.014829 | -0.00076652 | -0.014547 | -0.027255 | -0.037639
3 | 0.5842 | 0.76144 | 0.84399 | 0.83728 | 0.87317 | 0.71112 | 0.033533 | -0.53714 | -0.66937 | -0.59084 | -0.46263 | -0.65946 | -0.53005 | -0.34955 | -0.027767 | 0.080026 | -0.0055564 | -0.072868 | 0.18603 | -0.0028724 | -0.017298 | 0.16153 | 0.51434 | 0.70879
4 | -0.11624 | -0.11445 | -0.11563 | -0.11321 | -0.11801 | -0.11191 | -0.095508 | -0.081085 | -0.073302 | -0.084642 | -0.096156 | -0.096144 | -0.098155 | -0.098622 | -0.098309 | -0.10288 | -0.099099 | -0.064904 | -0.07001 | -0.073238 | -0.081567 | -0.08828 | -0.097278 | -0.1025
5 | -0.069785 | -0.07694 | -0.082278 | -0.08267 | -0.083235 | -0.078189 | -0.060878 | -0.03916 | -0.02735 | -0.01624 | -0.01105 | -0.010391 | -0.01578 | -0.020041 | -0.025877 | -0.035532 | -0.030399 | -0.014744 | -0.01813 | -0.025003 | -0.01913 | -0.033268 | -0.036943 | -0.045285
6 | -0.66691 | -0.65878 | -0.48678 | -0.62304 | -0.58235 | -0.67544 | -0.78685 | -1.4511 | -1.7059 | -1.6916 | -1.6018 | -1.732 | -1.7288 | -1.7443 | -1.4371 | -1.3429 | -1.3695 | -1.4042 | -1.1403 | -1.1342 | -1.1379 | -1.0536 | -0.75081 | -0.74917
7 | 0.57139 | 0.54864 | 0.60742 | 0.60338 | 0.62361 | 0.58844 | 0.50016 | 0.23833 | 0.08903 | 0.086385 | 0.021314 | 0.0085505 | 0.067501 | 0.072241 | 0.16372 | 0.23388 | 0.23372 | 0.27803 | 0.28815 | 0.29382 | 0.31763 | 0.41084 | 0.45598 | 0.47404
8 | -0.28213 | -0.27311 | -0.29716 | -0.27352 | -0.27508 | -0.27974 | -0.21542 | -0.17865 | -0.16408 | -0.17967 | -0.1634 | -0.16192 | -0.16408 | -0.18025 | -0.21153 | -0.22785 | -0.23423 | -0.22686 | -0.2414 | -0.24511 | -0.25711 | -0.26814 | -0.28333 | -0.27509
9 | 0.010581 | 0.017587 | 0.020716 | 0.02231 | 0.022136 | 0.023033 | 0.035072 | 0.019444 | 0.02287 | 0.014812 | 0.010927 | 0.007462 | 0.00023543 | 0.00031674 | 0.0023687 | -0.007421 | -0.0049505 | -0.0032334 | -0.00098544 | -0.0011779 | -0.0064431 | -0.0045257 | 0.012413 | 0.01348
10 | -0.032411 | -0.03217 | -0.03488 | -0.033987 | -0.032909 | -0.031772 | -0.022052 | -0.012745 | -0.0042692 | 0.00032101 | -0.0050147 | 0.0004417 | -0.00023204 | -0.003417 | -0.0074095 | -0.010436 | -0.012303 | -0.0073728 | -0.0088134 | -0.010389 | -0.011253 | -0.019331 | -0.026259 | -0.028471
11 | 0.26859 | 0.28085 | 0.29472 | 0.29278 | 0.27678 | 0.25732 | 0.18891 | 0.16452 | 0.12642 | 0.091598 | 0.14796 | 0.14391 | 0.16943 | 0.17984 | 0.19258 | 0.18989 | 0.16959 | 0.1212 | 0.1422 | 0.17552 | 0.16939 | 0.18665 | 0.19527 | 0.21318
12 | 0.1481 | 0.037535 | 0.012801 | 0.011168 | 0.036623 | 0.099508 | 0.16137 | 0.05913 | -0.044577 | -0.055573 | 0.036312 | 0.10788 | -0.30021 | -0.31856 | -0.13989 | -0.24849 | -0.11543 | -0.21768 | -0.26715 | -0.33832 | -0.484 | -0.56108 | -0.53612 | -0.42499
13 | -0.15331 | -0.14224 | -0.1337 | -0.14985 | -0.1476 | -0.18279 | -0.62673 | -0.8105 | -0.92659 | -0.91447 | -0.83858 | -0.8908 | -1.0357 | -0.93516 | -0.87005 | -0.85478 | -0.79917 | -0.79406 | -0.68115 | -0.55393 | -0.63375 | -0.49305 | -0.20799 | -0.17803
14 | -0.011603 | -0.010249 | -0.0095758 | -0.010516 | -0.010007 | -0.0097358 | -0.0090577 | -0.021621 | -0.024108 | -0.021523 | -0.02239 | -0.022796 | -0.022898 | -0.020527 | -0.014158 | -0.02044 | -0.02164 | -0.020184 | -0.015043 | -0.014018 | -0.014351 | -0.012219 | -0.0088442 | -0.0087904
15 | -0.060029 | -0.070096 | -0.071579 | -0.080241 | -0.075606 | -0.070351 | -0.051011 | 0.019984 | 0.027392 | 0.042151 | 0.024295 | 0.0028954 | -0.015374 | -0.017736 | -0.031526 | -0.029887 | -0.020654 | 0.02813 | 0.035086 | 0.017107 | -0.0028278 | -0.020169 | -0.034225 | -0.048309
16 | -0.18236 | -0.22572 | -0.25392 | -0.25923 | -0.25914 | -0.21952 | -0.010302 | 0.16912 | 0.2159 | 0.19096 | 0.13347 | 0.20193 | 0.16037 | 0.11072 | 0.012715 | -0.018474 | -0.00093379 | 0.021677 | -0.054286 | 0.0050892 | 0.0030776 | -0.05206 | -0.15324 | -0.21583
17 | -0.40514 | -0.41547 | -0.42823 | -0.41203 | -0.40885 | -0.40517 | -0.36033 | -0.28949 | -0.28093 | -0.29332 | -0.34061 | -0.34469 | -0.35534 | -0.3557 | -0.36497 | -0.35883 | -0.33222 | -0.24004 | -0.23494 | -0.26121 | -0.27135 | -0.31479 | -0.36018 | -0.3681
18 | -0.25268 | -0.2672 | -0.29581 | -0.28786 | -0.30328 | -0.26578 | -0.21737 | -0.14301 | -0.10772 | -0.057818 | -0.033044 | -0.031954 | -0.053432 | -0.076086 | -0.093231 | -0.11773 | -0.10721 | -0.046707 | -0.062676 | -0.089449 | -0.06677 | -0.11728 | -0.12804 | -0.16688
19 | -0.31957 | -0.30711 | -0.23038 | -0.29569 | -0.28994 | -0.34056 | -0.38197 | -0.70206 | -0.8114 | -0.79762 | -0.75008 | -0.84371 | -0.82991 | -0.83838 | -0.69517 | -0.64761 | -0.65164 | -0.65005 | -0.54445 | -0.56643 | -0.5386 | -0.50355 | -0.33012 | -0.36738
20 | 0.36561 | 0.37072 | 0.37074 | 0.4074 | 0.40369 | 0.39401 | 0.33743 | 0.16453 | 0.058572 | 0.057205 | 0.015462 | 0.0055712 | 0.046676 | 0.050367 | 0.107 | 0.15809 | 0.158 | 0.17911 | 0.1886 | 0.19222 | 0.20332 | 0.26539 | 0.30869 | 0.30186
21 | 0.11675 | 0.11428 | 0.11423 | 0.11509 | 0.11544 | 0.10869 | 0.088197 | 0.073778 | 0.066198 | 0.071358 | 0.066994 | 0.065324 | 0.065676 | 0.07065 | 0.080763 | 0.088616 | 0.090385 | 0.091573 | 0.097706 | 0.09899 | 0.098901 | 0.10256 | 0.11009 | 0.10989
22 | -0.02548 | -0.041684 | -0.046683 | -0.053312 | -0.052322 | -0.05639 | -0.082851 | -0.044022 | -0.053253 | -0.035192 | -0.027755 | -0.019778 | -1.5963e-05 | 0.00142 | -0.0079556 | 0.017556 | 0.012901 | 0.0058536 | 0.00031285 | 0.0026666 | 0.01321 | 0.0080349 | -0.030739 | -0.032904
23 | 0.11103 | 0.11623 | 0.11256 | 0.11075 | 0.1121 | 0.11079 | 0.070291 | 0.042081 | 0.014337 | -0.00049129 | 0.015887 | -0.00087601 | 0.002107 | 0.013136 | 0.023468 | 0.036205 | 0.037772 | 0.025492 | 0.032749 | 0.036923 | 0.038037 | 0.06441 | 0.088581 | 0.096965
24 | -1.4552 | -1.4996 | -1.497 | -1.4702 | -1.4935 | -1.2837 | -0.97249 | -0.91501 | -0.68433 | -0.46561 | -0.80036 | -0.79783 | -0.89734 | -0.93312 | -0.98969 | -1.0017 | -0.89162 | -0.62847 | -0.7373 | -0.91701 | -0.89784 | -0.97233 | -0.99496 | -1.0956
25 | -0.12846 | -0.034913 | -0.023659 | -0.01412 | -0.030045 | -0.093008 | -0.15273 | -0.052106 | 0.032689 | 0.038877 | -0.040658 | -0.093079 | 0.27386 | 0.28355 | 0.1221 | 0.24351 | 0.089405 | 0.16819 | 0.22118 | 0.29153 | 0.4382 | 0.49431 | 0.46831 | 0.37862
26 | -0.096121 | -0.088736 | -0.082184 | -0.093655 | -0.089545 | -0.10942 | -0.40668 | -0.52879 | -0.59444 | -0.57325 | -0.52538 | -0.54127 | -0.64075 | -0.57385 | -0.53682 | -0.53912 | -0.48792 | -0.48774 | -0.43197 | -0.36151 | -0.38475 | -0.29867 | -0.13558 | -0.11411
27 | -0.22588 | -0.2093 | -0.19228 | -0.20103 | -0.1961 | -0.18751 | -0.18691 | -0.42614 | -0.48592 | -0.41158 | -0.4541 | -0.44851 | -0.43103 | -0.4206 | -0.28239 | -0.41066 | -0.43542 | -0.41966 | -0.29247 | -0.28101 | -0.29117 | -0.24677 | -0.17651 | -0.17982
28 | -0.033867 | -0.03867 | -0.039461 | -0.043562 | -0.045333 | -0.038246 | -0.026904 | 0.011214 | 0.016322 | 0.022142 | 0.01259 | 0.0018425 | -0.0076639 | -0.0090762 | -0.015315 | -0.016737 | -0.011115 | 0.015992 | 0.019246 | 0.0095611 | -0.002506 | -0.011655 | -0.020717 | -0.027917
29 | 3.1086 | 3.6396 | 4.5 | 4.2736 | 4.0778 | 3.6645 | 0.16191 | -2.7406 | -3.4378 | -2.9228 | -2.2156 | -3.2714 | -2.6579 | -1.8574 | -0.18928 | 0.32726 | 0.0068231 | -0.31275 | 0.86882 | -0.040308 | -0.060103 | 0.76407 | 2.7473 | 3.5162
30 | -0.28023 | -0.29158 | -0.29522 | -0.29376 | -0.30842 | -0.28593 | -0.24358 | -0.21591 | -0.18947 | -0.20426 | -0.23987 | -0.24412 | -0.25485 | -0.2515 | -0.24478 | -0.25768 | -0.24767 | -0.17487 | -0.17813 | -0.18912 | -0.20377 | -0.23418 | -0.25173 | -0.25392
31 | -0.49969 | -0.54521 | -0.57784 | -0.57464 | -0.60515 | -0.56101 | -0.42439 | -0.29441 | -0.2176 | -0.10892 | -0.069245 | -0.060328 | -0.11738 | -0.14763 | -0.1784 | -0.24544 | -0.22196 | -0.09586 | -0.12684 | -0.1785 | -0.13176 | -0.23129 | -0.28265 | -0.3131
32 | 0.047071 | 0.045538 | 0.03461 | 0.045579 | 0.042833 | 0.049652 | 0.056488 | 0.10607 | 0.12238 | 0.12975 | 0.1181 | 0.12876 | 0.12501 | 0.12493 | 0.10933 | 0.10067 | 0.10467 | 0.099417 | 0.08289 | 0.086264 | 0.083411 | 0.07939 | 0.052766 | 0.056126

## Qc, Autumn, S2
LoadID | 0 | 1 | 2 | 3 | 4 | 5 | 6 | 7 | 8 | 9 | 10 | 11 | 12 | 13 | 14 | 15 | 16 | 17 | 18 | 19 | 20 | 21 | 22 | 23
1 | -0.6969 | -0.63688 | -0.58824 | -0.63033 | -0.56843 | -0.55016 | -0.52959 | -1.2191 | -1.4193 | -1.2806 | -1.335 | -1.3185 | -1.3828 | -1.2143 | -0.88039 | -1.1878 | -1.2687 | -1.2438 | -0.87742 | -0.8594 | -0.83383 | -0.75318 | -0.51716 | -0.54899
2 | -0.04995 | -0.055673 | -0.054488 | -0.059942 | -0.064469 | -0.055113 | -0.03784 | 0.017057 | 0.023762 | 0.031807 | 0.017216 | 0.0033247 | -0.010485 | -0.012363 | -0.023424 | -0.025983 | -0.017959 | 0.023767 | 0.026062 | 0.014829 | -0.00076652 | -0.014547 | -0.027255 | -0.037639
3 | 0.5842 | 0.76144 | 0.84399 | 0.83728 | 0.87317 | 0.71112 | 0.033533 | -0.53714 | -0.66937 | -0.59084 | -0.46263 | -0.65946 | -0.53005 | -0.34955 | -0.027767 | 0.080026 | -0.0055564 | -0.072868 | 0.18603 | -0.0028724 | -0.017298 | 0.16153 | 0.51434 | 0.70879
4 | -0.11624 | -0.11445 | -0.11563 | -0.11321 | -0.11801 | -0.11191 | -0.095508 | -0.081085 | -0.073302 | -0.084642 | -0.096156 | -0.096144 | -0.098155 | -0.098622 | -0.098309 | -0.10288 | -0.099099 | -0.064904 | -0.07001 | -0.073238 | -0.081567 | -0.08828 | -0.097278 | -0.1025
5 | -0.069785 | -0.07694 | -0.082278 | -0.08267 | -0.083235 | -0.078189 | -0.060878 | -0.03916 | -0.02735 | -0.01624 | -0.01105 | -0.010391 | -0.01578 | -0.020041 | -0.025877 | -0.035532 | -0.030399 | -0.014744 | -0.01813 | -0.025003 | -0.01913 | -0.033268 | -0.036943 | -0.045285
6 | -0.66691 | -0.65878 | -0.48678 | -0.62304 | -0.58235 | -0.67544 | -0.78685 | -1.4511 | -1.7059 | -1.6916 | -1.6018 | -1.732 | -1.7288 | -1.7443 | -1.4371 | -1.3429 | -1.3695 | -1.4042 | -1.1403 | -1.1342 | -1.1379 | -1.0536 | -0.75081 | -0.74917
7 | 0.57139 | 0.54864 | 0.60742 | 0.60338 | 0.62361 | 0.58844 | 0.50016 | 0.23833 | 0.08903 | 0.086385 | 0.021314 | 0.0085505 | 0.067501 | 0.072241 | 0.16372 | 0.23388 | 0.23372 | 0.27803 | 0.28815 | 0.29382 | 0.31763 | 0.41084 | 0.45598 | 0.47404
8 | -0.28213 | -0.27311 | -0.29716 | -0.27352 | -0.27508 | -0.27974 | -0.21542 | -0.17865 | -0.16408 | -0.17967 | -0.1634 | -0.16192 | -0.16408 | -0.18025 | -0.21153 | -0.22785 | -0.23423 | -0.22686 | -0.2414 | -0.24511 | -0.25711 | -0.26814 | -0.28333 | -0.27509
9 | 0.010581 | 0.017587 | 0.020716 | 0.02231 | 0.022136 | 0.023033 | 0.035072 | 0.019444 | 0.02287 | 0.014812 | 0.010927 | 0.007462 | 0.00023543 | 0.00031674 | 0.0023687 | -0.007421 | -0.0049505 | -0.0032334 | -0.00098544 | -0.0011779 | -0.0064431 | -0.0045257 | 0.012413 | 0.01348
10 | -0.032411 | -0.03217 | -0.03488 | -0.033987 | -0.032909 | -0.031772 | -0.022052 | -0.012745 | -0.0042692 | 0.00032101 | -0.0050147 | 0.0004417 | -0.00023204 | -0.003417 | -0.0074095 | -0.010436 | -0.012303 | -0.0073728 | -0.0088134 | -0.010389 | -0.011253 | -0.019331 | -0.026259 | -0.028471
11 | 0.26859 | 0.28085 | 0.29472 | 0.29278 | 0.27678 | 0.25732 | 0.18891 | 0.16452 | 0.12642 | 0.091598 | 0.14796 | 0.14391 | 0.16943 | 0.17984 | 0.19258 | 0.18989 | 0.16959 | 0.1212 | 0.1422 | 0.17552 | 0.16939 | 0.18665 | 0.19527 | 0.21318
12 | 0.1481 | 0.037535 | 0.012801 | 0.011168 | 0.036623 | 0.099508 | 0.16137 | 0.05913 | -0.044577 | -0.055573 | 0.036312 | 0.10788 | -0.30021 | -0.31856 | -0.13989 | -0.24849 | -0.11543 | -0.21768 | -0.26715 | -0.33832 | -0.484 | -0.56108 | -0.53612 | -0.42499
13 | -0.15331 | -0.14224 | -0.1337 | -0.14985 | -0.1476 | -0.18279 | -0.62673 | -0.8105 | -0.92659 | -0.91447 | -0.83858 | -0.8908 | -1.0357 | -0.93516 | -0.87005 | -0.85478 | -0.79917 | -0.79406 | -0.68115 | -0.55393 | -0.63375 | -0.49305 | -0.20799 | -0.17803
14 | -0.011603 | -0.010249 | -0.0095758 | -0.010516 | -0.010007 | -0.0097358 | -0.0090577 | -0.021621 | -0.024108 | -0.021523 | -0.02239 | -0.022796 | -0.022898 | -0.020527 | -0.014158 | -0.02044 | -0.02164 | -0.020184 | -0.015043 | -0.014018 | -0.014351 | -0.012219 | -0.0088442 | -0.0087904
15 | -0.060029 | -0.070096 | -0.071579 | -0.080241 | -0.075606 | -0.070351 | -0.051011 | 0.019984 | 0.027392 | 0.042151 | 0.024295 | 0.0028954 | -0.015374 | -0.017736 | -0.031526 | -0.029887 | -0.020654 | 0.02813 | 0.035086 | 0.017107 | -0.0028278 | -0.020169 | -0.034225 | -0.048309
16 | -0.18236 | -0.22572 | -0.25392 | -0.25923 | -0.25914 | -0.21952 | -0.010302 | 0.16912 | 0.2159 | 0.19096 | 0.13347 | 0.20193 | 0.16037 | 0.11072 | 0.012715 | -0.018474 | -0.00093379 | 0.021677 | -0.054286 | 0.0050892 | 0.0030776 | -0.05206 | -0.15324 | -0.21583
17 | -0.40514 | -0.41547 | -0.42823 | -0.41203 | -0.40885 | -0.40517 | -0.36033 | -0.28949 | -0.28093 | -0.29332 | -0.34061 | -0.34469 | -0.35534 | -0.3557 | -0.36497 | -0.35883 | -0.33222 | -0.24004 | -0.23494 | -0.26121 | -0.27135 | -0.31479 | -0.36018 | -0.3681
18 | -0.25268 | -0.2672 | -0.29581 | -0.28786 | -0.30328 | -0.26578 | -0.21737 | -0.14301 | -0.10772 | -0.057818 | -0.033044 | -0.031954 | -0.053432 | -0.076086 | -0.093231 | -0.11773 | -0.10721 | -0.046707 | -0.062676 | -0.089449 | -0.06677 | -0.11728 | -0.12804 | -0.16688
19 | -0.31957 | -0.30711 | -0.23038 | -0.29569 | -0.28994 | -0.34056 | -0.38197 | -0.70206 | -0.8114 | -0.79762 | -0.75008 | -0.84371 | -0.82991 | -0.83838 | -0.69517 | -0.64761 | -0.65164 | -0.65005 | -0.54445 | -0.56643 | -0.5386 | -0.50355 | -0.33012 | -0.36738
20 | 0.36561 | 0.37072 | 0.37074 | 0.4074 | 0.40369 | 0.39401 | 0.33743 | 0.16453 | 0.058572 | 0.057205 | 0.015462 | 0.0055712 | 0.046676 | 0.050367 | 0.107 | 0.15809 | 0.158 | 0.17911 | 0.1886 | 0.19222 | 0.20332 | 0.26539 | 0.30869 | 0.30186
21 | 0.11675 | 0.11428 | 0.11423 | 0.11509 | 0.11544 | 0.10869 | 0.088197 | 0.073778 | 0.066198 | 0.071358 | 0.066994 | 0.065324 | 0.065676 | 0.07065 | 0.080763 | 0.088616 | 0.090385 | 0.091573 | 0.097706 | 0.09899 | 0.098901 | 0.10256 | 0.11009 | 0.10989
22 | -0.02548 | -0.041684 | -0.046683 | -0.053312 | -0.052322 | -0.05639 | -0.082851 | -0.044022 | -0.053253 | -0.035192 | -0.027755 | -0.019778 | -1.5963e-05 | 0.00142 | -0.0079556 | 0.017556 | 0.012901 | 0.0058536 | 0.00031285 | 0.0026666 | 0.01321 | 0.0080349 | -0.030739 | -0.032904
23 | 0.11103 | 0.11623 | 0.11256 | 0.11075 | 0.1121 | 0.11079 | 0.070291 | 0.042081 | 0.014337 | -0.00049129 | 0.015887 | -0.00087601 | 0.002107 | 0.013136 | 0.023468 | 0.036205 | 0.037772 | 0.025492 | 0.032749 | 0.036923 | 0.038037 | 0.06441 | 0.088581 | 0.096965
24 | -1.4552 | -1.4996 | -1.497 | -1.4702 | -1.4935 | -1.2837 | -0.97249 | -0.91501 | -0.68433 | -0.46561 | -0.80036 | -0.79783 | -0.89734 | -0.93312 | -0.98969 | -1.0017 | -0.89162 | -0.62847 | -0.7373 | -0.91701 | -0.89784 | -0.97233 | -0.99496 | -1.0956
25 | -0.12846 | -0.034913 | -0.023659 | -0.01412 | -0.030045 | -0.093008 | -0.15273 | -0.052106 | 0.032689 | 0.038877 | -0.040658 | -0.093079 | 0.27386 | 0.28355 | 0.1221 | 0.24351 | 0.089405 | 0.16819 | 0.22118 | 0.29153 | 0.4382 | 0.49431 | 0.46831 | 0.37862
26 | -0.096121 | -0.088736 | -0.082184 | -0.093655 | -0.089545 | -0.10942 | -0.40668 | -0.52879 | -0.59444 | -0.57325 | -0.52538 | -0.54127 | -0.64075 | -0.57385 | -0.53682 | -0.53912 | -0.48792 | -0.48774 | -0.43197 | -0.36151 | -0.38475 | -0.29867 | -0.13558 | -0.11411
27 | -0.22588 | -0.2093 | -0.19228 | -0.20103 | -0.1961 | -0.18751 | -0.18691 | -0.42614 | -0.48592 | -0.41158 | -0.4541 | -0.44851 | -0.43103 | -0.4206 | -0.28239 | -0.41066 | -0.43542 | -0.41966 | -0.29247 | -0.28101 | -0.29117 | -0.24677 | -0.17651 | -0.17982
28 | -0.033867 | -0.03867 | -0.039461 | -0.043562 | -0.045333 | -0.038246 | -0.026904 | 0.011214 | 0.016322 | 0.022142 | 0.01259 | 0.0018425 | -0.0076639 | -0.0090762 | -0.015315 | -0.016737 | -0.011115 | 0.015992 | 0.019246 | 0.0095611 | -0.002506 | -0.011655 | -0.020717 | -0.027917
29 | 3.1086 | 3.6396 | 4.5 | 4.2736 | 4.0778 | 3.6645 | 0.16191 | -2.7406 | -3.4378 | -2.9228 | -2.2156 | -3.2714 | -2.6579 | -1.8574 | -0.18928 | 0.32726 | 0.0068231 | -0.31275 | 0.86882 | -0.040308 | -0.060103 | 0.76407 | 2.7473 | 3.5162
30 | -0.28023 | -0.29158 | -0.29522 | -0.29376 | -0.30842 | -0.28593 | -0.24358 | -0.21591 | -0.18947 | -0.20426 | -0.23987 | -0.24412 | -0.25485 | -0.2515 | -0.24478 | -0.25768 | -0.24767 | -0.17487 | -0.17813 | -0.18912 | -0.20377 | -0.23418 | -0.25173 | -0.25392
31 | -0.49969 | -0.54521 | -0.57784 | -0.57464 | -0.60515 | -0.56101 | -0.42439 | -0.29441 | -0.2176 | -0.10892 | -0.069245 | -0.060328 | -0.11738 | -0.14763 | -0.1784 | -0.24544 | -0.22196 | -0.09586 | -0.12684 | -0.1785 | -0.13176 | -0.23129 | -0.28265 | -0.3131
32 | 0.047071 | 0.045538 | 0.03461 | 0.045579 | 0.042833 | 0.049652 | 0.056488 | 0.10607 | 0.12238 | 0.12975 | 0.1181 | 0.12876 | 0.12501 | 0.12493 | 0.10933 | 0.10067 | 0.10467 | 0.099417 | 0.08289 | 0.086264 | 0.083411 | 0.07939 | 0.052766 | 0.056126

## Qc, Autumn, S3
LoadID | 0 | 1 | 2 | 3 | 4 | 5 | 6 | 7 | 8 | 9 | 10 | 11 | 12 | 13 | 14 | 15 | 16 | 17 | 18 | 19 | 20 | 21 | 22 | 23
1 | -0.6969 | -0.63688 | -0.58824 | -0.63033 | -0.56843 | -0.55016 | -0.52959 | -1.2191 | -1.4193 | -1.2806 | -1.335 | -1.3185 | -1.3828 | -1.2143 | -0.88039 | -1.1878 | -1.2687 | -1.2438 | -0.87742 | -0.8594 | -0.83383 | -0.75318 | -0.51716 | -0.54899
2 | -0.04995 | -0.055673 | -0.054488 | -0.059942 | -0.064469 | -0.055113 | -0.03784 | 0.017057 | 0.023762 | 0.031807 | 0.017216 | 0.0033247 | -0.010485 | -0.012363 | -0.023424 | -0.025983 | -0.017959 | 0.023767 | 0.026062 | 0.014829 | -0.00076652 | -0.014547 | -0.027255 | -0.037639
3 | 0.5842 | 0.76144 | 0.84399 | 0.83728 | 0.87317 | 0.71112 | 0.033533 | -0.53714 | -0.66937 | -0.59084 | -0.46263 | -0.65946 | -0.53005 | -0.34955 | -0.027767 | 0.080026 | -0.0055564 | -0.072868 | 0.18603 | -0.0028724 | -0.017298 | 0.16153 | 0.51434 | 0.70879
4 | -0.11624 | -0.11445 | -0.11563 | -0.11321 | -0.11801 | -0.11191 | -0.095508 | -0.081085 | -0.073302 | -0.084642 | -0.096156 | -0.096144 | -0.098155 | -0.098622 | -0.098309 | -0.10288 | -0.099099 | -0.064904 | -0.07001 | -0.073238 | -0.081567 | -0.08828 | -0.097278 | -0.1025
5 | -0.069785 | -0.07694 | -0.082278 | -0.08267 | -0.083235 | -0.078189 | -0.060878 | -0.03916 | -0.02735 | -0.01624 | -0.01105 | -0.010391 | -0.01578 | -0.020041 | -0.025877 | -0.035532 | -0.030399 | -0.014744 | -0.01813 | -0.025003 | -0.01913 | -0.033268 | -0.036943 | -0.045285
6 | -0.66691 | -0.65878 | -0.48678 | -0.62304 | -0.58235 | -0.67544 | -0.78685 | -1.4511 | -1.7059 | -1.6916 | -1.6018 | -1.732 | -1.7288 | -1.7443 | -1.4371 | -1.3429 | -1.3695 | -1.4042 | -1.1403 | -1.1342 | -1.1379 | -1.0536 | -0.75081 | -0.74917
7 | 0.57139 | 0.54864 | 0.60742 | 0.60338 | 0.62361 | 0.58844 | 0.50016 | 0.23833 | 0.08903 | 0.086385 | 0.021314 | 0.0085505 | 0.067501 | 0.072241 | 0.16372 | 0.23388 | 0.23372 | 0.27803 | 0.28815 | 0.29382 | 0.31763 | 0.41084 | 0.45598 | 0.47404
8 | -0.28213 | -0.27311 | -0.29716 | -0.27352 | -0.27508 | -0.27974 | -0.21542 | -0.17865 | -0.16408 | -0.17967 | -0.1634 | -0.16192 | -0.16408 | -0.18025 | -0.21153 | -0.22785 | -0.23423 | -0.22686 | -0.2414 | -0.24511 | -0.25711 | -0.26814 | -0.28333 | -0.27509
9 | 0.010581 | 0.017587 | 0.020716 | 0.02231 | 0.022136 | 0.023033 | 0.035072 | 0.019444 | 0.02287 | 0.014812 | 0.010927 | 0.007462 | 0.00023543 | 0.00031674 | 0.0023687 | -0.007421 | -0.0049505 | -0.0032334 | -0.00098544 | -0.0011779 | -0.0064431 | -0.0045257 | 0.012413 | 0.01348
10 | -0.032411 | -0.03217 | -0.03488 | -0.033987 | -0.032909 | -0.031772 | -0.022052 | -0.012745 | -0.0042692 | 0.00032101 | -0.0050147 | 0.0004417 | -0.00023204 | -0.003417 | -0.0074095 | -0.010436 | -0.012303 | -0.0073728 | -0.0088134 | -0.010389 | -0.011253 | -0.019331 | -0.026259 | -0.028471
11 | 0.26859 | 0.28085 | 0.29472 | 0.29278 | 0.27678 | 0.25732 | 0.18891 | 0.16452 | 0.12642 | 0.091598 | 0.14796 | 0.14391 | 0.16943 | 0.17984 | 0.19258 | 0.18989 | 0.16959 | 0.1212 | 0.1422 | 0.17552 | 0.16939 | 0.18665 | 0.19527 | 0.21318
12 | 0.1481 | 0.037535 | 0.012801 | 0.011168 | 0.036623 | 0.099508 | 0.16137 | 0.05913 | -0.044577 | -0.055573 | 0.036312 | 0.10788 | -0.30021 | -0.31856 | -0.13989 | -0.24849 | -0.11543 | -0.21768 | -0.26715 | -0.33832 | -0.484 | -0.56108 | -0.53612 | -0.42499
13 | -0.15331 | -0.14224 | -0.1337 | -0.14985 | -0.1476 | -0.18279 | -0.62673 | -0.8105 | -0.92659 | -0.91447 | -0.83858 | -0.8908 | -1.0357 | -0.93516 | -0.87005 | -0.85478 | -0.79917 | -0.79406 | -0.68115 | -0.55393 | -0.63375 | -0.49305 | -0.20799 | -0.17803
14 | -0.011603 | -0.010249 | -0.0095758 | -0.010516 | -0.010007 | -0.0097358 | -0.0090577 | -0.021621 | -0.024108 | -0.021523 | -0.02239 | -0.022796 | -0.022898 | -0.020527 | -0.014158 | -0.02044 | -0.02164 | -0.020184 | -0.015043 | -0.014018 | -0.014351 | -0.012219 | -0.0088442 | -0.0087904
15 | -0.060029 | -0.070096 | -0.071579 | -0.080241 | -0.075606 | -0.070351 | -0.051011 | 0.019984 | 0.027392 | 0.042151 | 0.024295 | 0.0028954 | -0.015374 | -0.017736 | -0.031526 | -0.029887 | -0.020654 | 0.02813 | 0.035086 | 0.017107 | -0.0028278 | -0.020169 | -0.034225 | -0.048309
16 | -0.18236 | -0.22572 | -0.25392 | -0.25923 | -0.25914 | -0.21952 | -0.010302 | 0.16912 | 0.2159 | 0.19096 | 0.13347 | 0.20193 | 0.16037 | 0.11072 | 0.012715 | -0.018474 | -0.00093379 | 0.021677 | -0.054286 | 0.0050892 | 0.0030776 | -0.05206 | -0.15324 | -0.21583
17 | -0.40514 | -0.41547 | -0.42823 | -0.41203 | -0.40885 | -0.40517 | -0.36033 | -0.28949 | -0.28093 | -0.29332 | -0.34061 | -0.34469 | -0.35534 | -0.3557 | -0.36497 | -0.35883 | -0.33222 | -0.24004 | -0.23494 | -0.26121 | -0.27135 | -0.31479 | -0.36018 | -0.3681
18 | -0.25268 | -0.2672 | -0.29581 | -0.28786 | -0.30328 | -0.26578 | -0.21737 | -0.14301 | -0.10772 | -0.057818 | -0.033044 | -0.031954 | -0.053432 | -0.076086 | -0.093231 | -0.11773 | -0.10721 | -0.046707 | -0.062676 | -0.089449 | -0.06677 | -0.11728 | -0.12804 | -0.16688
19 | -0.31957 | -0.30711 | -0.23038 | -0.29569 | -0.28994 | -0.34056 | -0.38197 | -0.70206 | -0.8114 | -0.79762 | -0.75008 | -0.84371 | -0.82991 | -0.83838 | -0.69517 | -0.64761 | -0.65164 | -0.65005 | -0.54445 | -0.56643 | -0.5386 | -0.50355 | -0.33012 | -0.36738
20 | 0.36561 | 0.37072 | 0.37074 | 0.4074 | 0.40369 | 0.39401 | 0.33743 | 0.16453 | 0.058572 | 0.057205 | 0.015462 | 0.0055712 | 0.046676 | 0.050367 | 0.107 | 0.15809 | 0.158 | 0.17911 | 0.1886 | 0.19222 | 0.20332 | 0.26539 | 0.30869 | 0.30186
21 | 0.11675 | 0.11428 | 0.11423 | 0.11509 | 0.11544 | 0.10869 | 0.088197 | 0.073778 | 0.066198 | 0.071358 | 0.066994 | 0.065324 | 0.065676 | 0.07065 | 0.080763 | 0.088616 | 0.090385 | 0.091573 | 0.097706 | 0.09899 | 0.098901 | 0.10256 | 0.11009 | 0.10989
22 | -0.02548 | -0.041684 | -0.046683 | -0.053312 | -0.052322 | -0.05639 | -0.082851 | -0.044022 | -0.053253 | -0.035192 | -0.027755 | -0.019778 | -1.5963e-05 | 0.00142 | -0.0079556 | 0.017556 | 0.012901 | 0.0058536 | 0.00031285 | 0.0026666 | 0.01321 | 0.0080349 | -0.030739 | -0.032904
23 | 0.11103 | 0.11623 | 0.11256 | 0.11075 | 0.1121 | 0.11079 | 0.070291 | 0.042081 | 0.014337 | -0.00049129 | 0.015887 | -0.00087601 | 0.002107 | 0.013136 | 0.023468 | 0.036205 | 0.037772 | 0.025492 | 0.032749 | 0.036923 | 0.038037 | 0.06441 | 0.088581 | 0.096965
24 | -1.4552 | -1.4996 | -1.497 | -1.4702 | -1.4935 | -1.2837 | -0.97249 | -0.91501 | -0.68433 | -0.46561 | -0.80036 | -0.79783 | -0.89734 | -0.93312 | -0.98969 | -1.0017 | -0.89162 | -0.62847 | -0.7373 | -0.91701 | -0.89784 | -0.97233 | -0.99496 | -1.0956
25 | -0.12846 | -0.034913 | -0.023659 | -0.01412 | -0.030045 | -0.093008 | -0.15273 | -0.052106 | 0.032689 | 0.038877 | -0.040658 | -0.093079 | 0.27386 | 0.28355 | 0.1221 | 0.24351 | 0.089405 | 0.16819 | 0.22118 | 0.29153 | 0.4382 | 0.49431 | 0.46831 | 0.37862
26 | -0.096121 | -0.088736 | -0.082184 | -0.093655 | -0.089545 | -0.10942 | -0.40668 | -0.52879 | -0.59444 | -0.57325 | -0.52538 | -0.54127 | -0.64075 | -0.57385 | -0.53682 | -0.53912 | -0.48792 | -0.48774 | -0.43197 | -0.36151 | -0.38475 | -0.29867 | -0.13558 | -0.11411
27 | -0.22588 | -0.2093 | -0.19228 | -0.20103 | -0.1961 | -0.18751 | -0.18691 | -0.42614 | -0.48592 | -0.41158 | -0.4541 | -0.44851 | -0.43103 | -0.4206 | -0.28239 | -0.41066 | -0.43542 | -0.41966 | -0.29247 | -0.28101 | -0.29117 | -0.24677 | -0.17651 | -0.17982
28 | -0.033867 | -0.03867 | -0.039461 | -0.043562 | -0.045333 | -0.038246 | -0.026904 | 0.011214 | 0.016322 | 0.022142 | 0.01259 | 0.0018425 | -0.0076639 | -0.0090762 | -0.015315 | -0.016737 | -0.011115 | 0.015992 | 0.019246 | 0.0095611 | -0.002506 | -0.011655 | -0.020717 | -0.027917
29 | 3.1086 | 3.6396 | 4.5 | 4.2736 | 4.0778 | 3.6645 | 0.16191 | -2.7406 | -3.4378 | -2.9228 | -2.2156 | -3.2714 | -2.6579 | -1.8574 | -0.18928 | 0.32726 | 0.0068231 | -0.31275 | 0.86882 | -0.040308 | -0.060103 | 0.76407 | 2.7473 | 3.5162
30 | -0.28023 | -0.29158 | -0.29522 | -0.29376 | -0.30842 | -0.28593 | -0.24358 | -0.21591 | -0.18947 | -0.20426 | -0.23987 | -0.24412 | -0.25485 | -0.2515 | -0.24478 | -0.25768 | -0.24767 | -0.17487 | -0.17813 | -0.18912 | -0.20377 | -0.23418 | -0.25173 | -0.25392
31 | -0.49969 | -0.54521 | -0.57784 | -0.57464 | -0.60515 | -0.56101 | -0.42439 | -0.29441 | -0.2176 | -0.10892 | -0.069245 | -0.060328 | -0.11738 | -0.14763 | -0.1784 | -0.24544 | -0.22196 | -0.09586 | -0.12684 | -0.1785 | -0.13176 | -0.23129 | -0.28265 | -0.3131
32 | 0.047071 | 0.045538 | 0.03461 | 0.045579 | 0.042833 | 0.049652 | 0.056488 | 0.10607 | 0.12238 | 0.12975 | 0.1181 | 0.12876 | 0.12501 | 0.12493 | 0.10933 | 0.10067 | 0.10467 | 0.099417 | 0.08289 | 0.086264 | 0.083411 | 0.07939 | 0.052766 | 0.056126

## Qc, Autumn, S4
LoadID | 0 | 1 | 2 | 3 | 4 | 5 | 6 | 7 | 8 | 9 | 10 | 11 | 12 | 13 | 14 | 15 | 16 | 17 | 18 | 19 | 20 | 21 | 22 | 23
1 | -0.66676 | -0.61494 | -0.5485 | -0.62826 | -0.59341 | -0.5624 | -0.54117 | -1.208 | -1.3754 | -1.3308 | -1.3324 | -1.3089 | -1.3199 | -1.2759 | -0.86447 | -1.2286 | -1.2687 | -1.2313 | -0.92729 | -0.87213 | -0.8735 | -0.72679 | -0.53402 | -0.54938
2 | -0.047863 | -0.054491 | -0.053784 | -0.058883 | -0.060893 | -0.056825 | -0.038527 | 0.01639 | 0.023364 | 0.032028 | 0.0176 | 0.0033592 | -0.010341 | -0.012776 | -0.021635 | -0.025393 | -0.016323 | 0.021647 | 0.026628 | 0.016131 | -0.0044605 | -0.016449 | -0.026171 | -0.039381
3 | 0.57975 | 0.77386 | 0.84673 | 0.81854 | 0.84526 | 0.70897 | 0.033144 | -0.51266 | -0.66978 | -0.59862 | -0.46263 | -0.64316 | -0.54286 | -0.3597 | -0.026258 | 0.071549 | -0.0073849 | -0.078152 | 0.17346 | -0.0079337 | -0.018653 | 0.14017 | 0.50663 | 0.65687
4 | -0.11511 | -0.11752 | -0.11336 | -0.11064 | -0.12141 | -0.10669 | -0.095508 | -0.080675 | -0.072678 | -0.083204 | -0.09278 | -0.096064 | -0.097954 | -0.096529 | -0.094466 | -0.099328 | -0.098289 | -0.067032 | -0.066976 | -0.075267 | -0.078339 | -0.088477 | -0.094936 | -0.097567
5 | -0.067397 | -0.076971 | -0.087365 | -0.082479 | -0.088194 | -0.077339 | -0.064573 | -0.039908 | -0.027769 | -0.01634 | -0.011713 | -0.0091298 | -0.017861 | -0.022246 | -0.02255 | -0.033324 | -0.031618 | -0.014008 | -0.018296 | -0.024703 | -0.018127 | -0.033429 | -0.038592 | -0.046972
6 | -0.67298 | -0.64291 | -0.47827 | -0.65598 | -0.57117 | -0.6831 | -0.78416 | -1.4776 | -1.7481 | -1.6859 | -1.6331 | -1.7287 | -1.8702 | -1.645 | -1.4673 | -1.3843 | -1.3717 | -1.3968 | -1.1948 | -1.1273 | -1.1952 | -1.0381 | -0.71903 | -0.75354
7 | 0.57917 | 0.56864 | 0.59226 | 0.61117 | 0.58832 | 0.58962 | 0.50115 | 0.25202 | 0.093771 | 0.079639 | 0.022213 | 0.0089236 | 0.067399 | 0.079384 | 0.16195 | 0.2446 | 0.24138 | 0.28949 | 0.2965 | 0.30515 | 0.31052 | 0.40854 | 0.47482 | 0.48253
8 | -0.28093 | -0.28178 | -0.28206 | -0.28989 | -0.28394 | -0.27726 | -0.20835 | -0.17517 | -0.16373 | -0.18614 | -0.17027 | -0.16413 | -0.16764 | -0.17955 | -0.20697 | -0.2263 | -0.23182 | -0.22523 | -0.23967 | -0.24817 | -0.26175 | -0.27211 | -0.27198 | -0.27714
9 | 0.011021 | 0.019148 | 0.019726 | 0.022309 | 0.022372 | 0.023835 | 0.034847 | 0.018887 | 0.022138 | 0.015293 | 0.010687 | 0.0077469 | 0.00034245 | 0.00079726 | 0.003017 | -0.0077963 | -0.0053435 | -0.0032011 | -0.00071699 | -0.00068724 | -0.0060086 | -0.0039217 | 0.01205 | 0.014239
10 | -0.031783 | -0.033557 | -0.035334 | -0.035 | -0.033353 | -0.03401 | -0.020504 | -0.01317 | -0.0042845 | -0.0006133 | -0.0044881 | 0.00021097 | -0.00076032 | -0.0032553 | -0.0076388 | -0.010691 | -0.012128 | -0.0074789 | -0.0096822 | -0.010878 | -0.011978 | -0.019525 | -0.027487 | -0.029434
11 | 0.27854 | 0.28203 | 0.29164 | 0.28764 | 0.28687 | 0.26138 | 0.18985 | 0.17226 | 0.12801 | 0.088335 | 0.14446 | 0.1544 | 0.16888 | 0.17051 | 0.19585 | 0.18978 | 0.16874 | 0.11715 | 0.14818 | 0.16494 | 0.16483 | 0.18325 | 0.19527 | 0.21794
12 | 0.15611 | 0.044578 | 0.017001 | 0.0071355 | 0.040389 | 0.099116 | 0.1699 | 0.069254 | -0.050453 | -0.053415 | 0.032104 | 0.10789 | -0.31732 | -0.32356 | -0.14305 | -0.24732 | -0.11181 | -0.20626 | -0.26438 | -0.34288 | -0.495 | -0.55767 | -0.49827 | -0.43484
13 | -0.16375 | -0.14308 | -0.13369 | -0.15535 | -0.15326 | -0.18161 | -0.6299 | -0.81793 | -0.94661 | -0.90238 | -0.81782 | -0.92382 | -0.97834 | -0.92709 | -0.87316 | -0.8381 | -0.77739 | -0.80734 | -0.6798 | -0.55393 | -0.5917 | -0.49698 | -0.21468 | -0.174
14 | -0.011001 | -0.010657 | -0.0093765 | -0.010818 | -0.0097185 | -0.0097037 | -0.0091525 | -0.020005 | -0.024199 | -0.02182 | -0.023003 | -0.021975 | -0.023072 | -0.021777 | -0.013902 | -0.019156 | -0.021061 | -0.020226 | -0.014429 | -0.014742 | -0.014484 | -0.012564 | -0.0090597 | -0.0084505
15 | -0.05931 | -0.068962 | -0.073607 | -0.076316 | -0.079188 | -0.068804 | -0.050839 | 0.020532 | 0.031116 | 0.042714 | 0.023906 | 0.0054393 | -0.013184 | -0.014588 | -0.028125 | -0.030488 | -0.022419 | 0.028178 | 0.031821 | 0.019144 | -0.0030514 | -0.019106 | -0.035968 | -0.04882
16 | -0.17847 | -0.23572 | -0.27447 | -0.26082 | -0.25688 | -0.22056 | -0.010196 | 0.15718 | 0.21077 | 0.18399 | 0.13978 | 0.20552 | 0.15689 | 0.1063 | 0.011292 | -0.019124 | 0.0012567 | 0.02287 | -0.055693 | -0.0021871 | 0.0047866 | -0.045656 | -0.15593 | -0.21209
17 | -0.40514 | -0.40756 | -0.42932 | -0.40379 | -0.43983 | -0.38408 | -0.35568 | -0.30084 | -0.27839 | -0.28338 | -0.33402 | -0.34612 | -0.34926 | -0.37111 | -0.36823 | -0.34604 | -0.32719 | -0.24406 | -0.23674 | -0.26041 | -0.29155 | -0.32171 | -0.37059 | -0.35691
18 | -0.24277 | -0.27218 | -0.30251 | -0.30852 | -0.29525 | -0.26249 | -0.21399 | -0.13801 | -0.096795 | -0.057545 | -0.042555 | -0.033606 | -0.050173 | -0.070246 | -0.08786 | -0.11547 | -0.11148 | -0.049342 | -0.057016 | -0.090379 | -0.068741 | -0.1185 | -0.13056 | -0.16543
19 | -0.31829 | -0.30238 | -0.23208 | -0.29649 | -0.26565 | -0.33218 | -0.37433 | -0.71502 | -0.81839 | -0.82074 | -0.7239 | -0.88374 | -0.86275 | -0.84637 | -0.67087 | -0.65253 | -0.64366 | -0.65716 | -0.54471 | -0.54047 | -0.53646 | -0.50355 | -0.34438 | -0.3645
20 | 0.36192 | 0.39034 | 0.38265 | 0.40391 | 0.38268 | 0.38758 | 0.31819 | 0.16133 | 0.061561 | 0.055095 | 0.015285 | 0.0059662 | 0.044283 | 0.047193 | 0.10327 | 0.16287 | 0.16299 | 0.18764 | 0.19501 | 0.19523 | 0.20544 | 0.26741 | 0.2937 | 0.3179
21 | 0.11471 | 0.11418 | 0.11318 | 0.11303 | 0.11037 | 0.11125 | 0.085596 | 0.068839 | 0.066198 | 0.067615 | 0.071471 | 0.065483 | 0.067998 | 0.072667 | 0.084548 | 0.091229 | 0.096039 | 0.091028 | 0.092846 | 0.094956 | 0.10238 | 0.10898 | 0.10892 | 0.10939
22 | -0.025167 | -0.04082 | -0.045747 | -0.054133 | -0.050963 | -0.05568 | -0.081997 | -0.043908 | -0.056331 | -0.035514 | -0.027214 | -0.018591 | -0.0018872 | 0.00031663 | -0.0059543 | 0.018584 | 0.013177 | 0.0054532 | 0.0028259 | 0.0009234 | 0.016027 | 0.0089655 | -0.028405 | -0.030665
23 | 0.10762 | 0.11465 | 0.1088 | 0.1134 | 0.11678 | 0.11079 | 0.068256 | 0.041589 | 0.013501 | 0.0016523 | 0.01689 | -8.6107e-05 | 0.00032895 | 0.013547 | 0.021637 | 0.034053 | 0.03747 | 0.025243 | 0.03123 | 0.038034 | 0.040658 | 0.063109 | 0.08921 | 0.095549
24 | -1.4514 | -1.4678 | -1.5558 | -1.5349 | -1.4936 | -1.3709 | -1.0189 | -0.85496 | -0.65373 | -0.44363 | -0.81553 | -0.74944 | -0.91753 | -0.90787 | -0.98189 | -0.98612 | -0.90498 | -0.64335 | -0.75922 | -0.91296 | -0.86334 | -0.95226 | -1.028 | -1.1578
25 | -0.14161 | -0.03739 | -0.016445 | -0.0070146 | -0.02657 | -0.089714 | -0.14213 | -0.058052 | 0.034452 | 0.038271 | -0.032578 | -0.095039 | 0.26731 | 0.27364 | 0.11061 | 0.23967 | 0.092591 | 0.17793 | 0.21882 | 0.30186 | 0.43631 | 0.49914 | 0.45543 | 0.39042
26 | -0.10225 | -0.086688 | -0.085404 | -0.091926 | -0.091722 | -0.1123 | -0.39552 | -0.52237 | -0.59523 | -0.55726 | -0.52962 | -0.57576 | -0.64738 | -0.57124 | -0.52067 | -0.53498 | -0.49816 | -0.48658 | -0.43995 | -0.36046 | -0.37316 | -0.30016 | -0.13318 | -0.11229
27 | -0.22704 | -0.20689 | -0.19396 | -0.21909 | -0.19199 | -0.18944 | -0.18062 | -0.42242 | -0.45847 | -0.43426 | -0.43406 | -0.43669 | -0.44967 | -0.44363 | -0.27132 | -0.3895 | -0.43001 | -0.38524 | -0.30638 | -0.28106 | -0.28779 | -0.24346 | -0.17332 | -0.17924
28 | -0.035699 | -0.036953 | -0.039676 | -0.042229 | -0.043012 | -0.039944 | -0.026358 | 0.011044 | 0.016011 | 0.022702 | 0.012834 | 0.0024242 | -0.0076697 | -0.0086684 | -0.01708 | -0.016636 | -0.010515 | 0.015413 | 0.018454 | 0.011506 | -0.0005569 | -0.009572 | -0.019446 | -0.029419
29 | 3.1379 | 3.7817 | 4.5088 | 4.0952 | 4.2553 | 3.7721 | 0.16353 | -2.703 | -3.5899 | -2.9759 | -2.3024 | -3.4785 | -2.6084 | -1.852 | -0.098028 | 0.33858 | -0.010072 | -0.32067 | 0.8595 | -0.028745 | -0.04414 | 0.79937 | 2.736 | 3.6447
30 | -0.27307 | -0.28899 | -0.28978 | -0.29291 | -0.29113 | -0.28363 | -0.25937 | -0.21149 | -0.18835 | -0.21857 | -0.22725 | -0.26124 | -0.23531 | -0.24262 | -0.23937 | -0.25859 | -0.24506 | -0.17488 | -0.17594 | -0.18566 | -0.20239 | -0.23127 | -0.26675 | -0.25512
31 | -0.50922 | -0.5646 | -0.61025 | -0.59487 | -0.57138 | -0.54718 | -0.41608 | -0.28718 | -0.20204 | -0.11734 | -0.073555 | -0.07369 | -0.10935 | -0.15958 | -0.18329 | -0.24647 | -0.20968 | -0.10131 | -0.11638 | -0.17686 | -0.1461 | -0.22721 | -0.25766 | -0.33908
32 | 0.049057 | 0.04782 | 0.034831 | 0.046342 | 0.043183 | 0.050372 | 0.056722 | 0.10799 | 0.12054 | 0.12445 | 0.11593 | 0.13396 | 0.13325 | 0.12661 | 0.10612 | 0.10302 | 0.099354 | 0.1011 | 0.087327 | 0.083435 | 0.081581 | 0.073335 | 0.049929 | 0.055148

## Qc, Autumn, S5
LoadID | 0 | 1 | 2 | 3 | 4 | 5 | 6 | 7 | 8 | 9 | 10 | 11 | 12 | 13 | 14 | 15 | 16 | 17 | 18 | 19 | 20 | 21 | 22 | 23
1 | -0.66676 | -0.61494 | -0.5485 | -0.62826 | -0.59341 | -0.5624 | -0.54117 | -1.208 | -1.3754 | -1.3308 | -1.3324 | -1.3089 | -1.3199 | -1.2759 | -0.86447 | -1.2286 | -1.2687 | -1.2313 | -0.92729 | -0.87213 | -0.8735 | -0.72679 | -0.53402 | -0.54938
2 | -0.047863 | -0.054491 | -0.053784 | -0.058883 | -0.060893 | -0.056825 | -0.038527 | 0.01639 | 0.023364 | 0.032028 | 0.0176 | 0.0033592 | -0.010341 | -0.012776 | -0.021635 | -0.025393 | -0.016323 | 0.021647 | 0.026628 | 0.016131 | -0.0044605 | -0.016449 | -0.026171 | -0.039381
3 | 0.57975 | 0.77386 | 0.84673 | 0.81854 | 0.84526 | 0.70897 | 0.033144 | -0.51266 | -0.66978 | -0.59862 | -0.46263 | -0.64316 | -0.54286 | -0.3597 | -0.026258 | 0.071549 | -0.0073849 | -0.078152 | 0.17346 | -0.0079337 | -0.018653 | 0.14017 | 0.50663 | 0.65687
4 | -0.11511 | -0.11752 | -0.11336 | -0.11064 | -0.12141 | -0.10669 | -0.095508 | -0.080675 | -0.072678 | -0.083204 | -0.09278 | -0.096064 | -0.097954 | -0.096529 | -0.094466 | -0.099328 | -0.098289 | -0.067032 | -0.066976 | -0.075267 | -0.078339 | -0.088477 | -0.094936 | -0.097567
5 | -0.067397 | -0.076971 | -0.087365 | -0.082479 | -0.088194 | -0.077339 | -0.064573 | -0.039908 | -0.027769 | -0.01634 | -0.011713 | -0.0091298 | -0.017861 | -0.022246 | -0.02255 | -0.033324 | -0.031618 | -0.014008 | -0.018296 | -0.024703 | -0.018127 | -0.033429 | -0.038592 | -0.046972
6 | -0.67298 | -0.64291 | -0.47827 | -0.65598 | -0.57117 | -0.6831 | -0.78416 | -1.4776 | -1.7481 | -1.6859 | -1.6331 | -1.7287 | -1.8702 | -1.645 | -1.4673 | -1.3843 | -1.3717 | -1.3968 | -1.1948 | -1.1273 | -1.1952 | -1.0381 | -0.71903 | -0.75354
7 | 0.57917 | 0.56864 | 0.59226 | 0.61117 | 0.58832 | 0.58962 | 0.50115 | 0.25202 | 0.093771 | 0.079639 | 0.022213 | 0.0089236 | 0.067399 | 0.079384 | 0.16195 | 0.2446 | 0.24138 | 0.28949 | 0.2965 | 0.30515 | 0.31052 | 0.40854 | 0.47482 | 0.48253
8 | -0.28093 | -0.28178 | -0.28206 | -0.28989 | -0.28394 | -0.27726 | -0.20835 | -0.17517 | -0.16373 | -0.18614 | -0.17027 | -0.16413 | -0.16764 | -0.17955 | -0.20697 | -0.2263 | -0.23182 | -0.22523 | -0.23967 | -0.24817 | -0.26175 | -0.27211 | -0.27198 | -0.27714
9 | 0.011021 | 0.019148 | 0.019726 | 0.022309 | 0.022372 | 0.023835 | 0.034847 | 0.018887 | 0.022138 | 0.015293 | 0.010687 | 0.0077469 | 0.00034245 | 0.00079726 | 0.003017 | -0.0077963 | -0.0053435 | -0.0032011 | -0.00071699 | -0.00068724 | -0.0060086 | -0.0039217 | 0.01205 | 0.014239
10 | -0.031783 | -0.033557 | -0.035334 | -0.035 | -0.033353 | -0.03401 | -0.020504 | -0.01317 | -0.0042845 | -0.0006133 | -0.0044881 | 0.00021097 | -0.00076032 | -0.0032553 | -0.0076388 | -0.010691 | -0.012128 | -0.0074789 | -0.0096822 | -0.010878 | -0.011978 | -0.019525 | -0.027487 | -0.029434
11 | 0.27854 | 0.28203 | 0.29164 | 0.28764 | 0.28687 | 0.26138 | 0.18985 | 0.17226 | 0.12801 | 0.088335 | 0.14446 | 0.1544 | 0.16888 | 0.17051 | 0.19585 | 0.18978 | 0.16874 | 0.11715 | 0.14818 | 0.16494 | 0.16483 | 0.18325 | 0.19527 | 0.21794
12 | 0.15611 | 0.044578 | 0.017001 | 0.0071355 | 0.040389 | 0.099116 | 0.1699 | 0.069254 | -0.050453 | -0.053415 | 0.032104 | 0.10789 | -0.31732 | -0.32356 | -0.14305 | -0.24732 | -0.11181 | -0.20626 | -0.26438 | -0.34288 | -0.495 | -0.55767 | -0.49827 | -0.43484
13 | -0.16375 | -0.14308 | -0.13369 | -0.15535 | -0.15326 | -0.18161 | -0.6299 | -0.81793 | -0.94661 | -0.90238 | -0.81782 | -0.92382 | -0.97834 | -0.92709 | -0.87316 | -0.8381 | -0.77739 | -0.80734 | -0.6798 | -0.55393 | -0.5917 | -0.49698 | -0.21468 | -0.174
14 | -0.011001 | -0.010657 | -0.0093765 | -0.010818 | -0.0097185 | -0.0097037 | -0.0091525 | -0.020005 | -0.024199 | -0.02182 | -0.023003 | -0.021975 | -0.023072 | -0.021777 | -0.013902 | -0.019156 | -0.021061 | -0.020226 | -0.014429 | -0.014742 | -0.014484 | -0.012564 | -0.0090597 | -0.0084505
15 | -0.05931 | -0.068962 | -0.073607 | -0.076316 | -0.079188 | -0.068804 | -0.050839 | 0.020532 | 0.031116 | 0.042714 | 0.023906 | 0.0054393 | -0.013184 | -0.014588 | -0.028125 | -0.030488 | -0.022419 | 0.028178 | 0.031821 | 0.019144 | -0.0030514 | -0.019106 | -0.035968 | -0.04882
16 | -0.17847 | -0.23572 | -0.27447 | -0.26082 | -0.25688 | -0.22056 | -0.010196 | 0.15718 | 0.21077 | 0.18399 | 0.13978 | 0.20552 | 0.15689 | 0.1063 | 0.011292 | -0.019124 | 0.0012567 | 0.02287 | -0.055693 | -0.0021871 | 0.0047866 | -0.045656 | -0.15593 | -0.21209
17 | -0.40514 | -0.40756 | -0.42932 | -0.40379 | -0.43983 | -0.38408 | -0.35568 | -0.30084 | -0.27839 | -0.28338 | -0.33402 | -0.34612 | -0.34926 | -0.37111 | -0.36823 | -0.34604 | -0.32719 | -0.24406 | -0.23674 | -0.26041 | -0.29155 | -0.32171 | -0.37059 | -0.35691
18 | -0.24277 | -0.27218 | -0.30251 | -0.30852 | -0.29525 | -0.26249 | -0.21399 | -0.13801 | -0.096795 | -0.057545 | -0.042555 | -0.033606 | -0.050173 | -0.070246 | -0.08786 | -0.11547 | -0.11148 | -0.049342 | -0.057016 | -0.090379 | -0.068741 | -0.1185 | -0.13056 | -0.16543
19 | -0.31829 | -0.30238 | -0.23208 | -0.29649 | -0.26565 | -0.33218 | -0.37433 | -0.71502 | -0.81839 | -0.82074 | -0.7239 | -0.88374 | -0.86275 | -0.84637 | -0.67087 | -0.65253 | -0.64366 | -0.65716 | -0.54471 | -0.54047 | -0.53646 | -0.50355 | -0.34438 | -0.3645
20 | 0.36192 | 0.39034 | 0.38265 | 0.40391 | 0.38268 | 0.38758 | 0.31819 | 0.16133 | 0.061561 | 0.055095 | 0.015285 | 0.0059662 | 0.044283 | 0.047193 | 0.10327 | 0.16287 | 0.16299 | 0.18764 | 0.19501 | 0.19523 | 0.20544 | 0.26741 | 0.2937 | 0.3179
21 | 0.11471 | 0.11418 | 0.11318 | 0.11303 | 0.11037 | 0.11125 | 0.085596 | 0.068839 | 0.066198 | 0.067615 | 0.071471 | 0.065483 | 0.067998 | 0.072667 | 0.084548 | 0.091229 | 0.096039 | 0.091028 | 0.092846 | 0.094956 | 0.10238 | 0.10898 | 0.10892 | 0.10939
22 | -0.025167 | -0.04082 | -0.045747 | -0.054133 | -0.050963 | -0.05568 | -0.081997 | -0.043908 | -0.056331 | -0.035514 | -0.027214 | -0.018591 | -0.0018872 | 0.00031663 | -0.0059543 | 0.018584 | 0.013177 | 0.0054532 | 0.0028259 | 0.0009234 | 0.016027 | 0.0089655 | -0.028405 | -0.030665
23 | 0.10762 | 0.11465 | 0.1088 | 0.1134 | 0.11678 | 0.11079 | 0.068256 | 0.041589 | 0.013501 | 0.0016523 | 0.01689 | -8.6107e-05 | 0.00032895 | 0.013547 | 0.021637 | 0.034053 | 0.03747 | 0.025243 | 0.03123 | 0.038034 | 0.040658 | 0.063109 | 0.08921 | 0.095549
24 | -1.4514 | -1.4678 | -1.5558 | -1.5349 | -1.4936 | -1.3709 | -1.0189 | -0.85496 | -0.65373 | -0.44363 | -0.81553 | -0.74944 | -0.91753 | -0.90787 | -0.98189 | -0.98612 | -0.90498 | -0.64335 | -0.75922 | -0.91296 | -0.86334 | -0.95226 | -1.028 | -1.1578
25 | -0.14161 | -0.03739 | -0.016445 | -0.0070146 | -0.02657 | -0.089714 | -0.14213 | -0.058052 | 0.034452 | 0.038271 | -0.032578 | -0.095039 | 0.26731 | 0.27364 | 0.11061 | 0.23967 | 0.092591 | 0.17793 | 0.21882 | 0.30186 | 0.43631 | 0.49914 | 0.45543 | 0.39042
26 | -0.10225 | -0.086688 | -0.085404 | -0.091926 | -0.091722 | -0.1123 | -0.39552 | -0.52237 | -0.59523 | -0.55726 | -0.52962 | -0.57576 | -0.64738 | -0.57124 | -0.52067 | -0.53498 | -0.49816 | -0.48658 | -0.43995 | -0.36046 | -0.37316 | -0.30016 | -0.13318 | -0.11229
27 | -0.22704 | -0.20689 | -0.19396 | -0.21909 | -0.19199 | -0.18944 | -0.18062 | -0.42242 | -0.45847 | -0.43426 | -0.43406 | -0.43669 | -0.44967 | -0.44363 | -0.27132 | -0.3895 | -0.43001 | -0.38524 | -0.30638 | -0.28106 | -0.28779 | -0.24346 | -0.17332 | -0.17924
28 | -0.035699 | -0.036953 | -0.039676 | -0.042229 | -0.043012 | -0.039944 | -0.026358 | 0.011044 | 0.016011 | 0.022702 | 0.012834 | 0.0024242 | -0.0076697 | -0.0086684 | -0.01708 | -0.016636 | -0.010515 | 0.015413 | 0.018454 | 0.011506 | -0.0005569 | -0.009572 | -0.019446 | -0.029419
29 | 3.1379 | 3.7817 | 4.5088 | 4.0952 | 4.2553 | 3.7721 | 0.16353 | -2.703 | -3.5899 | -2.9759 | -2.3024 | -3.4785 | -2.6084 | -1.852 | -0.098028 | 0.33858 | -0.010072 | -0.32067 | 0.8595 | -0.028745 | -0.04414 | 0.79937 | 2.736 | 3.6447
30 | -0.27307 | -0.28899 | -0.28978 | -0.29291 | -0.29113 | -0.28363 | -0.25937 | -0.21149 | -0.18835 | -0.21857 | -0.22725 | -0.26124 | -0.23531 | -0.24262 | -0.23937 | -0.25859 | -0.24506 | -0.17488 | -0.17594 | -0.18566 | -0.20239 | -0.23127 | -0.26675 | -0.25512
31 | -0.50922 | -0.5646 | -0.61025 | -0.59487 | -0.57138 | -0.54718 | -0.41608 | -0.28718 | -0.20204 | -0.11734 | -0.073555 | -0.07369 | -0.10935 | -0.15958 | -0.18329 | -0.24647 | -0.20968 | -0.10131 | -0.11638 | -0.17686 | -0.1461 | -0.22721 | -0.25766 | -0.33908
32 | 0.049057 | 0.04782 | 0.034831 | 0.046342 | 0.043183 | 0.050372 | 0.056722 | 0.10799 | 0.12054 | 0.12445 | 0.11593 | 0.13396 | 0.13325 | 0.12661 | 0.10612 | 0.10302 | 0.099354 | 0.1011 | 0.087327 | 0.083435 | 0.081581 | 0.073335 | 0.049929 | 0.055148

## Qc, Autumn, S6
LoadID | 0 | 1 | 2 | 3 | 4 | 5 | 6 | 7 | 8 | 9 | 10 | 11 | 12 | 13 | 14 | 15 | 16 | 17 | 18 | 19 | 20 | 21 | 22 | 23
1 | -0.66676 | -0.61494 | -0.5485 | -0.62826 | -0.59341 | -0.5624 | -0.54117 | -1.208 | -1.3754 | -1.3308 | -1.3324 | -1.3089 | -1.3199 | -1.2759 | -0.86447 | -1.2286 | -1.2687 | -1.2313 | -0.92729 | -0.87213 | -0.8735 | -0.72679 | -0.53402 | -0.54938
2 | -0.047863 | -0.054491 | -0.053784 | -0.058883 | -0.060893 | -0.056825 | -0.038527 | 0.01639 | 0.023364 | 0.032028 | 0.0176 | 0.0033592 | -0.010341 | -0.012776 | -0.021635 | -0.025393 | -0.016323 | 0.021647 | 0.026628 | 0.016131 | -0.0044605 | -0.016449 | -0.026171 | -0.039381
3 | 0.57975 | 0.77386 | 0.84673 | 0.81854 | 0.84526 | 0.70897 | 0.033144 | -0.51266 | -0.66978 | -0.59862 | -0.46263 | -0.64316 | -0.54286 | -0.3597 | -0.026258 | 0.071549 | -0.0073849 | -0.078152 | 0.17346 | -0.0079337 | -0.018653 | 0.14017 | 0.50663 | 0.65687
4 | -0.11511 | -0.11752 | -0.11336 | -0.11064 | -0.12141 | -0.10669 | -0.095508 | -0.080675 | -0.072678 | -0.083204 | -0.09278 | -0.096064 | -0.097954 | -0.096529 | -0.094466 | -0.099328 | -0.098289 | -0.067032 | -0.066976 | -0.075267 | -0.078339 | -0.088477 | -0.094936 | -0.097567
5 | -0.067397 | -0.076971 | -0.087365 | -0.082479 | -0.088194 | -0.077339 | -0.064573 | -0.039908 | -0.027769 | -0.01634 | -0.011713 | -0.0091298 | -0.017861 | -0.022246 | -0.02255 | -0.033324 | -0.031618 | -0.014008 | -0.018296 | -0.024703 | -0.018127 | -0.033429 | -0.038592 | -0.046972
6 | -0.67298 | -0.64291 | -0.47827 | -0.65598 | -0.57117 | -0.6831 | -0.78416 | -1.4776 | -1.7481 | -1.6859 | -1.6331 | -1.7287 | -1.8702 | -1.645 | -1.4673 | -1.3843 | -1.3717 | -1.3968 | -1.1948 | -1.1273 | -1.1952 | -1.0381 | -0.71903 | -0.75354
7 | 0.57917 | 0.56864 | 0.59226 | 0.61117 | 0.58832 | 0.58962 | 0.50115 | 0.25202 | 0.093771 | 0.079639 | 0.022213 | 0.0089236 | 0.067399 | 0.079384 | 0.16195 | 0.2446 | 0.24138 | 0.28949 | 0.2965 | 0.30515 | 0.31052 | 0.40854 | 0.47482 | 0.48253
8 | -0.28093 | -0.28178 | -0.28206 | -0.28989 | -0.28394 | -0.27726 | -0.20835 | -0.17517 | -0.16373 | -0.18614 | -0.17027 | -0.16413 | -0.16764 | -0.17955 | -0.20697 | -0.2263 | -0.23182 | -0.22523 | -0.23967 | -0.24817 | -0.26175 | -0.27211 | -0.27198 | -0.27714
9 | 0.011021 | 0.019148 | 0.019726 | 0.022309 | 0.022372 | 0.023835 | 0.034847 | 0.018887 | 0.022138 | 0.015293 | 0.010687 | 0.0077469 | 0.00034245 | 0.00079726 | 0.003017 | -0.0077963 | -0.0053435 | -0.0032011 | -0.00071699 | -0.00068724 | -0.0060086 | -0.0039217 | 0.01205 | 0.014239
10 | -0.031783 | -0.033557 | -0.035334 | -0.035 | -0.033353 | -0.03401 | -0.020504 | -0.01317 | -0.0042845 | -0.0006133 | -0.0044881 | 0.00021097 | -0.00076032 | -0.0032553 | -0.0076388 | -0.010691 | -0.012128 | -0.0074789 | -0.0096822 | -0.010878 | -0.011978 | -0.019525 | -0.027487 | -0.029434
11 | 0.27854 | 0.28203 | 0.29164 | 0.28764 | 0.28687 | 0.26138 | 0.18985 | 0.17226 | 0.12801 | 0.088335 | 0.14446 | 0.1544 | 0.16888 | 0.17051 | 0.19585 | 0.18978 | 0.16874 | 0.11715 | 0.14818 | 0.16494 | 0.16483 | 0.18325 | 0.19527 | 0.21794
12 | 0.15611 | 0.044578 | 0.017001 | 0.0071355 | 0.040389 | 0.099116 | 0.1699 | 0.069254 | -0.050453 | -0.053415 | 0.032104 | 0.10789 | -0.31732 | -0.32356 | -0.14305 | -0.24732 | -0.11181 | -0.20626 | -0.26438 | -0.34288 | -0.495 | -0.55767 | -0.49827 | -0.43484
13 | -0.16375 | -0.14308 | -0.13369 | -0.15535 | -0.15326 | -0.18161 | -0.6299 | -0.81793 | -0.94661 | -0.90238 | -0.81782 | -0.92382 | -0.97834 | -0.92709 | -0.87316 | -0.8381 | -0.77739 | -0.80734 | -0.6798 | -0.55393 | -0.5917 | -0.49698 | -0.21468 | -0.174
14 | -0.011001 | -0.010657 | -0.0093765 | -0.010818 | -0.0097185 | -0.0097037 | -0.0091525 | -0.020005 | -0.024199 | -0.02182 | -0.023003 | -0.021975 | -0.023072 | -0.021777 | -0.013902 | -0.019156 | -0.021061 | -0.020226 | -0.014429 | -0.014742 | -0.014484 | -0.012564 | -0.0090597 | -0.0084505
15 | -0.05931 | -0.068962 | -0.073607 | -0.076316 | -0.079188 | -0.068804 | -0.050839 | 0.020532 | 0.031116 | 0.042714 | 0.023906 | 0.0054393 | -0.013184 | -0.014588 | -0.028125 | -0.030488 | -0.022419 | 0.028178 | 0.031821 | 0.019144 | -0.0030514 | -0.019106 | -0.035968 | -0.04882
16 | -0.17847 | -0.23572 | -0.27447 | -0.26082 | -0.25688 | -0.22056 | -0.010196 | 0.15718 | 0.21077 | 0.18399 | 0.13978 | 0.20552 | 0.15689 | 0.1063 | 0.011292 | -0.019124 | 0.0012567 | 0.02287 | -0.055693 | -0.0021871 | 0.0047866 | -0.045656 | -0.15593 | -0.21209
17 | -0.40514 | -0.40756 | -0.42932 | -0.40379 | -0.43983 | -0.38408 | -0.35568 | -0.30084 | -0.27839 | -0.28338 | -0.33402 | -0.34612 | -0.34926 | -0.37111 | -0.36823 | -0.34604 | -0.32719 | -0.24406 | -0.23674 | -0.26041 | -0.29155 | -0.32171 | -0.37059 | -0.35691
18 | -0.24277 | -0.27218 | -0.30251 | -0.30852 | -0.29525 | -0.26249 | -0.21399 | -0.13801 | -0.096795 | -0.057545 | -0.042555 | -0.033606 | -0.050173 | -0.070246 | -0.08786 | -0.11547 | -0.11148 | -0.049342 | -0.057016 | -0.090379 | -0.068741 | -0.1185 | -0.13056 | -0.16543
19 | -0.31829 | -0.30238 | -0.23208 | -0.29649 | -0.26565 | -0.33218 | -0.37433 | -0.71502 | -0.81839 | -0.82074 | -0.7239 | -0.88374 | -0.86275 | -0.84637 | -0.67087 | -0.65253 | -0.64366 | -0.65716 | -0.54471 | -0.54047 | -0.53646 | -0.50355 | -0.34438 | -0.3645
20 | 0.36192 | 0.39034 | 0.38265 | 0.40391 | 0.38268 | 0.38758 | 0.31819 | 0.16133 | 0.061561 | 0.055095 | 0.015285 | 0.0059662 | 0.044283 | 0.047193 | 0.10327 | 0.16287 | 0.16299 | 0.18764 | 0.19501 | 0.19523 | 0.20544 | 0.26741 | 0.2937 | 0.3179
21 | 0.11471 | 0.11418 | 0.11318 | 0.11303 | 0.11037 | 0.11125 | 0.085596 | 0.068839 | 0.066198 | 0.067615 | 0.071471 | 0.065483 | 0.067998 | 0.072667 | 0.084548 | 0.091229 | 0.096039 | 0.091028 | 0.092846 | 0.094956 | 0.10238 | 0.10898 | 0.10892 | 0.10939
22 | -0.025167 | -0.04082 | -0.045747 | -0.054133 | -0.050963 | -0.05568 | -0.081997 | -0.043908 | -0.056331 | -0.035514 | -0.027214 | -0.018591 | -0.0018872 | 0.00031663 | -0.0059543 | 0.018584 | 0.013177 | 0.0054532 | 0.0028259 | 0.0009234 | 0.016027 | 0.0089655 | -0.028405 | -0.030665
23 | 0.10762 | 0.11465 | 0.1088 | 0.1134 | 0.11678 | 0.11079 | 0.068256 | 0.041589 | 0.013501 | 0.0016523 | 0.01689 | -8.6107e-05 | 0.00032895 | 0.013547 | 0.021637 | 0.034053 | 0.03747 | 0.025243 | 0.03123 | 0.038034 | 0.040658 | 0.063109 | 0.08921 | 0.095549
24 | -1.4514 | -1.4678 | -1.5558 | -1.5349 | -1.4936 | -1.3709 | -1.0189 | -0.85496 | -0.65373 | -0.44363 | -0.81553 | -0.74944 | -0.91753 | -0.90787 | -0.98189 | -0.98612 | -0.90498 | -0.64335 | -0.75922 | -0.91296 | -0.86334 | -0.95226 | -1.028 | -1.1578
25 | -0.14161 | -0.03739 | -0.016445 | -0.0070146 | -0.02657 | -0.089714 | -0.14213 | -0.058052 | 0.034452 | 0.038271 | -0.032578 | -0.095039 | 0.26731 | 0.27364 | 0.11061 | 0.23967 | 0.092591 | 0.17793 | 0.21882 | 0.30186 | 0.43631 | 0.49914 | 0.45543 | 0.39042
26 | -0.10225 | -0.086688 | -0.085404 | -0.091926 | -0.091722 | -0.1123 | -0.39552 | -0.52237 | -0.59523 | -0.55726 | -0.52962 | -0.57576 | -0.64738 | -0.57124 | -0.52067 | -0.53498 | -0.49816 | -0.48658 | -0.43995 | -0.36046 | -0.37316 | -0.30016 | -0.13318 | -0.11229
27 | -0.22704 | -0.20689 | -0.19396 | -0.21909 | -0.19199 | -0.18944 | -0.18062 | -0.42242 | -0.45847 | -0.43426 | -0.43406 | -0.43669 | -0.44967 | -0.44363 | -0.27132 | -0.3895 | -0.43001 | -0.38524 | -0.30638 | -0.28106 | -0.28779 | -0.24346 | -0.17332 | -0.17924
28 | -0.035699 | -0.036953 | -0.039676 | -0.042229 | -0.043012 | -0.039944 | -0.026358 | 0.011044 | 0.016011 | 0.022702 | 0.012834 | 0.0024242 | -0.0076697 | -0.0086684 | -0.01708 | -0.016636 | -0.010515 | 0.015413 | 0.018454 | 0.011506 | -0.0005569 | -0.009572 | -0.019446 | -0.029419
29 | 3.1379 | 3.7817 | 4.5088 | 4.0952 | 4.2553 | 3.7721 | 0.16353 | -2.703 | -3.5899 | -2.9759 | -2.3024 | -3.4785 | -2.6084 | -1.852 | -0.098028 | 0.33858 | -0.010072 | -0.32067 | 0.8595 | -0.028745 | -0.04414 | 0.79937 | 2.736 | 3.6447
30 | -0.27307 | -0.28899 | -0.28978 | -0.29291 | -0.29113 | -0.28363 | -0.25937 | -0.21149 | -0.18835 | -0.21857 | -0.22725 | -0.26124 | -0.23531 | -0.24262 | -0.23937 | -0.25859 | -0.24506 | -0.17488 | -0.17594 | -0.18566 | -0.20239 | -0.23127 | -0.26675 | -0.25512
31 | -0.50922 | -0.5646 | -0.61025 | -0.59487 | -0.57138 | -0.54718 | -0.41608 | -0.28718 | -0.20204 | -0.11734 | -0.073555 | -0.07369 | -0.10935 | -0.15958 | -0.18329 | -0.24647 | -0.20968 | -0.10131 | -0.11638 | -0.17686 | -0.1461 | -0.22721 | -0.25766 | -0.33908
32 | 0.049057 | 0.04782 | 0.034831 | 0.046342 | 0.043183 | 0.050372 | 0.056722 | 0.10799 | 0.12054 | 0.12445 | 0.11593 | 0.13396 | 0.13325 | 0.12661 | 0.10612 | 0.10302 | 0.099354 | 0.1011 | 0.087327 | 0.083435 | 0.081581 | 0.073335 | 0.049929 | 0.055148

## Qc, Autumn, S7
LoadID | 0 | 1 | 2 | 3 | 4 | 5 | 6 | 7 | 8 | 9 | 10 | 11 | 12 | 13 | 14 | 15 | 16 | 17 | 18 | 19 | 20 | 21 | 22 | 23
1 | -0.71772 | -0.63533 | -0.57801 | -0.65728 | -0.60187 | -0.56859 | -0.54415 | -1.2372 | -1.4399 | -1.2892 | -1.3138 | -1.3317 | -1.3843 | -1.3201 | -0.85294 | -1.2026 | -1.2579 | -1.206 | -0.89067 | -0.84302 | -0.83839 | -0.7245 | -0.55032 | -0.52645
2 | -0.046882 | -0.051799 | -0.054908 | -0.060808 | -0.059136 | -0.058426 | -0.04092 | 0.018332 | 0.022561 | 0.035855 | 0.01845 | 0.0033247 | -0.0097258 | -0.012828 | -0.0244 | -0.025608 | -0.017607 | 0.021647 | 0.027531 | 0.015725 | -0.0034057 | -0.01683 | -0.028952 | -0.039333
3 | 0.58996 | 0.75677 | 0.87853 | 0.84486 | 0.81948 | 0.74797 | 0.03202 | -0.53353 | -0.70616 | -0.60879 | -0.43707 | -0.67498 | -0.52813 | -0.35703 | -0.035137 | 0.066422 | -0.010959 | -0.071446 | 0.17561 | -0.011659 | -0.013401 | 0.15385 | 0.54842 | 0.65506
4 | -0.11358 | -0.10903 | -0.11457 | -0.11124 | -0.11188 | -0.11019 | -0.095078 | -0.081611 | -0.073249 | -0.084872 | -0.094034 | -0.10154 | -0.093239 | -0.099033 | -0.096671 | -0.099319 | -0.090694 | -0.067398 | -0.065976 | -0.074239 | -0.076969 | -0.091338 | -0.10183 | -0.098164
5 | -0.073692 | -0.074891 | -0.085919 | -0.083791 | -0.085342 | -0.078098 | -0.061491 | -0.039432 | -0.030833 | -0.018098 | -0.0092745 | -0.009248 | -0.017364 | -0.020841 | -0.026554 | -0.035811 | -0.032744 | -0.014179 | -0.017223 | -0.026032 | -0.021224 | -0.032652 | -0.040854 | -0.04723
6 | -0.65756 | -0.63564 | -0.49606 | -0.64012 | -0.59295 | -0.70717 | -0.80429 | -1.4116 | -1.6869 | -1.6873 | -1.6034 | -1.7408 | -1.7976 | -1.7021 | -1.46 | -1.3157 | -1.3233 | -1.435 | -1.1773 | -1.1505 | -1.1228 | -1.0457 | -0.71702 | -0.73907
7 | 0.57262 | 0.57009 | 0.59265 | 0.62055 | 0.61719 | 0.56377 | 0.48728 | 0.24257 | 0.091277 | 0.087171 | 0.023322 | 0.0090859 | 0.069807 | 0.072101 | 0.1679 | 0.24998 | 0.23307 | 0.28557 | 0.30343 | 0.29206 | 0.31899 | 0.40198 | 0.44959 | 0.46463
8 | -0.2876 | -0.28798 | -0.28392 | -0.28553 | -0.2907 | -0.26925 | -0.21808 | -0.17036 | -0.16737 | -0.17507 | -0.17424 | -0.16568 | -0.1717 | -0.17961 | -0.21446 | -0.22547 | -0.23907 | -0.21902 | -0.23346 | -0.24847 | -0.2607 | -0.26141 | -0.274 | -0.28382
9 | 0.011005 | 0.018249 | 0.020787 | 0.022201 | 0.022014 | 0.023559 | 0.034943 | 0.019332 | 0.022746 | 0.014802 | 0.011044 | 0.0086571 | 0.00081787 | -0.00013975 | 0.0034904 | -0.008504 | -0.0047146 | -0.0039411 | -0.0007235 | -0.0016308 | -0.0060148 | -0.0046294 | 0.013143 | 0.01361
10 | -0.031961 | -0.033994 | -0.034305 | -0.032913 | -0.035252 | -0.033666 | -0.021115 | -0.013449 | -0.0049425 | -0.00020818 | -0.004717 | 0.00020005 | -0.00046276 | -0.0044722 | -0.007117 | -0.010307 | -0.01166 | -0.0073415 | -0.0092711 | -0.011212 | -0.011753 | -0.018735 | -0.028274 | -0.030415
11 | 0.27149 | 0.276 | 0.30392 | 0.28347 | 0.28183 | 0.25913 | 0.18861 | 0.1674 | 0.12009 | 0.086722 | 0.1526 | 0.15017 | 0.16561 | 0.17366 | 0.19006 | 0.19804 | 0.16949 | 0.11645 | 0.14434 | 0.17169 | 0.16263 | 0.18611 | 0.2016 | 0.21456
12 | 0.16003 | 0.041254 | 0.019091 | 0.0080648 | 0.032978 | 0.09849 | 0.16986 | 0.053734 | -0.049858 | -0.051127 | 0.037067 | 0.10121 | -0.3172 | -0.32932 | -0.11508 | -0.26112 | -0.11782 | -0.20698 | -0.24294 | -0.33701 | -0.49473 | -0.55937 | -0.52517 | -0.43093
13 | -0.15794 | -0.14294 | -0.14173 | -0.14758 | -0.15458 | -0.18623 | -0.65204 | -0.79233 | -0.92406 | -0.87811 | -0.86719 | -0.88689 | -1.0527 | -0.86448 | -0.88184 | -0.80937 | -0.79724 | -0.7922 | -0.66876 | -0.56579 | -0.63107 | -0.48213 | -0.21002 | -0.17841
14 | -0.011302 | -0.010276 | -0.0095758 | -0.010407 | -0.0097814 | -0.0094743 | -0.0090843 | -0.02069 | -0.023416 | -0.021403 | -0.022414 | -0.022074 | -0.023105 | -0.021552 | -0.013715 | -0.019475 | -0.021192 | -0.02031 | -0.014628 | -0.015108 | -0.014465 | -0.011923 | -0.0087505 | -0.0089912
15 | -0.06271 | -0.065491 | -0.071507 | -0.080435 | -0.080755 | -0.070351 | -0.048573 | 0.021135 | 0.031763 | 0.044686 | 0.023171 | 0.0047814 | -0.012501 | -0.014414 | -0.030495 | -0.029357 | -0.020984 | 0.027288 | 0.032218 | 0.01708 | -0.002791 | -0.022168 | -0.034818 | -0.047717
16 | -0.19336 | -0.22667 | -0.25534 | -0.25736 | -0.24483 | -0.22912 | -0.0098979 | 0.16087 | 0.2071 | 0.17877 | 0.13178 | 0.20427 | 0.16032 | 0.10581 | 0.0046146 | -0.019295 | -0.0020544 | 0.020214 | -0.054755 | -0.0014376 | -0.0011378 | -0.044521 | -0.15291 | -0.20227
17 | -0.39682 | -0.41184 | -0.42334 | -0.41366 | -0.42655 | -0.41135 | -0.35504 | -0.28265 | -0.25645 | -0.28856 | -0.31596 | -0.36784 | -0.34973 | -0.35242 | -0.34897 | -0.37296 | -0.3424 | -0.24913 | -0.24086 | -0.26282 | -0.28985 | -0.31745 | -0.34974 | -0.37069
18 | -0.25006 | -0.27737 | -0.303 | -0.28609 | -0.29935 | -0.26917 | -0.21571 | -0.14071 | -0.10635 | -0.06005 | -0.030135 | -0.032038 | -0.06257 | -0.082982 | -0.083392 | -0.1285 | -0.10804 | -0.048883 | -0.056727 | -0.088202 | -0.07607 | -0.1185 | -0.13357 | -0.15888
19 | -0.30425 | -0.30487 | -0.22241 | -0.28392 | -0.27379 | -0.32336 | -0.36869 | -0.69069 | -0.80044 | -0.78375 | -0.72905 | -0.83124 | -0.81692 | -0.78165 | -0.71605 | -0.66169 | -0.641 | -0.66426 | -0.55939 | -0.54526 | -0.55262 | -0.47424 | -0.33805 | -0.38235
20 | 0.37052 | 0.3761 | 0.39318 | 0.39975 | 0.39168 | 0.3811 | 0.34175 | 0.16368 | 0.063308 | 0.055414 | 0.016069 | 0.0054119 | 0.046251 | 0.048832 | 0.10667 | 0.15447 | 0.158 | 0.18885 | 0.19283 | 0.1973 | 0.19298 | 0.2732 | 0.30831 | 0.30638
21 | 0.11454 | 0.11335 | 0.11011 | 0.11113 | 0.11257 | 0.10911 | 0.086316 | 0.068586 | 0.066679 | 0.068863 | 0.071534 | 0.064314 | 0.067254 | 0.072475 | 0.08355 | 0.09052 | 0.092866 | 0.089264 | 0.092846 | 0.094521 | 0.10075 | 0.10463 | 0.10699 | 0.11451
22 | -0.023937 | -0.040476 | -0.04663 | -0.051622 | -0.050943 | -0.055278 | -0.0831 | -0.043833 | -0.052078 | -0.036947 | -0.026109 | -0.018591 | 0.00025988 | -0.00018907 | -0.00561 | 0.021594 | 0.011578 | 0.010045 | 0.0031474 | 0.0030085 | 0.012107 | 0.01193 | -0.028733 | -0.030604
23 | 0.10917 | 0.11186 | 0.11538 | 0.11106 | 0.11918 | 0.10332 | 0.068628 | 0.045435 | 0.016997 | -0.00049129 | 0.015053 | -0.002257 | 0.0020727 | 0.011287 | 0.021312 | 0.033705 | 0.037027 | 0.025437 | 0.029378 | 0.038199 | 0.039518 | 0.059178 | 0.085958 | 0.094903
24 | -1.4457 | -1.4842 | -1.4863 | -1.4864 | -1.4883 | -1.3284 | -1.0154 | -0.86302 | -0.66003 | -0.46501 | -0.80574 | -0.75981 | -0.90613 | -0.86617 | -1.0106 | -0.95734 | -0.89384 | -0.65521 | -0.76109 | -0.90778 | -0.90133 | -0.91048 | -1.0749 | -1.1169
25 | -0.1303 | -0.038922 | -0.011642 | -0.0061959 | -0.027249 | -0.091111 | -0.14359 | -0.059225 | 0.036627 | 0.051636 | -0.033473 | -0.092101 | 0.27993 | 0.28163 | 0.11983 | 0.22573 | 0.097448 | 0.17353 | 0.22817 | 0.28982 | 0.44246 | 0.49066 | 0.45984 | 0.36259
26 | -0.1004 | -0.09095 | -0.084944 | -0.093225 | -0.093527 | -0.11629 | -0.39976 | -0.52207 | -0.5766 | -0.5395 | -0.52659 | -0.55566 | -0.64726 | -0.58317 | -0.535 | -0.5488 | -0.47551 | -0.50019 | -0.42959 | -0.35464 | -0.38219 | -0.31637 | -0.12934 | -0.11694
27 | -0.22496 | -0.20472 | -0.1854 | -0.20451 | -0.19311 | -0.19596 | -0.18282 | -0.41846 | -0.46843 | -0.41825 | -0.43941 | -0.43109 | -0.47167 | -0.42384 | -0.2872 | -0.40158 | -0.42028 | -0.40458 | -0.29681 | -0.28635 | -0.28665 | -0.24677 | -0.17838 | -0.17911
28 | -0.032049 | -0.038574 | -0.038023 | -0.040881 | -0.043262 | -0.038734 | -0.028675 | 0.011896 | 0.017024 | 0.02354 | 0.013157 | 0.0024 | -0.0074926 | -0.0079286 | -0.016169 | -0.016516 | -0.01142 | 0.015839 | 0.018606 | 0.0098674 | -0.0008854 | -0.011507 | -0.018709 | -0.028143
29 | 2.9689 | 3.6159 | 4.2193 | 4.331 | 4.345 | 3.8236 | 0.17389 | -2.7654 | -3.5181 | -3.0397 | -2.2773 | -3.3233 | -2.6556 | -1.8357 | -0.052918 | 0.3556 | -0.073836 | -0.32428 | 0.914 | 0.030047 | -0.051572 | 0.84072 | 2.6746 | 3.5621
30 | -0.29232 | -0.30085 | -0.30725 | -0.28281 | -0.30764 | -0.29802 | -0.24644 | -0.20887 | -0.18486 | -0.20204 | -0.22601 | -0.25166 | -0.25269 | -0.24507 | -0.24203 | -0.25952 | -0.24775 | -0.18308 | -0.1752 | -0.18736 | -0.19404 | -0.22431 | -0.25521 | -0.25447
31 | -0.51975 | -0.57207 | -0.60297 | -0.60221 | -0.59919 | -0.53904 | -0.41608 | -0.28477 | -0.20637 | -0.11718 | -0.069631 | -0.057823 | -0.11662 | -0.14652 | -0.17178 | -0.23462 | -0.21999 | -0.099394 | -0.12042 | -0.17686 | -0.14635 | -0.22578 | -0.26776 | -0.33908
32 | 0.049165 | 0.045538 | 0.034259 | 0.043786 | 0.04202 | 0.047929 | 0.054027 | 0.10581 | 0.12491 | 0.1267 | 0.11407 | 0.12949 | 0.13739 | 0.12677 | 0.11117 | 0.098224 | 0.1014 | 0.10818 | 0.085168 | 0.083293 | 0.082131 | 0.076526 | 0.052696 | 0.056055

## Qc, Autumn, S8
LoadID | 0 | 1 | 2 | 3 | 4 | 5 | 6 | 7 | 8 | 9 | 10 | 11 | 12 | 13 | 14 | 15 | 16 | 17 | 18 | 19 | 20 | 21 | 22 | 23
1 | -0.71772 | -0.63533 | -0.57801 | -0.65728 | -0.60187 | -0.56859 | -0.54415 | -1.2372 | -1.4399 | -1.2892 | -1.3138 | -1.3317 | -1.3843 | -1.3201 | -0.85294 | -1.2026 | -1.2579 | -1.206 | -0.89067 | -0.84302 | -0.83839 | -0.7245 | -0.55032 | -0.52645
2 | -0.046882 | -0.051799 | -0.054908 | -0.060808 | -0.059136 | -0.058426 | -0.04092 | 0.018332 | 0.022561 | 0.035855 | 0.01845 | 0.0033247 | -0.0097258 | -0.012828 | -0.0244 | -0.025608 | -0.017607 | 0.021647 | 0.027531 | 0.015725 | -0.0034057 | -0.01683 | -0.028952 | -0.039333
3 | 0.58996 | 0.75677 | 0.87853 | 0.84486 | 0.81948 | 0.74797 | 0.03202 | -0.53353 | -0.70616 | -0.60879 | -0.43707 | -0.67498 | -0.52813 | -0.35703 | -0.035137 | 0.066422 | -0.010959 | -0.071446 | 0.17561 | -0.011659 | -0.013401 | 0.15385 | 0.54842 | 0.65506
4 | -0.11358 | -0.10903 | -0.11457 | -0.11124 | -0.11188 | -0.11019 | -0.095078 | -0.081611 | -0.073249 | -0.084872 | -0.094034 | -0.10154 | -0.093239 | -0.099033 | -0.096671 | -0.099319 | -0.090694 | -0.067398 | -0.065976 | -0.074239 | -0.076969 | -0.091338 | -0.10183 | -0.098164
5 | -0.073692 | -0.074891 | -0.085919 | -0.083791 | -0.085342 | -0.078098 | -0.061491 | -0.039432 | -0.030833 | -0.018098 | -0.0092745 | -0.009248 | -0.017364 | -0.020841 | -0.026554 | -0.035811 | -0.032744 | -0.014179 | -0.017223 | -0.026032 | -0.021224 | -0.032652 | -0.040854 | -0.04723
6 | -0.65756 | -0.63564 | -0.49606 | -0.64012 | -0.59295 | -0.70717 | -0.80429 | -1.4116 | -1.6869 | -1.6873 | -1.6034 | -1.7408 | -1.7976 | -1.7021 | -1.46 | -1.3157 | -1.3233 | -1.435 | -1.1773 | -1.1505 | -1.1228 | -1.0457 | -0.71702 | -0.73907
7 | 0.57262 | 0.57009 | 0.59265 | 0.62055 | 0.61719 | 0.56377 | 0.48728 | 0.24257 | 0.091277 | 0.087171 | 0.023322 | 0.0090859 | 0.069807 | 0.072101 | 0.1679 | 0.24998 | 0.23307 | 0.28557 | 0.30343 | 0.29206 | 0.31899 | 0.40198 | 0.44959 | 0.46463
8 | -0.2876 | -0.28798 | -0.28392 | -0.28553 | -0.2907 | -0.26925 | -0.21808 | -0.17036 | -0.16737 | -0.17507 | -0.17424 | -0.16568 | -0.1717 | -0.17961 | -0.21446 | -0.22547 | -0.23907 | -0.21902 | -0.23346 | -0.24847 | -0.2607 | -0.26141 | -0.274 | -0.28382
9 | 0.011005 | 0.018249 | 0.020787 | 0.022201 | 0.022014 | 0.023559 | 0.034943 | 0.019332 | 0.022746 | 0.014802 | 0.011044 | 0.0086571 | 0.00081787 | -0.00013975 | 0.0034904 | -0.008504 | -0.0047146 | -0.0039411 | -0.0007235 | -0.0016308 | -0.0060148 | -0.0046294 | 0.013143 | 0.01361
10 | -0.031961 | -0.033994 | -0.034305 | -0.032913 | -0.035252 | -0.033666 | -0.021115 | -0.013449 | -0.0049425 | -0.00020818 | -0.004717 | 0.00020005 | -0.00046276 | -0.0044722 | -0.007117 | -0.010307 | -0.01166 | -0.0073415 | -0.0092711 | -0.011212 | -0.011753 | -0.018735 | -0.028274 | -0.030415
11 | 0.27149 | 0.276 | 0.30392 | 0.28347 | 0.28183 | 0.25913 | 0.18861 | 0.1674 | 0.12009 | 0.086722 | 0.1526 | 0.15017 | 0.16561 | 0.17366 | 0.19006 | 0.19804 | 0.16949 | 0.11645 | 0.14434 | 0.17169 | 0.16263 | 0.18611 | 0.2016 | 0.21456
12 | 0.16003 | 0.041254 | 0.019091 | 0.0080648 | 0.032978 | 0.09849 | 0.16986 | 0.053734 | -0.049858 | -0.051127 | 0.037067 | 0.10121 | -0.3172 | -0.32932 | -0.11508 | -0.26112 | -0.11782 | -0.20698 | -0.24294 | -0.33701 | -0.49473 | -0.55937 | -0.52517 | -0.43093
13 | -0.15794 | -0.14294 | -0.14173 | -0.14758 | -0.15458 | -0.18623 | -0.65204 | -0.79233 | -0.92406 | -0.87811 | -0.86719 | -0.88689 | -1.0527 | -0.86448 | -0.88184 | -0.80937 | -0.79724 | -0.7922 | -0.66876 | -0.56579 | -0.63107 | -0.48213 | -0.21002 | -0.17841
14 | -0.011302 | -0.010276 | -0.0095758 | -0.010407 | -0.0097814 | -0.0094743 | -0.0090843 | -0.02069 | -0.023416 | -0.021403 | -0.022414 | -0.022074 | -0.023105 | -0.021552 | -0.013715 | -0.019475 | -0.021192 | -0.02031 | -0.014628 | -0.015108 | -0.014465 | -0.011923 | -0.0087505 | -0.0089912
15 | -0.06271 | -0.065491 | -0.071507 | -0.080435 | -0.080755 | -0.070351 | -0.048573 | 0.021135 | 0.031763 | 0.044686 | 0.023171 | 0.0047814 | -0.012501 | -0.014414 | -0.030495 | -0.029357 | -0.020984 | 0.027288 | 0.032218 | 0.01708 | -0.002791 | -0.022168 | -0.034818 | -0.047717
16 | -0.19336 | -0.22667 | -0.25534 | -0.25736 | -0.24483 | -0.22912 | -0.0098979 | 0.16087 | 0.2071 | 0.17877 | 0.13178 | 0.20427 | 0.16032 | 0.10581 | 0.0046146 | -0.019295 | -0.0020544 | 0.020214 | -0.054755 | -0.0014376 | -0.0011378 | -0.044521 | -0.15291 | -0.20227
17 | -0.39682 | -0.41184 | -0.42334 | -0.41366 | -0.42655 | -0.41135 | -0.35504 | -0.28265 | -0.25645 | -0.28856 | -0.31596 | -0.36784 | -0.34973 | -0.35242 | -0.34897 | -0.37296 | -0.3424 | -0.24913 | -0.24086 | -0.26282 | -0.28985 | -0.31745 | -0.34974 | -0.37069
18 | -0.25006 | -0.27737 | -0.303 | -0.28609 | -0.29935 | -0.26917 | -0.21571 | -0.14071 | -0.10635 | -0.06005 | -0.030135 | -0.032038 | -0.06257 | -0.082982 | -0.083392 | -0.1285 | -0.10804 | -0.048883 | -0.056727 | -0.088202 | -0.07607 | -0.1185 | -0.13357 | -0.15888
19 | -0.30425 | -0.30487 | -0.22241 | -0.28392 | -0.27379 | -0.32336 | -0.36869 | -0.69069 | -0.80044 | -0.78375 | -0.72905 | -0.83124 | -0.81692 | -0.78165 | -0.71605 | -0.66169 | -0.641 | -0.66426 | -0.55939 | -0.54526 | -0.55262 | -0.47424 | -0.33805 | -0.38235
20 | 0.37052 | 0.3761 | 0.39318 | 0.39975 | 0.39168 | 0.3811 | 0.34175 | 0.16368 | 0.063308 | 0.055414 | 0.016069 | 0.0054119 | 0.046251 | 0.048832 | 0.10667 | 0.15447 | 0.158 | 0.18885 | 0.19283 | 0.1973 | 0.19298 | 0.2732 | 0.30831 | 0.30638
21 | 0.11454 | 0.11335 | 0.11011 | 0.11113 | 0.11257 | 0.10911 | 0.086316 | 0.068586 | 0.066679 | 0.068863 | 0.071534 | 0.064314 | 0.067254 | 0.072475 | 0.08355 | 0.09052 | 0.092866 | 0.089264 | 0.092846 | 0.094521 | 0.10075 | 0.10463 | 0.10699 | 0.11451
22 | -0.023937 | -0.040476 | -0.04663 | -0.051622 | -0.050943 | -0.055278 | -0.0831 | -0.043833 | -0.052078 | -0.036947 | -0.026109 | -0.018591 | 0.00025988 | -0.00018907 | -0.00561 | 0.021594 | 0.011578 | 0.010045 | 0.0031474 | 0.0030085 | 0.012107 | 0.01193 | -0.028733 | -0.030604
23 | 0.10917 | 0.11186 | 0.11538 | 0.11106 | 0.11918 | 0.10332 | 0.068628 | 0.045435 | 0.016997 | -0.00049129 | 0.015053 | -0.002257 | 0.0020727 | 0.011287 | 0.021312 | 0.033705 | 0.037027 | 0.025437 | 0.029378 | 0.038199 | 0.039518 | 0.059178 | 0.085958 | 0.094903
24 | -1.4457 | -1.4842 | -1.4863 | -1.4864 | -1.4883 | -1.3284 | -1.0154 | -0.86302 | -0.66003 | -0.46501 | -0.80574 | -0.75981 | -0.90613 | -0.86617 | -1.0106 | -0.95734 | -0.89384 | -0.65521 | -0.76109 | -0.90778 | -0.90133 | -0.91048 | -1.0749 | -1.1169
25 | -0.1303 | -0.038922 | -0.011642 | -0.0061959 | -0.027249 | -0.091111 | -0.14359 | -0.059225 | 0.036627 | 0.051636 | -0.033473 | -0.092101 | 0.27993 | 0.28163 | 0.11983 | 0.22573 | 0.097448 | 0.17353 | 0.22817 | 0.28982 | 0.44246 | 0.49066 | 0.45984 | 0.36259
26 | -0.1004 | -0.09095 | -0.084944 | -0.093225 | -0.093527 | -0.11629 | -0.39976 | -0.52207 | -0.5766 | -0.5395 | -0.52659 | -0.55566 | -0.64726 | -0.58317 | -0.535 | -0.5488 | -0.47551 | -0.50019 | -0.42959 | -0.35464 | -0.38219 | -0.31637 | -0.12934 | -0.11694
27 | -0.22496 | -0.20472 | -0.1854 | -0.20451 | -0.19311 | -0.19596 | -0.18282 | -0.41846 | -0.46843 | -0.41825 | -0.43941 | -0.43109 | -0.47167 | -0.42384 | -0.2872 | -0.40158 | -0.42028 | -0.40458 | -0.29681 | -0.28635 | -0.28665 | -0.24677 | -0.17838 | -0.17911
28 | -0.032049 | -0.038574 | -0.038023 | -0.040881 | -0.043262 | -0.038734 | -0.028675 | 0.011896 | 0.017024 | 0.02354 | 0.013157 | 0.0024 | -0.0074926 | -0.0079286 | -0.016169 | -0.016516 | -0.01142 | 0.015839 | 0.018606 | 0.0098674 | -0.0008854 | -0.011507 | -0.018709 | -0.028143
29 | 2.9689 | 3.6159 | 4.2193 | 4.331 | 4.345 | 3.8236 | 0.17389 | -2.7654 | -3.5181 | -3.0397 | -2.2773 | -3.3233 | -2.6556 | -1.8357 | -0.052918 | 0.3556 | -0.073836 | -0.32428 | 0.914 | 0.030047 | -0.051572 | 0.84072 | 2.6746 | 3.5621
30 | -0.29232 | -0.30085 | -0.30725 | -0.28281 | -0.30764 | -0.29802 | -0.24644 | -0.20887 | -0.18486 | -0.20204 | -0.22601 | -0.25166 | -0.25269 | -0.24507 | -0.24203 | -0.25952 | -0.24775 | -0.18308 | -0.1752 | -0.18736 | -0.19404 | -0.22431 | -0.25521 | -0.25447
31 | -0.51975 | -0.57207 | -0.60297 | -0.60221 | -0.59919 | -0.53904 | -0.41608 | -0.28477 | -0.20637 | -0.11718 | -0.069631 | -0.057823 | -0.11662 | -0.14652 | -0.17178 | -0.23462 | -0.21999 | -0.099394 | -0.12042 | -0.17686 | -0.14635 | -0.22578 | -0.26776 | -0.33908
32 | 0.049165 | 0.045538 | 0.034259 | 0.043786 | 0.04202 | 0.047929 | 0.054027 | 0.10581 | 0.12491 | 0.1267 | 0.11407 | 0.12949 | 0.13739 | 0.12677 | 0.11117 | 0.098224 | 0.1014 | 0.10818 | 0.085168 | 0.083293 | 0.082131 | 0.076526 | 0.052696 | 0.056055

## Qc, Autumn, S9
LoadID | 0 | 1 | 2 | 3 | 4 | 5 | 6 | 7 | 8 | 9 | 10 | 11 | 12 | 13 | 14 | 15 | 16 | 17 | 18 | 19 | 20 | 21 | 22 | 23
1 | -0.71772 | -0.63533 | -0.57801 | -0.65728 | -0.60187 | -0.56859 | -0.54415 | -1.2372 | -1.4399 | -1.2892 | -1.3138 | -1.3317 | -1.3843 | -1.3201 | -0.85294 | -1.2026 | -1.2579 | -1.206 | -0.89067 | -0.84302 | -0.83839 | -0.7245 | -0.55032 | -0.52645
2 | -0.046882 | -0.051799 | -0.054908 | -0.060808 | -0.059136 | -0.058426 | -0.04092 | 0.018332 | 0.022561 | 0.035855 | 0.01845 | 0.0033247 | -0.0097258 | -0.012828 | -0.0244 | -0.025608 | -0.017607 | 0.021647 | 0.027531 | 0.015725 | -0.0034057 | -0.01683 | -0.028952 | -0.039333
3 | 0.58996 | 0.75677 | 0.87853 | 0.84486 | 0.81948 | 0.74797 | 0.03202 | -0.53353 | -0.70616 | -0.60879 | -0.43707 | -0.67498 | -0.52813 | -0.35703 | -0.035137 | 0.066422 | -0.010959 | -0.071446 | 0.17561 | -0.011659 | -0.013401 | 0.15385 | 0.54842 | 0.65506
4 | -0.11358 | -0.10903 | -0.11457 | -0.11124 | -0.11188 | -0.11019 | -0.095078 | -0.081611 | -0.073249 | -0.084872 | -0.094034 | -0.10154 | -0.093239 | -0.099033 | -0.096671 | -0.099319 | -0.090694 | -0.067398 | -0.065976 | -0.074239 | -0.076969 | -0.091338 | -0.10183 | -0.098164
5 | -0.073692 | -0.074891 | -0.085919 | -0.083791 | -0.085342 | -0.078098 | -0.061491 | -0.039432 | -0.030833 | -0.018098 | -0.0092745 | -0.009248 | -0.017364 | -0.020841 | -0.026554 | -0.035811 | -0.032744 | -0.014179 | -0.017223 | -0.026032 | -0.021224 | -0.032652 | -0.040854 | -0.04723
6 | -0.65756 | -0.63564 | -0.49606 | -0.64012 | -0.59295 | -0.70717 | -0.80429 | -1.4116 | -1.6869 | -1.6873 | -1.6034 | -1.7408 | -1.7976 | -1.7021 | -1.46 | -1.3157 | -1.3233 | -1.435 | -1.1773 | -1.1505 | -1.1228 | -1.0457 | -0.71702 | -0.73907
7 | 0.57262 | 0.57009 | 0.59265 | 0.62055 | 0.61719 | 0.56377 | 0.48728 | 0.24257 | 0.091277 | 0.087171 | 0.023322 | 0.0090859 | 0.069807 | 0.072101 | 0.1679 | 0.24998 | 0.23307 | 0.28557 | 0.30343 | 0.29206 | 0.31899 | 0.40198 | 0.44959 | 0.46463
8 | -0.2876 | -0.28798 | -0.28392 | -0.28553 | -0.2907 | -0.26925 | -0.21808 | -0.17036 | -0.16737 | -0.17507 | -0.17424 | -0.16568 | -0.1717 | -0.17961 | -0.21446 | -0.22547 | -0.23907 | -0.21902 | -0.23346 | -0.24847 | -0.2607 | -0.26141 | -0.274 | -0.28382
9 | 0.011005 | 0.018249 | 0.020787 | 0.022201 | 0.022014 | 0.023559 | 0.034943 | 0.019332 | 0.022746 | 0.014802 | 0.011044 | 0.0086571 | 0.00081787 | -0.00013975 | 0.0034904 | -0.008504 | -0.0047146 | -0.0039411 | -0.0007235 | -0.0016308 | -0.0060148 | -0.0046294 | 0.013143 | 0.01361
10 | -0.031961 | -0.033994 | -0.034305 | -0.032913 | -0.035252 | -0.033666 | -0.021115 | -0.013449 | -0.0049425 | -0.00020818 | -0.004717 | 0.00020005 | -0.00046276 | -0.0044722 | -0.007117 | -0.010307 | -0.01166 | -0.0073415 | -0.0092711 | -0.011212 | -0.011753 | -0.018735 | -0.028274 | -0.030415
11 | 0.27149 | 0.276 | 0.30392 | 0.28347 | 0.28183 | 0.25913 | 0.18861 | 0.1674 | 0.12009 | 0.086722 | 0.1526 | 0.15017 | 0.16561 | 0.17366 | 0.19006 | 0.19804 | 0.16949 | 0.11645 | 0.14434 | 0.17169 | 0.16263 | 0.18611 | 0.2016 | 0.21456
12 | 0.16003 | 0.041254 | 0.019091 | 0.0080648 | 0.032978 | 0.09849 | 0.16986 | 0.053734 | -0.049858 | -0.051127 | 0.037067 | 0.10121 | -0.3172 | -0.32932 | -0.11508 | -0.26112 | -0.11782 | -0.20698 | -0.24294 | -0.33701 | -0.49473 | -0.55937 | -0.52517 | -0.43093
13 | -0.15794 | -0.14294 | -0.14173 | -0.14758 | -0.15458 | -0.18623 | -0.65204 | -0.79233 | -0.92406 | -0.87811 | -0.86719 | -0.88689 | -1.0527 | -0.86448 | -0.88184 | -0.80937 | -0.79724 | -0.7922 | -0.66876 | -0.56579 | -0.63107 | -0.48213 | -0.21002 | -0.17841
14 | -0.011302 | -0.010276 | -0.0095758 | -0.010407 | -0.0097814 | -0.0094743 | -0.0090843 | -0.02069 | -0.023416 | -0.021403 | -0.022414 | -0.022074 | -0.023105 | -0.021552 | -0.013715 | -0.019475 | -0.021192 | -0.02031 | -0.014628 | -0.015108 | -0.014465 | -0.011923 | -0.0087505 | -0.0089912
15 | -0.06271 | -0.065491 | -0.071507 | -0.080435 | -0.080755 | -0.070351 | -0.048573 | 0.021135 | 0.031763 | 0.044686 | 0.023171 | 0.0047814 | -0.012501 | -0.014414 | -0.030495 | -0.029357 | -0.020984 | 0.027288 | 0.032218 | 0.01708 | -0.002791 | -0.022168 | -0.034818 | -0.047717
16 | -0.19336 | -0.22667 | -0.25534 | -0.25736 | -0.24483 | -0.22912 | -0.0098979 | 0.16087 | 0.2071 | 0.17877 | 0.13178 | 0.20427 | 0.16032 | 0.10581 | 0.0046146 | -0.019295 | -0.0020544 | 0.020214 | -0.054755 | -0.0014376 | -0.0011378 | -0.044521 | -0.15291 | -0.20227
17 | -0.39682 | -0.41184 | -0.42334 | -0.41366 | -0.42655 | -0.41135 | -0.35504 | -0.28265 | -0.25645 | -0.28856 | -0.31596 | -0.36784 | -0.34973 | -0.35242 | -0.34897 | -0.37296 | -0.3424 | -0.24913 | -0.24086 | -0.26282 | -0.28985 | -0.31745 | -0.34974 | -0.37069
18 | -0.25006 | -0.27737 | -0.303 | -0.28609 | -0.29935 | -0.26917 | -0.21571 | -0.14071 | -0.10635 | -0.06005 | -0.030135 | -0.032038 | -0.06257 | -0.082982 | -0.083392 | -0.1285 | -0.10804 | -0.048883 | -0.056727 | -0.088202 | -0.07607 | -0.1185 | -0.13357 | -0.15888
19 | -0.30425 | -0.30487 | -0.22241 | -0.28392 | -0.27379 | -0.32336 | -0.36869 | -0.69069 | -0.80044 | -0.78375 | -0.72905 | -0.83124 | -0.81692 | -0.78165 | -0.71605 | -0.66169 | -0.641 | -0.66426 | -0.55939 | -0.54526 | -0.55262 | -0.47424 | -0.33805 | -0.38235
20 | 0.37052 | 0.3761 | 0.39318 | 0.39975 | 0.39168 | 0.3811 | 0.34175 | 0.16368 | 0.063308 | 0.055414 | 0.016069 | 0.0054119 | 0.046251 | 0.048832 | 0.10667 | 0.15447 | 0.158 | 0.18885 | 0.19283 | 0.1973 | 0.19298 | 0.2732 | 0.30831 | 0.30638
21 | 0.11454 | 0.11335 | 0.11011 | 0.11113 | 0.11257 | 0.10911 | 0.086316 | 0.068586 | 0.066679 | 0.068863 | 0.071534 | 0.064314 | 0.067254 | 0.072475 | 0.08355 | 0.09052 | 0.092866 | 0.089264 | 0.092846 | 0.094521 | 0.10075 | 0.10463 | 0.10699 | 0.11451
22 | -0.023937 | -0.040476 | -0.04663 | -0.051622 | -0.050943 | -0.055278 | -0.0831 | -0.043833 | -0.052078 | -0.036947 | -0.026109 | -0.018591 | 0.00025988 | -0.00018907 | -0.00561 | 0.021594 | 0.011578 | 0.010045 | 0.0031474 | 0.0030085 | 0.012107 | 0.01193 | -0.028733 | -0.030604
23 | 0.10917 | 0.11186 | 0.11538 | 0.11106 | 0.11918 | 0.10332 | 0.068628 | 0.045435 | 0.016997 | -0.00049129 | 0.015053 | -0.002257 | 0.0020727 | 0.011287 | 0.021312 | 0.033705 | 0.037027 | 0.025437 | 0.029378 | 0.038199 | 0.039518 | 0.059178 | 0.085958 | 0.094903
24 | -1.4457 | -1.4842 | -1.4863 | -1.4864 | -1.4883 | -1.3284 | -1.0154 | -0.86302 | -0.66003 | -0.46501 | -0.80574 | -0.75981 | -0.90613 | -0.86617 | -1.0106 | -0.95734 | -0.89384 | -0.65521 | -0.76109 | -0.90778 | -0.90133 | -0.91048 | -1.0749 | -1.1169
25 | -0.1303 | -0.038922 | -0.011642 | -0.0061959 | -0.027249 | -0.091111 | -0.14359 | -0.059225 | 0.036627 | 0.051636 | -0.033473 | -0.092101 | 0.27993 | 0.28163 | 0.11983 | 0.22573 | 0.097448 | 0.17353 | 0.22817 | 0.28982 | 0.44246 | 0.49066 | 0.45984 | 0.36259
26 | -0.1004 | -0.09095 | -0.084944 | -0.093225 | -0.093527 | -0.11629 | -0.39976 | -0.52207 | -0.5766 | -0.5395 | -0.52659 | -0.55566 | -0.64726 | -0.58317 | -0.535 | -0.5488 | -0.47551 | -0.50019 | -0.42959 | -0.35464 | -0.38219 | -0.31637 | -0.12934 | -0.11694
27 | -0.22496 | -0.20472 | -0.1854 | -0.20451 | -0.19311 | -0.19596 | -0.18282 | -0.41846 | -0.46843 | -0.41825 | -0.43941 | -0.43109 | -0.47167 | -0.42384 | -0.2872 | -0.40158 | -0.42028 | -0.40458 | -0.29681 | -0.28635 | -0.28665 | -0.24677 | -0.17838 | -0.17911
28 | -0.032049 | -0.038574 | -0.038023 | -0.040881 | -0.043262 | -0.038734 | -0.028675 | 0.011896 | 0.017024 | 0.02354 | 0.013157 | 0.0024 | -0.0074926 | -0.0079286 | -0.016169 | -0.016516 | -0.01142 | 0.015839 | 0.018606 | 0.0098674 | -0.0008854 | -0.011507 | -0.018709 | -0.028143
29 | 2.9689 | 3.6159 | 4.2193 | 4.331 | 4.345 | 3.8236 | 0.17389 | -2.7654 | -3.5181 | -3.0397 | -2.2773 | -3.3233 | -2.6556 | -1.8357 | -0.052918 | 0.3556 | -0.073836 | -0.32428 | 0.914 | 0.030047 | -0.051572 | 0.84072 | 2.6746 | 3.5621
30 | -0.29232 | -0.30085 | -0.30725 | -0.28281 | -0.30764 | -0.29802 | -0.24644 | -0.20887 | -0.18486 | -0.20204 | -0.22601 | -0.25166 | -0.25269 | -0.24507 | -0.24203 | -0.25952 | -0.24775 | -0.18308 | -0.1752 | -0.18736 | -0.19404 | -0.22431 | -0.25521 | -0.25447
31 | -0.51975 | -0.57207 | -0.60297 | -0.60221 | -0.59919 | -0.53904 | -0.41608 | -0.28477 | -0.20637 | -0.11718 | -0.069631 | -0.057823 | -0.11662 | -0.14652 | -0.17178 | -0.23462 | -0.21999 | -0.099394 | -0.12042 | -0.17686 | -0.14635 | -0.22578 | -0.26776 | -0.33908
32 | 0.049165 | 0.045538 | 0.034259 | 0.043786 | 0.04202 | 0.047929 | 0.054027 | 0.10581 | 0.12491 | 0.1267 | 0.11407 | 0.12949 | 0.13739 | 0.12677 | 0.11117 | 0.098224 | 0.1014 | 0.10818 | 0.085168 | 0.083293 | 0.082131 | 0.076526 | 0.052696 | 0.056055

## UpFlex, Autumn
LoadID | 0 | 1 | 2 | 3 | 4 | 5 | 6 | 7 | 8 | 9 | 10 | 11 | 12 | 13 | 14 | 15 | 16 | 17 | 18 | 19 | 20 | 21 | 22 | 23
1 | 0.17916 | 0.19723 | 0.25671 | 0.29431 | 0.34604 | 0.4045 | 0.36058 | 0.51548 | 0.4729 | 0.53411 | 0.54892 | 0.50917 | 0.48033 | 0.44221 | 0.40733 | 0.36659 | 0.36277 | 0.28743 | 0.23781 | 0.2822 | 0.28753 | 0.32859 | 0.15955 | 0.15318
2 | 0.16124 | 0.17751 | 0.23104 | 0.26488 | 0.31144 | 0.36405 | 0.32452 | 0.46394 | 0.42561 | 0.4807 | 0.49403 | 0.45826 | 0.4323 | 0.39799 | 0.36659 | 0.32993 | 0.3265 | 0.25869 | 0.21403 | 0.25398 | 0.25878 | 0.29573 | 0.14359 | 0.13787
3 | 0.21499 | 0.23668 | 0.30806 | 0.35317 | 0.41525 | 0.4854 | 0.43269 | 0.61858 | 0.56748 | 0.64093 | 0.65871 | 0.61101 | 0.5764 | 0.53066 | 0.48879 | 0.43991 | 0.43533 | 0.34492 | 0.28538 | 0.33864 | 0.34504 | 0.39431 | 0.19146 | 0.18382
4 | 0.10749 | 0.11834 | 0.15403 | 0.17659 | 0.20763 | 0.2427 | 0.21635 | 0.30929 | 0.28374 | 0.32047 | 0.32935 | 0.3055 | 0.2882 | 0.26533 | 0.2444 | 0.21995 | 0.21766 | 0.17246 | 0.14269 | 0.16932 | 0.17252 | 0.19715 | 0.095729 | 0.091911
5 | 0.10749 | 0.11834 | 0.15403 | 0.17659 | 0.20763 | 0.2427 | 0.21635 | 0.30929 | 0.28374 | 0.32047 | 0.32935 | 0.3055 | 0.2882 | 0.26533 | 0.2444 | 0.21995 | 0.21766 | 0.17246 | 0.14269 | 0.16932 | 0.17252 | 0.19715 | 0.095729 | 0.091911
6 | 0.35832 | 0.39446 | 0.51343 | 0.58862 | 0.69209 | 0.809 | 0.72115 | 1.031 | 0.9458 | 1.0682 | 1.0978 | 1.0183 | 0.96066 | 0.88443 | 0.81465 | 0.73318 | 0.72555 | 0.57486 | 0.47563 | 0.56439 | 0.57506 | 0.65718 | 0.3191 | 0.30637
7 | 0.35832 | 0.39446 | 0.51343 | 0.58862 | 0.69209 | 0.809 | 0.72115 | 1.031 | 0.9458 | 1.0682 | 1.0978 | 1.0183 | 0.96066 | 0.88443 | 0.81465 | 0.73318 | 0.72555 | 0.57486 | 0.47563 | 0.56439 | 0.57506 | 0.65718 | 0.3191 | 0.30637
8 | 0.10749 | 0.11834 | 0.15403 | 0.17659 | 0.20763 | 0.2427 | 0.21635 | 0.30929 | 0.28374 | 0.32047 | 0.32935 | 0.3055 | 0.2882 | 0.26533 | 0.2444 | 0.21995 | 0.21766 | 0.17246 | 0.14269 | 0.16932 | 0.17252 | 0.19715 | 0.095729 | 0.091911
9 | 0.10749 | 0.11834 | 0.15403 | 0.17659 | 0.20763 | 0.2427 | 0.21635 | 0.30929 | 0.28374 | 0.32047 | 0.32935 | 0.3055 | 0.2882 | 0.26533 | 0.2444 | 0.21995 | 0.21766 | 0.17246 | 0.14269 | 0.16932 | 0.17252 | 0.19715 | 0.095729 | 0.091911
10 | 0.080621 | 0.088754 | 0.11552 | 0.13244 | 0.15572 | 0.18203 | 0.16226 | 0.23197 | 0.2128 | 0.24035 | 0.24702 | 0.22913 | 0.21615 | 0.199 | 0.1833 | 0.16497 | 0.16325 | 0.12934 | 0.10702 | 0.12699 | 0.12939 | 0.14787 | 0.071797 | 0.068933
11 | 0.10749 | 0.11834 | 0.15403 | 0.17659 | 0.20763 | 0.2427 | 0.21635 | 0.30929 | 0.28374 | 0.32047 | 0.32935 | 0.3055 | 0.2882 | 0.26533 | 0.2444 | 0.21995 | 0.21766 | 0.17246 | 0.14269 | 0.16932 | 0.17252 | 0.19715 | 0.095729 | 0.091911
12 | 0.10749 | 0.11834 | 0.15403 | 0.17659 | 0.20763 | 0.2427 | 0.21635 | 0.30929 | 0.28374 | 0.32047 | 0.32935 | 0.3055 | 0.2882 | 0.26533 | 0.2444 | 0.21995 | 0.21766 | 0.17246 | 0.14269 | 0.16932 | 0.17252 | 0.19715 | 0.095729 | 0.091911
13 | 0.21499 | 0.23668 | 0.30806 | 0.35317 | 0.41525 | 0.4854 | 0.43269 | 0.61858 | 0.56748 | 0.64093 | 0.65871 | 0.61101 | 0.5764 | 0.53066 | 0.48879 | 0.43991 | 0.43533 | 0.34492 | 0.28538 | 0.33864 | 0.34504 | 0.39431 | 0.19146 | 0.18382
14 | 0.10749 | 0.11834 | 0.15403 | 0.17659 | 0.20763 | 0.2427 | 0.21635 | 0.30929 | 0.28374 | 0.32047 | 0.32935 | 0.3055 | 0.2882 | 0.26533 | 0.2444 | 0.21995 | 0.21766 | 0.17246 | 0.14269 | 0.16932 | 0.17252 | 0.19715 | 0.095729 | 0.091911
15 | 0.10749 | 0.11834 | 0.15403 | 0.17659 | 0.20763 | 0.2427 | 0.21635 | 0.30929 | 0.28374 | 0.32047 | 0.32935 | 0.3055 | 0.2882 | 0.26533 | 0.2444 | 0.21995 | 0.21766 | 0.17246 | 0.14269 | 0.16932 | 0.17252 | 0.19715 | 0.095729 | 0.091911
16 | 0.10749 | 0.11834 | 0.15403 | 0.17659 | 0.20763 | 0.2427 | 0.21635 | 0.30929 | 0.28374 | 0.32047 | 0.32935 | 0.3055 | 0.2882 | 0.26533 | 0.2444 | 0.21995 | 0.21766 | 0.17246 | 0.14269 | 0.16932 | 0.17252 | 0.19715 | 0.095729 | 0.091911
17 | 0.16124 | 0.17751 | 0.23104 | 0.26488 | 0.31144 | 0.36405 | 0.32452 | 0.46394 | 0.42561 | 0.4807 | 0.49403 | 0.45826 | 0.4323 | 0.39799 | 0.36659 | 0.32993 | 0.3265 | 0.25869 | 0.21403 | 0.25398 | 0.25878 | 0.29573 | 0.14359 | 0.13787
18 | 0.16124 | 0.17751 | 0.23104 | 0.26488 | 0.31144 | 0.36405 | 0.32452 | 0.46394 | 0.42561 | 0.4807 | 0.49403 | 0.45826 | 0.4323 | 0.39799 | 0.36659 | 0.32993 | 0.3265 | 0.25869 | 0.21403 | 0.25398 | 0.25878 | 0.29573 | 0.14359 | 0.13787
19 | 0.16124 | 0.17751 | 0.23104 | 0.26488 | 0.31144 | 0.36405 | 0.32452 | 0.46394 | 0.42561 | 0.4807 | 0.49403 | 0.45826 | 0.4323 | 0.39799 | 0.36659 | 0.32993 | 0.3265 | 0.25869 | 0.21403 | 0.25398 | 0.25878 | 0.29573 | 0.14359 | 0.13787
20 | 0.16124 | 0.17751 | 0.23104 | 0.26488 | 0.31144 | 0.36405 | 0.32452 | 0.46394 | 0.42561 | 0.4807 | 0.49403 | 0.45826 | 0.4323 | 0.39799 | 0.36659 | 0.32993 | 0.3265 | 0.25869 | 0.21403 | 0.25398 | 0.25878 | 0.29573 | 0.14359 | 0.13787
21 | 0.16124 | 0.17751 | 0.23104 | 0.26488 | 0.31144 | 0.36405 | 0.32452 | 0.46394 | 0.42561 | 0.4807 | 0.49403 | 0.45826 | 0.4323 | 0.39799 | 0.36659 | 0.32993 | 0.3265 | 0.25869 | 0.21403 | 0.25398 | 0.25878 | 0.29573 | 0.14359 | 0.13787
22 | 0.16124 | 0.17751 | 0.23104 | 0.26488 | 0.31144 | 0.36405 | 0.32452 | 0.46394 | 0.42561 | 0.4807 | 0.49403 | 0.45826 | 0.4323 | 0.39799 | 0.36659 | 0.32993 | 0.3265 | 0.25869 | 0.21403 | 0.25398 | 0.25878 | 0.29573 | 0.14359 | 0.13787
23 | 0.75246 | 0.82837 | 1.0782 | 1.2361 | 1.4534 | 1.6989 | 1.5144 | 2.165 | 1.9862 | 2.2433 | 2.3055 | 2.1385 | 2.0174 | 1.8573 | 1.7108 | 1.5397 | 1.5236 | 1.2072 | 0.99882 | 1.1852 | 1.2076 | 1.3801 | 0.6701 | 0.64337
24 | 0.75246 | 0.82837 | 1.0782 | 1.2361 | 1.4534 | 1.6989 | 1.5144 | 2.165 | 1.9862 | 2.2433 | 2.3055 | 2.1385 | 2.0174 | 1.8573 | 1.7108 | 1.5397 | 1.5236 | 1.2072 | 0.99882 | 1.1852 | 1.2076 | 1.3801 | 0.6701 | 0.64337
25 | 0.10749 | 0.11834 | 0.15403 | 0.17659 | 0.20763 | 0.2427 | 0.21635 | 0.30929 | 0.28374 | 0.32047 | 0.32935 | 0.3055 | 0.2882 | 0.26533 | 0.2444 | 0.21995 | 0.21766 | 0.17246 | 0.14269 | 0.16932 | 0.17252 | 0.19715 | 0.095729 | 0.091911
26 | 0.10749 | 0.11834 | 0.15403 | 0.17659 | 0.20763 | 0.2427 | 0.21635 | 0.30929 | 0.28374 | 0.32047 | 0.32935 | 0.3055 | 0.2882 | 0.26533 | 0.2444 | 0.21995 | 0.21766 | 0.17246 | 0.14269 | 0.16932 | 0.17252 | 0.19715 | 0.095729 | 0.091911
27 | 0.10749 | 0.11834 | 0.15403 | 0.17659 | 0.20763 | 0.2427 | 0.21635 | 0.30929 | 0.28374 | 0.32047 | 0.32935 | 0.3055 | 0.2882 | 0.26533 | 0.2444 | 0.21995 | 0.21766 | 0.17246 | 0.14269 | 0.16932 | 0.17252 | 0.19715 | 0.095729 | 0.091911
28 | 0.21499 | 0.23668 | 0.30806 | 0.35317 | 0.41525 | 0.4854 | 0.43269 | 0.61858 | 0.56748 | 0.64093 | 0.65871 | 0.61101 | 0.5764 | 0.53066 | 0.48879 | 0.43991 | 0.43533 | 0.34492 | 0.28538 | 0.33864 | 0.34504 | 0.39431 | 0.19146 | 0.18382
29 | 0.35832 | 0.39446 | 0.51343 | 0.58862 | 0.69209 | 0.809 | 0.72115 | 1.031 | 0.9458 | 1.0682 | 1.0978 | 1.0183 | 0.96066 | 0.88443 | 0.81465 | 0.73318 | 0.72555 | 0.57486 | 0.47563 | 0.56439 | 0.57506 | 0.65718 | 0.3191 | 0.30637
30 | 0.26874 | 0.29585 | 0.38507 | 0.44147 | 0.51907 | 0.60675 | 0.54086 | 0.77323 | 0.70935 | 0.80117 | 0.82339 | 0.76376 | 0.7205 | 0.66332 | 0.61099 | 0.54988 | 0.54416 | 0.43114 | 0.35672 | 0.4233 | 0.4313 | 0.49289 | 0.23932 | 0.22978
31 | 0.37623 | 0.41418 | 0.5391 | 0.61806 | 0.72669 | 0.84945 | 0.75721 | 1.0825 | 0.99309 | 1.1216 | 1.1527 | 1.0693 | 1.0087 | 0.92865 | 0.85539 | 0.76984 | 0.76182 | 0.6036 | 0.49941 | 0.59261 | 0.60381 | 0.69004 | 0.33505 | 0.32169
32 | 0.10749 | 0.11834 | 0.15403 | 0.17659 | 0.20763 | 0.2427 | 0.21635 | 0.30929 | 0.28374 | 0.32047 | 0.32935 | 0.3055 | 0.2882 | 0.26533 | 0.2444 | 0.21995 | 0.21766 | 0.17246 | 0.14269 | 0.16932 | 0.17252 | 0.19715 | 0.095729 | 0.091911

## DownFlex, Autumn
LoadID | 0 | 1 | 2 | 3 | 4 | 5 | 6 | 7 | 8 | 9 | 10 | 11 | 12 | 13 | 14 | 15 | 16 | 17 | 18 | 19 | 20 | 21 | 22 | 23
1 | 0.49669 | 0.52564 | 0.55507 | 0.5803 | 0.58689 | 0.61392 | 0.61078 | 0.57733 | 0.52308 | 0.76813 | 0.75011 | 0.69072 | 0.67393 | 0.6767 | 0.64464 | 0.59091 | 0.53107 | 0.51202 | 0.32185 | 0.34419 | 0.37631 | 0.38529 | 0.40183 | 0.44355
2 | 0.44702 | 0.47308 | 0.49956 | 0.52227 | 0.5282 | 0.55252 | 0.5497 | 0.51959 | 0.47077 | 0.69132 | 0.6751 | 0.62165 | 0.60654 | 0.60903 | 0.58018 | 0.53182 | 0.47796 | 0.46082 | 0.28967 | 0.30977 | 0.33868 | 0.34676 | 0.36165 | 0.3992
3 | 0.59603 | 0.63077 | 0.66608 | 0.69636 | 0.70426 | 0.7367 | 0.73293 | 0.69279 | 0.6277 | 0.92176 | 0.90013 | 0.82886 | 0.80872 | 0.81204 | 0.77357 | 0.70909 | 0.63728 | 0.61442 | 0.38622 | 0.41303 | 0.45158 | 0.46235 | 0.4822 | 0.53226
4 | 0.29802 | 0.31539 | 0.33304 | 0.34818 | 0.35213 | 0.36835 | 0.36647 | 0.3464 | 0.31385 | 0.46088 | 0.45007 | 0.41443 | 0.40436 | 0.40602 | 0.38679 | 0.35455 | 0.31864 | 0.30721 | 0.19311 | 0.20652 | 0.22579 | 0.23118 | 0.2411 | 0.26613
5 | 0.29802 | 0.31539 | 0.33304 | 0.34818 | 0.35213 | 0.36835 | 0.36647 | 0.3464 | 0.31385 | 0.46088 | 0.45007 | 0.41443 | 0.40436 | 0.40602 | 0.38679 | 0.35455 | 0.31864 | 0.30721 | 0.19311 | 0.20652 | 0.22579 | 0.23118 | 0.2411 | 0.26613
6 | 0.99338 | 1.0513 | 1.1101 | 1.1606 | 1.1738 | 1.2278 | 1.2216 | 1.1547 | 1.0462 | 1.5363 | 1.5002 | 1.3814 | 1.3479 | 1.3534 | 1.2893 | 1.1818 | 1.0621 | 1.024 | 0.64371 | 0.68839 | 0.75263 | 0.77059 | 0.80367 | 0.8871
7 | 0.99338 | 1.0513 | 1.1101 | 1.1606 | 1.1738 | 1.2278 | 1.2216 | 1.1547 | 1.0462 | 1.5363 | 1.5002 | 1.3814 | 1.3479 | 1.3534 | 1.2893 | 1.1818 | 1.0621 | 1.024 | 0.64371 | 0.68839 | 0.75263 | 0.77059 | 0.80367 | 0.8871
8 | 0.29802 | 0.31539 | 0.33304 | 0.34818 | 0.35213 | 0.36835 | 0.36647 | 0.3464 | 0.31385 | 0.46088 | 0.45007 | 0.41443 | 0.40436 | 0.40602 | 0.38679 | 0.35455 | 0.31864 | 0.30721 | 0.19311 | 0.20652 | 0.22579 | 0.23118 | 0.2411 | 0.26613
9 | 0.29802 | 0.31539 | 0.33304 | 0.34818 | 0.35213 | 0.36835 | 0.36647 | 0.3464 | 0.31385 | 0.46088 | 0.45007 | 0.41443 | 0.40436 | 0.40602 | 0.38679 | 0.35455 | 0.31864 | 0.30721 | 0.19311 | 0.20652 | 0.22579 | 0.23118 | 0.2411 | 0.26613
10 | 0.22351 | 0.23654 | 0.24978 | 0.26113 | 0.2641 | 0.27626 | 0.27485 | 0.2598 | 0.23539 | 0.34566 | 0.33755 | 0.31082 | 0.30327 | 0.30452 | 0.29009 | 0.26591 | 0.23898 | 0.23041 | 0.14483 | 0.15489 | 0.16934 | 0.17338 | 0.18083 | 0.1996
11 | 0.29802 | 0.31539 | 0.33304 | 0.34818 | 0.35213 | 0.36835 | 0.36647 | 0.3464 | 0.31385 | 0.46088 | 0.45007 | 0.41443 | 0.40436 | 0.40602 | 0.38679 | 0.35455 | 0.31864 | 0.30721 | 0.19311 | 0.20652 | 0.22579 | 0.23118 | 0.2411 | 0.26613
12 | 0.29802 | 0.31539 | 0.33304 | 0.34818 | 0.35213 | 0.36835 | 0.36647 | 0.3464 | 0.31385 | 0.46088 | 0.45007 | 0.41443 | 0.40436 | 0.40602 | 0.38679 | 0.35455 | 0.31864 | 0.30721 | 0.19311 | 0.20652 | 0.22579 | 0.23118 | 0.2411 | 0.26613
13 | 0.59603 | 0.63077 | 0.66608 | 0.69636 | 0.70426 | 0.7367 | 0.73293 | 0.69279 | 0.6277 | 0.92176 | 0.90013 | 0.82886 | 0.80872 | 0.81204 | 0.77357 | 0.70909 | 0.63728 | 0.61442 | 0.38622 | 0.41303 | 0.45158 | 0.46235 | 0.4822 | 0.53226
14 | 0.29802 | 0.31539 | 0.33304 | 0.34818 | 0.35213 | 0.36835 | 0.36647 | 0.3464 | 0.31385 | 0.46088 | 0.45007 | 0.41443 | 0.40436 | 0.40602 | 0.38679 | 0.35455 | 0.31864 | 0.30721 | 0.19311 | 0.20652 | 0.22579 | 0.23118 | 0.2411 | 0.26613
15 | 0.29802 | 0.31539 | 0.33304 | 0.34818 | 0.35213 | 0.36835 | 0.36647 | 0.3464 | 0.31385 | 0.46088 | 0.45007 | 0.41443 | 0.40436 | 0.40602 | 0.38679 | 0.35455 | 0.31864 | 0.30721 | 0.19311 | 0.20652 | 0.22579 | 0.23118 | 0.2411 | 0.26613
16 | 0.29802 | 0.31539 | 0.33304 | 0.34818 | 0.35213 | 0.36835 | 0.36647 | 0.3464 | 0.31385 | 0.46088 | 0.45007 | 0.41443 | 0.40436 | 0.40602 | 0.38679 | 0.35455 | 0.31864 | 0.30721 | 0.19311 | 0.20652 | 0.22579 | 0.23118 | 0.2411 | 0.26613
17 | 0.44702 | 0.47308 | 0.49956 | 0.52227 | 0.5282 | 0.55252 | 0.5497 | 0.51959 | 0.47077 | 0.69132 | 0.6751 | 0.62165 | 0.60654 | 0.60903 | 0.58018 | 0.53182 | 0.47796 | 0.46082 | 0.28967 | 0.30977 | 0.33868 | 0.34676 | 0.36165 | 0.3992
18 | 0.44702 | 0.47308 | 0.49956 | 0.52227 | 0.5282 | 0.55252 | 0.5497 | 0.51959 | 0.47077 | 0.69132 | 0.6751 | 0.62165 | 0.60654 | 0.60903 | 0.58018 | 0.53182 | 0.47796 | 0.46082 | 0.28967 | 0.30977 | 0.33868 | 0.34676 | 0.36165 | 0.3992
19 | 0.44702 | 0.47308 | 0.49956 | 0.52227 | 0.5282 | 0.55252 | 0.5497 | 0.51959 | 0.47077 | 0.69132 | 0.6751 | 0.62165 | 0.60654 | 0.60903 | 0.58018 | 0.53182 | 0.47796 | 0.46082 | 0.28967 | 0.30977 | 0.33868 | 0.34676 | 0.36165 | 0.3992
20 | 0.44702 | 0.47308 | 0.49956 | 0.52227 | 0.5282 | 0.55252 | 0.5497 | 0.51959 | 0.47077 | 0.69132 | 0.6751 | 0.62165 | 0.60654 | 0.60903 | 0.58018 | 0.53182 | 0.47796 | 0.46082 | 0.28967 | 0.30977 | 0.33868 | 0.34676 | 0.36165 | 0.3992
21 | 0.44702 | 0.47308 | 0.49956 | 0.52227 | 0.5282 | 0.55252 | 0.5497 | 0.51959 | 0.47077 | 0.69132 | 0.6751 | 0.62165 | 0.60654 | 0.60903 | 0.58018 | 0.53182 | 0.47796 | 0.46082 | 0.28967 | 0.30977 | 0.33868 | 0.34676 | 0.36165 | 0.3992
22 | 0.44702 | 0.47308 | 0.49956 | 0.52227 | 0.5282 | 0.55252 | 0.5497 | 0.51959 | 0.47077 | 0.69132 | 0.6751 | 0.62165 | 0.60654 | 0.60903 | 0.58018 | 0.53182 | 0.47796 | 0.46082 | 0.28967 | 0.30977 | 0.33868 | 0.34676 | 0.36165 | 0.3992
23 | 2.0861 | 2.2077 | 2.3313 | 2.4373 | 2.4649 | 2.5784 | 2.5653 | 2.4248 | 2.1969 | 3.2261 | 3.1505 | 2.901 | 2.8305 | 2.8422 | 2.7075 | 2.4818 | 2.2305 | 2.1505 | 1.3518 | 1.4456 | 1.5805 | 1.6182 | 1.6877 | 1.8629
24 | 2.0861 | 2.2077 | 2.3313 | 2.4373 | 2.4649 | 2.5784 | 2.5653 | 2.4248 | 2.1969 | 3.2261 | 3.1505 | 2.901 | 2.8305 | 2.8422 | 2.7075 | 2.4818 | 2.2305 | 2.1505 | 1.3518 | 1.4456 | 1.5805 | 1.6182 | 1.6877 | 1.8629
25 | 0.29802 | 0.31539 | 0.33304 | 0.34818 | 0.35213 | 0.36835 | 0.36647 | 0.3464 | 0.31385 | 0.46088 | 0.45007 | 0.41443 | 0.40436 | 0.40602 | 0.38679 | 0.35455 | 0.31864 | 0.30721 | 0.19311 | 0.20652 | 0.22579 | 0.23118 | 0.2411 | 0.26613
26 | 0.29802 | 0.31539 | 0.33304 | 0.34818 | 0.35213 | 0.36835 | 0.36647 | 0.3464 | 0.31385 | 0.46088 | 0.45007 | 0.41443 | 0.40436 | 0.40602 | 0.38679 | 0.35455 | 0.31864 | 0.30721 | 0.19311 | 0.20652 | 0.22579 | 0.23118 | 0.2411 | 0.26613
27 | 0.29802 | 0.31539 | 0.33304 | 0.34818 | 0.35213 | 0.36835 | 0.36647 | 0.3464 | 0.31385 | 0.46088 | 0.45007 | 0.41443 | 0.40436 | 0.40602 | 0.38679 | 0.35455 | 0.31864 | 0.30721 | 0.19311 | 0.20652 | 0.22579 | 0.23118 | 0.2411 | 0.26613
28 | 0.59603 | 0.63077 | 0.66608 | 0.69636 | 0.70426 | 0.7367 | 0.73293 | 0.69279 | 0.6277 | 0.92176 | 0.90013 | 0.82886 | 0.80872 | 0.81204 | 0.77357 | 0.70909 | 0.63728 | 0.61442 | 0.38622 | 0.41303 | 0.45158 | 0.46235 | 0.4822 | 0.53226
29 | 0.99338 | 1.0513 | 1.1101 | 1.1606 | 1.1738 | 1.2278 | 1.2216 | 1.1547 | 1.0462 | 1.5363 | 1.5002 | 1.3814 | 1.3479 | 1.3534 | 1.2893 | 1.1818 | 1.0621 | 1.024 | 0.64371 | 0.68839 | 0.75263 | 0.77059 | 0.80367 | 0.8871
30 | 0.74504 | 0.78847 | 0.8326 | 0.87045 | 0.88033 | 0.92087 | 0.91617 | 0.86599 | 0.78462 | 1.1522 | 1.1252 | 1.0361 | 1.0109 | 1.0151 | 0.96697 | 0.88637 | 0.79661 | 0.76803 | 0.48278 | 0.51629 | 0.56447 | 0.57794 | 0.60275 | 0.66533
31 | 1.0431 | 1.1039 | 1.1656 | 1.2186 | 1.2325 | 1.2892 | 1.2826 | 1.2124 | 1.0985 | 1.6131 | 1.5752 | 1.4505 | 1.4153 | 1.4211 | 1.3538 | 1.2409 | 1.1152 | 1.0752 | 0.67589 | 0.7228 | 0.79026 | 0.80911 | 0.84385 | 0.93146
32 | 0.29802 | 0.31539 | 0.33304 | 0.34818 | 0.35213 | 0.36835 | 0.36647 | 0.3464 | 0.31385 | 0.46088 | 0.45007 | 0.41443 | 0.40436 | 0.40602 | 0.38679 | 0.35455 | 0.31864 | 0.30721 | 0.19311 | 0.20652 | 0.22579 | 0.23118 | 0.2411 | 0.26613

## Pg, Autumn, S1
GenID | 0 | 1 | 2 | 3 | 4 | 5 | 6 | 7 | 8 | 9 | 10 | 11 | 12 | 13 | 14 | 15 | 16 | 17 | 18 | 19 | 20 | 21 | 22 | 23
1 | 0 | 0 | 0 | 0 | 0 | 0 | 0 | 0 | 0 | 0 | 0 | 0 | 0 | 0 | 0 | 0 | 0 | 0 | 0 | 0 | 0 | 0 | 0 | 0
2 | 4.0526 | 3.7063 | 3.2427 | 3.2306 | 3.059 | 2.8181 | 2.4779 | 1.948 | 1.6198 | 1.5145 | 1.394 | 1.5686 | 1.9721 | 2.4478 | 3.2668 | 4.17 | 4.9287 | 5.2599 | 5.6604 | 6.3047 | 6.952 | 7.2411 | 7.2742 | 7.0153
3 | 0 | 0 | 0 | 0 | 0 | 0 | 0 | 0 | 0 | 0 | 0 | 0 | 0 | 0 | 0 | 0 | 0 | 0 | 0 | 0 | 0 | 0 | 0 | 0
4 | 0 | 0 | 0 | 0 | 0 | 0 | 0 | 0 | 0 | 0 | 0 | 0 | 0 | 0 | 0 | 0 | 0 | 0 | 0 | 0 | 0 | 0 | 0 | 0
5 | 0 | 0 | 0 | 0 | 0 | 0.068234 | 2.0015 | 8.3245 | 17.2403 | 22.6876 | 26.0652 | 27.5891 | 28.2032 | 28.2146 | 27.2479 | 24.2343 | 19.4238 | 12.5663 | 4.3783 | 0.36391 | 0 | 0 | 0 | 0
6 | 0 | 0 | 0 | 0 | 0 | 0 | 0 | 0 | 0 | 0 | 0 | 0 | 0 | 0 | 0 | 0 | 0 | 0 | 0 | 0 | 0 | 0 | 0 | 0
7 | 0 | 0 | 0 | 0 | 0 | 0 | 0 | 0 | 0 | 0 | 0 | 0 | 0 | 0 | 0 | 0 | 0 | 0 | 0 | 0 | 0 | 0 | 0 | 0

## Pg, Autumn, S2
GenID | 0 | 1 | 2 | 3 | 4 | 5 | 6 | 7 | 8 | 9 | 10 | 11 | 12 | 13 | 14 | 15 | 16 | 17 | 18 | 19 | 20 | 21 | 22 | 23
1 | 0 | 0 | 0 | 0 | 0 | 0 | 0 | 0 | 0 | 0 | 0 | 0 | 0 | 0 | 0 | 0 | 0 | 0 | 0 | 0 | 0 | 0 | 0 | 0
2 | 4.2754 | 3.9713 | 4.0375 | 3.6491 | 3.4143 | 3.6251 | 3.5859 | 2.6435 | 1.6921 | 1.2314 | 0.93035 | 0.87314 | 1.0929 | 1.4181 | 2.0203 | 2.5502 | 3.053 | 3.2607 | 3.1012 | 3.0078 | 3.0169 | 2.773 | 2.5713 | 2.6164
3 | 0 | 0 | 0 | 0 | 0 | 0 | 0 | 0 | 0 | 0 | 0 | 0 | 0 | 0 | 0 | 0 | 0 | 0 | 0 | 0 | 0 | 0 | 0 | 0
4 | 0 | 0 | 0 | 0 | 0 | 0 | 0 | 0 | 0 | 0 | 0 | 0 | 0 | 0 | 0 | 0 | 0 | 0 | 0 | 0 | 0 | 0 | 0 | 0
5 | 0 | 0 | 0 | 0 | 0 | 0.056861 | 2.3995 | 9.655 | 17.6497 | 23.2108 | 26.9977 | 28.3965 | 28.4761 | 27.8734 | 26.9864 | 24.0751 | 19.3328 | 12.1228 | 3.9462 | 0.26156 | 0 | 0 | 0 | 0
6 | 0 | 0 | 0 | 0 | 0 | 0 | 0 | 0 | 0 | 0 | 0 | 0 | 0 | 0 | 0 | 0 | 0 | 0 | 0 | 0 | 0 | 0 | 0 | 0
7 | 0 | 0 | 0 | 0 | 0 | 0 | 0 | 0 | 0 | 0 | 0 | 0 | 0 | 0 | 0 | 0 | 0 | 0 | 0 | 0 | 0 | 0 | 0 | 0

## Pg, Autumn, S3
GenID | 0 | 1 | 2 | 3 | 4 | 5 | 6 | 7 | 8 | 9 | 10 | 11 | 12 | 13 | 14 | 15 | 16 | 17 | 18 | 19 | 20 | 21 | 22 | 23
1 | 0 | 0 | 0 | 0 | 0 | 0 | 0 | 0 | 0 | 0 | 0 | 0 | 0 | 0 | 0 | 0 | 0 | 0 | 0 | 0 | 0 | 0 | 0 | 0
2 | 4.4651 | 4.0165 | 3.3541 | 3.1704 | 3.1192 | 3.4986 | 3.8569 | 3.9894 | 3.2427 | 2.5231 | 2.2702 | 2.0263 | 2.1949 | 2.9205 | 3.6732 | 3.8539 | 4.161 | 4.3296 | 4.438 | 5.0853 | 5.7206 | 5.5249 | 5.2328 | 5.1395
3 | 0 | 0 | 0 | 0 | 0 | 0 | 0 | 0 | 0 | 0 | 0 | 0 | 0 | 0 | 0 | 0 | 0 | 0 | 0 | 0 | 0 | 0 | 0 | 0
4 | 0 | 0 | 0 | 0 | 0 | 0 | 0 | 0 | 0 | 0 | 0 | 0 | 0 | 0 | 0 | 0 | 0 | 0 | 0 | 0 | 0 | 0 | 0 | 0
5 | 0 | 0 | 0 | 0 | 0 | 0.011372 | 1.3988 | 6.6187 | 14.4086 | 22.2441 | 27.3048 | 29.2039 | 30 | 29.4769 | 27.9871 | 24.7688 | 19.4579 | 11.577 | 3.5368 | 0.15921 | 0 | 0 | 0 | 0
6 | 0 | 0 | 0 | 0 | 0 | 0 | 0 | 0 | 0 | 0 | 0 | 0 | 0 | 0 | 0 | 0 | 0 | 0 | 0 | 0 | 0 | 0 | 0 | 0
7 | 0 | 0 | 0 | 0 | 0 | 0 | 0 | 0 | 0 | 0 | 0 | 0 | 0 | 0 | 0 | 0 | 0 | 0 | 0 | 0 | 0 | 0 | 0 | 0

## Pg, Autumn, S4
GenID | 0 | 1 | 2 | 3 | 4 | 5 | 6 | 7 | 8 | 9 | 10 | 11 | 12 | 13 | 14 | 15 | 16 | 17 | 18 | 19 | 20 | 21 | 22 | 23
1 | 0 | 0 | 0 | 0 | 0 | 0 | 0 | 0 | 0 | 0 | 0 | 0 | 0 | 0 | 0 | 0 | 0 | 0 | 0 | 0 | 0 | 0 | 0 | 0
2 | 4.0526 | 3.7063 | 3.2427 | 3.2306 | 3.059 | 2.8181 | 2.4779 | 1.948 | 1.6198 | 1.5145 | 1.394 | 1.5686 | 1.9721 | 2.4478 | 3.2668 | 4.17 | 4.9287 | 5.2599 | 5.6604 | 6.3047 | 6.952 | 7.2411 | 7.2742 | 7.0153
3 | 0 | 0 | 0 | 0 | 0 | 0 | 0 | 0 | 0 | 0 | 0 | 0 | 0 | 0 | 0 | 0 | 0 | 0 | 0 | 0 | 0 | 0 | 0 | 0
4 | 0 | 0 | 0 | 0 | 0 | 0 | 0 | 0 | 0 | 0 | 0 | 0 | 0 | 0 | 0 | 0 | 0 | 0 | 0 | 0 | 0 | 0 | 0 | 0
5 | 0 | 0 | 0 | 0 | 0 | 0.068234 | 2.0015 | 8.3245 | 17.2403 | 22.6876 | 26.0652 | 27.5891 | 28.2032 | 28.2146 | 27.2479 | 24.2343 | 19.4238 | 12.5663 | 4.3783 | 0.36391 | 0 | 0 | 0 | 0
6 | 0 | 0 | 0 | 0 | 0 | 0 | 0 | 0 | 0 | 0 | 0 | 0 | 0 | 0 | 0 | 0 | 0 | 0 | 0 | 0 | 0 | 0 | 0 | 0
7 | 0 | 0 | 0 | 0 | 0 | 0 | 0 | 0 | 0 | 0 | 0 | 0 | 0 | 0 | 0 | 0 | 0 | 0 | 0 | 0 | 0 | 0 | 0 | 0

## Pg, Autumn, S5
GenID | 0 | 1 | 2 | 3 | 4 | 5 | 6 | 7 | 8 | 9 | 10 | 11 | 12 | 13 | 14 | 15 | 16 | 17 | 18 | 19 | 20 | 21 | 22 | 23
1 | 0 | 0 | 0 | 0 | 0 | 0 | 0 | 0 | 0 | 0 | 0 | 0 | 0 | 0 | 0 | 0 | 0 | 0 | 0 | 0 | 0 | 0 | 0 | 0
2 | 4.2754 | 3.9713 | 4.0375 | 3.6491 | 3.4143 | 3.6251 | 3.5859 | 2.6435 | 1.6921 | 1.2314 | 0.93035 | 0.87314 | 1.0929 | 1.4181 | 2.0203 | 2.5502 | 3.053 | 3.2607 | 3.1012 | 3.0078 | 3.0169 | 2.773 | 2.5713 | 2.6164
3 | 0 | 0 | 0 | 0 | 0 | 0 | 0 | 0 | 0 | 0 | 0 | 0 | 0 | 0 | 0 | 0 | 0 | 0 | 0 | 0 | 0 | 0 | 0 | 0
4 | 0 | 0 | 0 | 0 | 0 | 0 | 0 | 0 | 0 | 0 | 0 | 0 | 0 | 0 | 0 | 0 | 0 | 0 | 0 | 0 | 0 | 0 | 0 | 0
5 | 0 | 0 | 0 | 0 | 0 | 0.056861 | 2.3995 | 9.655 | 17.6497 | 23.2108 | 26.9977 | 28.3965 | 28.4761 | 27.8734 | 26.9864 | 24.0751 | 19.3328 | 12.1228 | 3.9462 | 0.26156 | 0 | 0 | 0 | 0
6 | 0 | 0 | 0 | 0 | 0 | 0 | 0 | 0 | 0 | 0 | 0 | 0 | 0 | 0 | 0 | 0 | 0 | 0 | 0 | 0 | 0 | 0 | 0 | 0
7 | 0 | 0 | 0 | 0 | 0 | 0 | 0 | 0 | 0 | 0 | 0 | 0 | 0 | 0 | 0 | 0 | 0 | 0 | 0 | 0 | 0 | 0 | 0 | 0

## Pg, Autumn, S6
GenID | 0 | 1 | 2 | 3 | 4 | 5 | 6 | 7 | 8 | 9 | 10 | 11 | 12 | 13 | 14 | 15 | 16 | 17 | 18 | 19 | 20 | 21 | 22 | 23
1 | 0 | 0 | 0 | 0 | 0 | 0 | 0 | 0 | 0 | 0 | 0 | 0 | 0 | 0 | 0 | 0 | 0 | 0 | 0 | 0 | 0 | 0 | 0 | 0
2 | 4.4651 | 4.0165 | 3.3541 | 3.1704 | 3.1192 | 3.4986 | 3.8569 | 3.9894 | 3.2427 | 2.5231 | 2.2702 | 2.0263 | 2.1949 | 2.9205 | 3.6732 | 3.8539 | 4.161 | 4.3296 | 4.438 | 5.0853 | 5.7206 | 5.5249 | 5.2328 | 5.1395
3 | 0 | 0 | 0 | 0 | 0 | 0 | 0 | 0 | 0 | 0 | 0 | 0 | 0 | 0 | 0 | 0 | 0 | 0 | 0 | 0 | 0 | 0 | 0 | 0
4 | 0 | 0 | 0 | 0 | 0 | 0 | 0 | 0 | 0 | 0 | 0 | 0 | 0 | 0 | 0 | 0 | 0 | 0 | 0 | 0 | 0 | 0 | 0 | 0
5 | 0 | 0 | 0 | 0 | 0 | 0.011372 | 1.3988 | 6.6187 | 14.4086 | 22.2441 | 27.3048 | 29.2039 | 30 | 29.4769 | 27.9871 | 24.7688 | 19.4579 | 11.577 | 3.5368 | 0.15921 | 0 | 0 | 0 | 0
6 | 0 | 0 | 0 | 0 | 0 | 0 | 0 | 0 | 0 | 0 | 0 | 0 | 0 | 0 | 0 | 0 | 0 | 0 | 0 | 0 | 0 | 0 | 0 | 0
7 | 0 | 0 | 0 | 0 | 0 | 0 | 0 | 0 | 0 | 0 | 0 | 0 | 0 | 0 | 0 | 0 | 0 | 0 | 0 | 0 | 0 | 0 | 0 | 0

## Pg, Autumn, S7
GenID | 0 | 1 | 2 | 3 | 4 | 5 | 6 | 7 | 8 | 9 | 10 | 11 | 12 | 13 | 14 | 15 | 16 | 17 | 18 | 19 | 20 | 21 | 22 | 23
1 | 0 | 0 | 0 | 0 | 0 | 0 | 0 | 0 | 0 | 0 | 0 | 0 | 0 | 0 | 0 | 0 | 0 | 0 | 0 | 0 | 0 | 0 | 0 | 0
2 | 4.0526 | 3.7063 | 3.2427 | 3.2306 | 3.059 | 2.8181 | 2.4779 | 1.948 | 1.6198 | 1.5145 | 1.394 | 1.5686 | 1.9721 | 2.4478 | 3.2668 | 4.17 | 4.9287 | 5.2599 | 5.6604 | 6.3047 | 6.952 | 7.2411 | 7.2742 | 7.0153
3 | 0 | 0 | 0 | 0 | 0 | 0 | 0 | 0 | 0 | 0 | 0 | 0 | 0 | 0 | 0 | 0 | 0 | 0 | 0 | 0 | 0 | 0 | 0 | 0
4 | 0 | 0 | 0 | 0 | 0 | 0 | 0 | 0 | 0 | 0 | 0 | 0 | 0 | 0 | 0 | 0 | 0 | 0 | 0 | 0 | 0 | 0 | 0 | 0
5 | 0 | 0 | 0 | 0 | 0 | 0.068234 | 2.0015 | 8.3245 | 17.2403 | 22.6876 | 26.0652 | 27.5891 | 28.2032 | 28.2146 | 27.2479 | 24.2343 | 19.4238 | 12.5663 | 4.3783 | 0.36391 | 0 | 0 | 0 | 0
6 | 0 | 0 | 0 | 0 | 0 | 0 | 0 | 0 | 0 | 0 | 0 | 0 | 0 | 0 | 0 | 0 | 0 | 0 | 0 | 0 | 0 | 0 | 0 | 0
7 | 0 | 0 | 0 | 0 | 0 | 0 | 0 | 0 | 0 | 0 | 0 | 0 | 0 | 0 | 0 | 0 | 0 | 0 | 0 | 0 | 0 | 0 | 0 | 0

## Pg, Autumn, S8
GenID | 0 | 1 | 2 | 3 | 4 | 5 | 6 | 7 | 8 | 9 | 10 | 11 | 12 | 13 | 14 | 15 | 16 | 17 | 18 | 19 | 20 | 21 | 22 | 23
1 | 0 | 0 | 0 | 0 | 0 | 0 | 0 | 0 | 0 | 0 | 0 | 0 | 0 | 0 | 0 | 0 | 0 | 0 | 0 | 0 | 0 | 0 | 0 | 0
2 | 4.2754 | 3.9713 | 4.0375 | 3.6491 | 3.4143 | 3.6251 | 3.5859 | 2.6435 | 1.6921 | 1.2314 | 0.93035 | 0.87314 | 1.0929 | 1.4181 | 2.0203 | 2.5502 | 3.053 | 3.2607 | 3.1012 | 3.0078 | 3.0169 | 2.773 | 2.5713 | 2.6164
3 | 0 | 0 | 0 | 0 | 0 | 0 | 0 | 0 | 0 | 0 | 0 | 0 | 0 | 0 | 0 | 0 | 0 | 0 | 0 | 0 | 0 | 0 | 0 | 0
4 | 0 | 0 | 0 | 0 | 0 | 0 | 0 | 0 | 0 | 0 | 0 | 0 | 0 | 0 | 0 | 0 | 0 | 0 | 0 | 0 | 0 | 0 | 0 | 0
5 | 0 | 0 | 0 | 0 | 0 | 0.056861 | 2.3995 | 9.655 | 17.6497 | 23.2108 | 26.9977 | 28.3965 | 28.4761 | 27.8734 | 26.9864 | 24.0751 | 19.3328 | 12.1228 | 3.9462 | 0.26156 | 0 | 0 | 0 | 0
6 | 0 | 0 | 0 | 0 | 0 | 0 | 0 | 0 | 0 | 0 | 0 | 0 | 0 | 0 | 0 | 0 | 0 | 0 | 0 | 0 | 0 | 0 | 0 | 0
7 | 0 | 0 | 0 | 0 | 0 | 0 | 0 | 0 | 0 | 0 | 0 | 0 | 0 | 0 | 0 | 0 | 0 | 0 | 0 | 0 | 0 | 0 | 0 | 0

## Pg, Autumn, S9
GenID | 0 | 1 | 2 | 3 | 4 | 5 | 6 | 7 | 8 | 9 | 10 | 11 | 12 | 13 | 14 | 15 | 16 | 17 | 18 | 19 | 20 | 21 | 22 | 23
1 | 0 | 0 | 0 | 0 | 0 | 0 | 0 | 0 | 0 | 0 | 0 | 0 | 0 | 0 | 0 | 0 | 0 | 0 | 0 | 0 | 0 | 0 | 0 | 0
2 | 4.4651 | 4.0165 | 3.3541 | 3.1704 | 3.1192 | 3.4986 | 3.8569 | 3.9894 | 3.2427 | 2.5231 | 2.2702 | 2.0263 | 2.1949 | 2.9205 | 3.6732 | 3.8539 | 4.161 | 4.3296 | 4.438 | 5.0853 | 5.7206 | 5.5249 | 5.2328 | 5.1395
3 | 0 | 0 | 0 | 0 | 0 | 0 | 0 | 0 | 0 | 0 | 0 | 0 | 0 | 0 | 0 | 0 | 0 | 0 | 0 | 0 | 0 | 0 | 0 | 0
4 | 0 | 0 | 0 | 0 | 0 | 0 | 0 | 0 | 0 | 0 | 0 | 0 | 0 | 0 | 0 | 0 | 0 | 0 | 0 | 0 | 0 | 0 | 0 | 0
5 | 0 | 0 | 0 | 0 | 0 | 0.011372 | 1.3988 | 6.6187 | 14.4086 | 22.2441 | 27.3048 | 29.2039 | 30 | 29.4769 | 27.9871 | 24.7688 | 19.4579 | 11.577 | 3.5368 | 0.15921 | 0 | 0 | 0 | 0
6 | 0 | 0 | 0 | 0 | 0 | 0 | 0 | 0 | 0 | 0 | 0 | 0 | 0 | 0 | 0 | 0 | 0 | 0 | 0 | 0 | 0 | 0 | 0 | 0
7 | 0 | 0 | 0 | 0 | 0 | 0 | 0 | 0 | 0 | 0 | 0 | 0 | 0 | 0 | 0 | 0 | 0 | 0 | 0 | 0 | 0 | 0 | 0 | 0

## Qg, Autumn, S1
GenID | 0 | 1 | 2 | 3 | 4 | 5 | 6 | 7 | 8 | 9 | 10 | 11 | 12 | 13 | 14 | 15 | 16 | 17 | 18 | 19 | 20 | 21 | 22 | 23
1 | 0 | 0 | 0 | 0 | 0 | 0 | 0 | 0 | 0 | 0 | 0 | 0 | 0 | 0 | 0 | 0 | 0 | 0 | 0 | 0 | 0 | 0 | 0 | 0
2 | 0 | 0 | 0 | 0 | 0 | 0 | 0 | 0 | 0 | 0 | 0 | 0 | 0 | 0 | 0 | 0 | 0 | 0 | 0 | 0 | 0 | 0 | 0 | 0
3 | 0 | 0 | 0 | 0 | 0 | 0 | 0 | 0 | 0 | 0 | 0 | 0 | 0 | 0 | 0 | 0 | 0 | 0 | 0 | 0 | 0 | 0 | 0 | 0
4 | 0 | 0 | 0 | 0 | 0 | 0 | 0 | 0 | 0 | 0 | 0 | 0 | 0 | 0 | 0 | 0 | 0 | 0 | 0 | 0 | 0 | 0 | 0 | 0
5 | 0 | 0 | 0 | 0 | 0 | 0 | 0 | 0 | 0 | 0 | 0 | 0 | 0 | 0 | 0 | 0 | 0 | 0 | 0 | 0 | 0 | 0 | 0 | 0
6 | 0 | 0 | 0 | 0 | 0 | 0 | 0 | 0 | 0 | 0 | 0 | 0 | 0 | 0 | 0 | 0 | 0 | 0 | 0 | 0 | 0 | 0 | 0 | 0
7 | 0 | 0 | 0 | 0 | 0 | 0 | 0 | 0 | 0 | 0 | 0 | 0 | 0 | 0 | 0 | 0 | 0 | 0 | 0 | 0 | 0 | 0 | 0 | 0

## Qg, Autumn, S2
GenID | 0 | 1 | 2 | 3 | 4 | 5 | 6 | 7 | 8 | 9 | 10 | 11 | 12 | 13 | 14 | 15 | 16 | 17 | 18 | 19 | 20 | 21 | 22 | 23
1 | 0 | 0 | 0 | 0 | 0 | 0 | 0 | 0 | 0 | 0 | 0 | 0 | 0 | 0 | 0 | 0 | 0 | 0 | 0 | 0 | 0 | 0 | 0 | 0
2 | 0 | 0 | 0 | 0 | 0 | 0 | 0 | 0 | 0 | 0 | 0 | 0 | 0 | 0 | 0 | 0 | 0 | 0 | 0 | 0 | 0 | 0 | 0 | 0
3 | 0 | 0 | 0 | 0 | 0 | 0 | 0 | 0 | 0 | 0 | 0 | 0 | 0 | 0 | 0 | 0 | 0 | 0 | 0 | 0 | 0 | 0 | 0 | 0
4 | 0 | 0 | 0 | 0 | 0 | 0 | 0 | 0 | 0 | 0 | 0 | 0 | 0 | 0 | 0 | 0 | 0 | 0 | 0 | 0 | 0 | 0 | 0 | 0
5 | 0 | 0 | 0 | 0 | 0 | 0 | 0 | 0 | 0 | 0 | 0 | 0 | 0 | 0 | 0 | 0 | 0 | 0 | 0 | 0 | 0 | 0 | 0 | 0
6 | 0 | 0 | 0 | 0 | 0 | 0 | 0 | 0 | 0 | 0 | 0 | 0 | 0 | 0 | 0 | 0 | 0 | 0 | 0 | 0 | 0 | 0 | 0 | 0
7 | 0 | 0 | 0 | 0 | 0 | 0 | 0 | 0 | 0 | 0 | 0 | 0 | 0 | 0 | 0 | 0 | 0 | 0 | 0 | 0 | 0 | 0 | 0 | 0

## Qg, Autumn, S3
GenID | 0 | 1 | 2 | 3 | 4 | 5 | 6 | 7 | 8 | 9 | 10 | 11 | 12 | 13 | 14 | 15 | 16 | 17 | 18 | 19 | 20 | 21 | 22 | 23
1 | 0 | 0 | 0 | 0 | 0 | 0 | 0 | 0 | 0 | 0 | 0 | 0 | 0 | 0 | 0 | 0 | 0 | 0 | 0 | 0 | 0 | 0 | 0 | 0
2 | 0 | 0 | 0 | 0 | 0 | 0 | 0 | 0 | 0 | 0 | 0 | 0 | 0 | 0 | 0 | 0 | 0 | 0 | 0 | 0 | 0 | 0 | 0 | 0
3 | 0 | 0 | 0 | 0 | 0 | 0 | 0 | 0 | 0 | 0 | 0 | 0 | 0 | 0 | 0 | 0 | 0 | 0 | 0 | 0 | 0 | 0 | 0 | 0
4 | 0 | 0 | 0 | 0 | 0 | 0 | 0 | 0 | 0 | 0 | 0 | 0 | 0 | 0 | 0 | 0 | 0 | 0 | 0 | 0 | 0 | 0 | 0 | 0
5 | 0 | 0 | 0 | 0 | 0 | 0 | 0 | 0 | 0 | 0 | 0 | 0 | 0 | 0 | 0 | 0 | 0 | 0 | 0 | 0 | 0 | 0 | 0 | 0
6 | 0 | 0 | 0 | 0 | 0 | 0 | 0 | 0 | 0 | 0 | 0 | 0 | 0 | 0 | 0 | 0 | 0 | 0 | 0 | 0 | 0 | 0 | 0 | 0
7 | 0 | 0 | 0 | 0 | 0 | 0 | 0 | 0 | 0 | 0 | 0 | 0 | 0 | 0 | 0 | 0 | 0 | 0 | 0 | 0 | 0 | 0 | 0 | 0

## Qg, Autumn, S4
GenID | 0 | 1 | 2 | 3 | 4 | 5 | 6 | 7 | 8 | 9 | 10 | 11 | 12 | 13 | 14 | 15 | 16 | 17 | 18 | 19 | 20 | 21 | 22 | 23
1 | 0 | 0 | 0 | 0 | 0 | 0 | 0 | 0 | 0 | 0 | 0 | 0 | 0 | 0 | 0 | 0 | 0 | 0 | 0 | 0 | 0 | 0 | 0 | 0
2 | 0 | 0 | 0 | 0 | 0 | 0 | 0 | 0 | 0 | 0 | 0 | 0 | 0 | 0 | 0 | 0 | 0 | 0 | 0 | 0 | 0 | 0 | 0 | 0
3 | 0 | 0 | 0 | 0 | 0 | 0 | 0 | 0 | 0 | 0 | 0 | 0 | 0 | 0 | 0 | 0 | 0 | 0 | 0 | 0 | 0 | 0 | 0 | 0
4 | 0 | 0 | 0 | 0 | 0 | 0 | 0 | 0 | 0 | 0 | 0 | 0 | 0 | 0 | 0 | 0 | 0 | 0 | 0 | 0 | 0 | 0 | 0 | 0
5 | 0 | 0 | 0 | 0 | 0 | 0 | 0 | 0 | 0 | 0 | 0 | 0 | 0 | 0 | 0 | 0 | 0 | 0 | 0 | 0 | 0 | 0 | 0 | 0
6 | 0 | 0 | 0 | 0 | 0 | 0 | 0 | 0 | 0 | 0 | 0 | 0 | 0 | 0 | 0 | 0 | 0 | 0 | 0 | 0 | 0 | 0 | 0 | 0
7 | 0 | 0 | 0 | 0 | 0 | 0 | 0 | 0 | 0 | 0 | 0 | 0 | 0 | 0 | 0 | 0 | 0 | 0 | 0 | 0 | 0 | 0 | 0 | 0

## Qg, Autumn, S5
GenID | 0 | 1 | 2 | 3 | 4 | 5 | 6 | 7 | 8 | 9 | 10 | 11 | 12 | 13 | 14 | 15 | 16 | 17 | 18 | 19 | 20 | 21 | 22 | 23
1 | 0 | 0 | 0 | 0 | 0 | 0 | 0 | 0 | 0 | 0 | 0 | 0 | 0 | 0 | 0 | 0 | 0 | 0 | 0 | 0 | 0 | 0 | 0 | 0
2 | 0 | 0 | 0 | 0 | 0 | 0 | 0 | 0 | 0 | 0 | 0 | 0 | 0 | 0 | 0 | 0 | 0 | 0 | 0 | 0 | 0 | 0 | 0 | 0
3 | 0 | 0 | 0 | 0 | 0 | 0 | 0 | 0 | 0 | 0 | 0 | 0 | 0 | 0 | 0 | 0 | 0 | 0 | 0 | 0 | 0 | 0 | 0 | 0
4 | 0 | 0 | 0 | 0 | 0 | 0 | 0 | 0 | 0 | 0 | 0 | 0 | 0 | 0 | 0 | 0 | 0 | 0 | 0 | 0 | 0 | 0 | 0 | 0
5 | 0 | 0 | 0 | 0 | 0 | 0 | 0 | 0 | 0 | 0 | 0 | 0 | 0 | 0 | 0 | 0 | 0 | 0 | 0 | 0 | 0 | 0 | 0 | 0
6 | 0 | 0 | 0 | 0 | 0 | 0 | 0 | 0 | 0 | 0 | 0 | 0 | 0 | 0 | 0 | 0 | 0 | 0 | 0 | 0 | 0 | 0 | 0 | 0
7 | 0 | 0 | 0 | 0 | 0 | 0 | 0 | 0 | 0 | 0 | 0 | 0 | 0 | 0 | 0 | 0 | 0 | 0 | 0 | 0 | 0 | 0 | 0 | 0

## Qg, Autumn, S6
GenID | 0 | 1 | 2 | 3 | 4 | 5 | 6 | 7 | 8 | 9 | 10 | 11 | 12 | 13 | 14 | 15 | 16 | 17 | 18 | 19 | 20 | 21 | 22 | 23
1 | 0 | 0 | 0 | 0 | 0 | 0 | 0 | 0 | 0 | 0 | 0 | 0 | 0 | 0 | 0 | 0 | 0 | 0 | 0 | 0 | 0 | 0 | 0 | 0
2 | 0 | 0 | 0 | 0 | 0 | 0 | 0 | 0 | 0 | 0 | 0 | 0 | 0 | 0 | 0 | 0 | 0 | 0 | 0 | 0 | 0 | 0 | 0 | 0
3 | 0 | 0 | 0 | 0 | 0 | 0 | 0 | 0 | 0 | 0 | 0 | 0 | 0 | 0 | 0 | 0 | 0 | 0 | 0 | 0 | 0 | 0 | 0 | 0
4 | 0 | 0 | 0 | 0 | 0 | 0 | 0 | 0 | 0 | 0 | 0 | 0 | 0 | 0 | 0 | 0 | 0 | 0 | 0 | 0 | 0 | 0 | 0 | 0
5 | 0 | 0 | 0 | 0 | 0 | 0 | 0 | 0 | 0 | 0 | 0 | 0 | 0 | 0 | 0 | 0 | 0 | 0 | 0 | 0 | 0 | 0 | 0 | 0
6 | 0 | 0 | 0 | 0 | 0 | 0 | 0 | 0 | 0 | 0 | 0 | 0 | 0 | 0 | 0 | 0 | 0 | 0 | 0 | 0 | 0 | 0 | 0 | 0
7 | 0 | 0 | 0 | 0 | 0 | 0 | 0 | 0 | 0 | 0 | 0 | 0 | 0 | 0 | 0 | 0 | 0 | 0 | 0 | 0 | 0 | 0 | 0 | 0

## Qg, Autumn, S7
GenID | 0 | 1 | 2 | 3 | 4 | 5 | 6 | 7 | 8 | 9 | 10 | 11 | 12 | 13 | 14 | 15 | 16 | 17 | 18 | 19 | 20 | 21 | 22 | 23
1 | 0 | 0 | 0 | 0 | 0 | 0 | 0 | 0 | 0 | 0 | 0 | 0 | 0 | 0 | 0 | 0 | 0 | 0 | 0 | 0 | 0 | 0 | 0 | 0
2 | 0 | 0 | 0 | 0 | 0 | 0 | 0 | 0 | 0 | 0 | 0 | 0 | 0 | 0 | 0 | 0 | 0 | 0 | 0 | 0 | 0 | 0 | 0 | 0
3 | 0 | 0 | 0 | 0 | 0 | 0 | 0 | 0 | 0 | 0 | 0 | 0 | 0 | 0 | 0 | 0 | 0 | 0 | 0 | 0 | 0 | 0 | 0 | 0
4 | 0 | 0 | 0 | 0 | 0 | 0 | 0 | 0 | 0 | 0 | 0 | 0 | 0 | 0 | 0 | 0 | 0 | 0 | 0 | 0 | 0 | 0 | 0 | 0
5 | 0 | 0 | 0 | 0 | 0 | 0 | 0 | 0 | 0 | 0 | 0 | 0 | 0 | 0 | 0 | 0 | 0 | 0 | 0 | 0 | 0 | 0 | 0 | 0
6 | 0 | 0 | 0 | 0 | 0 | 0 | 0 | 0 | 0 | 0 | 0 | 0 | 0 | 0 | 0 | 0 | 0 | 0 | 0 | 0 | 0 | 0 | 0 | 0
7 | 0 | 0 | 0 | 0 | 0 | 0 | 0 | 0 | 0 | 0 | 0 | 0 | 0 | 0 | 0 | 0 | 0 | 0 | 0 | 0 | 0 | 0 | 0 | 0

## Qg, Autumn, S8
GenID | 0 | 1 | 2 | 3 | 4 | 5 | 6 | 7 | 8 | 9 | 10 | 11 | 12 | 13 | 14 | 15 | 16 | 17 | 18 | 19 | 20 | 21 | 22 | 23
1 | 0 | 0 | 0 | 0 | 0 | 0 | 0 | 0 | 0 | 0 | 0 | 0 | 0 | 0 | 0 | 0 | 0 | 0 | 0 | 0 | 0 | 0 | 0 | 0
2 | 0 | 0 | 0 | 0 | 0 | 0 | 0 | 0 | 0 | 0 | 0 | 0 | 0 | 0 | 0 | 0 | 0 | 0 | 0 | 0 | 0 | 0 | 0 | 0
3 | 0 | 0 | 0 | 0 | 0 | 0 | 0 | 0 | 0 | 0 | 0 | 0 | 0 | 0 | 0 | 0 | 0 | 0 | 0 | 0 | 0 | 0 | 0 | 0
4 | 0 | 0 | 0 | 0 | 0 | 0 | 0 | 0 | 0 | 0 | 0 | 0 | 0 | 0 | 0 | 0 | 0 | 0 | 0 | 0 | 0 | 0 | 0 | 0
5 | 0 | 0 | 0 | 0 | 0 | 0 | 0 | 0 | 0 | 0 | 0 | 0 | 0 | 0 | 0 | 0 | 0 | 0 | 0 | 0 | 0 | 0 | 0 | 0
6 | 0 | 0 | 0 | 0 | 0 | 0 | 0 | 0 | 0 | 0 | 0 | 0 | 0 | 0 | 0 | 0 | 0 | 0 | 0 | 0 | 0 | 0 | 0 | 0
7 | 0 | 0 | 0 | 0 | 0 | 0 | 0 | 0 | 0 | 0 | 0 | 0 | 0 | 0 | 0 | 0 | 0 | 0 | 0 | 0 | 0 | 0 | 0 | 0

## Qg, Autumn, S9
GenID | 0 | 1 | 2 | 3 | 4 | 5 | 6 | 7 | 8 | 9 | 10 | 11 | 12 | 13 | 14 | 15 | 16 | 17 | 18 | 19 | 20 | 21 | 22 | 23
1 | 0 | 0 | 0 | 0 | 0 | 0 | 0 | 0 | 0 | 0 | 0 | 0 | 0 | 0 | 0 | 0 | 0 | 0 | 0 | 0 | 0 | 0 | 0 | 0
2 | 0 | 0 | 0 | 0 | 0 | 0 | 0 | 0 | 0 | 0 | 0 | 0 | 0 | 0 | 0 | 0 | 0 | 0 | 0 | 0 | 0 | 0 | 0 | 0
3 | 0 | 0 | 0 | 0 | 0 | 0 | 0 | 0 | 0 | 0 | 0 | 0 | 0 | 0 | 0 | 0 | 0 | 0 | 0 | 0 | 0 | 0 | 0 | 0
4 | 0 | 0 | 0 | 0 | 0 | 0 | 0 | 0 | 0 | 0 | 0 | 0 | 0 | 0 | 0 | 0 | 0 | 0 | 0 | 0 | 0 | 0 | 0 | 0
5 | 0 | 0 | 0 | 0 | 0 | 0 | 0 | 0 | 0 | 0 | 0 | 0 | 0 | 0 | 0 | 0 | 0 | 0 | 0 | 0 | 0 | 0 | 0 | 0
6 | 0 | 0 | 0 | 0 | 0 | 0 | 0 | 0 | 0 | 0 | 0 | 0 | 0 | 0 | 0 | 0 | 0 | 0 | 0 | 0 | 0 | 0 | 0 | 0
7 | 0 | 0 | 0 | 0 | 0 | 0 | 0 | 0 | 0 | 0 | 0 | 0 | 0 | 0 | 0 | 0 | 0 | 0 | 0 | 0 | 0 | 0 | 0 | 0

## GenStatus, Autumn
GenID | 0 | 1 | 2 | 3 | 4 | 5 | 6 | 7 | 8 | 9 | 10 | 11 | 12 | 13 | 14 | 15 | 16 | 17 | 18 | 19 | 20 | 21 | 22 | 23
1 | 1 | 1 | 1 | 1 | 1 | 1 | 1 | 1 | 1 | 1 | 1 | 1 | 1 | 1 | 1 | 1 | 1 | 1 | 1 | 1 | 1 | 1 | 1 | 1
2 | 1 | 1 | 1 | 1 | 1 | 1 | 1 | 1 | 1 | 1 | 1 | 1 | 1 | 1 | 1 | 1 | 1 | 1 | 1 | 1 | 1 | 1 | 1 | 1
3 | 1 | 1 | 1 | 1 | 1 | 1 | 1 | 1 | 1 | 1 | 1 | 1 | 1 | 1 | 1 | 1 | 1 | 1 | 1 | 1 | 1 | 1 | 1 | 1
4 | 1 | 1 | 1 | 1 | 1 | 1 | 1 | 1 | 1 | 1 | 1 | 1 | 1 | 1 | 1 | 1 | 1 | 1 | 1 | 1 | 1 | 1 | 1 | 1
5 | 1 | 1 | 1 | 1 | 1 | 1 | 1 | 1 | 1 | 1 | 1 | 1 | 1 | 1 | 1 | 1 | 1 | 1 | 1 | 1 | 1 | 1 | 1 | 1
6 | 1 | 1 | 1 | 1 | 1 | 1 | 1 | 1 | 1 | 1 | 1 | 1 | 1 | 1 | 1 | 1 | 1 | 1 | 1 | 1 | 1 | 1 | 1 | 1
7 | 1 | 1 | 1 | 1 | 1 | 1 | 1 | 1 | 1 | 1 | 1 | 1 | 1 | 1 | 1 | 1 | 1 | 1 | 1 | 1 | 1 | 1 | 1 | 1