## Main
numScenarios | 1 | 100% | 100% | 100% | 100% | 100% | 100% | 100% | 100% | 100%
Year | 2030
Load Scale Factor | 90%
Load Growth (cumul.) | 104.4%
Flex. Load Growth | 121%
RES Installed, [MW] | 35
ESS Installed, [MWh] | 0

## RES installed
GenID | NodeID | Pinst, [MW]
2 | 6 | 15
3 | N/A | 0
4 | N/A | 0
5 | 25 | 20
6 | N/A | 0
7 | N/A | 0

## ES installed
ESS ID | Node ID | Pinst, [MW]
1 | N/A | 0
2 | N/A | 0
3 | N/A | 0

## FL Ratio
LoadID | Ratio, [%]
1 | 2.692%
2 | 2.423%
3 | 3.23%
4 | 1.615%
5 | 1.615%
6 | 5.384%
7 | 5.384%
8 | 1.615%
9 | 1.615%
10 | 1.211%
11 | 1.615%
12 | 1.615%
13 | 3.23%
14 | 1.615%
15 | 1.615%
16 | 1.615%
17 | 2.423%
18 | 2.423%
19 | 2.423%
20 | 2.423%
21 | 2.423%
22 | 2.423%
23 | 11.31%
24 | 11.31%
25 | 1.615%
26 | 1.615%
27 | 1.615%
28 | 3.23%
29 | 5.384%
30 | 4.038%
31 | 5.653%
32 | 1.615%

## FL Characterization
Time | 0 | 1 | 2 | 3 | 4 | 5 | 6 | 7 | 8 | 9 | 10 | 11 | 12 | 13 | 14 | 15 | 16 | 17 | 18 | 19 | 20 | 21 | 22 | 23
FL, [MW] | 5.9465 | 6.1449 | 5.5024 | 5.2155 | 4.273 | 3.6266 | 4.4351 | 0.77023 | 0.67733 | 0.98746 | 0.58154 | 0.72668 | 1.1578 | 2.1331 | 2.2758 | 2.2381 | 1.2555 | 2.5574 | 1.5008 | 1.0552 | 1.6024 | 0.99036 | 4.5202 | 5.4492
Minimum FL, [MW] | -13.4257 | -14.3566 | -16.1467 | -17.4176 | -18.617 | -20.3176 | -19.3867 | -21.747 | -19.7242 | -28.9716 | -28.6746 | -26.213 | -25.1273 | -24.26 | -22.8669 | -20.809 | -19.4576 | -17.4126 | -11.0523 | -12.3692 | -13.0748 | -14.037 | -11.1523 | -11.8504
Maximum FL, [MW] | 12.9341 | 13.8374 | 15.5149 | 16.6944 | 17.7696 | 19.4032 | 18.4985 | 20.8754 | 19.1216 | 21.8191 | 21.9909 | 20.5857 | 19.8918 | 19.3806 | 18.1626 | 16.536 | 15.4046 | 13.7679 | 10.7761 | 12.0616 | 12.8168 | 13.8062 | 10.743 | 11.4237

## Pc, Winter, S1
LoadID | 0 | 1 | 2 | 3 | 4 | 5 | 6 | 7 | 8 | 9 | 10 | 11 | 12 | 13 | 14 | 15 | 16 | 17 | 18 | 19 | 20 | 21 | 22 | 23
1 | 1.5976 | 1.5379 | 1.4831 | 1.5279 | 1.4848 | 1.4868 | 1.5005 | 1.9476 | 1.9866 | 1.9676 | 1.9616 | 2.0029 | 1.9813 | 1.9462 | 1.693 | 1.8214 | 1.9803 | 1.9501 | 1.8496 | 1.7639 | 1.7514 | 1.6736 | 1.5115 | 1.4787
2 | 0.69466 | 0.6838 | 0.64551 | 0.63432 | 0.61659 | 0.63567 | 0.76786 | 0.78967 | 0.85461 | 0.88744 | 0.87573 | 0.85873 | 0.83866 | 0.82258 | 0.77312 | 0.79449 | 0.85385 | 1.0464 | 0.97403 | 0.8917 | 0.87848 | 0.80709 | 0.8262 | 0.76596
3 | 1.1556 | 1.1044 | 1.0544 | 1.0634 | 1.0414 | 1.15 | 1.8114 | 1.9807 | 2.0652 | 2.0107 | 1.9248 | 2.0511 | 1.9171 | 1.8587 | 1.6215 | 1.6139 | 1.6469 | 1.8175 | 1.6339 | 1.6816 | 1.6514 | 1.5363 | 1.3957 | 1.2782
4 | 0.13027 | 0.12148 | 0.11111 | 0.10405 | 0.089885 | 0.10116 | 0.15703 | 0.11875 | 0.12813 | 0.12569 | 0.11819 | 0.11285 | 0.1172 | 0.12723 | 0.12531 | 0.12672 | 0.13459 | 0.21373 | 0.17924 | 0.14822 | 0.15271 | 0.1289 | 0.1575 | 0.15369
5 | 0.88272 | 0.81478 | 0.74458 | 0.74854 | 0.74813 | 0.82368 | 1.0607 | 1.1078 | 1.1435 | 1.1936 | 1.2202 | 1.2428 | 1.2259 | 1.1832 | 1.1819 | 1.172 | 1.2343 | 1.4331 | 1.3979 | 1.3607 | 1.3574 | 1.2592 | 1.1792 | 1.0904
6 | 2.7431 | 2.6091 | 2.5166 | 2.5282 | 2.502 | 2.6574 | 3.02 | 3.414 | 3.5728 | 3.7098 | 3.6289 | 3.6919 | 3.6968 | 3.6953 | 3.4592 | 3.465 | 3.3122 | 3.5381 | 3.3753 | 3.2995 | 3.2573 | 3.1155 | 2.9918 | 2.8467
7 | 1.1719 | 1.1159 | 1.0746 | 1.0434 | 1.0193 | 1.1024 | 1.3907 | 1.4502 | 1.6357 | 1.6948 | 1.7083 | 1.7161 | 1.7058 | 1.7133 | 1.5825 | 1.5445 | 1.6085 | 1.7111 | 1.6026 | 1.5577 | 1.482 | 1.2089 | 1.3094 | 1.273
8 | 0.31136 | 0.30323 | 0.28833 | 0.28155 | 0.27806 | 0.31357 | 0.49043 | 0.5162 | 0.53425 | 0.5364 | 0.54901 | 0.54768 | 0.52254 | 0.52606 | 0.47145 | 0.42818 | 0.42279 | 0.47966 | 0.455 | 0.43395 | 0.43415 | 0.3926 | 0.37036 | 0.34569
9 | 0.34868 | 0.35188 | 0.3415 | 0.33687 | 0.32165 | 0.31121 | 0.32427 | 0.26508 | 0.26358 | 0.26858 | 0.26203 | 0.26437 | 0.27133 | 0.28709 | 0.28939 | 0.28878 | 0.27291 | 0.29394 | 0.27687 | 0.26968 | 0.27852 | 0.26863 | 0.32564 | 0.34064
10 | 0.25499 | 0.24331 | 0.22773 | 0.22587 | 0.21576 | 0.23278 | 0.30073 | 0.29855 | 0.32422 | 0.34925 | 0.33645 | 0.33723 | 0.34154 | 0.33872 | 0.33096 | 0.31316 | 0.3162 | 0.37315 | 0.35247 | 0.33511 | 0.32884 | 0.3039 | 0.3105 | 0.29051
11 | 0.23538 | 0.22682 | 0.21007 | 0.20483 | 0.19337 | 0.21313 | 0.27773 | 0.24025 | 0.19346 | 0.14257 | 0.25577 | 0.26002 | 0.25806 | 0.26428 | 0.25177 | 0.25715 | 0.25912 | 0.32949 | 0.2955 | 0.27028 | 0.27099 | 0.25969 | 0.28784 | 0.27204
12 | 1.1442 | 1.1424 | 1.1316 | 1.1575 | 1.1372 | 1.1561 | 1.2108 | 1.1171 | 0.93175 | 0.89911 | 1.212 | 1.1083 | 1.1299 | 1.1704 | 1.1989 | 1.2351 | 1.3462 | 1.4072 | 1.3014 | 1.2281 | 1.2559 | 1.2427 | 1.3057 | 1.3807
13 | 2.8655 | 2.7772 | 2.7966 | 2.8185 | 2.8318 | 2.8739 | 3.5525 | 3.6039 | 3.6666 | 3.5857 | 3.5244 | 3.6565 | 3.7975 | 3.7093 | 3.6477 | 3.6884 | 3.5399 | 3.7387 | 3.5764 | 3.3587 | 3.4172 | 3.2992 | 3.0303 | 2.9669
14 | 0.91185 | 0.88456 | 0.84621 | 0.86444 | 0.8272 | 0.81777 | 0.83783 | 1.007 | 1.0254 | 1.0207 | 1.0111 | 1.0345 | 1.0304 | 1.0283 | 0.90129 | 0.96624 | 1.0315 | 1.0371 | 0.96873 | 0.91773 | 0.92021 | 0.87058 | 0.84482 | 0.8431
15 | 0.35922 | 0.35493 | 0.3337 | 0.32704 | 0.31425 | 0.32042 | 0.3873 | 0.38097 | 0.41159 | 0.4287 | 0.42125 | 0.41378 | 0.40616 | 0.40293 | 0.37994 | 0.38999 | 0.41387 | 0.51188 | 0.47244 | 0.43104 | 0.42723 | 0.39031 | 0.41558 | 0.39103
16 | 0.57779 | 0.5522 | 0.52718 | 0.53172 | 0.5207 | 0.57502 | 0.90569 | 0.99034 | 1.0326 | 1.0053 | 0.96242 | 1.0256 | 0.95856 | 0.92936 | 0.81075 | 0.80695 | 0.82345 | 0.90875 | 0.81693 | 0.84079 | 0.8257 | 0.76815 | 0.69784 | 0.63911
17 | 0.22962 | 0.20446 | 0.18892 | 0.1759 | 0.1557 | 0.19434 | 0.32095 | 0.28444 | 0.30938 | 0.29828 | 0.28608 | 0.2704 | 0.27431 | 0.28362 | 0.27653 | 0.28066 | 0.31621 | 0.49301 | 0.42387 | 0.3535 | 0.35588 | 0.30624 | 0.32074 | 0.29622
18 | 1.2759 | 1.1784 | 1.0767 | 1.0821 | 1.0806 | 1.1887 | 1.5304 | 1.5947 | 1.6459 | 1.7184 | 1.7562 | 1.7888 | 1.7649 | 1.7045 | 1.7028 | 1.6885 | 1.7772 | 2.0645 | 2.0128 | 1.9588 | 1.9546 | 1.8127 | 1.701 | 1.5742
19 | 1.9473 | 1.8444 | 1.7857 | 1.7989 | 1.7944 | 1.9203 | 2.1773 | 2.5286 | 2.6483 | 2.7453 | 2.6915 | 2.7361 | 2.7329 | 2.7164 | 2.5384 | 2.5433 | 2.4451 | 2.5926 | 2.4882 | 2.4389 | 2.3988 | 2.303 | 2.155 | 2.0323
20 | 1.0065 | 0.94373 | 0.92144 | 0.8985 | 0.90268 | 1.0064 | 1.2738 | 1.445 | 1.6357 | 1.6861 | 1.7121 | 1.7156 | 1.6921 | 1.6701 | 1.5333 | 1.4961 | 1.5906 | 1.655 | 1.5772 | 1.5452 | 1.452 | 1.194 | 1.1889 | 1.1239
21 | 0.92459 | 0.8883 | 0.85634 | 0.84161 | 0.86131 | 1.0122 | 1.6256 | 1.8448 | 1.9134 | 1.9105 | 1.9702 | 1.9604 | 1.8545 | 1.8338 | 1.6309 | 1.4753 | 1.4895 | 1.651 | 1.5979 | 1.5369 | 1.5188 | 1.3892 | 1.1874 | 1.0661
22 | 0.62504 | 0.62985 | 0.61428 | 0.60733 | 0.5845 | 0.56884 | 0.58843 | 0.49964 | 0.49739 | 0.5049 | 0.49507 | 0.49859 | 0.50903 | 0.53266 | 0.53612 | 0.5352 | 0.5114 | 0.54294 | 0.51734 | 0.50654 | 0.5198 | 0.50497 | 0.59049 | 0.61299
23 | 4.83 | 4.5323 | 4.2826 | 4.2868 | 4.2099 | 4.7016 | 6.1145 | 6.6595 | 7.2579 | 7.7763 | 7.5513 | 7.5456 | 7.5736 | 7.3512 | 7.1519 | 6.7534 | 6.9819 | 8.0649 | 7.7662 | 7.4441 | 7.213 | 6.7454 | 6.3227 | 5.7178
24 | 1.5362 | 1.4857 | 1.3736 | 1.3373 | 1.2541 | 1.3683 | 1.7792 | 1.4995 | 1.2082 | 0.8967 | 1.5933 | 1.6215 | 1.6149 | 1.6661 | 1.5904 | 1.6233 | 1.6228 | 2.0759 | 1.8515 | 1.6894 | 1.7009 | 1.6229 | 1.843 | 1.7571
25 | 0.94647 | 0.94562 | 0.93489 | 0.95496 | 0.93564 | 0.94899 | 0.99587 | 0.90865 | 0.75802 | 0.73248 | 0.98509 | 0.90144 | 0.92026 | 0.95605 | 0.97959 | 1.0088 | 1.0961 | 1.1495 | 1.0605 | 0.99962 | 1.0239 | 1.0112 | 1.0731 | 1.1368
26 | 1.1654 | 1.1307 | 1.1364 | 1.1442 | 1.1465 | 1.1613 | 1.4353 | 1.444 | 1.4688 | 1.4375 | 1.4116 | 1.465 | 1.5228 | 1.4906 | 1.4664 | 1.4826 | 1.42 | 1.5037 | 1.4354 | 1.3469 | 1.372 | 1.3229 | 1.2267 | 1.2044
27 | 1.2994 | 1.2576 | 1.206 | 1.235 | 1.1873 | 1.1784 | 1.2018 | 1.4794 | 1.5072 | 1.4979 | 1.4869 | 1.5203 | 1.511 | 1.5003 | 1.3119 | 1.408 | 1.5118 | 1.5101 | 1.4174 | 1.3456 | 1.345 | 1.2765 | 1.2114 | 1.2018
28 | 0.80155 | 0.79061 | 0.74471 | 0.73075 | 0.70595 | 0.72353 | 0.87429 | 0.87833 | 0.94969 | 0.98773 | 0.97256 | 0.95453 | 0.93468 | 0.92223 | 0.86826 | 0.89171 | 0.95203 | 1.1724 | 1.0864 | 0.99283 | 0.9812 | 0.89882 | 0.93933 | 0.87775
29 | 1.8706 | 1.7886 | 1.7069 | 1.721 | 1.6838 | 1.8574 | 2.9231 | 3.1887 | 3.3246 | 3.2374 | 3.0985 | 3.302 | 3.0872 | 2.995 | 2.6135 | 2.6012 | 2.6525 | 2.9295 | 2.632 | 2.708 | 2.6604 | 2.4741 | 2.2543 | 2.067
30 | 0.33381 | 0.30899 | 0.28308 | 0.26485 | 0.22968 | 0.26305 | 0.41292 | 0.32219 | 0.34822 | 0.34036 | 0.32137 | 0.30621 | 0.31646 | 0.34016 | 0.33437 | 0.33837 | 0.3637 | 0.57537 | 0.48501 | 0.40178 | 0.41196 | 0.34912 | 0.41386 | 0.39987
31 | 3.5391 | 3.2606 | 2.9807 | 2.9995 | 3.0065 | 3.3201 | 4.2775 | 4.5034 | 4.6495 | 4.8507 | 4.9627 | 5.0533 | 4.9804 | 4.7977 | 4.7911 | 4.7512 | 5.014 | 5.8113 | 5.6778 | 5.5304 | 5.5118 | 5.1177 | 4.7592 | 4.389
32 | 0.96271 | 0.91416 | 0.88307 | 0.8881 | 0.88168 | 0.93926 | 1.0664 | 1.2188 | 1.2759 | 1.3239 | 1.2962 | 1.3183 | 1.3187 | 1.3152 | 1.2303 | 1.2325 | 1.1808 | 1.2576 | 1.2027 | 1.1769 | 1.1601 | 1.1113 | 1.0561 | 1.0013

## Pc, Winter, S2
LoadID | 0 | 1 | 2 | 3 | 4 | 5 | 6 | 7 | 8 | 9 | 10 | 11 | 12 | 13 | 14 | 15 | 16 | 17 | 18 | 19 | 20 | 21 | 22 | 23
1 | 1.5976 | 1.5379 | 1.4831 | 1.5279 | 1.4848 | 1.4868 | 1.5005 | 1.9476 | 1.9866 | 1.9676 | 1.9616 | 2.0029 | 1.9813 | 1.9462 | 1.693 | 1.8214 | 1.9803 | 1.9501 | 1.8496 | 1.7639 | 1.7514 | 1.6736 | 1.5115 | 1.4787
2 | 0.69466 | 0.6838 | 0.64551 | 0.63432 | 0.61659 | 0.63567 | 0.76786 | 0.78967 | 0.85461 | 0.88744 | 0.87573 | 0.85873 | 0.83866 | 0.82258 | 0.77312 | 0.79449 | 0.85385 | 1.0464 | 0.97403 | 0.8917 | 0.87848 | 0.80709 | 0.8262 | 0.76596
3 | 1.1556 | 1.1044 | 1.0544 | 1.0634 | 1.0414 | 1.15 | 1.8114 | 1.9807 | 2.0652 | 2.0107 | 1.9248 | 2.0511 | 1.9171 | 1.8587 | 1.6215 | 1.6139 | 1.6469 | 1.8175 | 1.6339 | 1.6816 | 1.6514 | 1.5363 | 1.3957 | 1.2782
4 | 0.13027 | 0.12148 | 0.11111 | 0.10405 | 0.089885 | 0.10116 | 0.15703 | 0.11875 | 0.12813 | 0.12569 | 0.11819 | 0.11285 | 0.1172 | 0.12723 | 0.12531 | 0.12672 | 0.13459 | 0.21373 | 0.17924 | 0.14822 | 0.15271 | 0.1289 | 0.1575 | 0.15369
5 | 0.88272 | 0.81478 | 0.74458 | 0.74854 | 0.74813 | 0.82368 | 1.0607 | 1.1078 | 1.1435 | 1.1936 | 1.2202 | 1.2428 | 1.2259 | 1.1832 | 1.1819 | 1.172 | 1.2343 | 1.4331 | 1.3979 | 1.3607 | 1.3574 | 1.2592 | 1.1792 | 1.0904
6 | 2.7431 | 2.6091 | 2.5166 | 2.5282 | 2.502 | 2.6574 | 3.02 | 3.414 | 3.5728 | 3.7098 | 3.6289 | 3.6919 | 3.6968 | 3.6953 | 3.4592 | 3.465 | 3.3122 | 3.5381 | 3.3753 | 3.2995 | 3.2573 | 3.1155 | 2.9918 | 2.8467
7 | 1.1719 | 1.1159 | 1.0746 | 1.0434 | 1.0193 | 1.1024 | 1.3907 | 1.4502 | 1.6357 | 1.6948 | 1.7083 | 1.7161 | 1.7058 | 1.7133 | 1.5825 | 1.5445 | 1.6085 | 1.7111 | 1.6026 | 1.5577 | 1.482 | 1.2089 | 1.3094 | 1.273
8 | 0.31136 | 0.30323 | 0.28833 | 0.28155 | 0.27806 | 0.31357 | 0.49043 | 0.5162 | 0.53425 | 0.5364 | 0.54901 | 0.54768 | 0.52254 | 0.52606 | 0.47145 | 0.42818 | 0.42279 | 0.47966 | 0.455 | 0.43395 | 0.43415 | 0.3926 | 0.37036 | 0.34569
9 | 0.34868 | 0.35188 | 0.3415 | 0.33687 | 0.32165 | 0.31121 | 0.32427 | 0.26508 | 0.26358 | 0.26858 | 0.26203 | 0.26437 | 0.27133 | 0.28709 | 0.28939 | 0.28878 | 0.27291 | 0.29394 | 0.27687 | 0.26968 | 0.27852 | 0.26863 | 0.32564 | 0.34064
10 | 0.25499 | 0.24331 | 0.22773 | 0.22587 | 0.21576 | 0.23278 | 0.30073 | 0.29855 | 0.32422 | 0.34925 | 0.33645 | 0.33723 | 0.34154 | 0.33872 | 0.33096 | 0.31316 | 0.3162 | 0.37315 | 0.35247 | 0.33511 | 0.32884 | 0.3039 | 0.3105 | 0.29051
11 | 0.23538 | 0.22682 | 0.21007 | 0.20483 | 0.19337 | 0.21313 | 0.27773 | 0.24025 | 0.19346 | 0.14257 | 0.25577 | 0.26002 | 0.25806 | 0.26428 | 0.25177 | 0.25715 | 0.25912 | 0.32949 | 0.2955 | 0.27028 | 0.27099 | 0.25969 | 0.28784 | 0.27204
12 | 1.1442 | 1.1424 | 1.1316 | 1.1575 | 1.1372 | 1.1561 | 1.2108 | 1.1171 | 0.93175 | 0.89911 | 1.212 | 1.1083 | 1.1299 | 1.1704 | 1.1989 | 1.2351 | 1.3462 | 1.4072 | 1.3014 | 1.2281 | 1.2559 | 1.2427 | 1.3057 | 1.3807
13 | 2.8655 | 2.7772 | 2.7966 | 2.8185 | 2.8318 | 2.8739 | 3.5525 | 3.6039 | 3.6666 | 3.5857 | 3.5244 | 3.6565 | 3.7975 | 3.7093 | 3.6477 | 3.6884 | 3.5399 | 3.7387 | 3.5764 | 3.3587 | 3.4172 | 3.2992 | 3.0303 | 2.9669
14 | 0.91185 | 0.88456 | 0.84621 | 0.86444 | 0.8272 | 0.81777 | 0.83783 | 1.007 | 1.0254 | 1.0207 | 1.0111 | 1.0345 | 1.0304 | 1.0283 | 0.90129 | 0.96624 | 1.0315 | 1.0371 | 0.96873 | 0.91773 | 0.92021 | 0.87058 | 0.84482 | 0.8431
15 | 0.35922 | 0.35493 | 0.3337 | 0.32704 | 0.31425 | 0.32042 | 0.3873 | 0.38097 | 0.41159 | 0.4287 | 0.42125 | 0.41378 | 0.40616 | 0.40293 | 0.37994 | 0.38999 | 0.41387 | 0.51188 | 0.47244 | 0.43104 | 0.42723 | 0.39031 | 0.41558 | 0.39103
16 | 0.57779 | 0.5522 | 0.52718 | 0.53172 | 0.5207 | 0.57502 | 0.90569 | 0.99034 | 1.0326 | 1.0053 | 0.96242 | 1.0256 | 0.95856 | 0.92936 | 0.81075 | 0.80695 | 0.82345 | 0.90875 | 0.81693 | 0.84079 | 0.8257 | 0.76815 | 0.69784 | 0.63911
17 | 0.22962 | 0.20446 | 0.18892 | 0.1759 | 0.1557 | 0.19434 | 0.32095 | 0.28444 | 0.30938 | 0.29828 | 0.28608 | 0.2704 | 0.27431 | 0.28362 | 0.27653 | 0.28066 | 0.31621 | 0.49301 | 0.42387 | 0.3535 | 0.35588 | 0.30624 | 0.32074 | 0.29622
18 | 1.2759 | 1.1784 | 1.0767 | 1.0821 | 1.0806 | 1.1887 | 1.5304 | 1.5947 | 1.6459 | 1.7184 | 1.7562 | 1.7888 | 1.7649 | 1.7045 | 1.7028 | 1.6885 | 1.7772 | 2.0645 | 2.0128 | 1.9588 | 1.9546 | 1.8127 | 1.701 | 1.5742
19 | 1.9473 | 1.8444 | 1.7857 | 1.7989 | 1.7944 | 1.9203 | 2.1773 | 2.5286 | 2.6483 | 2.7453 | 2.6915 | 2.7361 | 2.7329 | 2.7164 | 2.5384 | 2.5433 | 2.4451 | 2.5926 | 2.4882 | 2.4389 | 2.3988 | 2.303 | 2.155 | 2.0323
20 | 1.0065 | 0.94373 | 0.92144 | 0.8985 | 0.90268 | 1.0064 | 1.2738 | 1.445 | 1.6357 | 1.6861 | 1.7121 | 1.7156 | 1.6921 | 1.6701 | 1.5333 | 1.4961 | 1.5906 | 1.655 | 1.5772 | 1.5452 | 1.452 | 1.194 | 1.1889 | 1.1239
21 | 0.92459 | 0.8883 | 0.85634 | 0.84161 | 0.86131 | 1.0122 | 1.6256 | 1.8448 | 1.9134 | 1.9105 | 1.9702 | 1.9604 | 1.8545 | 1.8338 | 1.6309 | 1.4753 | 1.4895 | 1.651 | 1.5979 | 1.5369 | 1.5188 | 1.3892 | 1.1874 | 1.0661
22 | 0.62504 | 0.62985 | 0.61428 | 0.60733 | 0.5845 | 0.56884 | 0.58843 | 0.49964 | 0.49739 | 0.5049 | 0.49507 | 0.49859 | 0.50903 | 0.53266 | 0.53612 | 0.5352 | 0.5114 | 0.54294 | 0.51734 | 0.50654 | 0.5198 | 0.50497 | 0.59049 | 0.61299
23 | 4.83 | 4.5323 | 4.2826 | 4.2868 | 4.2099 | 4.7016 | 6.1145 | 6.6595 | 7.2579 | 7.7763 | 7.5513 | 7.5456 | 7.5736 | 7.3512 | 7.1519 | 6.7534 | 6.9819 | 8.0649 | 7.7662 | 7.4441 | 7.213 | 6.7454 | 6.3227 | 5.7178
24 | 1.5362 | 1.4857 | 1.3736 | 1.3373 | 1.2541 | 1.3683 | 1.7792 | 1.4995 | 1.2082 | 0.8967 | 1.5933 | 1.6215 | 1.6149 | 1.6661 | 1.5904 | 1.6233 | 1.6228 | 2.0759 | 1.8515 | 1.6894 | 1.7009 | 1.6229 | 1.843 | 1.7571
25 | 0.94647 | 0.94562 | 0.93489 | 0.95496 | 0.93564 | 0.94899 | 0.99587 | 0.90865 | 0.75802 | 0.73248 | 0.98509 | 0.90144 | 0.92026 | 0.95605 | 0.97959 | 1.0088 | 1.0961 | 1.1495 | 1.0605 | 0.99962 | 1.0239 | 1.0112 | 1.0731 | 1.1368
26 | 1.1654 | 1.1307 | 1.1364 | 1.1442 | 1.1465 | 1.1613 | 1.4353 | 1.444 | 1.4688 | 1.4375 | 1.4116 | 1.465 | 1.5228 | 1.4906 | 1.4664 | 1.4826 | 1.42 | 1.5037 | 1.4354 | 1.3469 | 1.372 | 1.3229 | 1.2267 | 1.2044
27 | 1.2994 | 1.2576 | 1.206 | 1.235 | 1.1873 | 1.1784 | 1.2018 | 1.4794 | 1.5072 | 1.4979 | 1.4869 | 1.5203 | 1.511 | 1.5003 | 1.3119 | 1.408 | 1.5118 | 1.5101 | 1.4174 | 1.3456 | 1.345 | 1.2765 | 1.2114 | 1.2018
28 | 0.80155 | 0.79061 | 0.74471 | 0.73075 | 0.70595 | 0.72353 | 0.87429 | 0.87833 | 0.94969 | 0.98773 | 0.97256 | 0.95453 | 0.93468 | 0.92223 | 0.86826 | 0.89171 | 0.95203 | 1.1724 | 1.0864 | 0.99283 | 0.9812 | 0.89882 | 0.93933 | 0.87775
29 | 1.8706 | 1.7886 | 1.7069 | 1.721 | 1.6838 | 1.8574 | 2.9231 | 3.1887 | 3.3246 | 3.2374 | 3.0985 | 3.302 | 3.0872 | 2.995 | 2.6135 | 2.6012 | 2.6525 | 2.9295 | 2.632 | 2.708 | 2.6604 | 2.4741 | 2.2543 | 2.067
30 | 0.33381 | 0.30899 | 0.28308 | 0.26485 | 0.22968 | 0.26305 | 0.41292 | 0.32219 | 0.34822 | 0.34036 | 0.32137 | 0.30621 | 0.31646 | 0.34016 | 0.33437 | 0.33837 | 0.3637 | 0.57537 | 0.48501 | 0.40178 | 0.41196 | 0.34912 | 0.41386 | 0.39987
31 | 3.5391 | 3.2606 | 2.9807 | 2.9995 | 3.0065 | 3.3201 | 4.2775 | 4.5034 | 4.6495 | 4.8507 | 4.9627 | 5.0533 | 4.9804 | 4.7977 | 4.7911 | 4.7512 | 5.014 | 5.8113 | 5.6778 | 5.5304 | 5.5118 | 5.1177 | 4.7592 | 4.389
32 | 0.96271 | 0.91416 | 0.88307 | 0.8881 | 0.88168 | 0.93926 | 1.0664 | 1.2188 | 1.2759 | 1.3239 | 1.2962 | 1.3183 | 1.3187 | 1.3152 | 1.2303 | 1.2325 | 1.1808 | 1.2576 | 1.2027 | 1.1769 | 1.1601 | 1.1113 | 1.0561 | 1.0013

## Pc, Winter, S3
LoadID | 0 | 1 | 2 | 3 | 4 | 5 | 6 | 7 | 8 | 9 | 10 | 11 | 12 | 13 | 14 | 15 | 16 | 17 | 18 | 19 | 20 | 21 | 22 | 23
1 | 1.5976 | 1.5379 | 1.4831 | 1.5279 | 1.4848 | 1.4868 | 1.5005 | 1.9476 | 1.9866 | 1.9676 | 1.9616 | 2.0029 | 1.9813 | 1.9462 | 1.693 | 1.8214 | 1.9803 | 1.9501 | 1.8496 | 1.7639 | 1.7514 | 1.6736 | 1.5115 | 1.4787
2 | 0.69466 | 0.6838 | 0.64551 | 0.63432 | 0.61659 | 0.63567 | 0.76786 | 0.78967 | 0.85461 | 0.88744 | 0.87573 | 0.85873 | 0.83866 | 0.82258 | 0.77312 | 0.79449 | 0.85385 | 1.0464 | 0.97403 | 0.8917 | 0.87848 | 0.80709 | 0.8262 | 0.76596
3 | 1.1556 | 1.1044 | 1.0544 | 1.0634 | 1.0414 | 1.15 | 1.8114 | 1.9807 | 2.0652 | 2.0107 | 1.9248 | 2.0511 | 1.9171 | 1.8587 | 1.6215 | 1.6139 | 1.6469 | 1.8175 | 1.6339 | 1.6816 | 1.6514 | 1.5363 | 1.3957 | 1.2782
4 | 0.13027 | 0.12148 | 0.11111 | 0.10405 | 0.089885 | 0.10116 | 0.15703 | 0.11875 | 0.12813 | 0.12569 | 0.11819 | 0.11285 | 0.1172 | 0.12723 | 0.12531 | 0.12672 | 0.13459 | 0.21373 | 0.17924 | 0.14822 | 0.15271 | 0.1289 | 0.1575 | 0.15369
5 | 0.88272 | 0.81478 | 0.74458 | 0.74854 | 0.74813 | 0.82368 | 1.0607 | 1.1078 | 1.1435 | 1.1936 | 1.2202 | 1.2428 | 1.2259 | 1.1832 | 1.1819 | 1.172 | 1.2343 | 1.4331 | 1.3979 | 1.3607 | 1.3574 | 1.2592 | 1.1792 | 1.0904
6 | 2.7431 | 2.6091 | 2.5166 | 2.5282 | 2.502 | 2.6574 | 3.02 | 3.414 | 3.5728 | 3.7098 | 3.6289 | 3.6919 | 3.6968 | 3.6953 | 3.4592 | 3.465 | 3.3122 | 3.5381 | 3.3753 | 3.2995 | 3.2573 | 3.1155 | 2.9918 | 2.8467
7 | 1.1719 | 1.1159 | 1.0746 | 1.0434 | 1.0193 | 1.1024 | 1.3907 | 1.4502 | 1.6357 | 1.6948 | 1.7083 | 1.7161 | 1.7058 | 1.7133 | 1.5825 | 1.5445 | 1.6085 | 1.7111 | 1.6026 | 1.5577 | 1.482 | 1.2089 | 1.3094 | 1.273
8 | 0.31136 | 0.30323 | 0.28833 | 0.28155 | 0.27806 | 0.31357 | 0.49043 | 0.5162 | 0.53425 | 0.5364 | 0.54901 | 0.54768 | 0.52254 | 0.52606 | 0.47145 | 0.42818 | 0.42279 | 0.47966 | 0.455 | 0.43395 | 0.43415 | 0.3926 | 0.37036 | 0.34569
9 | 0.34868 | 0.35188 | 0.3415 | 0.33687 | 0.32165 | 0.31121 | 0.32427 | 0.26508 | 0.26358 | 0.26858 | 0.26203 | 0.26437 | 0.27133 | 0.28709 | 0.28939 | 0.28878 | 0.27291 | 0.29394 | 0.27687 | 0.26968 | 0.27852 | 0.26863 | 0.32564 | 0.34064
10 | 0.25499 | 0.24331 | 0.22773 | 0.22587 | 0.21576 | 0.23278 | 0.30073 | 0.29855 | 0.32422 | 0.34925 | 0.33645 | 0.33723 | 0.34154 | 0.33872 | 0.33096 | 0.31316 | 0.3162 | 0.37315 | 0.35247 | 0.33511 | 0.32884 | 0.3039 | 0.3105 | 0.29051
11 | 0.23538 | 0.22682 | 0.21007 | 0.20483 | 0.19337 | 0.21313 | 0.27773 | 0.24025 | 0.19346 | 0.14257 | 0.25577 | 0.26002 | 0.25806 | 0.26428 | 0.25177 | 0.25715 | 0.25912 | 0.32949 | 0.2955 | 0.27028 | 0.27099 | 0.25969 | 0.28784 | 0.27204
12 | 1.1442 | 1.1424 | 1.1316 | 1.1575 | 1.1372 | 1.1561 | 1.2108 | 1.1171 | 0.93175 | 0.89911 | 1.212 | 1.1083 | 1.1299 | 1.1704 | 1.1989 | 1.2351 | 1.3462 | 1.4072 | 1.3014 | 1.2281 | 1.2559 | 1.2427 | 1.3057 | 1.3807
13 | 2.8655 | 2.7772 | 2.7966 | 2.8185 | 2.8318 | 2.8739 | 3.5525 | 3.6039 | 3.6666 | 3.5857 | 3.5244 | 3.6565 | 3.7975 | 3.7093 | 3.6477 | 3.6884 | 3.5399 | 3.7387 | 3.5764 | 3.3587 | 3.4172 | 3.2992 | 3.0303 | 2.9669
14 | 0.91185 | 0.88456 | 0.84621 | 0.86444 | 0.8272 | 0.81777 | 0.83783 | 1.007 | 1.0254 | 1.0207 | 1.0111 | 1.0345 | 1.0304 | 1.0283 | 0.90129 | 0.96624 | 1.0315 | 1.0371 | 0.96873 | 0.91773 | 0.92021 | 0.87058 | 0.84482 | 0.8431
15 | 0.35922 | 0.35493 | 0.3337 | 0.32704 | 0.31425 | 0.32042 | 0.3873 | 0.38097 | 0.41159 | 0.4287 | 0.42125 | 0.41378 | 0.40616 | 0.40293 | 0.37994 | 0.38999 | 0.41387 | 0.51188 | 0.47244 | 0.43104 | 0.42723 | 0.39031 | 0.41558 | 0.39103
16 | 0.57779 | 0.5522 | 0.52718 | 0.53172 | 0.5207 | 0.57502 | 0.90569 | 0.99034 | 1.0326 | 1.0053 | 0.96242 | 1.0256 | 0.95856 | 0.92936 | 0.81075 | 0.80695 | 0.82345 | 0.90875 | 0.81693 | 0.84079 | 0.8257 | 0.76815 | 0.69784 | 0.63911
17 | 0.22962 | 0.20446 | 0.18892 | 0.1759 | 0.1557 | 0.19434 | 0.32095 | 0.28444 | 0.30938 | 0.29828 | 0.28608 | 0.2704 | 0.27431 | 0.28362 | 0.27653 | 0.28066 | 0.31621 | 0.49301 | 0.42387 | 0.3535 | 0.35588 | 0.30624 | 0.32074 | 0.29622
18 | 1.2759 | 1.1784 | 1.0767 | 1.0821 | 1.0806 | 1.1887 | 1.5304 | 1.5947 | 1.6459 | 1.7184 | 1.7562 | 1.7888 | 1.7649 | 1.7045 | 1.7028 | 1.6885 | 1.7772 | 2.0645 | 2.0128 | 1.9588 | 1.9546 | 1.8127 | 1.701 | 1.5742
19 | 1.9473 | 1.8444 | 1.7857 | 1.7989 | 1.7944 | 1.9203 | 2.1773 | 2.5286 | 2.6483 | 2.7453 | 2.6915 | 2.7361 | 2.7329 | 2.7164 | 2.5384 | 2.5433 | 2.4451 | 2.5926 | 2.4882 | 2.4389 | 2.3988 | 2.303 | 2.155 | 2.0323
20 | 1.0065 | 0.94373 | 0.92144 | 0.8985 | 0.90268 | 1.0064 | 1.2738 | 1.445 | 1.6357 | 1.6861 | 1.7121 | 1.7156 | 1.6921 | 1.6701 | 1.5333 | 1.4961 | 1.5906 | 1.655 | 1.5772 | 1.5452 | 1.452 | 1.194 | 1.1889 | 1.1239
21 | 0.92459 | 0.8883 | 0.85634 | 0.84161 | 0.86131 | 1.0122 | 1.6256 | 1.8448 | 1.9134 | 1.9105 | 1.9702 | 1.9604 | 1.8545 | 1.8338 | 1.6309 | 1.4753 | 1.4895 | 1.651 | 1.5979 | 1.5369 | 1.5188 | 1.3892 | 1.1874 | 1.0661
22 | 0.62504 | 0.62985 | 0.61428 | 0.60733 | 0.5845 | 0.56884 | 0.58843 | 0.49964 | 0.49739 | 0.5049 | 0.49507 | 0.49859 | 0.50903 | 0.53266 | 0.53612 | 0.5352 | 0.5114 | 0.54294 | 0.51734 | 0.50654 | 0.5198 | 0.50497 | 0.59049 | 0.61299
23 | 4.83 | 4.5323 | 4.2826 | 4.2868 | 4.2099 | 4.7016 | 6.1145 | 6.6595 | 7.2579 | 7.7763 | 7.5513 | 7.5456 | 7.5736 | 7.3512 | 7.1519 | 6.7534 | 6.9819 | 8.0649 | 7.7662 | 7.4441 | 7.213 | 6.7454 | 6.3227 | 5.7178
24 | 1.5362 | 1.4857 | 1.3736 | 1.3373 | 1.2541 | 1.3683 | 1.7792 | 1.4995 | 1.2082 | 0.8967 | 1.5933 | 1.6215 | 1.6149 | 1.6661 | 1.5904 | 1.6233 | 1.6228 | 2.0759 | 1.8515 | 1.6894 | 1.7009 | 1.6229 | 1.843 | 1.7571
25 | 0.94647 | 0.94562 | 0.93489 | 0.95496 | 0.93564 | 0.94899 | 0.99587 | 0.90865 | 0.75802 | 0.73248 | 0.98509 | 0.90144 | 0.92026 | 0.95605 | 0.97959 | 1.0088 | 1.0961 | 1.1495 | 1.0605 | 0.99962 | 1.0239 | 1.0112 | 1.0731 | 1.1368
26 | 1.1654 | 1.1307 | 1.1364 | 1.1442 | 1.1465 | 1.1613 | 1.4353 | 1.444 | 1.4688 | 1.4375 | 1.4116 | 1.465 | 1.5228 | 1.4906 | 1.4664 | 1.4826 | 1.42 | 1.5037 | 1.4354 | 1.3469 | 1.372 | 1.3229 | 1.2267 | 1.2044
27 | 1.2994 | 1.2576 | 1.206 | 1.235 | 1.1873 | 1.1784 | 1.2018 | 1.4794 | 1.5072 | 1.4979 | 1.4869 | 1.5203 | 1.511 | 1.5003 | 1.3119 | 1.408 | 1.5118 | 1.5101 | 1.4174 | 1.3456 | 1.345 | 1.2765 | 1.2114 | 1.2018
28 | 0.80155 | 0.79061 | 0.74471 | 0.73075 | 0.70595 | 0.72353 | 0.87429 | 0.87833 | 0.94969 | 0.98773 | 0.97256 | 0.95453 | 0.93468 | 0.92223 | 0.86826 | 0.89171 | 0.95203 | 1.1724 | 1.0864 | 0.99283 | 0.9812 | 0.89882 | 0.93933 | 0.87775
29 | 1.8706 | 1.7886 | 1.7069 | 1.721 | 1.6838 | 1.8574 | 2.9231 | 3.1887 | 3.3246 | 3.2374 | 3.0985 | 3.302 | 3.0872 | 2.995 | 2.6135 | 2.6012 | 2.6525 | 2.9295 | 2.632 | 2.708 | 2.6604 | 2.4741 | 2.2543 | 2.067
30 | 0.33381 | 0.30899 | 0.28308 | 0.26485 | 0.22968 | 0.26305 | 0.41292 | 0.32219 | 0.34822 | 0.34036 | 0.32137 | 0.30621 | 0.31646 | 0.34016 | 0.33437 | 0.33837 | 0.3637 | 0.57537 | 0.48501 | 0.40178 | 0.41196 | 0.34912 | 0.41386 | 0.39987
31 | 3.5391 | 3.2606 | 2.9807 | 2.9995 | 3.0065 | 3.3201 | 4.2775 | 4.5034 | 4.6495 | 4.8507 | 4.9627 | 5.0533 | 4.9804 | 4.7977 | 4.7911 | 4.7512 | 5.014 | 5.8113 | 5.6778 | 5.5304 | 5.5118 | 5.1177 | 4.7592 | 4.389
32 | 0.96271 | 0.91416 | 0.88307 | 0.8881 | 0.88168 | 0.93926 | 1.0664 | 1.2188 | 1.2759 | 1.3239 | 1.2962 | 1.3183 | 1.3187 | 1.3152 | 1.2303 | 1.2325 | 1.1808 | 1.2576 | 1.2027 | 1.1769 | 1.1601 | 1.1113 | 1.0561 | 1.0013

## Pc, Winter, S4
LoadID | 0 | 1 | 2 | 3 | 4 | 5 | 6 | 7 | 8 | 9 | 10 | 11 | 12 | 13 | 14 | 15 | 16 | 17 | 18 | 19 | 20 | 21 | 22 | 23
1 | 1.6775 | 1.6148 | 1.5573 | 1.6043 | 1.559 | 1.5611 | 1.5755 | 2.045 | 2.0859 | 2.066 | 2.0597 | 2.103 | 2.0804 | 2.0435 | 1.7777 | 1.9125 | 2.0793 | 2.0476 | 1.9421 | 1.852 | 1.839 | 1.7572 | 1.587 | 1.5527
2 | 0.72219 | 0.71054 | 0.67112 | 0.65972 | 0.64225 | 0.66306 | 0.80088 | 0.82822 | 0.89652 | 0.93061 | 0.91882 | 0.90079 | 0.87919 | 0.86112 | 0.80902 | 0.8315 | 0.89502 | 1.0957 | 1.0209 | 0.93501 | 0.92046 | 0.84625 | 0.86204 | 0.79766
3 | 1.2037 | 1.1497 | 1.0982 | 1.1082 | 1.0866 | 1.2017 | 1.8948 | 2.0785 | 2.1674 | 2.1096 | 2.0201 | 2.1525 | 2.0111 | 1.9482 | 1.6989 | 1.691 | 1.7272 | 1.9042 | 1.7131 | 1.764 | 1.7314 | 1.6115 | 1.4582 | 1.3333
4 | 0.13198 | 0.12259 | 0.11223 | 0.10504 | 0.090929 | 0.10329 | 0.1613 | 0.12407 | 0.13399 | 0.13118 | 0.12363 | 0.11791 | 0.12213 | 0.13187 | 0.12974 | 0.13125 | 0.14031 | 0.22235 | 0.18699 | 0.15478 | 0.15905 | 0.13454 | 0.16172 | 0.15698
5 | 0.92206 | 0.85056 | 0.77737 | 0.78175 | 0.78208 | 0.86194 | 1.1101 | 1.1626 | 1.2001 | 1.2525 | 1.2808 | 1.3044 | 1.2862 | 1.2406 | 1.2392 | 1.2288 | 1.295 | 1.5027 | 1.4666 | 1.4279 | 1.424 | 1.3214 | 1.2345 | 1.1405
6 | 2.8642 | 2.723 | 2.6276 | 2.6405 | 2.6156 | 2.7805 | 3.159 | 3.5826 | 3.7496 | 3.8927 | 3.8088 | 3.8745 | 3.8785 | 3.8743 | 3.626 | 3.6323 | 3.4744 | 3.7081 | 3.54 | 3.4617 | 3.4158 | 3.2686 | 3.1292 | 2.9744
7 | 1.2145 | 1.1551 | 1.1136 | 1.0815 | 1.0588 | 1.1478 | 1.4483 | 1.5206 | 1.7157 | 1.7769 | 1.7922 | 1.8 | 1.788 | 1.7932 | 1.6555 | 1.6157 | 1.6856 | 1.7897 | 1.6787 | 1.6327 | 1.5518 | 1.2667 | 1.3627 | 1.3219
8 | 0.32213 | 0.31342 | 0.2983 | 0.29141 | 0.28851 | 0.32632 | 0.51136 | 0.54138 | 0.56041 | 0.56242 | 0.57599 | 0.57448 | 0.54774 | 0.55064 | 0.49318 | 0.44778 | 0.44292 | 0.50157 | 0.47654 | 0.4548 | 0.45456 | 0.41143 | 0.38523 | 0.35858
9 | 0.36131 | 0.36451 | 0.35414 | 0.3495 | 0.33428 | 0.32384 | 0.3369 | 0.27771 | 0.27621 | 0.28122 | 0.27466 | 0.277 | 0.28397 | 0.29972 | 0.30202 | 0.30141 | 0.28554 | 0.30657 | 0.28951 | 0.28231 | 0.29115 | 0.28126 | 0.33827 | 0.35328
10 | 0.26414 | 0.25175 | 0.23579 | 0.234 | 0.22396 | 0.24222 | 0.31308 | 0.31301 | 0.34002 | 0.36611 | 0.35292 | 0.35365 | 0.35792 | 0.35436 | 0.34613 | 0.32746 | 0.33125 | 0.39026 | 0.36918 | 0.35123 | 0.34432 | 0.3185 | 0.32328 | 0.30173
11 | 0.24235 | 0.2332 | 0.21613 | 0.21086 | 0.19959 | 0.22086 | 0.28804 | 0.25164 | 0.20259 | 0.1489 | 0.26809 | 0.27243 | 0.27002 | 0.27577 | 0.26252 | 0.2682 | 0.27106 | 0.3439 | 0.30906 | 0.28294 | 0.28325 | 0.27188 | 0.29858 | 0.28124
12 | 1.1967 | 1.1946 | 1.1838 | 1.2111 | 1.1906 | 1.2109 | 1.2678 | 1.1723 | 0.97779 | 0.94327 | 1.2721 | 1.1632 | 1.1855 | 1.2272 | 1.257 | 1.295 | 1.4125 | 1.4755 | 1.3653 | 1.2887 | 1.3174 | 1.304 | 1.3673 | 1.4453
13 | 2.9991 | 2.9061 | 2.9275 | 2.951 | 2.9665 | 3.0117 | 3.723 | 3.7829 | 3.8489 | 3.7634 | 3.6996 | 3.8382 | 3.9856 | 3.8914 | 3.8265 | 3.8692 | 3.7148 | 3.9215 | 3.7528 | 3.5249 | 3.5854 | 3.4625 | 3.1745 | 3.1064
14 | 0.95264 | 0.92383 | 0.88408 | 0.90345 | 0.86511 | 0.85573 | 0.87614 | 1.0567 | 1.0761 | 1.0709 | 1.0612 | 1.0856 | 1.081 | 1.078 | 0.94451 | 1.0127 | 1.082 | 1.0869 | 1.016 | 0.96277 | 0.96493 | 0.91331 | 0.88341 | 0.88086
15 | 0.37238 | 0.36772 | 0.34594 | 0.33918 | 0.32652 | 0.33351 | 0.40309 | 0.3994 | 0.43162 | 0.44933 | 0.44184 | 0.43389 | 0.42554 | 0.42136 | 0.3971 | 0.40768 | 0.43355 | 0.53541 | 0.49485 | 0.45174 | 0.44729 | 0.40902 | 0.43271 | 0.40618
16 | 0.60187 | 0.57485 | 0.5491 | 0.55409 | 0.54329 | 0.60084 | 0.94739 | 1.0392 | 1.0837 | 1.0548 | 1.0101 | 1.0762 | 1.0056 | 0.97411 | 0.84945 | 0.84549 | 0.86361 | 0.95212 | 0.85657 | 0.88198 | 0.86569 | 0.80576 | 0.72908 | 0.66666
17 | 0.2339 | 0.20724 | 0.1917 | 0.17837 | 0.15831 | 0.19966 | 0.33163 | 0.29772 | 0.32402 | 0.312 | 0.29968 | 0.28304 | 0.28663 | 0.29521 | 0.2876 | 0.29198 | 0.3305 | 0.51456 | 0.44324 | 0.3699 | 0.37174 | 0.32036 | 0.3313 | 0.30443
18 | 1.3325 | 1.2298 | 1.1239 | 1.1299 | 1.1295 | 1.2437 | 1.6016 | 1.6735 | 1.7274 | 1.8031 | 1.8433 | 1.8774 | 1.8518 | 1.7871 | 1.7851 | 1.7702 | 1.8645 | 2.1646 | 2.1116 | 2.0555 | 2.0504 | 1.9021 | 1.7806 | 1.6463
19 | 2.0374 | 1.9292 | 1.8684 | 1.8825 | 1.8789 | 2.0119 | 2.2808 | 2.6541 | 2.7798 | 2.8814 | 2.8254 | 2.872 | 2.8681 | 2.8496 | 2.6625 | 2.6678 | 2.5659 | 2.7192 | 2.6108 | 2.5596 | 2.5168 | 2.4169 | 2.2573 | 2.1273
20 | 1.0496 | 0.98347 | 0.96085 | 0.93711 | 0.94263 | 1.0523 | 1.3321 | 1.5163 | 1.7166 | 1.7692 | 1.797 | 1.8005 | 1.7753 | 1.751 | 1.6072 | 1.5682 | 1.6686 | 1.7347 | 1.6542 | 1.6212 | 1.5227 | 1.2526 | 1.2429 | 1.1735
21 | 0.96362 | 0.92527 | 0.89249 | 0.87737 | 0.8992 | 1.0584 | 1.7015 | 1.9361 | 2.0083 | 2.0049 | 2.068 | 2.0575 | 1.9458 | 1.9229 | 1.7097 | 1.5464 | 1.5625 | 1.7304 | 1.676 | 1.6124 | 1.5928 | 1.4575 | 1.2413 | 1.1128
22 | 0.64909 | 0.6539 | 0.63833 | 0.63138 | 0.60855 | 0.59289 | 0.61247 | 0.52369 | 0.52144 | 0.52895 | 0.51912 | 0.52263 | 0.53308 | 0.55671 | 0.56016 | 0.55925 | 0.53544 | 0.56699 | 0.54139 | 0.53059 | 0.54385 | 0.52902 | 0.61454 | 0.63704
23 | 5.0379 | 4.7242 | 4.4657 | 4.4716 | 4.3963 | 4.9161 | 6.3952 | 6.9881 | 7.617 | 8.1595 | 7.9256 | 7.9188 | 7.9457 | 7.7067 | 7.4966 | 7.0784 | 7.3239 | 8.4537 | 8.146 | 7.8103 | 7.5645 | 7.0771 | 6.6133 | 5.9729
24 | 1.5794 | 1.5252 | 1.4111 | 1.3747 | 1.2927 | 1.4162 | 1.8431 | 1.5701 | 1.2648 | 0.93595 | 1.6697 | 1.6985 | 1.6891 | 1.7373 | 1.657 | 1.6918 | 1.6968 | 2.1652 | 1.9356 | 1.7679 | 1.7768 | 1.6984 | 1.9096 | 1.8141
25 | 0.98899 | 0.98794 | 0.97719 | 0.99849 | 0.97898 | 0.99351 | 1.0421 | 0.95346 | 0.79537 | 0.7683 | 1.0339 | 0.94592 | 0.96534 | 1.0021 | 1.0267 | 1.0575 | 1.1499 | 1.2049 | 1.1123 | 1.0487 | 1.0738 | 1.061 | 1.1231 | 1.1892
26 | 1.2189 | 1.1823 | 1.1888 | 1.1972 | 1.2004 | 1.2164 | 1.5035 | 1.5156 | 1.5417 | 1.5085 | 1.4817 | 1.5376 | 1.598 | 1.5634 | 1.5379 | 1.5549 | 1.49 | 1.5769 | 1.506 | 1.4134 | 1.4394 | 1.3882 | 1.2844 | 1.2602
27 | 1.3595 | 1.3155 | 1.2618 | 1.2926 | 1.2433 | 1.2344 | 1.2583 | 1.5527 | 1.582 | 1.572 | 1.5608 | 1.5957 | 1.5856 | 1.5736 | 1.3757 | 1.4766 | 1.5864 | 1.5835 | 1.487 | 1.412 | 1.411 | 1.3395 | 1.2684 | 1.2575
28 | 0.83203 | 0.82022 | 0.77306 | 0.75886 | 0.73435 | 0.75385 | 0.91084 | 0.921 | 0.99608 | 1.0355 | 1.0202 | 1.0011 | 0.97955 | 0.96489 | 0.908 | 0.93268 | 0.9976 | 1.2268 | 1.1383 | 1.0408 | 1.0277 | 0.94216 | 0.979 | 0.91283
29 | 1.9481 | 1.8615 | 1.7774 | 1.793 | 1.7564 | 1.9405 | 3.0573 | 3.3461 | 3.489 | 3.3966 | 3.2519 | 3.4651 | 3.2384 | 3.139 | 2.7381 | 2.7253 | 2.7818 | 3.069 | 2.7596 | 2.8405 | 2.7891 | 2.5951 | 2.3549 | 2.1557
30 | 0.3385 | 0.31204 | 0.28613 | 0.26756 | 0.23254 | 0.26888 | 0.42461 | 0.33674 | 0.36426 | 0.35538 | 0.33627 | 0.32006 | 0.32995 | 0.35286 | 0.3465 | 0.35077 | 0.37935 | 0.59897 | 0.50623 | 0.41974 | 0.42932 | 0.36458 | 0.42543 | 0.40886
31 | 3.6992 | 3.4063 | 3.1142 | 3.1347 | 3.1448 | 3.4758 | 4.4788 | 4.7263 | 4.88 | 5.0904 | 5.2092 | 5.3039 | 5.2262 | 5.0315 | 5.0242 | 4.9824 | 5.2611 | 6.0946 | 5.9574 | 5.8039 | 5.7829 | 5.3707 | 4.9843 | 4.5931
32 | 1.006 | 0.9549 | 0.92278 | 0.9283 | 0.92232 | 0.98329 | 1.1162 | 1.2791 | 1.3391 | 1.3893 | 1.3606 | 1.3836 | 1.3837 | 1.3792 | 1.2899 | 1.2923 | 1.2389 | 1.3184 | 1.2616 | 1.2349 | 1.2168 | 1.1661 | 1.1053 | 1.047

## Pc, Winter, S5
LoadID | 0 | 1 | 2 | 3 | 4 | 5 | 6 | 7 | 8 | 9 | 10 | 11 | 12 | 13 | 14 | 15 | 16 | 17 | 18 | 19 | 20 | 21 | 22 | 23
1 | 1.6775 | 1.6148 | 1.5573 | 1.6043 | 1.559 | 1.5611 | 1.5755 | 2.045 | 2.0859 | 2.066 | 2.0597 | 2.103 | 2.0804 | 2.0435 | 1.7777 | 1.9125 | 2.0793 | 2.0476 | 1.9421 | 1.852 | 1.839 | 1.7572 | 1.587 | 1.5527
2 | 0.72219 | 0.71054 | 0.67112 | 0.65972 | 0.64225 | 0.66306 | 0.80088 | 0.82822 | 0.89652 | 0.93061 | 0.91882 | 0.90079 | 0.87919 | 0.86112 | 0.80902 | 0.8315 | 0.89502 | 1.0957 | 1.0209 | 0.93501 | 0.92046 | 0.84625 | 0.86204 | 0.79766
3 | 1.2037 | 1.1497 | 1.0982 | 1.1082 | 1.0866 | 1.2017 | 1.8948 | 2.0785 | 2.1674 | 2.1096 | 2.0201 | 2.1525 | 2.0111 | 1.9482 | 1.6989 | 1.691 | 1.7272 | 1.9042 | 1.7131 | 1.764 | 1.7314 | 1.6115 | 1.4582 | 1.3333
4 | 0.13198 | 0.12259 | 0.11223 | 0.10504 | 0.090929 | 0.10329 | 0.1613 | 0.12407 | 0.13399 | 0.13118 | 0.12363 | 0.11791 | 0.12213 | 0.13187 | 0.12974 | 0.13125 | 0.14031 | 0.22235 | 0.18699 | 0.15478 | 0.15905 | 0.13454 | 0.16172 | 0.15698
5 | 0.92206 | 0.85056 | 0.77737 | 0.78175 | 0.78208 | 0.86194 | 1.1101 | 1.1626 | 1.2001 | 1.2525 | 1.2808 | 1.3044 | 1.2862 | 1.2406 | 1.2392 | 1.2288 | 1.295 | 1.5027 | 1.4666 | 1.4279 | 1.424 | 1.3214 | 1.2345 | 1.1405
6 | 2.8642 | 2.723 | 2.6276 | 2.6405 | 2.6156 | 2.7805 | 3.159 | 3.5826 | 3.7496 | 3.8927 | 3.8088 | 3.8745 | 3.8785 | 3.8743 | 3.626 | 3.6323 | 3.4744 | 3.7081 | 3.54 | 3.4617 | 3.4158 | 3.2686 | 3.1292 | 2.9744
7 | 1.2145 | 1.1551 | 1.1136 | 1.0815 | 1.0588 | 1.1478 | 1.4483 | 1.5206 | 1.7157 | 1.7769 | 1.7922 | 1.8 | 1.788 | 1.7932 | 1.6555 | 1.6157 | 1.6856 | 1.7897 | 1.6787 | 1.6327 | 1.5518 | 1.2667 | 1.3627 | 1.3219
8 | 0.32213 | 0.31342 | 0.2983 | 0.29141 | 0.28851 | 0.32632 | 0.51136 | 0.54138 | 0.56041 | 0.56242 | 0.57599 | 0.57448 | 0.54774 | 0.55064 | 0.49318 | 0.44778 | 0.44292 | 0.50157 | 0.47654 | 0.4548 | 0.45456 | 0.41143 | 0.38523 | 0.35858
9 | 0.36131 | 0.36451 | 0.35414 | 0.3495 | 0.33428 | 0.32384 | 0.3369 | 0.27771 | 0.27621 | 0.28122 | 0.27466 | 0.277 | 0.28397 | 0.29972 | 0.30202 | 0.30141 | 0.28554 | 0.30657 | 0.28951 | 0.28231 | 0.29115 | 0.28126 | 0.33827 | 0.35328
10 | 0.26414 | 0.25175 | 0.23579 | 0.234 | 0.22396 | 0.24222 | 0.31308 | 0.31301 | 0.34002 | 0.36611 | 0.35292 | 0.35365 | 0.35792 | 0.35436 | 0.34613 | 0.32746 | 0.33125 | 0.39026 | 0.36918 | 0.35123 | 0.34432 | 0.3185 | 0.32328 | 0.30173
11 | 0.24235 | 0.2332 | 0.21613 | 0.21086 | 0.19959 | 0.22086 | 0.28804 | 0.25164 | 0.20259 | 0.1489 | 0.26809 | 0.27243 | 0.27002 | 0.27577 | 0.26252 | 0.2682 | 0.27106 | 0.3439 | 0.30906 | 0.28294 | 0.28325 | 0.27188 | 0.29858 | 0.28124
12 | 1.1967 | 1.1946 | 1.1838 | 1.2111 | 1.1906 | 1.2109 | 1.2678 | 1.1723 | 0.97779 | 0.94327 | 1.2721 | 1.1632 | 1.1855 | 1.2272 | 1.257 | 1.295 | 1.4125 | 1.4755 | 1.3653 | 1.2887 | 1.3174 | 1.304 | 1.3673 | 1.4453
13 | 2.9991 | 2.9061 | 2.9275 | 2.951 | 2.9665 | 3.0117 | 3.723 | 3.7829 | 3.8489 | 3.7634 | 3.6996 | 3.8382 | 3.9856 | 3.8914 | 3.8265 | 3.8692 | 3.7148 | 3.9215 | 3.7528 | 3.5249 | 3.5854 | 3.4625 | 3.1745 | 3.1064
14 | 0.95264 | 0.92383 | 0.88408 | 0.90345 | 0.86511 | 0.85573 | 0.87614 | 1.0567 | 1.0761 | 1.0709 | 1.0612 | 1.0856 | 1.081 | 1.078 | 0.94451 | 1.0127 | 1.082 | 1.0869 | 1.016 | 0.96277 | 0.96493 | 0.91331 | 0.88341 | 0.88086
15 | 0.37238 | 0.36772 | 0.34594 | 0.33918 | 0.32652 | 0.33351 | 0.40309 | 0.3994 | 0.43162 | 0.44933 | 0.44184 | 0.43389 | 0.42554 | 0.42136 | 0.3971 | 0.40768 | 0.43355 | 0.53541 | 0.49485 | 0.45174 | 0.44729 | 0.40902 | 0.43271 | 0.40618
16 | 0.60187 | 0.57485 | 0.5491 | 0.55409 | 0.54329 | 0.60084 | 0.94739 | 1.0392 | 1.0837 | 1.0548 | 1.0101 | 1.0762 | 1.0056 | 0.97411 | 0.84945 | 0.84549 | 0.86361 | 0.95212 | 0.85657 | 0.88198 | 0.86569 | 0.80576 | 0.72908 | 0.66666
17 | 0.2339 | 0.20724 | 0.1917 | 0.17837 | 0.15831 | 0.19966 | 0.33163 | 0.29772 | 0.32402 | 0.312 | 0.29968 | 0.28304 | 0.28663 | 0.29521 | 0.2876 | 0.29198 | 0.3305 | 0.51456 | 0.44324 | 0.3699 | 0.37174 | 0.32036 | 0.3313 | 0.30443
18 | 1.3325 | 1.2298 | 1.1239 | 1.1299 | 1.1295 | 1.2437 | 1.6016 | 1.6735 | 1.7274 | 1.8031 | 1.8433 | 1.8774 | 1.8518 | 1.7871 | 1.7851 | 1.7702 | 1.8645 | 2.1646 | 2.1116 | 2.0555 | 2.0504 | 1.9021 | 1.7806 | 1.6463
19 | 2.0374 | 1.9292 | 1.8684 | 1.8825 | 1.8789 | 2.0119 | 2.2808 | 2.6541 | 2.7798 | 2.8814 | 2.8254 | 2.872 | 2.8681 | 2.8496 | 2.6625 | 2.6678 | 2.5659 | 2.7192 | 2.6108 | 2.5596 | 2.5168 | 2.4169 | 2.2573 | 2.1273
20 | 1.0496 | 0.98347 | 0.96085 | 0.93711 | 0.94263 | 1.0523 | 1.3321 | 1.5163 | 1.7166 | 1.7692 | 1.797 | 1.8005 | 1.7753 | 1.751 | 1.6072 | 1.5682 | 1.6686 | 1.7347 | 1.6542 | 1.6212 | 1.5227 | 1.2526 | 1.2429 | 1.1735
21 | 0.96362 | 0.92527 | 0.89249 | 0.87737 | 0.8992 | 1.0584 | 1.7015 | 1.9361 | 2.0083 | 2.0049 | 2.068 | 2.0575 | 1.9458 | 1.9229 | 1.7097 | 1.5464 | 1.5625 | 1.7304 | 1.676 | 1.6124 | 1.5928 | 1.4575 | 1.2413 | 1.1128
22 | 0.64909 | 0.6539 | 0.63833 | 0.63138 | 0.60855 | 0.59289 | 0.61247 | 0.52369 | 0.52144 | 0.52895 | 0.51912 | 0.52263 | 0.53308 | 0.55671 | 0.56016 | 0.55925 | 0.53544 | 0.56699 | 0.54139 | 0.53059 | 0.54385 | 0.52902 | 0.61454 | 0.63704
23 | 5.0379 | 4.7242 | 4.4657 | 4.4716 | 4.3963 | 4.9161 | 6.3952 | 6.9881 | 7.617 | 8.1595 | 7.9256 | 7.9188 | 7.9457 | 7.7067 | 7.4966 | 7.0784 | 7.3239 | 8.4537 | 8.146 | 7.8103 | 7.5645 | 7.0771 | 6.6133 | 5.9729
24 | 1.5794 | 1.5252 | 1.4111 | 1.3747 | 1.2927 | 1.4162 | 1.8431 | 1.5701 | 1.2648 | 0.93595 | 1.6697 | 1.6985 | 1.6891 | 1.7373 | 1.657 | 1.6918 | 1.6968 | 2.1652 | 1.9356 | 1.7679 | 1.7768 | 1.6984 | 1.9096 | 1.8141
25 | 0.98899 | 0.98794 | 0.97719 | 0.99849 | 0.97898 | 0.99351 | 1.0421 | 0.95346 | 0.79537 | 0.7683 | 1.0339 | 0.94592 | 0.96534 | 1.0021 | 1.0267 | 1.0575 | 1.1499 | 1.2049 | 1.1123 | 1.0487 | 1.0738 | 1.061 | 1.1231 | 1.1892
26 | 1.2189 | 1.1823 | 1.1888 | 1.1972 | 1.2004 | 1.2164 | 1.5035 | 1.5156 | 1.5417 | 1.5085 | 1.4817 | 1.5376 | 1.598 | 1.5634 | 1.5379 | 1.5549 | 1.49 | 1.5769 | 1.506 | 1.4134 | 1.4394 | 1.3882 | 1.2844 | 1.2602
27 | 1.3595 | 1.3155 | 1.2618 | 1.2926 | 1.2433 | 1.2344 | 1.2583 | 1.5527 | 1.582 | 1.572 | 1.5608 | 1.5957 | 1.5856 | 1.5736 | 1.3757 | 1.4766 | 1.5864 | 1.5835 | 1.487 | 1.412 | 1.411 | 1.3395 | 1.2684 | 1.2575
28 | 0.83203 | 0.82022 | 0.77306 | 0.75886 | 0.73435 | 0.75385 | 0.91084 | 0.921 | 0.99608 | 1.0355 | 1.0202 | 1.0011 | 0.97955 | 0.96489 | 0.908 | 0.93268 | 0.9976 | 1.2268 | 1.1383 | 1.0408 | 1.0277 | 0.94216 | 0.979 | 0.91283
29 | 1.9481 | 1.8615 | 1.7774 | 1.793 | 1.7564 | 1.9405 | 3.0573 | 3.3461 | 3.489 | 3.3966 | 3.2519 | 3.4651 | 3.2384 | 3.139 | 2.7381 | 2.7253 | 2.7818 | 3.069 | 2.7596 | 2.8405 | 2.7891 | 2.5951 | 2.3549 | 2.1557
30 | 0.3385 | 0.31204 | 0.28613 | 0.26756 | 0.23254 | 0.26888 | 0.42461 | 0.33674 | 0.36426 | 0.35538 | 0.33627 | 0.32006 | 0.32995 | 0.35286 | 0.3465 | 0.35077 | 0.37935 | 0.59897 | 0.50623 | 0.41974 | 0.42932 | 0.36458 | 0.42543 | 0.40886
31 | 3.6992 | 3.4063 | 3.1142 | 3.1347 | 3.1448 | 3.4758 | 4.4788 | 4.7263 | 4.88 | 5.0904 | 5.2092 | 5.3039 | 5.2262 | 5.0315 | 5.0242 | 4.9824 | 5.2611 | 6.0946 | 5.9574 | 5.8039 | 5.7829 | 5.3707 | 4.9843 | 4.5931
32 | 1.006 | 0.9549 | 0.92278 | 0.9283 | 0.92232 | 0.98329 | 1.1162 | 1.2791 | 1.3391 | 1.3893 | 1.3606 | 1.3836 | 1.3837 | 1.3792 | 1.2899 | 1.2923 | 1.2389 | 1.3184 | 1.2616 | 1.2349 | 1.2168 | 1.1661 | 1.1053 | 1.047

## Pc, Winter, S6
LoadID | 0 | 1 | 2 | 3 | 4 | 5 | 6 | 7 | 8 | 9 | 10 | 11 | 12 | 13 | 14 | 15 | 16 | 17 | 18 | 19 | 20 | 21 | 22 | 23
1 | 1.6775 | 1.6148 | 1.5573 | 1.6043 | 1.559 | 1.5611 | 1.5755 | 2.045 | 2.0859 | 2.066 | 2.0597 | 2.103 | 2.0804 | 2.0435 | 1.7777 | 1.9125 | 2.0793 | 2.0476 | 1.9421 | 1.852 | 1.839 | 1.7572 | 1.587 | 1.5527
2 | 0.72219 | 0.71054 | 0.67112 | 0.65972 | 0.64225 | 0.66306 | 0.80088 | 0.82822 | 0.89652 | 0.93061 | 0.91882 | 0.90079 | 0.87919 | 0.86112 | 0.80902 | 0.8315 | 0.89502 | 1.0957 | 1.0209 | 0.93501 | 0.92046 | 0.84625 | 0.86204 | 0.79766
3 | 1.2037 | 1.1497 | 1.0982 | 1.1082 | 1.0866 | 1.2017 | 1.8948 | 2.0785 | 2.1674 | 2.1096 | 2.0201 | 2.1525 | 2.0111 | 1.9482 | 1.6989 | 1.691 | 1.7272 | 1.9042 | 1.7131 | 1.764 | 1.7314 | 1.6115 | 1.4582 | 1.3333
4 | 0.13198 | 0.12259 | 0.11223 | 0.10504 | 0.090929 | 0.10329 | 0.1613 | 0.12407 | 0.13399 | 0.13118 | 0.12363 | 0.11791 | 0.12213 | 0.13187 | 0.12974 | 0.13125 | 0.14031 | 0.22235 | 0.18699 | 0.15478 | 0.15905 | 0.13454 | 0.16172 | 0.15698
5 | 0.92206 | 0.85056 | 0.77737 | 0.78175 | 0.78208 | 0.86194 | 1.1101 | 1.1626 | 1.2001 | 1.2525 | 1.2808 | 1.3044 | 1.2862 | 1.2406 | 1.2392 | 1.2288 | 1.295 | 1.5027 | 1.4666 | 1.4279 | 1.424 | 1.3214 | 1.2345 | 1.1405
6 | 2.8642 | 2.723 | 2.6276 | 2.6405 | 2.6156 | 2.7805 | 3.159 | 3.5826 | 3.7496 | 3.8927 | 3.8088 | 3.8745 | 3.8785 | 3.8743 | 3.626 | 3.6323 | 3.4744 | 3.7081 | 3.54 | 3.4617 | 3.4158 | 3.2686 | 3.1292 | 2.9744
7 | 1.2145 | 1.1551 | 1.1136 | 1.0815 | 1.0588 | 1.1478 | 1.4483 | 1.5206 | 1.7157 | 1.7769 | 1.7922 | 1.8 | 1.788 | 1.7932 | 1.6555 | 1.6157 | 1.6856 | 1.7897 | 1.6787 | 1.6327 | 1.5518 | 1.2667 | 1.3627 | 1.3219
8 | 0.32213 | 0.31342 | 0.2983 | 0.29141 | 0.28851 | 0.32632 | 0.51136 | 0.54138 | 0.56041 | 0.56242 | 0.57599 | 0.57448 | 0.54774 | 0.55064 | 0.49318 | 0.44778 | 0.44292 | 0.50157 | 0.47654 | 0.4548 | 0.45456 | 0.41143 | 0.38523 | 0.35858
9 | 0.36131 | 0.36451 | 0.35414 | 0.3495 | 0.33428 | 0.32384 | 0.3369 | 0.27771 | 0.27621 | 0.28122 | 0.27466 | 0.277 | 0.28397 | 0.29972 | 0.30202 | 0.30141 | 0.28554 | 0.30657 | 0.28951 | 0.28231 | 0.29115 | 0.28126 | 0.33827 | 0.35328
10 | 0.26414 | 0.25175 | 0.23579 | 0.234 | 0.22396 | 0.24222 | 0.31308 | 0.31301 | 0.34002 | 0.36611 | 0.35292 | 0.35365 | 0.35792 | 0.35436 | 0.34613 | 0.32746 | 0.33125 | 0.39026 | 0.36918 | 0.35123 | 0.34432 | 0.3185 | 0.32328 | 0.30173
11 | 0.24235 | 0.2332 | 0.21613 | 0.21086 | 0.19959 | 0.22086 | 0.28804 | 0.25164 | 0.20259 | 0.1489 | 0.26809 | 0.27243 | 0.27002 | 0.27577 | 0.26252 | 0.2682 | 0.27106 | 0.3439 | 0.30906 | 0.28294 | 0.28325 | 0.27188 | 0.29858 | 0.28124
12 | 1.1967 | 1.1946 | 1.1838 | 1.2111 | 1.1906 | 1.2109 | 1.2678 | 1.1723 | 0.97779 | 0.94327 | 1.2721 | 1.1632 | 1.1855 | 1.2272 | 1.257 | 1.295 | 1.4125 | 1.4755 | 1.3653 | 1.2887 | 1.3174 | 1.304 | 1.3673 | 1.4453
13 | 2.9991 | 2.9061 | 2.9275 | 2.951 | 2.9665 | 3.0117 | 3.723 | 3.7829 | 3.8489 | 3.7634 | 3.6996 | 3.8382 | 3.9856 | 3.8914 | 3.8265 | 3.8692 | 3.7148 | 3.9215 | 3.7528 | 3.5249 | 3.5854 | 3.4625 | 3.1745 | 3.1064
14 | 0.95264 | 0.92383 | 0.88408 | 0.90345 | 0.86511 | 0.85573 | 0.87614 | 1.0567 | 1.0761 | 1.0709 | 1.0612 | 1.0856 | 1.081 | 1.078 | 0.94451 | 1.0127 | 1.082 | 1.0869 | 1.016 | 0.96277 | 0.96493 | 0.91331 | 0.88341 | 0.88086
15 | 0.37238 | 0.36772 | 0.34594 | 0.33918 | 0.32652 | 0.33351 | 0.40309 | 0.3994 | 0.43162 | 0.44933 | 0.44184 | 0.43389 | 0.42554 | 0.42136 | 0.3971 | 0.40768 | 0.43355 | 0.53541 | 0.49485 | 0.45174 | 0.44729 | 0.40902 | 0.43271 | 0.40618
16 | 0.60187 | 0.57485 | 0.5491 | 0.55409 | 0.54329 | 0.60084 | 0.94739 | 1.0392 | 1.0837 | 1.0548 | 1.0101 | 1.0762 | 1.0056 | 0.97411 | 0.84945 | 0.84549 | 0.86361 | 0.95212 | 0.85657 | 0.88198 | 0.86569 | 0.80576 | 0.72908 | 0.66666
17 | 0.2339 | 0.20724 | 0.1917 | 0.17837 | 0.15831 | 0.19966 | 0.33163 | 0.29772 | 0.32402 | 0.312 | 0.29968 | 0.28304 | 0.28663 | 0.29521 | 0.2876 | 0.29198 | 0.3305 | 0.51456 | 0.44324 | 0.3699 | 0.37174 | 0.32036 | 0.3313 | 0.30443
18 | 1.3325 | 1.2298 | 1.1239 | 1.1299 | 1.1295 | 1.2437 | 1.6016 | 1.6735 | 1.7274 | 1.8031 | 1.8433 | 1.8774 | 1.8518 | 1.7871 | 1.7851 | 1.7702 | 1.8645 | 2.1646 | 2.1116 | 2.0555 | 2.0504 | 1.9021 | 1.7806 | 1.6463
19 | 2.0374 | 1.9292 | 1.8684 | 1.8825 | 1.8789 | 2.0119 | 2.2808 | 2.6541 | 2.7798 | 2.8814 | 2.8254 | 2.872 | 2.8681 | 2.8496 | 2.6625 | 2.6678 | 2.5659 | 2.7192 | 2.6108 | 2.5596 | 2.5168 | 2.4169 | 2.2573 | 2.1273
20 | 1.0496 | 0.98347 | 0.96085 | 0.93711 | 0.94263 | 1.0523 | 1.3321 | 1.5163 | 1.7166 | 1.7692 | 1.797 | 1.8005 | 1.7753 | 1.751 | 1.6072 | 1.5682 | 1.6686 | 1.7347 | 1.6542 | 1.6212 | 1.5227 | 1.2526 | 1.2429 | 1.1735
21 | 0.96362 | 0.92527 | 0.89249 | 0.87737 | 0.8992 | 1.0584 | 1.7015 | 1.9361 | 2.0083 | 2.0049 | 2.068 | 2.0575 | 1.9458 | 1.9229 | 1.7097 | 1.5464 | 1.5625 | 1.7304 | 1.676 | 1.6124 | 1.5928 | 1.4575 | 1.2413 | 1.1128
22 | 0.64909 | 0.6539 | 0.63833 | 0.63138 | 0.60855 | 0.59289 | 0.61247 | 0.52369 | 0.52144 | 0.52895 | 0.51912 | 0.52263 | 0.53308 | 0.55671 | 0.56016 | 0.55925 | 0.53544 | 0.56699 | 0.54139 | 0.53059 | 0.54385 | 0.52902 | 0.61454 | 0.63704
23 | 5.0379 | 4.7242 | 4.4657 | 4.4716 | 4.3963 | 4.9161 | 6.3952 | 6.9881 | 7.617 | 8.1595 | 7.9256 | 7.9188 | 7.9457 | 7.7067 | 7.4966 | 7.0784 | 7.3239 | 8.4537 | 8.146 | 7.8103 | 7.5645 | 7.0771 | 6.6133 | 5.9729
24 | 1.5794 | 1.5252 | 1.4111 | 1.3747 | 1.2927 | 1.4162 | 1.8431 | 1.5701 | 1.2648 | 0.93595 | 1.6697 | 1.6985 | 1.6891 | 1.7373 | 1.657 | 1.6918 | 1.6968 | 2.1652 | 1.9356 | 1.7679 | 1.7768 | 1.6984 | 1.9096 | 1.8141
25 | 0.98899 | 0.98794 | 0.97719 | 0.99849 | 0.97898 | 0.99351 | 1.0421 | 0.95346 | 0.79537 | 0.7683 | 1.0339 | 0.94592 | 0.96534 | 1.0021 | 1.0267 | 1.0575 | 1.1499 | 1.2049 | 1.1123 | 1.0487 | 1.0738 | 1.061 | 1.1231 | 1.1892
26 | 1.2189 | 1.1823 | 1.1888 | 1.1972 | 1.2004 | 1.2164 | 1.5035 | 1.5156 | 1.5417 | 1.5085 | 1.4817 | 1.5376 | 1.598 | 1.5634 | 1.5379 | 1.5549 | 1.49 | 1.5769 | 1.506 | 1.4134 | 1.4394 | 1.3882 | 1.2844 | 1.2602
27 | 1.3595 | 1.3155 | 1.2618 | 1.2926 | 1.2433 | 1.2344 | 1.2583 | 1.5527 | 1.582 | 1.572 | 1.5608 | 1.5957 | 1.5856 | 1.5736 | 1.3757 | 1.4766 | 1.5864 | 1.5835 | 1.487 | 1.412 | 1.411 | 1.3395 | 1.2684 | 1.2575
28 | 0.83203 | 0.82022 | 0.77306 | 0.75886 | 0.73435 | 0.75385 | 0.91084 | 0.921 | 0.99608 | 1.0355 | 1.0202 | 1.0011 | 0.97955 | 0.96489 | 0.908 | 0.93268 | 0.9976 | 1.2268 | 1.1383 | 1.0408 | 1.0277 | 0.94216 | 0.979 | 0.91283
29 | 1.9481 | 1.8615 | 1.7774 | 1.793 | 1.7564 | 1.9405 | 3.0573 | 3.3461 | 3.489 | 3.3966 | 3.2519 | 3.4651 | 3.2384 | 3.139 | 2.7381 | 2.7253 | 2.7818 | 3.069 | 2.7596 | 2.8405 | 2.7891 | 2.5951 | 2.3549 | 2.1557
30 | 0.3385 | 0.31204 | 0.28613 | 0.26756 | 0.23254 | 0.26888 | 0.42461 | 0.33674 | 0.36426 | 0.35538 | 0.33627 | 0.32006 | 0.32995 | 0.35286 | 0.3465 | 0.35077 | 0.37935 | 0.59897 | 0.50623 | 0.41974 | 0.42932 | 0.36458 | 0.42543 | 0.40886
31 | 3.6992 | 3.4063 | 3.1142 | 3.1347 | 3.1448 | 3.4758 | 4.4788 | 4.7263 | 4.88 | 5.0904 | 5.2092 | 5.3039 | 5.2262 | 5.0315 | 5.0242 | 4.9824 | 5.2611 | 6.0946 | 5.9574 | 5.8039 | 5.7829 | 5.3707 | 4.9843 | 4.5931
32 | 1.006 | 0.9549 | 0.92278 | 0.9283 | 0.92232 | 0.98329 | 1.1162 | 1.2791 | 1.3391 | 1.3893 | 1.3606 | 1.3836 | 1.3837 | 1.3792 | 1.2899 | 1.2923 | 1.2389 | 1.3184 | 1.2616 | 1.2349 | 1.2168 | 1.1661 | 1.1053 | 1.047

## Pc, Winter, S7
LoadID | 0 | 1 | 2 | 3 | 4 | 5 | 6 | 7 | 8 | 9 | 10 | 11 | 12 | 13 | 14 | 15 | 16 | 17 | 18 | 19 | 20 | 21 | 22 | 23
1 | 1.5177 | 1.6148 | 1.5573 | 1.6043 | 1.559 | 1.5611 | 1.5755 | 2.045 | 2.0859 | 2.066 | 2.0597 | 2.103 | 2.0804 | 2.0435 | 1.7777 | 1.9125 | 2.0793 | 2.0476 | 1.9421 | 1.852 | 1.839 | 1.7572 | 1.587 | 1.5527
2 | 0.66713 | 0.71054 | 0.67112 | 0.65972 | 0.64225 | 0.66306 | 0.80088 | 0.82822 | 0.89652 | 0.93061 | 0.91882 | 0.90079 | 0.87919 | 0.86112 | 0.80902 | 0.8315 | 0.89502 | 1.0957 | 1.0209 | 0.93501 | 0.92046 | 0.84625 | 0.86204 | 0.79766
3 | 1.1074 | 1.1497 | 1.0982 | 1.1082 | 1.0866 | 1.2017 | 1.8948 | 2.0785 | 2.1674 | 2.1096 | 2.0201 | 2.1525 | 2.0111 | 1.9482 | 1.6989 | 1.691 | 1.7272 | 1.9042 | 1.7131 | 1.764 | 1.7314 | 1.6115 | 1.4582 | 1.3333
4 | 0.12855 | 0.12259 | 0.11223 | 0.10504 | 0.090929 | 0.10329 | 0.1613 | 0.12407 | 0.13399 | 0.13118 | 0.12363 | 0.11791 | 0.12213 | 0.13187 | 0.12974 | 0.13125 | 0.14031 | 0.22235 | 0.18699 | 0.15478 | 0.15905 | 0.13454 | 0.16172 | 0.15698
5 | 0.84339 | 0.85056 | 0.77737 | 0.78175 | 0.78208 | 0.86194 | 1.1101 | 1.1626 | 1.2001 | 1.2525 | 1.2808 | 1.3044 | 1.2862 | 1.2406 | 1.2392 | 1.2288 | 1.295 | 1.5027 | 1.4666 | 1.4279 | 1.424 | 1.3214 | 1.2345 | 1.1405
6 | 2.6219 | 2.723 | 2.6276 | 2.6405 | 2.6156 | 2.7805 | 3.159 | 3.5826 | 3.7496 | 3.8927 | 3.8088 | 3.8745 | 3.8785 | 3.8743 | 3.626 | 3.6323 | 3.4744 | 3.7081 | 3.54 | 3.4617 | 3.4158 | 3.2686 | 3.1292 | 2.9744
7 | 1.1293 | 1.1551 | 1.1136 | 1.0815 | 1.0588 | 1.1478 | 1.4483 | 1.5206 | 1.7157 | 1.7769 | 1.7922 | 1.8 | 1.788 | 1.7932 | 1.6555 | 1.6157 | 1.6856 | 1.7897 | 1.6787 | 1.6327 | 1.5518 | 1.2667 | 1.3627 | 1.3219
8 | 0.30059 | 0.31342 | 0.2983 | 0.29141 | 0.28851 | 0.32632 | 0.51136 | 0.54138 | 0.56041 | 0.56242 | 0.57599 | 0.57448 | 0.54774 | 0.55064 | 0.49318 | 0.44778 | 0.44292 | 0.50157 | 0.47654 | 0.4548 | 0.45456 | 0.41143 | 0.38523 | 0.35858
9 | 0.33604 | 0.36451 | 0.35414 | 0.3495 | 0.33428 | 0.32384 | 0.3369 | 0.27771 | 0.27621 | 0.28122 | 0.27466 | 0.277 | 0.28397 | 0.29972 | 0.30202 | 0.30141 | 0.28554 | 0.30657 | 0.28951 | 0.28231 | 0.29115 | 0.28126 | 0.33827 | 0.35328
10 | 0.24584 | 0.25175 | 0.23579 | 0.234 | 0.22396 | 0.24222 | 0.31308 | 0.31301 | 0.34002 | 0.36611 | 0.35292 | 0.35365 | 0.35792 | 0.35436 | 0.34613 | 0.32746 | 0.33125 | 0.39026 | 0.36918 | 0.35123 | 0.34432 | 0.3185 | 0.32328 | 0.30173
11 | 0.22842 | 0.2332 | 0.21613 | 0.21086 | 0.19959 | 0.22086 | 0.28804 | 0.25164 | 0.20259 | 0.1489 | 0.26809 | 0.27243 | 0.27002 | 0.27577 | 0.26252 | 0.2682 | 0.27106 | 0.3439 | 0.30906 | 0.28294 | 0.28325 | 0.27188 | 0.29858 | 0.28124
12 | 1.0918 | 1.1946 | 1.1838 | 1.2111 | 1.1906 | 1.2109 | 1.2678 | 1.1723 | 0.97779 | 0.94327 | 1.2721 | 1.1632 | 1.1855 | 1.2272 | 1.257 | 1.295 | 1.4125 | 1.4755 | 1.3653 | 1.2887 | 1.3174 | 1.304 | 1.3673 | 1.4453
13 | 2.7318 | 2.9061 | 2.9275 | 2.951 | 2.9665 | 3.0117 | 3.723 | 3.7829 | 3.8489 | 3.7634 | 3.6996 | 3.8382 | 3.9856 | 3.8914 | 3.8265 | 3.8692 | 3.7148 | 3.9215 | 3.7528 | 3.5249 | 3.5854 | 3.4625 | 3.1745 | 3.1064
14 | 0.87105 | 0.92383 | 0.88408 | 0.90345 | 0.86511 | 0.85573 | 0.87614 | 1.0567 | 1.0761 | 1.0709 | 1.0612 | 1.0856 | 1.081 | 1.078 | 0.94451 | 1.0127 | 1.082 | 1.0869 | 1.016 | 0.96277 | 0.96493 | 0.91331 | 0.88341 | 0.88086
15 | 0.34606 | 0.36772 | 0.34594 | 0.33918 | 0.32652 | 0.33351 | 0.40309 | 0.3994 | 0.43162 | 0.44933 | 0.44184 | 0.43389 | 0.42554 | 0.42136 | 0.3971 | 0.40768 | 0.43355 | 0.53541 | 0.49485 | 0.45174 | 0.44729 | 0.40902 | 0.43271 | 0.40618
16 | 0.5537 | 0.57485 | 0.5491 | 0.55409 | 0.54329 | 0.60084 | 0.94739 | 1.0392 | 1.0837 | 1.0548 | 1.0101 | 1.0762 | 1.0056 | 0.97411 | 0.84945 | 0.84549 | 0.86361 | 0.95212 | 0.85657 | 0.88198 | 0.86569 | 0.80576 | 0.72908 | 0.66666
17 | 0.22535 | 0.20724 | 0.1917 | 0.17837 | 0.15831 | 0.19966 | 0.33163 | 0.29772 | 0.32402 | 0.312 | 0.29968 | 0.28304 | 0.28663 | 0.29521 | 0.2876 | 0.29198 | 0.3305 | 0.51456 | 0.44324 | 0.3699 | 0.37174 | 0.32036 | 0.3313 | 0.30443
18 | 1.2193 | 1.2298 | 1.1239 | 1.1299 | 1.1295 | 1.2437 | 1.6016 | 1.6735 | 1.7274 | 1.8031 | 1.8433 | 1.8774 | 1.8518 | 1.7871 | 1.7851 | 1.7702 | 1.8645 | 2.1646 | 2.1116 | 2.0555 | 2.0504 | 1.9021 | 1.7806 | 1.6463
19 | 1.8571 | 1.9292 | 1.8684 | 1.8825 | 1.8789 | 2.0119 | 2.2808 | 2.6541 | 2.7798 | 2.8814 | 2.8254 | 2.872 | 2.8681 | 2.8496 | 2.6625 | 2.6678 | 2.5659 | 2.7192 | 2.6108 | 2.5596 | 2.5168 | 2.4169 | 2.2573 | 2.1273
20 | 0.96338 | 0.98347 | 0.96085 | 0.93711 | 0.94263 | 1.0523 | 1.3321 | 1.5163 | 1.7166 | 1.7692 | 1.797 | 1.8005 | 1.7753 | 1.751 | 1.6072 | 1.5682 | 1.6686 | 1.7347 | 1.6542 | 1.6212 | 1.5227 | 1.2526 | 1.2429 | 1.1735
21 | 0.88556 | 0.92527 | 0.89249 | 0.87737 | 0.8992 | 1.0584 | 1.7015 | 1.9361 | 2.0083 | 2.0049 | 2.068 | 2.0575 | 1.9458 | 1.9229 | 1.7097 | 1.5464 | 1.5625 | 1.7304 | 1.676 | 1.6124 | 1.5928 | 1.4575 | 1.2413 | 1.1128
22 | 0.60099 | 0.6539 | 0.63833 | 0.63138 | 0.60855 | 0.59289 | 0.61247 | 0.52369 | 0.52144 | 0.52895 | 0.51912 | 0.52263 | 0.53308 | 0.55671 | 0.56016 | 0.55925 | 0.53544 | 0.56699 | 0.54139 | 0.53059 | 0.54385 | 0.52902 | 0.61454 | 0.63704
23 | 4.6221 | 4.7242 | 4.4657 | 4.4716 | 4.3963 | 4.9161 | 6.3952 | 6.9881 | 7.617 | 8.1595 | 7.9256 | 7.9188 | 7.9457 | 7.7067 | 7.4966 | 7.0784 | 7.3239 | 8.4537 | 8.146 | 7.8103 | 7.5645 | 7.0771 | 6.6133 | 5.9729
24 | 1.493 | 1.5252 | 1.4111 | 1.3747 | 1.2927 | 1.4162 | 1.8431 | 1.5701 | 1.2648 | 0.93595 | 1.6697 | 1.6985 | 1.6891 | 1.7373 | 1.657 | 1.6918 | 1.6968 | 2.1652 | 1.9356 | 1.7679 | 1.7768 | 1.6984 | 1.9096 | 1.8141
25 | 0.90395 | 0.98794 | 0.97719 | 0.99849 | 0.97898 | 0.99351 | 1.0421 | 0.95346 | 0.79537 | 0.7683 | 1.0339 | 0.94592 | 0.96534 | 1.0021 | 1.0267 | 1.0575 | 1.1499 | 1.2049 | 1.1123 | 1.0487 | 1.0738 | 1.061 | 1.1231 | 1.1892
26 | 1.1119 | 1.1823 | 1.1888 | 1.1972 | 1.2004 | 1.2164 | 1.5035 | 1.5156 | 1.5417 | 1.5085 | 1.4817 | 1.5376 | 1.598 | 1.5634 | 1.5379 | 1.5549 | 1.49 | 1.5769 | 1.506 | 1.4134 | 1.4394 | 1.3882 | 1.2844 | 1.2602
27 | 1.2392 | 1.3155 | 1.2618 | 1.2926 | 1.2433 | 1.2344 | 1.2583 | 1.5527 | 1.582 | 1.572 | 1.5608 | 1.5957 | 1.5856 | 1.5736 | 1.3757 | 1.4766 | 1.5864 | 1.5835 | 1.487 | 1.412 | 1.411 | 1.3395 | 1.2684 | 1.2575
28 | 0.77108 | 0.82022 | 0.77306 | 0.75886 | 0.73435 | 0.75385 | 0.91084 | 0.921 | 0.99608 | 1.0355 | 1.0202 | 1.0011 | 0.97955 | 0.96489 | 0.908 | 0.93268 | 0.9976 | 1.2268 | 1.1383 | 1.0408 | 1.0277 | 0.94216 | 0.979 | 0.91283
29 | 1.7931 | 1.8615 | 1.7774 | 1.793 | 1.7564 | 1.9405 | 3.0573 | 3.3461 | 3.489 | 3.3966 | 3.2519 | 3.4651 | 3.2384 | 3.139 | 2.7381 | 2.7253 | 2.7818 | 3.069 | 2.7596 | 2.8405 | 2.7891 | 2.5951 | 2.3549 | 2.1557
30 | 0.32913 | 0.31204 | 0.28613 | 0.26756 | 0.23254 | 0.26888 | 0.42461 | 0.33674 | 0.36426 | 0.35538 | 0.33627 | 0.32006 | 0.32995 | 0.35286 | 0.3465 | 0.35077 | 0.37935 | 0.59897 | 0.50623 | 0.41974 | 0.42932 | 0.36458 | 0.42543 | 0.40886
31 | 3.3789 | 3.4063 | 3.1142 | 3.1347 | 3.1448 | 3.4758 | 4.4788 | 4.7263 | 4.88 | 5.0904 | 5.2092 | 5.3039 | 5.2262 | 5.0315 | 5.0242 | 4.9824 | 5.2611 | 6.0946 | 5.9574 | 5.8039 | 5.7829 | 5.3707 | 4.9843 | 4.5931
32 | 0.91937 | 0.9549 | 0.92278 | 0.9283 | 0.92232 | 0.98329 | 1.1162 | 1.2791 | 1.3391 | 1.3893 | 1.3606 | 1.3836 | 1.3837 | 1.3792 | 1.2899 | 1.2923 | 1.2389 | 1.3184 | 1.2616 | 1.2349 | 1.2168 | 1.1661 | 1.1053 | 1.047

## Pc, Winter, S8
LoadID | 0 | 1 | 2 | 3 | 4 | 5 | 6 | 7 | 8 | 9 | 10 | 11 | 12 | 13 | 14 | 15 | 16 | 17 | 18 | 19 | 20 | 21 | 22 | 23
1 | 1.5177 | 1.6148 | 1.5573 | 1.6043 | 1.559 | 1.5611 | 1.5755 | 2.045 | 2.0859 | 2.066 | 2.0597 | 2.103 | 2.0804 | 2.0435 | 1.7777 | 1.9125 | 2.0793 | 2.0476 | 1.9421 | 1.852 | 1.839 | 1.7572 | 1.587 | 1.5527
2 | 0.66713 | 0.71054 | 0.67112 | 0.65972 | 0.64225 | 0.66306 | 0.80088 | 0.82822 | 0.89652 | 0.93061 | 0.91882 | 0.90079 | 0.87919 | 0.86112 | 0.80902 | 0.8315 | 0.89502 | 1.0957 | 1.0209 | 0.93501 | 0.92046 | 0.84625 | 0.86204 | 0.79766
3 | 1.1074 | 1.1497 | 1.0982 | 1.1082 | 1.0866 | 1.2017 | 1.8948 | 2.0785 | 2.1674 | 2.1096 | 2.0201 | 2.1525 | 2.0111 | 1.9482 | 1.6989 | 1.691 | 1.7272 | 1.9042 | 1.7131 | 1.764 | 1.7314 | 1.6115 | 1.4582 | 1.3333
4 | 0.12855 | 0.12259 | 0.11223 | 0.10504 | 0.090929 | 0.10329 | 0.1613 | 0.12407 | 0.13399 | 0.13118 | 0.12363 | 0.11791 | 0.12213 | 0.13187 | 0.12974 | 0.13125 | 0.14031 | 0.22235 | 0.18699 | 0.15478 | 0.15905 | 0.13454 | 0.16172 | 0.15698
5 | 0.84339 | 0.85056 | 0.77737 | 0.78175 | 0.78208 | 0.86194 | 1.1101 | 1.1626 | 1.2001 | 1.2525 | 1.2808 | 1.3044 | 1.2862 | 1.2406 | 1.2392 | 1.2288 | 1.295 | 1.5027 | 1.4666 | 1.4279 | 1.424 | 1.3214 | 1.2345 | 1.1405
6 | 2.6219 | 2.723 | 2.6276 | 2.6405 | 2.6156 | 2.7805 | 3.159 | 3.5826 | 3.7496 | 3.8927 | 3.8088 | 3.8745 | 3.8785 | 3.8743 | 3.626 | 3.6323 | 3.4744 | 3.7081 | 3.54 | 3.4617 | 3.4158 | 3.2686 | 3.1292 | 2.9744
7 | 1.1293 | 1.1551 | 1.1136 | 1.0815 | 1.0588 | 1.1478 | 1.4483 | 1.5206 | 1.7157 | 1.7769 | 1.7922 | 1.8 | 1.788 | 1.7932 | 1.6555 | 1.6157 | 1.6856 | 1.7897 | 1.6787 | 1.6327 | 1.5518 | 1.2667 | 1.3627 | 1.3219
8 | 0.30059 | 0.31342 | 0.2983 | 0.29141 | 0.28851 | 0.32632 | 0.51136 | 0.54138 | 0.56041 | 0.56242 | 0.57599 | 0.57448 | 0.54774 | 0.55064 | 0.49318 | 0.44778 | 0.44292 | 0.50157 | 0.47654 | 0.4548 | 0.45456 | 0.41143 | 0.38523 | 0.35858
9 | 0.33604 | 0.36451 | 0.35414 | 0.3495 | 0.33428 | 0.32384 | 0.3369 | 0.27771 | 0.27621 | 0.28122 | 0.27466 | 0.277 | 0.28397 | 0.29972 | 0.30202 | 0.30141 | 0.28554 | 0.30657 | 0.28951 | 0.28231 | 0.29115 | 0.28126 | 0.33827 | 0.35328
10 | 0.24584 | 0.25175 | 0.23579 | 0.234 | 0.22396 | 0.24222 | 0.31308 | 0.31301 | 0.34002 | 0.36611 | 0.35292 | 0.35365 | 0.35792 | 0.35436 | 0.34613 | 0.32746 | 0.33125 | 0.39026 | 0.36918 | 0.35123 | 0.34432 | 0.3185 | 0.32328 | 0.30173
11 | 0.22842 | 0.2332 | 0.21613 | 0.21086 | 0.19959 | 0.22086 | 0.28804 | 0.25164 | 0.20259 | 0.1489 | 0.26809 | 0.27243 | 0.27002 | 0.27577 | 0.26252 | 0.2682 | 0.27106 | 0.3439 | 0.30906 | 0.28294 | 0.28325 | 0.27188 | 0.29858 | 0.28124
12 | 1.0918 | 1.1946 | 1.1838 | 1.2111 | 1.1906 | 1.2109 | 1.2678 | 1.1723 | 0.97779 | 0.94327 | 1.2721 | 1.1632 | 1.1855 | 1.2272 | 1.257 | 1.295 | 1.4125 | 1.4755 | 1.3653 | 1.2887 | 1.3174 | 1.304 | 1.3673 | 1.4453
13 | 2.7318 | 2.9061 | 2.9275 | 2.951 | 2.9665 | 3.0117 | 3.723 | 3.7829 | 3.8489 | 3.7634 | 3.6996 | 3.8382 | 3.9856 | 3.8914 | 3.8265 | 3.8692 | 3.7148 | 3.9215 | 3.7528 | 3.5249 | 3.5854 | 3.4625 | 3.1745 | 3.1064
14 | 0.87105 | 0.92383 | 0.88408 | 0.90345 | 0.86511 | 0.85573 | 0.87614 | 1.0567 | 1.0761 | 1.0709 | 1.0612 | 1.0856 | 1.081 | 1.078 | 0.94451 | 1.0127 | 1.082 | 1.0869 | 1.016 | 0.96277 | 0.96493 | 0.91331 | 0.88341 | 0.88086
15 | 0.34606 | 0.36772 | 0.34594 | 0.33918 | 0.32652 | 0.33351 | 0.40309 | 0.3994 | 0.43162 | 0.44933 | 0.44184 | 0.43389 | 0.42554 | 0.42136 | 0.3971 | 0.40768 | 0.43355 | 0.53541 | 0.49485 | 0.45174 | 0.44729 | 0.40902 | 0.43271 | 0.40618
16 | 0.5537 | 0.57485 | 0.5491 | 0.55409 | 0.54329 | 0.60084 | 0.94739 | 1.0392 | 1.0837 | 1.0548 | 1.0101 | 1.0762 | 1.0056 | 0.97411 | 0.84945 | 0.84549 | 0.86361 | 0.95212 | 0.85657 | 0.88198 | 0.86569 | 0.80576 | 0.72908 | 0.66666
17 | 0.22535 | 0.20724 | 0.1917 | 0.17837 | 0.15831 | 0.19966 | 0.33163 | 0.29772 | 0.32402 | 0.312 | 0.29968 | 0.28304 | 0.28663 | 0.29521 | 0.2876 | 0.29198 | 0.3305 | 0.51456 | 0.44324 | 0.3699 | 0.37174 | 0.32036 | 0.3313 | 0.30443
18 | 1.2193 | 1.2298 | 1.1239 | 1.1299 | 1.1295 | 1.2437 | 1.6016 | 1.6735 | 1.7274 | 1.8031 | 1.8433 | 1.8774 | 1.8518 | 1.7871 | 1.7851 | 1.7702 | 1.8645 | 2.1646 | 2.1116 | 2.0555 | 2.0504 | 1.9021 | 1.7806 | 1.6463
19 | 1.8571 | 1.9292 | 1.8684 | 1.8825 | 1.8789 | 2.0119 | 2.2808 | 2.6541 | 2.7798 | 2.8814 | 2.8254 | 2.872 | 2.8681 | 2.8496 | 2.6625 | 2.6678 | 2.5659 | 2.7192 | 2.6108 | 2.5596 | 2.5168 | 2.4169 | 2.2573 | 2.1273
20 | 0.96338 | 0.98347 | 0.96085 | 0.93711 | 0.94263 | 1.0523 | 1.3321 | 1.5163 | 1.7166 | 1.7692 | 1.797 | 1.8005 | 1.7753 | 1.751 | 1.6072 | 1.5682 | 1.6686 | 1.7347 | 1.6542 | 1.6212 | 1.5227 | 1.2526 | 1.2429 | 1.1735
21 | 0.88556 | 0.92527 | 0.89249 | 0.87737 | 0.8992 | 1.0584 | 1.7015 | 1.9361 | 2.0083 | 2.0049 | 2.068 | 2.0575 | 1.9458 | 1.9229 | 1.7097 | 1.5464 | 1.5625 | 1.7304 | 1.676 | 1.6124 | 1.5928 | 1.4575 | 1.2413 | 1.1128
22 | 0.60099 | 0.6539 | 0.63833 | 0.63138 | 0.60855 | 0.59289 | 0.61247 | 0.52369 | 0.52144 | 0.52895 | 0.51912 | 0.52263 | 0.53308 | 0.55671 | 0.56016 | 0.55925 | 0.53544 | 0.56699 | 0.54139 | 0.53059 | 0.54385 | 0.52902 | 0.61454 | 0.63704
23 | 4.6221 | 4.7242 | 4.4657 | 4.4716 | 4.3963 | 4.9161 | 6.3952 | 6.9881 | 7.617 | 8.1595 | 7.9256 | 7.9188 | 7.9457 | 7.7067 | 7.4966 | 7.0784 | 7.3239 | 8.4537 | 8.146 | 7.8103 | 7.5645 | 7.0771 | 6.6133 | 5.9729
24 | 1.493 | 1.5252 | 1.4111 | 1.3747 | 1.2927 | 1.4162 | 1.8431 | 1.5701 | 1.2648 | 0.93595 | 1.6697 | 1.6985 | 1.6891 | 1.7373 | 1.657 | 1.6918 | 1.6968 | 2.1652 | 1.9356 | 1.7679 | 1.7768 | 1.6984 | 1.9096 | 1.8141
25 | 0.90395 | 0.98794 | 0.97719 | 0.99849 | 0.97898 | 0.99351 | 1.0421 | 0.95346 | 0.79537 | 0.7683 | 1.0339 | 0.94592 | 0.96534 | 1.0021 | 1.0267 | 1.0575 | 1.1499 | 1.2049 | 1.1123 | 1.0487 | 1.0738 | 1.061 | 1.1231 | 1.1892
26 | 1.1119 | 1.1823 | 1.1888 | 1.1972 | 1.2004 | 1.2164 | 1.5035 | 1.5156 | 1.5417 | 1.5085 | 1.4817 | 1.5376 | 1.598 | 1.5634 | 1.5379 | 1.5549 | 1.49 | 1.5769 | 1.506 | 1.4134 | 1.4394 | 1.3882 | 1.2844 | 1.2602
27 | 1.2392 | 1.3155 | 1.2618 | 1.2926 | 1.2433 | 1.2344 | 1.2583 | 1.5527 | 1.582 | 1.572 | 1.5608 | 1.5957 | 1.5856 | 1.5736 | 1.3757 | 1.4766 | 1.5864 | 1.5835 | 1.487 | 1.412 | 1.411 | 1.3395 | 1.2684 | 1.2575
28 | 0.77108 | 0.82022 | 0.77306 | 0.75886 | 0.73435 | 0.75385 | 0.91084 | 0.921 | 0.99608 | 1.0355 | 1.0202 | 1.0011 | 0.97955 | 0.96489 | 0.908 | 0.93268 | 0.9976 | 1.2268 | 1.1383 | 1.0408 | 1.0277 | 0.94216 | 0.979 | 0.91283
29 | 1.7931 | 1.8615 | 1.7774 | 1.793 | 1.7564 | 1.9405 | 3.0573 | 3.3461 | 3.489 | 3.3966 | 3.2519 | 3.4651 | 3.2384 | 3.139 | 2.7381 | 2.7253 | 2.7818 | 3.069 | 2.7596 | 2.8405 | 2.7891 | 2.5951 | 2.3549 | 2.1557
30 | 0.32913 | 0.31204 | 0.28613 | 0.26756 | 0.23254 | 0.26888 | 0.42461 | 0.33674 | 0.36426 | 0.35538 | 0.33627 | 0.32006 | 0.32995 | 0.35286 | 0.3465 | 0.35077 | 0.37935 | 0.59897 | 0.50623 | 0.41974 | 0.42932 | 0.36458 | 0.42543 | 0.40886
31 | 3.3789 | 3.4063 | 3.1142 | 3.1347 | 3.1448 | 3.4758 | 4.4788 | 4.7263 | 4.88 | 5.0904 | 5.2092 | 5.3039 | 5.2262 | 5.0315 | 5.0242 | 4.9824 | 5.2611 | 6.0946 | 5.9574 | 5.8039 | 5.7829 | 5.3707 | 4.9843 | 4.5931
32 | 0.91937 | 0.9549 | 0.92278 | 0.9283 | 0.92232 | 0.98329 | 1.1162 | 1.2791 | 1.3391 | 1.3893 | 1.3606 | 1.3836 | 1.3837 | 1.3792 | 1.2899 | 1.2923 | 1.2389 | 1.3184 | 1.2616 | 1.2349 | 1.2168 | 1.1661 | 1.1053 | 1.047

## Pc, Winter, S9
LoadID | 0 | 1 | 2 | 3 | 4 | 5 | 6 | 7 | 8 | 9 | 10 | 11 | 12 | 13 | 14 | 15 | 16 | 17 | 18 | 19 | 20 | 21 | 22 | 23
1 | 1.5177 | 1.6148 | 1.5573 | 1.6043 | 1.559 | 1.5611 | 1.5755 | 2.045 | 2.0859 | 2.066 | 2.0597 | 2.103 | 2.0804 | 2.0435 | 1.7777 | 1.9125 | 2.0793 | 2.0476 | 1.9421 | 1.852 | 1.839 | 1.7572 | 1.587 | 1.5527
2 | 0.66713 | 0.71054 | 0.67112 | 0.65972 | 0.64225 | 0.66306 | 0.80088 | 0.82822 | 0.89652 | 0.93061 | 0.91882 | 0.90079 | 0.87919 | 0.86112 | 0.80902 | 0.8315 | 0.89502 | 1.0957 | 1.0209 | 0.93501 | 0.92046 | 0.84625 | 0.86204 | 0.79766
3 | 1.1074 | 1.1497 | 1.0982 | 1.1082 | 1.0866 | 1.2017 | 1.8948 | 2.0785 | 2.1674 | 2.1096 | 2.0201 | 2.1525 | 2.0111 | 1.9482 | 1.6989 | 1.691 | 1.7272 | 1.9042 | 1.7131 | 1.764 | 1.7314 | 1.6115 | 1.4582 | 1.3333
4 | 0.12855 | 0.12259 | 0.11223 | 0.10504 | 0.090929 | 0.10329 | 0.1613 | 0.12407 | 0.13399 | 0.13118 | 0.12363 | 0.11791 | 0.12213 | 0.13187 | 0.12974 | 0.13125 | 0.14031 | 0.22235 | 0.18699 | 0.15478 | 0.15905 | 0.13454 | 0.16172 | 0.15698
5 | 0.84339 | 0.85056 | 0.77737 | 0.78175 | 0.78208 | 0.86194 | 1.1101 | 1.1626 | 1.2001 | 1.2525 | 1.2808 | 1.3044 | 1.2862 | 1.2406 | 1.2392 | 1.2288 | 1.295 | 1.5027 | 1.4666 | 1.4279 | 1.424 | 1.3214 | 1.2345 | 1.1405
6 | 2.6219 | 2.723 | 2.6276 | 2.6405 | 2.6156 | 2.7805 | 3.159 | 3.5826 | 3.7496 | 3.8927 | 3.8088 | 3.8745 | 3.8785 | 3.8743 | 3.626 | 3.6323 | 3.4744 | 3.7081 | 3.54 | 3.4617 | 3.4158 | 3.2686 | 3.1292 | 2.9744
7 | 1.1293 | 1.1551 | 1.1136 | 1.0815 | 1.0588 | 1.1478 | 1.4483 | 1.5206 | 1.7157 | 1.7769 | 1.7922 | 1.8 | 1.788 | 1.7932 | 1.6555 | 1.6157 | 1.6856 | 1.7897 | 1.6787 | 1.6327 | 1.5518 | 1.2667 | 1.3627 | 1.3219
8 | 0.30059 | 0.31342 | 0.2983 | 0.29141 | 0.28851 | 0.32632 | 0.51136 | 0.54138 | 0.56041 | 0.56242 | 0.57599 | 0.57448 | 0.54774 | 0.55064 | 0.49318 | 0.44778 | 0.44292 | 0.50157 | 0.47654 | 0.4548 | 0.45456 | 0.41143 | 0.38523 | 0.35858
9 | 0.33604 | 0.36451 | 0.35414 | 0.3495 | 0.33428 | 0.32384 | 0.3369 | 0.27771 | 0.27621 | 0.28122 | 0.27466 | 0.277 | 0.28397 | 0.29972 | 0.30202 | 0.30141 | 0.28554 | 0.30657 | 0.28951 | 0.28231 | 0.29115 | 0.28126 | 0.33827 | 0.35328
10 | 0.24584 | 0.25175 | 0.23579 | 0.234 | 0.22396 | 0.24222 | 0.31308 | 0.31301 | 0.34002 | 0.36611 | 0.35292 | 0.35365 | 0.35792 | 0.35436 | 0.34613 | 0.32746 | 0.33125 | 0.39026 | 0.36918 | 0.35123 | 0.34432 | 0.3185 | 0.32328 | 0.30173
11 | 0.22842 | 0.2332 | 0.21613 | 0.21086 | 0.19959 | 0.22086 | 0.28804 | 0.25164 | 0.20259 | 0.1489 | 0.26809 | 0.27243 | 0.27002 | 0.27577 | 0.26252 | 0.2682 | 0.27106 | 0.3439 | 0.30906 | 0.28294 | 0.28325 | 0.27188 | 0.29858 | 0.28124
12 | 1.0918 | 1.1946 | 1.1838 | 1.2111 | 1.1906 | 1.2109 | 1.2678 | 1.1723 | 0.97779 | 0.94327 | 1.2721 | 1.1632 | 1.1855 | 1.2272 | 1.257 | 1.295 | 1.4125 | 1.4755 | 1.3653 | 1.2887 | 1.3174 | 1.304 | 1.3673 | 1.4453
13 | 2.7318 | 2.9061 | 2.9275 | 2.951 | 2.9665 | 3.0117 | 3.723 | 3.7829 | 3.8489 | 3.7634 | 3.6996 | 3.8382 | 3.9856 | 3.8914 | 3.8265 | 3.8692 | 3.7148 | 3.9215 | 3.7528 | 3.5249 | 3.5854 | 3.4625 | 3.1745 | 3.1064
14 | 0.87105 | 0.92383 | 0.88408 | 0.90345 | 0.86511 | 0.85573 | 0.87614 | 1.0567 | 1.0761 | 1.0709 | 1.0612 | 1.0856 | 1.081 | 1.078 | 0.94451 | 1.0127 | 1.082 | 1.0869 | 1.016 | 0.96277 | 0.96493 | 0.91331 | 0.88341 | 0.88086
15 | 0.34606 | 0.36772 | 0.34594 | 0.33918 | 0.32652 | 0.33351 | 0.40309 | 0.3994 | 0.43162 | 0.44933 | 0.44184 | 0.43389 | 0.42554 | 0.42136 | 0.3971 | 0.40768 | 0.43355 | 0.53541 | 0.49485 | 0.45174 | 0.44729 | 0.40902 | 0.43271 | 0.40618
16 | 0.5537 | 0.57485 | 0.5491 | 0.55409 | 0.54329 | 0.60084 | 0.94739 | 1.0392 | 1.0837 | 1.0548 | 1.0101 | 1.0762 | 1.0056 | 0.97411 | 0.84945 | 0.84549 | 0.86361 | 0.95212 | 0.85657 | 0.88198 | 0.86569 | 0.80576 | 0.72908 | 0.66666
17 | 0.22535 | 0.20724 | 0.1917 | 0.17837 | 0.15831 | 0.19966 | 0.33163 | 0.29772 | 0.32402 | 0.312 | 0.29968 | 0.28304 | 0.28663 | 0.29521 | 0.2876 | 0.29198 | 0.3305 | 0.51456 | 0.44324 | 0.3699 | 0.37174 | 0.32036 | 0.3313 | 0.30443
18 | 1.2193 | 1.2298 | 1.1239 | 1.1299 | 1.1295 | 1.2437 | 1.6016 | 1.6735 | 1.7274 | 1.8031 | 1.8433 | 1.8774 | 1.8518 | 1.7871 | 1.7851 | 1.7702 | 1.8645 | 2.1646 | 2.1116 | 2.0555 | 2.0504 | 1.9021 | 1.7806 | 1.6463
19 | 1.8571 | 1.9292 | 1.8684 | 1.8825 | 1.8789 | 2.0119 | 2.2808 | 2.6541 | 2.7798 | 2.8814 | 2.8254 | 2.872 | 2.8681 | 2.8496 | 2.6625 | 2.6678 | 2.5659 | 2.7192 | 2.6108 | 2.5596 | 2.5168 | 2.4169 | 2.2573 | 2.1273
20 | 0.96338 | 0.98347 | 0.96085 | 0.93711 | 0.94263 | 1.0523 | 1.3321 | 1.5163 | 1.7166 | 1.7692 | 1.797 | 1.8005 | 1.7753 | 1.751 | 1.6072 | 1.5682 | 1.6686 | 1.7347 | 1.6542 | 1.6212 | 1.5227 | 1.2526 | 1.2429 | 1.1735
21 | 0.88556 | 0.92527 | 0.89249 | 0.87737 | 0.8992 | 1.0584 | 1.7015 | 1.9361 | 2.0083 | 2.0049 | 2.068 | 2.0575 | 1.9458 | 1.9229 | 1.7097 | 1.5464 | 1.5625 | 1.7304 | 1.676 | 1.6124 | 1.5928 | 1.4575 | 1.2413 | 1.1128
22 | 0.60099 | 0.6539 | 0.63833 | 0.63138 | 0.60855 | 0.59289 | 0.61247 | 0.52369 | 0.52144 | 0.52895 | 0.51912 | 0.52263 | 0.53308 | 0.55671 | 0.56016 | 0.55925 | 0.53544 | 0.56699 | 0.54139 | 0.53059 | 0.54385 | 0.52902 | 0.61454 | 0.63704
23 | 4.6221 | 4.7242 | 4.4657 | 4.4716 | 4.3963 | 4.9161 | 6.3952 | 6.9881 | 7.617 | 8.1595 | 7.9256 | 7.9188 | 7.9457 | 7.7067 | 7.4966 | 7.0784 | 7.3239 | 8.4537 | 8.146 | 7.8103 | 7.5645 | 7.0771 | 6.6133 | 5.9729
24 | 1.493 | 1.5252 | 1.4111 | 1.3747 | 1.2927 | 1.4162 | 1.8431 | 1.5701 | 1.2648 | 0.93595 | 1.6697 | 1.6985 | 1.6891 | 1.7373 | 1.657 | 1.6918 | 1.6968 | 2.1652 | 1.9356 | 1.7679 | 1.7768 | 1.6984 | 1.9096 | 1.8141
25 | 0.90395 | 0.98794 | 0.97719 | 0.99849 | 0.97898 | 0.99351 | 1.0421 | 0.95346 | 0.79537 | 0.7683 | 1.0339 | 0.94592 | 0.96534 | 1.0021 | 1.0267 | 1.0575 | 1.1499 | 1.2049 | 1.1123 | 1.0487 | 1.0738 | 1.061 | 1.1231 | 1.1892
26 | 1.1119 | 1.1823 | 1.1888 | 1.1972 | 1.2004 | 1.2164 | 1.5035 | 1.5156 | 1.5417 | 1.5085 | 1.4817 | 1.5376 | 1.598 | 1.5634 | 1.5379 | 1.5549 | 1.49 | 1.5769 | 1.506 | 1.4134 | 1.4394 | 1.3882 | 1.2844 | 1.2602
27 | 1.2392 | 1.3155 | 1.2618 | 1.2926 | 1.2433 | 1.2344 | 1.2583 | 1.5527 | 1.582 | 1.572 | 1.5608 | 1.5957 | 1.5856 | 1.5736 | 1.3757 | 1.4766 | 1.5864 | 1.5835 | 1.487 | 1.412 | 1.411 | 1.3395 | 1.2684 | 1.2575
28 | 0.77108 | 0.82022 | 0.77306 | 0.75886 | 0.73435 | 0.75385 | 0.91084 | 0.921 | 0.99608 | 1.0355 | 1.0202 | 1.0011 | 0.97955 | 0.96489 | 0.908 | 0.93268 | 0.9976 | 1.2268 | 1.1383 | 1.0408 | 1.0277 | 0.94216 | 0.979 | 0.91283
29 | 1.7931 | 1.8615 | 1.7774 | 1.793 | 1.7564 | 1.9405 | 3.0573 | 3.3461 | 3.489 | 3.3966 | 3.2519 | 3.4651 | 3.2384 | 3.139 | 2.7381 | 2.7253 | 2.7818 | 3.069 | 2.7596 | 2.8405 | 2.7891 | 2.5951 | 2.3549 | 2.1557
30 | 0.32913 | 0.31204 | 0.28613 | 0.26756 | 0.23254 | 0.26888 | 0.42461 | 0.33674 | 0.36426 | 0.35538 | 0.33627 | 0.32006 | 0.32995 | 0.35286 | 0.3465 | 0.35077 | 0.37935 | 0.59897 | 0.50623 | 0.41974 | 0.42932 | 0.36458 | 0.42543 | 0.40886
31 | 3.3789 | 3.4063 | 3.1142 | 3.1347 | 3.1448 | 3.4758 | 4.4788 | 4.7263 | 4.88 | 5.0904 | 5.2092 | 5.3039 | 5.2262 | 5.0315 | 5.0242 | 4.9824 | 5.2611 | 6.0946 | 5.9574 | 5.8039 | 5.7829 | 5.3707 | 4.9843 | 4.5931
32 | 0.91937 | 0.9549 | 0.92278 | 0.9283 | 0.92232 | 0.98329 | 1.1162 | 1.2791 | 1.3391 | 1.3893 | 1.3606 | 1.3836 | 1.3837 | 1.3792 | 1.2899 | 1.2923 | 1.2389 | 1.3184 | 1.2616 | 1.2349 | 1.2168 | 1.1661 | 1.1053 | 1.047

## Qc, Winter, S1
LoadID | 0 | 1 | 2 | 3 | 4 | 5 | 6 | 7 | 8 | 9 | 10 | 11 | 12 | 13 | 14 | 15 | 16 | 17 | 18 | 19 | 20 | 21 | 22 | 23
1 | 0.14979 | 0.10583 | 0.091742 | 0.1176 | 0.10126 | 0.083249 | 0.06888 | 0.2407 | 0.25173 | 0.21591 | 0.25155 | 0.23374 | 0.23477 | 0.20964 | 0.1244 | 0.19477 | 0.2336 | 0.21796 | 0.15233 | 0.15804 | 0.1472 | 0.091308 | 0.072837 | 0.075493
2 | 0.10965 | 0.10963 | 0.11265 | 0.11781 | 0.11668 | 0.10709 | 0.067902 | 0.013053 | 0.014027 | 0.0092957 | 0.0081886 | 0.036545 | 0.053388 | 0.069209 | 0.068689 | 0.06985 | 0.054919 | -0.01805 | 0.0025439 | 0.030029 | 0.055663 | 0.07322 | 0.080305 | 0.091945
3 | 0.24076 | 0.25978 | 0.26455 | 0.26101 | 0.26123 | 0.21814 | 0.0081227 | -0.11246 | -0.14334 | -0.099852 | -0.058955 | -0.11694 | -0.073736 | -0.022371 | 0.088505 | 0.088543 | 0.072938 | 0.036796 | 0.089681 | 0.051098 | 0.070154 | 0.11636 | 0.18383 | 0.20752
4 | -0.17069 | -0.17238 | -0.17414 | -0.17567 | -0.17645 | -0.16132 | -0.13996 | -0.12778 | -0.13153 | -0.14571 | -0.15541 | -0.16456 | -0.16475 | -0.16778 | -0.16926 | -0.16421 | -0.13901 | -0.082852 | -0.10687 | -0.12963 | -0.13955 | -0.14764 | -0.15607 | -0.15682
5 | -0.0071588 | -0.0075185 | -0.007838 | -0.007866 | -0.0078486 | -0.0066157 | -0.0050419 | -0.0040802 | -0.0040079 | -0.0033572 | -0.0033224 | -0.0032525 | -0.0039144 | -0.0042124 | -0.0040991 | -0.0050812 | -0.0045017 | -0.0022569 | -0.0026725 | -0.0033229 | -0.003588 | -0.0046577 | -0.0051511 | -0.0053887
6 | -0.21841 | -0.17085 | -0.12954 | -0.19299 | -0.15848 | -0.22832 | -0.30451 | -0.59312 | -0.68308 | -0.70383 | -0.66805 | -0.71261 | -0.70732 | -0.69912 | -0.588 | -0.55931 | -0.48612 | -0.5318 | -0.45079 | -0.47041 | -0.39772 | -0.41866 | -0.25991 | -0.26691
7 | -0.51509 | -0.50946 | -0.52547 | -0.53498 | -0.56666 | -0.50737 | -0.43103 | -0.2239 | -0.11093 | -0.10297 | -0.078265 | -0.026302 | -0.10679 | -0.11144 | -0.20311 | -0.29025 | -0.26196 | -0.2922 | -0.32859 | -0.31547 | -0.35921 | -0.42346 | -0.47777 | -0.47522
8 | -0.3911 | -0.39936 | -0.39778 | -0.39721 | -0.38902 | -0.3733 | -0.28537 | -0.22702 | -0.20964 | -0.23942 | -0.22608 | -0.20609 | -0.21846 | -0.23651 | -0.28737 | -0.31869 | -0.31785 | -0.31344 | -0.33039 | -0.34161 | -0.34746 | -0.35765 | -0.37326 | -0.38041
9 | 0.0071187 | 0.0071187 | 0.0071187 | 0.0071187 | 0.0071187 | 0.0071187 | 0.0071187 | 0.0071187 | 0.0071187 | 0.0071187 | 0.0071187 | 0.0071187 | 0.0071187 | 0.0071187 | 0.0071187 | 0.0071187 | 0.0071187 | 0.0071187 | 0.0071187 | 0.0071187 | 0.0071187 | 0.0071187 | 0.0071187 | 0.0071187
10 | 0.096956 | 0.099783 | 0.099931 | 0.09965 | 0.099373 | 0.092901 | 0.069637 | 0.056836 | 0.036635 | 0.021156 | 0.027066 | 0.020895 | 0.024916 | 0.036037 | 0.045049 | 0.046465 | 0.047779 | 0.032247 | 0.039075 | 0.048442 | 0.056968 | 0.072482 | 0.090597 | 0.092209
11 | -0.27013 | -0.27273 | -0.27774 | -0.28021 | -0.27393 | -0.22107 | -0.16774 | -0.14987 | -0.10518 | -0.069403 | -0.15823 | -0.14921 | -0.16817 | -0.16782 | -0.18672 | -0.1869 | -0.1592 | -0.10646 | -0.14543 | -0.17084 | -0.18354 | -0.18795 | -0.20295 | -0.21527
12 | 0.028319 | -0.047515 | -0.10052 | -0.086918 | -0.067582 | 0.068081 | 0.0022477 | -0.081168 | -0.17617 | -0.20783 | -0.10095 | 0.00026229 | -0.31976 | -0.36249 | -0.34386 | -0.39478 | -0.21688 | -0.29957 | -0.32167 | -0.28675 | -0.32181 | -0.4131 | -0.38268 | -0.2578
13 | 0.33362 | 0.26982 | 0.3851 | 0.48256 | 0.5039 | 0.61435 | 2.2468 | 2.8126 | 3.0115 | 2.8168 | 2.5803 | 2.9571 | 3.3424 | 2.9642 | 2.9151 | 2.9096 | 2.6221 | 2.7105 | 2.3438 | 1.7693 | 1.9412 | 1.6963 | 0.74613 | 0.52788
14 | 0.076975 | 0.054384 | 0.047145 | 0.060432 | 0.052034 | 0.042781 | 0.035397 | 0.1237 | 0.12936 | 0.11095 | 0.12927 | 0.12011 | 0.12064 | 0.10773 | 0.063928 | 0.10009 | 0.12004 | 0.11201 | 0.078283 | 0.081214 | 0.075644 | 0.046922 | 0.03743 | 0.038795
15 | -0.099685 | -0.099663 | -0.10241 | -0.1071 | -0.10608 | -0.097353 | -0.061729 | -0.011866 | -0.012752 | -0.0084506 | -0.0074441 | -0.033223 | -0.048535 | -0.062917 | -0.062444 | -0.0635 | -0.049926 | 0.016409 | -0.0023127 | -0.027299 | -0.050603 | -0.066564 | -0.073004 | -0.083586
16 | -0.060191 | -0.064946 | -0.066137 | -0.065253 | -0.065307 | -0.054534 | -0.0020307 | 0.028116 | 0.035834 | 0.024963 | 0.014739 | 0.029235 | 0.018434 | 0.0055928 | -0.022126 | -0.022136 | -0.018234 | -0.0091989 | -0.02242 | -0.012774 | -0.017539 | -0.02909 | -0.045958 | -0.051879
17 | 0.27026 | 0.27294 | 0.27573 | 0.27814 | 0.27938 | 0.25542 | 0.22161 | 0.20233 | 0.20825 | 0.2307 | 0.24607 | 0.26055 | 0.26086 | 0.26565 | 0.26799 | 0.25999 | 0.2201 | 0.13118 | 0.1692 | 0.20525 | 0.22095 | 0.23376 | 0.2471 | 0.2483
18 | 0.20045 | 0.21052 | 0.21946 | 0.22025 | 0.21976 | 0.18524 | 0.14117 | 0.11425 | 0.11222 | 0.094003 | 0.093028 | 0.091069 | 0.1096 | 0.11795 | 0.11477 | 0.14227 | 0.12605 | 0.063192 | 0.07483 | 0.09304 | 0.10047 | 0.13042 | 0.14423 | 0.15088
19 | -0.24621 | -0.1926 | -0.14603 | -0.21755 | -0.17865 | -0.25738 | -0.34326 | -0.66861 | -0.77001 | -0.7934 | -0.75307 | -0.80331 | -0.79734 | -0.78809 | -0.66283 | -0.6305 | -0.54799 | -0.59948 | -0.50816 | -0.53028 | -0.44834 | -0.47195 | -0.29299 | -0.30088
20 | 0.32377 | 0.32023 | 0.33029 | 0.33627 | 0.35619 | 0.31892 | 0.27094 | 0.14073 | 0.06973 | 0.064725 | 0.049195 | 0.016533 | 0.067125 | 0.070046 | 0.12767 | 0.18244 | 0.16466 | 0.18367 | 0.20654 | 0.1983 | 0.22579 | 0.26617 | 0.30031 | 0.29871
21 | -0.32591 | -0.3328 | -0.33149 | -0.33101 | -0.32419 | -0.31109 | -0.23781 | -0.18919 | -0.1747 | -0.19952 | -0.1884 | -0.17174 | -0.18205 | -0.1971 | -0.23947 | -0.26558 | -0.26487 | -0.2612 | -0.27532 | -0.28468 | -0.28955 | -0.29804 | -0.31105 | -0.31701
22 | -0.052021 | -0.052021 | -0.052021 | -0.052021 | -0.052021 | -0.052021 | -0.052021 | -0.052021 | -0.052021 | -0.052021 | -0.052021 | -0.052021 | -0.052021 | -0.052021 | -0.052021 | -0.052021 | -0.052021 | -0.052021 | -0.052021 | -0.052021 | -0.052021 | -0.052021 | -0.052021 | -0.052021
23 | -2.5209 | -2.5944 | -2.5982 | -2.5909 | -2.5837 | -2.4154 | -1.8106 | -1.4777 | -0.95251 | -0.55007 | -0.70372 | -0.54328 | -0.64783 | -0.93697 | -1.1713 | -1.2081 | -1.2423 | -0.83842 | -1.016 | -1.2595 | -1.4812 | -1.8845 | -2.3555 | -2.3974
24 | 0.79518 | 0.80284 | 0.8176 | 0.82486 | 0.80639 | 0.65077 | 0.49378 | 0.44118 | 0.30963 | 0.2043 | 0.46578 | 0.43923 | 0.49504 | 0.49402 | 0.54965 | 0.55017 | 0.46863 | 0.31339 | 0.42812 | 0.50291 | 0.54029 | 0.55328 | 0.59744 | 0.63369
25 | -0.016992 | 0.028509 | 0.060311 | 0.052151 | 0.040549 | -0.040848 | -0.0013486 | 0.048701 | 0.1057 | 0.1247 | 0.060571 | -0.00015737 | 0.19186 | 0.2175 | 0.20632 | 0.23687 | 0.13013 | 0.17974 | 0.193 | 0.17205 | 0.19309 | 0.24786 | 0.22961 | 0.15468
26 | 0.028671 | 0.023188 | 0.033095 | 0.04147 | 0.043304 | 0.052795 | 0.19308 | 0.24171 | 0.2588 | 0.24207 | 0.22174 | 0.25413 | 0.28723 | 0.25473 | 0.25052 | 0.25004 | 0.22533 | 0.23293 | 0.20142 | 0.15205 | 0.16682 | 0.14578 | 0.064121 | 0.045365
27 | 0.037447 | 0.026457 | 0.022936 | 0.029399 | 0.025314 | 0.020812 | 0.01722 | 0.060176 | 0.062932 | 0.053977 | 0.062887 | 0.058434 | 0.058692 | 0.052409 | 0.0311 | 0.048693 | 0.0584 | 0.054491 | 0.038084 | 0.03951 | 0.0368 | 0.022827 | 0.018209 | 0.018873
28 | 0.10467 | 0.10465 | 0.10753 | 0.11246 | 0.11138 | 0.10222 | 0.064816 | 0.012459 | 0.013389 | 0.0088732 | 0.0078163 | 0.034884 | 0.050962 | 0.066063 | 0.065567 | 0.066675 | 0.052423 | -0.01723 | 0.0024283 | 0.028664 | 0.053133 | 0.069892 | 0.076655 | 0.087766
29 | -3.6114 | -3.8968 | -3.9682 | -3.9152 | -3.9184 | -3.272 | -0.12184 | 1.687 | 2.1501 | 1.4978 | 0.88432 | 1.7541 | 1.106 | 0.33557 | -1.3276 | -1.3281 | -1.0941 | -0.55194 | -1.3452 | -0.76646 | -1.0523 | -1.7454 | -2.7575 | -3.1127
30 | 0.69699 | 0.7039 | 0.71108 | 0.71731 | 0.7205 | 0.65872 | 0.57151 | 0.52179 | 0.53707 | 0.59497 | 0.6346 | 0.67194 | 0.67273 | 0.6851 | 0.69113 | 0.67051 | 0.56763 | 0.33831 | 0.43637 | 0.52932 | 0.56983 | 0.60285 | 0.63727 | 0.64035
31 | 1.1812 | 1.2406 | 1.2933 | 1.2979 | 1.295 | 1.0916 | 0.83191 | 0.67324 | 0.66131 | 0.55395 | 0.5482 | 0.53666 | 0.64588 | 0.69504 | 0.67635 | 0.83841 | 0.74278 | 0.37238 | 0.44096 | 0.54827 | 0.59203 | 0.76852 | 0.84992 | 0.88914
32 | 0.23033 | 0.18017 | 0.13661 | 0.20352 | 0.16712 | 0.24077 | 0.32112 | 0.62547 | 0.72034 | 0.74222 | 0.70448 | 0.75148 | 0.7459 | 0.73725 | 0.62007 | 0.58982 | 0.51263 | 0.5608 | 0.47537 | 0.49607 | 0.41941 | 0.4415 | 0.27409 | 0.28147

## Qc, Winter, S2
LoadID | 0 | 1 | 2 | 3 | 4 | 5 | 6 | 7 | 8 | 9 | 10 | 11 | 12 | 13 | 14 | 15 | 16 | 17 | 18 | 19 | 20 | 21 | 22 | 23
1 | 0.14979 | 0.10583 | 0.091742 | 0.1176 | 0.10126 | 0.083249 | 0.06888 | 0.2407 | 0.25173 | 0.21591 | 0.25155 | 0.23374 | 0.23477 | 0.20964 | 0.1244 | 0.19477 | 0.2336 | 0.21796 | 0.15233 | 0.15804 | 0.1472 | 0.091308 | 0.072837 | 0.075493
2 | 0.10965 | 0.10963 | 0.11265 | 0.11781 | 0.11668 | 0.10709 | 0.067902 | 0.013053 | 0.014027 | 0.0092957 | 0.0081886 | 0.036545 | 0.053388 | 0.069209 | 0.068689 | 0.06985 | 0.054919 | -0.01805 | 0.0025439 | 0.030029 | 0.055663 | 0.07322 | 0.080305 | 0.091945
3 | 0.24076 | 0.25978 | 0.26455 | 0.26101 | 0.26123 | 0.21814 | 0.0081227 | -0.11246 | -0.14334 | -0.099852 | -0.058955 | -0.11694 | -0.073736 | -0.022371 | 0.088505 | 0.088543 | 0.072938 | 0.036796 | 0.089681 | 0.051098 | 0.070154 | 0.11636 | 0.18383 | 0.20752
4 | -0.17069 | -0.17238 | -0.17414 | -0.17567 | -0.17645 | -0.16132 | -0.13996 | -0.12778 | -0.13153 | -0.14571 | -0.15541 | -0.16456 | -0.16475 | -0.16778 | -0.16926 | -0.16421 | -0.13901 | -0.082852 | -0.10687 | -0.12963 | -0.13955 | -0.14764 | -0.15607 | -0.15682
5 | -0.0071588 | -0.0075185 | -0.007838 | -0.007866 | -0.0078486 | -0.0066157 | -0.0050419 | -0.0040802 | -0.0040079 | -0.0033572 | -0.0033224 | -0.0032525 | -0.0039144 | -0.0042124 | -0.0040991 | -0.0050812 | -0.0045017 | -0.0022569 | -0.0026725 | -0.0033229 | -0.003588 | -0.0046577 | -0.0051511 | -0.0053887
6 | -0.21841 | -0.17085 | -0.12954 | -0.19299 | -0.15848 | -0.22832 | -0.30451 | -0.59312 | -0.68308 | -0.70383 | -0.66805 | -0.71261 | -0.70732 | -0.69912 | -0.588 | -0.55931 | -0.48612 | -0.5318 | -0.45079 | -0.47041 | -0.39772 | -0.41866 | -0.25991 | -0.26691
7 | -0.51509 | -0.50946 | -0.52547 | -0.53498 | -0.56666 | -0.50737 | -0.43103 | -0.2239 | -0.11093 | -0.10297 | -0.078265 | -0.026302 | -0.10679 | -0.11144 | -0.20311 | -0.29025 | -0.26196 | -0.2922 | -0.32859 | -0.31547 | -0.35921 | -0.42346 | -0.47777 | -0.47522
8 | -0.3911 | -0.39936 | -0.39778 | -0.39721 | -0.38902 | -0.3733 | -0.28537 | -0.22702 | -0.20964 | -0.23942 | -0.22608 | -0.20609 | -0.21846 | -0.23651 | -0.28737 | -0.31869 | -0.31785 | -0.31344 | -0.33039 | -0.34161 | -0.34746 | -0.35765 | -0.37326 | -0.38041
9 | 0.0071187 | 0.0071187 | 0.0071187 | 0.0071187 | 0.0071187 | 0.0071187 | 0.0071187 | 0.0071187 | 0.0071187 | 0.0071187 | 0.0071187 | 0.0071187 | 0.0071187 | 0.0071187 | 0.0071187 | 0.0071187 | 0.0071187 | 0.0071187 | 0.0071187 | 0.0071187 | 0.0071187 | 0.0071187 | 0.0071187 | 0.0071187
10 | 0.096956 | 0.099783 | 0.099931 | 0.09965 | 0.099373 | 0.092901 | 0.069637 | 0.056836 | 0.036635 | 0.021156 | 0.027066 | 0.020895 | 0.024916 | 0.036037 | 0.045049 | 0.046465 | 0.047779 | 0.032247 | 0.039075 | 0.048442 | 0.056968 | 0.072482 | 0.090597 | 0.092209
11 | -0.27013 | -0.27273 | -0.27774 | -0.28021 | -0.27393 | -0.22107 | -0.16774 | -0.14987 | -0.10518 | -0.069403 | -0.15823 | -0.14921 | -0.16817 | -0.16782 | -0.18672 | -0.1869 | -0.1592 | -0.10646 | -0.14543 | -0.17084 | -0.18354 | -0.18795 | -0.20295 | -0.21527
12 | 0.028319 | -0.047515 | -0.10052 | -0.086918 | -0.067582 | 0.068081 | 0.0022477 | -0.081168 | -0.17617 | -0.20783 | -0.10095 | 0.00026229 | -0.31976 | -0.36249 | -0.34386 | -0.39478 | -0.21688 | -0.29957 | -0.32167 | -0.28675 | -0.32181 | -0.4131 | -0.38268 | -0.2578
13 | 0.33362 | 0.26982 | 0.3851 | 0.48256 | 0.5039 | 0.61435 | 2.2468 | 2.8126 | 3.0115 | 2.8168 | 2.5803 | 2.9571 | 3.3424 | 2.9642 | 2.9151 | 2.9096 | 2.6221 | 2.7105 | 2.3438 | 1.7693 | 1.9412 | 1.6963 | 0.74613 | 0.52788
14 | 0.076975 | 0.054384 | 0.047145 | 0.060432 | 0.052034 | 0.042781 | 0.035397 | 0.1237 | 0.12936 | 0.11095 | 0.12927 | 0.12011 | 0.12064 | 0.10773 | 0.063928 | 0.10009 | 0.12004 | 0.11201 | 0.078283 | 0.081214 | 0.075644 | 0.046922 | 0.03743 | 0.038795
15 | -0.099685 | -0.099663 | -0.10241 | -0.1071 | -0.10608 | -0.097353 | -0.061729 | -0.011866 | -0.012752 | -0.0084506 | -0.0074441 | -0.033223 | -0.048535 | -0.062917 | -0.062444 | -0.0635 | -0.049926 | 0.016409 | -0.0023127 | -0.027299 | -0.050603 | -0.066564 | -0.073004 | -0.083586
16 | -0.060191 | -0.064946 | -0.066137 | -0.065253 | -0.065307 | -0.054534 | -0.0020307 | 0.028116 | 0.035834 | 0.024963 | 0.014739 | 0.029235 | 0.018434 | 0.0055928 | -0.022126 | -0.022136 | -0.018234 | -0.0091989 | -0.02242 | -0.012774 | -0.017539 | -0.02909 | -0.045958 | -0.051879
17 | 0.27026 | 0.27294 | 0.27573 | 0.27814 | 0.27938 | 0.25542 | 0.22161 | 0.20233 | 0.20825 | 0.2307 | 0.24607 | 0.26055 | 0.26086 | 0.26565 | 0.26799 | 0.25999 | 0.2201 | 0.13118 | 0.1692 | 0.20525 | 0.22095 | 0.23376 | 0.2471 | 0.2483
18 | 0.20045 | 0.21052 | 0.21946 | 0.22025 | 0.21976 | 0.18524 | 0.14117 | 0.11425 | 0.11222 | 0.094003 | 0.093028 | 0.091069 | 0.1096 | 0.11795 | 0.11477 | 0.14227 | 0.12605 | 0.063192 | 0.07483 | 0.09304 | 0.10047 | 0.13042 | 0.14423 | 0.15088
19 | -0.24621 | -0.1926 | -0.14603 | -0.21755 | -0.17865 | -0.25738 | -0.34326 | -0.66861 | -0.77001 | -0.7934 | -0.75307 | -0.80331 | -0.79734 | -0.78809 | -0.66283 | -0.6305 | -0.54799 | -0.59948 | -0.50816 | -0.53028 | -0.44834 | -0.47195 | -0.29299 | -0.30088
20 | 0.32377 | 0.32023 | 0.33029 | 0.33627 | 0.35619 | 0.31892 | 0.27094 | 0.14073 | 0.06973 | 0.064725 | 0.049195 | 0.016533 | 0.067125 | 0.070046 | 0.12767 | 0.18244 | 0.16466 | 0.18367 | 0.20654 | 0.1983 | 0.22579 | 0.26617 | 0.30031 | 0.29871
21 | -0.32591 | -0.3328 | -0.33149 | -0.33101 | -0.32419 | -0.31109 | -0.23781 | -0.18919 | -0.1747 | -0.19952 | -0.1884 | -0.17174 | -0.18205 | -0.1971 | -0.23947 | -0.26558 | -0.26487 | -0.2612 | -0.27532 | -0.28468 | -0.28955 | -0.29804 | -0.31105 | -0.31701
22 | -0.052021 | -0.052021 | -0.052021 | -0.052021 | -0.052021 | -0.052021 | -0.052021 | -0.052021 | -0.052021 | -0.052021 | -0.052021 | -0.052021 | -0.052021 | -0.052021 | -0.052021 | -0.052021 | -0.052021 | -0.052021 | -0.052021 | -0.052021 | -0.052021 | -0.052021 | -0.052021 | -0.052021
23 | -2.5209 | -2.5944 | -2.5982 | -2.5909 | -2.5837 | -2.4154 | -1.8106 | -1.4777 | -0.95251 | -0.55007 | -0.70372 | -0.54328 | -0.64783 | -0.93697 | -1.1713 | -1.2081 | -1.2423 | -0.83842 | -1.016 | -1.2595 | -1.4812 | -1.8845 | -2.3555 | -2.3974
24 | 0.79518 | 0.80284 | 0.8176 | 0.82486 | 0.80639 | 0.65077 | 0.49378 | 0.44118 | 0.30963 | 0.2043 | 0.46578 | 0.43923 | 0.49504 | 0.49402 | 0.54965 | 0.55017 | 0.46863 | 0.31339 | 0.42812 | 0.50291 | 0.54029 | 0.55328 | 0.59744 | 0.63369
25 | -0.016992 | 0.028509 | 0.060311 | 0.052151 | 0.040549 | -0.040848 | -0.0013486 | 0.048701 | 0.1057 | 0.1247 | 0.060571 | -0.00015737 | 0.19186 | 0.2175 | 0.20632 | 0.23687 | 0.13013 | 0.17974 | 0.193 | 0.17205 | 0.19309 | 0.24786 | 0.22961 | 0.15468
26 | 0.028671 | 0.023188 | 0.033095 | 0.04147 | 0.043304 | 0.052795 | 0.19308 | 0.24171 | 0.2588 | 0.24207 | 0.22174 | 0.25413 | 0.28723 | 0.25473 | 0.25052 | 0.25004 | 0.22533 | 0.23293 | 0.20142 | 0.15205 | 0.16682 | 0.14578 | 0.064121 | 0.045365
27 | 0.037447 | 0.026457 | 0.022936 | 0.029399 | 0.025314 | 0.020812 | 0.01722 | 0.060176 | 0.062932 | 0.053977 | 0.062887 | 0.058434 | 0.058692 | 0.052409 | 0.0311 | 0.048693 | 0.0584 | 0.054491 | 0.038084 | 0.03951 | 0.0368 | 0.022827 | 0.018209 | 0.018873
28 | 0.10467 | 0.10465 | 0.10753 | 0.11246 | 0.11138 | 0.10222 | 0.064816 | 0.012459 | 0.013389 | 0.0088732 | 0.0078163 | 0.034884 | 0.050962 | 0.066063 | 0.065567 | 0.066675 | 0.052423 | -0.01723 | 0.0024283 | 0.028664 | 0.053133 | 0.069892 | 0.076655 | 0.087766
29 | -3.6114 | -3.8968 | -3.9682 | -3.9152 | -3.9184 | -3.272 | -0.12184 | 1.687 | 2.1501 | 1.4978 | 0.88432 | 1.7541 | 1.106 | 0.33557 | -1.3276 | -1.3281 | -1.0941 | -0.55194 | -1.3452 | -0.76646 | -1.0523 | -1.7454 | -2.7575 | -3.1127
30 | 0.69699 | 0.7039 | 0.71108 | 0.71731 | 0.7205 | 0.65872 | 0.57151 | 0.52179 | 0.53707 | 0.59497 | 0.6346 | 0.67194 | 0.67273 | 0.6851 | 0.69113 | 0.67051 | 0.56763 | 0.33831 | 0.43637 | 0.52932 | 0.56983 | 0.60285 | 0.63727 | 0.64035
31 | 1.1812 | 1.2406 | 1.2933 | 1.2979 | 1.295 | 1.0916 | 0.83191 | 0.67324 | 0.66131 | 0.55395 | 0.5482 | 0.53666 | 0.64588 | 0.69504 | 0.67635 | 0.83841 | 0.74278 | 0.37238 | 0.44096 | 0.54827 | 0.59203 | 0.76852 | 0.84992 | 0.88914
32 | 0.23033 | 0.18017 | 0.13661 | 0.20352 | 0.16712 | 0.24077 | 0.32112 | 0.62547 | 0.72034 | 0.74222 | 0.70448 | 0.75148 | 0.7459 | 0.73725 | 0.62007 | 0.58982 | 0.51263 | 0.5608 | 0.47537 | 0.49607 | 0.41941 | 0.4415 | 0.27409 | 0.28147

## Qc, Winter, S3
LoadID | 0 | 1 | 2 | 3 | 4 | 5 | 6 | 7 | 8 | 9 | 10 | 11 | 12 | 13 | 14 | 15 | 16 | 17 | 18 | 19 | 20 | 21 | 22 | 23
1 | 0.14979 | 0.10583 | 0.091742 | 0.1176 | 0.10126 | 0.083249 | 0.06888 | 0.2407 | 0.25173 | 0.21591 | 0.25155 | 0.23374 | 0.23477 | 0.20964 | 0.1244 | 0.19477 | 0.2336 | 0.21796 | 0.15233 | 0.15804 | 0.1472 | 0.091308 | 0.072837 | 0.075493
2 | 0.10965 | 0.10963 | 0.11265 | 0.11781 | 0.11668 | 0.10709 | 0.067902 | 0.013053 | 0.014027 | 0.0092957 | 0.0081886 | 0.036545 | 0.053388 | 0.069209 | 0.068689 | 0.06985 | 0.054919 | -0.01805 | 0.0025439 | 0.030029 | 0.055663 | 0.07322 | 0.080305 | 0.091945
3 | 0.24076 | 0.25978 | 0.26455 | 0.26101 | 0.26123 | 0.21814 | 0.0081227 | -0.11246 | -0.14334 | -0.099852 | -0.058955 | -0.11694 | -0.073736 | -0.022371 | 0.088505 | 0.088543 | 0.072938 | 0.036796 | 0.089681 | 0.051098 | 0.070154 | 0.11636 | 0.18383 | 0.20752
4 | -0.17069 | -0.17238 | -0.17414 | -0.17567 | -0.17645 | -0.16132 | -0.13996 | -0.12778 | -0.13153 | -0.14571 | -0.15541 | -0.16456 | -0.16475 | -0.16778 | -0.16926 | -0.16421 | -0.13901 | -0.082852 | -0.10687 | -0.12963 | -0.13955 | -0.14764 | -0.15607 | -0.15682
5 | -0.0071588 | -0.0075185 | -0.007838 | -0.007866 | -0.0078486 | -0.0066157 | -0.0050419 | -0.0040802 | -0.0040079 | -0.0033572 | -0.0033224 | -0.0032525 | -0.0039144 | -0.0042124 | -0.0040991 | -0.0050812 | -0.0045017 | -0.0022569 | -0.0026725 | -0.0033229 | -0.003588 | -0.0046577 | -0.0051511 | -0.0053887
6 | -0.21841 | -0.17085 | -0.12954 | -0.19299 | -0.15848 | -0.22832 | -0.30451 | -0.59312 | -0.68308 | -0.70383 | -0.66805 | -0.71261 | -0.70732 | -0.69912 | -0.588 | -0.55931 | -0.48612 | -0.5318 | -0.45079 | -0.47041 | -0.39772 | -0.41866 | -0.25991 | -0.26691
7 | -0.51509 | -0.50946 | -0.52547 | -0.53498 | -0.56666 | -0.50737 | -0.43103 | -0.2239 | -0.11093 | -0.10297 | -0.078265 | -0.026302 | -0.10679 | -0.11144 | -0.20311 | -0.29025 | -0.26196 | -0.2922 | -0.32859 | -0.31547 | -0.35921 | -0.42346 | -0.47777 | -0.47522
8 | -0.3911 | -0.39936 | -0.39778 | -0.39721 | -0.38902 | -0.3733 | -0.28537 | -0.22702 | -0.20964 | -0.23942 | -0.22608 | -0.20609 | -0.21846 | -0.23651 | -0.28737 | -0.31869 | -0.31785 | -0.31344 | -0.33039 | -0.34161 | -0.34746 | -0.35765 | -0.37326 | -0.38041
9 | 0.0071187 | 0.0071187 | 0.0071187 | 0.0071187 | 0.0071187 | 0.0071187 | 0.0071187 | 0.0071187 | 0.0071187 | 0.0071187 | 0.0071187 | 0.0071187 | 0.0071187 | 0.0071187 | 0.0071187 | 0.0071187 | 0.0071187 | 0.0071187 | 0.0071187 | 0.0071187 | 0.0071187 | 0.0071187 | 0.0071187 | 0.0071187
10 | 0.096956 | 0.099783 | 0.099931 | 0.09965 | 0.099373 | 0.092901 | 0.069637 | 0.056836 | 0.036635 | 0.021156 | 0.027066 | 0.020895 | 0.024916 | 0.036037 | 0.045049 | 0.046465 | 0.047779 | 0.032247 | 0.039075 | 0.048442 | 0.056968 | 0.072482 | 0.090597 | 0.092209
11 | -0.27013 | -0.27273 | -0.27774 | -0.28021 | -0.27393 | -0.22107 | -0.16774 | -0.14987 | -0.10518 | -0.069403 | -0.15823 | -0.14921 | -0.16817 | -0.16782 | -0.18672 | -0.1869 | -0.1592 | -0.10646 | -0.14543 | -0.17084 | -0.18354 | -0.18795 | -0.20295 | -0.21527
12 | 0.028319 | -0.047515 | -0.10052 | -0.086918 | -0.067582 | 0.068081 | 0.0022477 | -0.081168 | -0.17617 | -0.20783 | -0.10095 | 0.00026229 | -0.31976 | -0.36249 | -0.34386 | -0.39478 | -0.21688 | -0.29957 | -0.32167 | -0.28675 | -0.32181 | -0.4131 | -0.38268 | -0.2578
13 | 0.33362 | 0.26982 | 0.3851 | 0.48256 | 0.5039 | 0.61435 | 2.2468 | 2.8126 | 3.0115 | 2.8168 | 2.5803 | 2.9571 | 3.3424 | 2.9642 | 2.9151 | 2.9096 | 2.6221 | 2.7105 | 2.3438 | 1.7693 | 1.9412 | 1.6963 | 0.74613 | 0.52788
14 | 0.076975 | 0.054384 | 0.047145 | 0.060432 | 0.052034 | 0.042781 | 0.035397 | 0.1237 | 0.12936 | 0.11095 | 0.12927 | 0.12011 | 0.12064 | 0.10773 | 0.063928 | 0.10009 | 0.12004 | 0.11201 | 0.078283 | 0.081214 | 0.075644 | 0.046922 | 0.03743 | 0.038795
15 | -0.099685 | -0.099663 | -0.10241 | -0.1071 | -0.10608 | -0.097353 | -0.061729 | -0.011866 | -0.012752 | -0.0084506 | -0.0074441 | -0.033223 | -0.048535 | -0.062917 | -0.062444 | -0.0635 | -0.049926 | 0.016409 | -0.0023127 | -0.027299 | -0.050603 | -0.066564 | -0.073004 | -0.083586
16 | -0.060191 | -0.064946 | -0.066137 | -0.065253 | -0.065307 | -0.054534 | -0.0020307 | 0.028116 | 0.035834 | 0.024963 | 0.014739 | 0.029235 | 0.018434 | 0.0055928 | -0.022126 | -0.022136 | -0.018234 | -0.0091989 | -0.02242 | -0.012774 | -0.017539 | -0.02909 | -0.045958 | -0.051879
17 | 0.27026 | 0.27294 | 0.27573 | 0.27814 | 0.27938 | 0.25542 | 0.22161 | 0.20233 | 0.20825 | 0.2307 | 0.24607 | 0.26055 | 0.26086 | 0.26565 | 0.26799 | 0.25999 | 0.2201 | 0.13118 | 0.1692 | 0.20525 | 0.22095 | 0.23376 | 0.2471 | 0.2483
18 | 0.20045 | 0.21052 | 0.21946 | 0.22025 | 0.21976 | 0.18524 | 0.14117 | 0.11425 | 0.11222 | 0.094003 | 0.093028 | 0.091069 | 0.1096 | 0.11795 | 0.11477 | 0.14227 | 0.12605 | 0.063192 | 0.07483 | 0.09304 | 0.10047 | 0.13042 | 0.14423 | 0.15088
19 | -0.24621 | -0.1926 | -0.14603 | -0.21755 | -0.17865 | -0.25738 | -0.34326 | -0.66861 | -0.77001 | -0.7934 | -0.75307 | -0.80331 | -0.79734 | -0.78809 | -0.66283 | -0.6305 | -0.54799 | -0.59948 | -0.50816 | -0.53028 | -0.44834 | -0.47195 | -0.29299 | -0.30088
20 | 0.32377 | 0.32023 | 0.33029 | 0.33627 | 0.35619 | 0.31892 | 0.27094 | 0.14073 | 0.06973 | 0.064725 | 0.049195 | 0.016533 | 0.067125 | 0.070046 | 0.12767 | 0.18244 | 0.16466 | 0.18367 | 0.20654 | 0.1983 | 0.22579 | 0.26617 | 0.30031 | 0.29871
21 | -0.32591 | -0.3328 | -0.33149 | -0.33101 | -0.32419 | -0.31109 | -0.23781 | -0.18919 | -0.1747 | -0.19952 | -0.1884 | -0.17174 | -0.18205 | -0.1971 | -0.23947 | -0.26558 | -0.26487 | -0.2612 | -0.27532 | -0.28468 | -0.28955 | -0.29804 | -0.31105 | -0.31701
22 | -0.052021 | -0.052021 | -0.052021 | -0.052021 | -0.052021 | -0.052021 | -0.052021 | -0.052021 | -0.052021 | -0.052021 | -0.052021 | -0.052021 | -0.052021 | -0.052021 | -0.052021 | -0.052021 | -0.052021 | -0.052021 | -0.052021 | -0.052021 | -0.052021 | -0.052021 | -0.052021 | -0.052021
23 | -2.5209 | -2.5944 | -2.5982 | -2.5909 | -2.5837 | -2.4154 | -1.8106 | -1.4777 | -0.95251 | -0.55007 | -0.70372 | -0.54328 | -0.64783 | -0.93697 | -1.1713 | -1.2081 | -1.2423 | -0.83842 | -1.016 | -1.2595 | -1.4812 | -1.8845 | -2.3555 | -2.3974
24 | 0.79518 | 0.80284 | 0.8176 | 0.82486 | 0.80639 | 0.65077 | 0.49378 | 0.44118 | 0.30963 | 0.2043 | 0.46578 | 0.43923 | 0.49504 | 0.49402 | 0.54965 | 0.55017 | 0.46863 | 0.31339 | 0.42812 | 0.50291 | 0.54029 | 0.55328 | 0.59744 | 0.63369
25 | -0.016992 | 0.028509 | 0.060311 | 0.052151 | 0.040549 | -0.040848 | -0.0013486 | 0.048701 | 0.1057 | 0.1247 | 0.060571 | -0.00015737 | 0.19186 | 0.2175 | 0.20632 | 0.23687 | 0.13013 | 0.17974 | 0.193 | 0.17205 | 0.19309 | 0.24786 | 0.22961 | 0.15468
26 | 0.028671 | 0.023188 | 0.033095 | 0.04147 | 0.043304 | 0.052795 | 0.19308 | 0.24171 | 0.2588 | 0.24207 | 0.22174 | 0.25413 | 0.28723 | 0.25473 | 0.25052 | 0.25004 | 0.22533 | 0.23293 | 0.20142 | 0.15205 | 0.16682 | 0.14578 | 0.064121 | 0.045365
27 | 0.037447 | 0.026457 | 0.022936 | 0.029399 | 0.025314 | 0.020812 | 0.01722 | 0.060176 | 0.062932 | 0.053977 | 0.062887 | 0.058434 | 0.058692 | 0.052409 | 0.0311 | 0.048693 | 0.0584 | 0.054491 | 0.038084 | 0.03951 | 0.0368 | 0.022827 | 0.018209 | 0.018873
28 | 0.10467 | 0.10465 | 0.10753 | 0.11246 | 0.11138 | 0.10222 | 0.064816 | 0.012459 | 0.013389 | 0.0088732 | 0.0078163 | 0.034884 | 0.050962 | 0.066063 | 0.065567 | 0.066675 | 0.052423 | -0.01723 | 0.0024283 | 0.028664 | 0.053133 | 0.069892 | 0.076655 | 0.087766
29 | -3.6114 | -3.8968 | -3.9682 | -3.9152 | -3.9184 | -3.272 | -0.12184 | 1.687 | 2.1501 | 1.4978 | 0.88432 | 1.7541 | 1.106 | 0.33557 | -1.3276 | -1.3281 | -1.0941 | -0.55194 | -1.3452 | -0.76646 | -1.0523 | -1.7454 | -2.7575 | -3.1127
30 | 0.69699 | 0.7039 | 0.71108 | 0.71731 | 0.7205 | 0.65872 | 0.57151 | 0.52179 | 0.53707 | 0.59497 | 0.6346 | 0.67194 | 0.67273 | 0.6851 | 0.69113 | 0.67051 | 0.56763 | 0.33831 | 0.43637 | 0.52932 | 0.56983 | 0.60285 | 0.63727 | 0.64035
31 | 1.1812 | 1.2406 | 1.2933 | 1.2979 | 1.295 | 1.0916 | 0.83191 | 0.67324 | 0.66131 | 0.55395 | 0.5482 | 0.53666 | 0.64588 | 0.69504 | 0.67635 | 0.83841 | 0.74278 | 0.37238 | 0.44096 | 0.54827 | 0.59203 | 0.76852 | 0.84992 | 0.88914
32 | 0.23033 | 0.18017 | 0.13661 | 0.20352 | 0.16712 | 0.24077 | 0.32112 | 0.62547 | 0.72034 | 0.74222 | 0.70448 | 0.75148 | 0.7459 | 0.73725 | 0.62007 | 0.58982 | 0.51263 | 0.5608 | 0.47537 | 0.49607 | 0.41941 | 0.4415 | 0.27409 | 0.28147

## Qc, Winter, S4
LoadID | 0 | 1 | 2 | 3 | 4 | 5 | 6 | 7 | 8 | 9 | 10 | 11 | 12 | 13 | 14 | 15 | 16 | 17 | 18 | 19 | 20 | 21 | 22 | 23
1 | 0.15728 | 0.11112 | 0.096329 | 0.12348 | 0.10632 | 0.087411 | 0.072324 | 0.25274 | 0.26431 | 0.2267 | 0.26412 | 0.24542 | 0.24651 | 0.22012 | 0.13062 | 0.20451 | 0.24528 | 0.22886 | 0.15995 | 0.16594 | 0.15456 | 0.095874 | 0.076479 | 0.079267
2 | 0.11514 | 0.11511 | 0.11829 | 0.12371 | 0.12252 | 0.11244 | 0.071297 | 0.013705 | 0.014728 | 0.0097605 | 0.008598 | 0.038372 | 0.056058 | 0.07267 | 0.072123 | 0.073343 | 0.057665 | -0.018953 | 0.0026711 | 0.031531 | 0.058446 | 0.076881 | 0.08432 | 0.096542
3 | 0.2528 | 0.27277 | 0.27778 | 0.27406 | 0.27429 | 0.22904 | 0.0085289 | -0.11809 | -0.1505 | -0.10484 | -0.061903 | -0.12279 | -0.077423 | -0.02349 | 0.09293 | 0.09297 | 0.076585 | 0.038636 | 0.094165 | 0.053652 | 0.073662 | 0.12218 | 0.19302 | 0.21789
4 | -0.17923 | -0.181 | -0.18285 | -0.18445 | -0.18527 | -0.16939 | -0.14696 | -0.13417 | -0.1381 | -0.15299 | -0.16318 | -0.17278 | -0.17299 | -0.17617 | -0.17772 | -0.17242 | -0.14596 | -0.086994 | -0.11221 | -0.13611 | -0.14653 | -0.15502 | -0.16387 | -0.16466
5 | -0.0075168 | -0.0078945 | -0.0082299 | -0.0082593 | -0.008241 | -0.0069465 | -0.005294 | -0.0042842 | -0.0042083 | -0.0035251 | -0.0034885 | -0.0034151 | -0.0041101 | -0.004423 | -0.004304 | -0.0053353 | -0.0047268 | -0.0023697 | -0.0028061 | -0.003489 | -0.0037674 | -0.0048906 | -0.0054086 | -0.0056582
6 | -0.22933 | -0.17939 | -0.13602 | -0.20264 | -0.1664 | -0.23973 | -0.31973 | -0.62278 | -0.71723 | -0.73902 | -0.70145 | -0.74824 | -0.74268 | -0.73407 | -0.6174 | -0.58728 | -0.51042 | -0.55839 | -0.47333 | -0.49393 | -0.41761 | -0.4396 | -0.2729 | -0.28026
7 | -0.54085 | -0.53494 | -0.55174 | -0.56173 | -0.595 | -0.53273 | -0.45259 | -0.23509 | -0.11648 | -0.10812 | -0.082178 | -0.027617 | -0.11213 | -0.11701 | -0.21327 | -0.30476 | -0.27506 | -0.30681 | -0.34502 | -0.33125 | -0.37717 | -0.44463 | -0.50165 | -0.49899
8 | -0.41065 | -0.41933 | -0.41767 | -0.41707 | -0.40847 | -0.39197 | -0.29964 | -0.23837 | -0.22012 | -0.25139 | -0.23738 | -0.21639 | -0.22938 | -0.24834 | -0.30174 | -0.33463 | -0.33374 | -0.32911 | -0.3469 | -0.35869 | -0.36483 | -0.37553 | -0.39193 | -0.39944
9 | 0.0074746 | 0.0074746 | 0.0074746 | 0.0074746 | 0.0074746 | 0.0074746 | 0.0074746 | 0.0074746 | 0.0074746 | 0.0074746 | 0.0074746 | 0.0074746 | 0.0074746 | 0.0074746 | 0.0074746 | 0.0074746 | 0.0074746 | 0.0074746 | 0.0074746 | 0.0074746 | 0.0074746 | 0.0074746 | 0.0074746 | 0.0074746
10 | 0.1018 | 0.10477 | 0.10493 | 0.10463 | 0.10434 | 0.097546 | 0.073119 | 0.059677 | 0.038467 | 0.022214 | 0.028419 | 0.02194 | 0.026162 | 0.037839 | 0.047302 | 0.048788 | 0.050168 | 0.033859 | 0.041029 | 0.050864 | 0.059817 | 0.076106 | 0.095126 | 0.096819
11 | -0.28363 | -0.28637 | -0.29163 | -0.29422 | -0.28763 | -0.23212 | -0.17613 | -0.15737 | -0.11044 | -0.072873 | -0.16614 | -0.15667 | -0.17657 | -0.17621 | -0.19606 | -0.19624 | -0.16716 | -0.11178 | -0.15271 | -0.17938 | -0.19272 | -0.19735 | -0.2131 | -0.22603
12 | 0.029735 | -0.04989 | -0.10554 | -0.091264 | -0.070961 | 0.071485 | 0.00236 | -0.085226 | -0.18498 | -0.21822 | -0.106 | 0.0002754 | -0.33575 | -0.38062 | -0.36105 | -0.41452 | -0.22773 | -0.31455 | -0.33775 | -0.30109 | -0.3379 | -0.43376 | -0.40181 | -0.27068
13 | 0.35031 | 0.28332 | 0.40436 | 0.50669 | 0.5291 | 0.64506 | 2.3591 | 2.9532 | 3.162 | 2.9576 | 2.7093 | 3.105 | 3.5095 | 3.1124 | 3.0609 | 3.0551 | 2.7532 | 2.846 | 2.461 | 1.8578 | 2.0382 | 1.7811 | 0.78344 | 0.55427
14 | 0.080824 | 0.057104 | 0.049503 | 0.063454 | 0.054636 | 0.04492 | 0.037167 | 0.12988 | 0.13583 | 0.1165 | 0.13573 | 0.12612 | 0.12668 | 0.11312 | 0.067124 | 0.1051 | 0.12605 | 0.11761 | 0.082197 | 0.085275 | 0.079426 | 0.049269 | 0.039302 | 0.040735
15 | -0.10467 | -0.10465 | -0.10753 | -0.11246 | -0.11138 | -0.10222 | -0.064816 | -0.012459 | -0.013389 | -0.0088732 | -0.0078163 | -0.034884 | -0.050962 | -0.066063 | -0.065567 | -0.066675 | -0.052423 | 0.01723 | -0.0024283 | -0.028664 | -0.053133 | -0.069892 | -0.076655 | -0.087766
16 | -0.0632 | -0.068193 | -0.069444 | -0.068515 | -0.068572 | -0.057261 | -0.0021322 | 0.029522 | 0.037626 | 0.026211 | 0.015476 | 0.030697 | 0.019356 | 0.0058724 | -0.023233 | -0.023243 | -0.019146 | -0.0096589 | -0.023541 | -0.013413 | -0.018416 | -0.030544 | -0.048256 | -0.054473
17 | 0.28377 | 0.28659 | 0.28951 | 0.29205 | 0.29335 | 0.26819 | 0.23269 | 0.21244 | 0.21866 | 0.24224 | 0.25837 | 0.27358 | 0.2739 | 0.27894 | 0.28139 | 0.27299 | 0.23111 | 0.13774 | 0.17766 | 0.21551 | 0.232 | 0.24545 | 0.25946 | 0.26072
18 | 0.21047 | 0.22105 | 0.23044 | 0.23126 | 0.23075 | 0.1945 | 0.14823 | 0.11996 | 0.11783 | 0.098703 | 0.097679 | 0.095622 | 0.11508 | 0.12384 | 0.12051 | 0.14939 | 0.13235 | 0.066351 | 0.078571 | 0.097692 | 0.10549 | 0.13694 | 0.15144 | 0.15843
19 | -0.25852 | -0.20223 | -0.15333 | -0.22843 | -0.18758 | -0.27024 | -0.36043 | -0.70204 | -0.80851 | -0.83307 | -0.79072 | -0.84347 | -0.83721 | -0.8275 | -0.69597 | -0.66203 | -0.57539 | -0.62945 | -0.53357 | -0.55679 | -0.47076 | -0.49554 | -0.30764 | -0.31593
20 | 0.33996 | 0.33625 | 0.34681 | 0.35309 | 0.374 | 0.33486 | 0.28448 | 0.14777 | 0.073217 | 0.067961 | 0.051655 | 0.017359 | 0.070481 | 0.073549 | 0.13405 | 0.19157 | 0.1729 | 0.19285 | 0.21687 | 0.20821 | 0.23708 | 0.27948 | 0.31533 | 0.31365
21 | -0.34221 | -0.34944 | -0.34806 | -0.34756 | -0.34039 | -0.32664 | -0.2497 | -0.19864 | -0.18343 | -0.20949 | -0.19782 | -0.18033 | -0.19115 | -0.20695 | -0.25145 | -0.27886 | -0.27812 | -0.27426 | -0.28909 | -0.29891 | -0.30403 | -0.31294 | -0.32661 | -0.33286
22 | -0.054622 | -0.054622 | -0.054622 | -0.054622 | -0.054622 | -0.054622 | -0.054622 | -0.054622 | -0.054622 | -0.054622 | -0.054622 | -0.054622 | -0.054622 | -0.054622 | -0.054622 | -0.054622 | -0.054622 | -0.054622 | -0.054622 | -0.054622 | -0.054622 | -0.054622 | -0.054622 | -0.054622
23 | -2.6469 | -2.7241 | -2.7281 | -2.7205 | -2.7129 | -2.5362 | -1.9011 | -1.5516 | -1.0001 | -0.57757 | -0.7389 | -0.57044 | -0.68022 | -0.98382 | -1.2298 | -1.2685 | -1.3044 | -0.88034 | -1.0667 | -1.3225 | -1.5552 | -1.9788 | -2.4733 | -2.5173
24 | 0.83494 | 0.84298 | 0.85848 | 0.8661 | 0.84671 | 0.68331 | 0.51846 | 0.46324 | 0.32511 | 0.21452 | 0.48907 | 0.46119 | 0.51979 | 0.51872 | 0.57714 | 0.57768 | 0.49206 | 0.32906 | 0.44952 | 0.52805 | 0.5673 | 0.58095 | 0.62731 | 0.66537
25 | -0.017841 | 0.029934 | 0.063326 | 0.054759 | 0.042576 | -0.042891 | -0.001416 | 0.051136 | 0.11099 | 0.13093 | 0.0636 | -0.00016524 | 0.20145 | 0.22837 | 0.21663 | 0.24871 | 0.13664 | 0.18873 | 0.20265 | 0.18065 | 0.20274 | 0.26025 | 0.24109 | 0.16241
26 | 0.030104 | 0.024347 | 0.03475 | 0.043544 | 0.045469 | 0.055435 | 0.20273 | 0.25379 | 0.27174 | 0.25417 | 0.23283 | 0.26683 | 0.3016 | 0.26747 | 0.26304 | 0.26255 | 0.2366 | 0.24458 | 0.21149 | 0.15966 | 0.17516 | 0.15307 | 0.067327 | 0.047633
27 | 0.03932 | 0.02778 | 0.024082 | 0.030869 | 0.026579 | 0.021853 | 0.018081 | 0.063185 | 0.066078 | 0.056676 | 0.066031 | 0.061356 | 0.061626 | 0.05503 | 0.032655 | 0.051128 | 0.06132 | 0.057215 | 0.039988 | 0.041485 | 0.03864 | 0.023968 | 0.01912 | 0.019817
28 | 0.1099 | 0.10988 | 0.11291 | 0.11808 | 0.11695 | 0.10733 | 0.068057 | 0.013082 | 0.014059 | 0.0093168 | 0.0082072 | 0.036628 | 0.05351 | 0.069366 | 0.068845 | 0.070009 | 0.055044 | -0.018091 | 0.0025497 | 0.030097 | 0.05579 | 0.073387 | 0.080487 | 0.092154
29 | -3.792 | -4.0916 | -4.1666 | -4.1109 | -4.1143 | -3.4356 | -0.12793 | 1.7713 | 2.2576 | 1.5727 | 0.92854 | 1.8418 | 1.1613 | 0.35234 | -1.394 | -1.3946 | -1.1488 | -0.57953 | -1.4125 | -0.80479 | -1.1049 | -1.8327 | -2.8953 | -3.2684
30 | 0.73184 | 0.7391 | 0.74664 | 0.75318 | 0.75653 | 0.69166 | 0.60009 | 0.54788 | 0.56392 | 0.62472 | 0.66633 | 0.70554 | 0.70637 | 0.71936 | 0.72568 | 0.70404 | 0.59601 | 0.35523 | 0.45819 | 0.55579 | 0.59832 | 0.633 | 0.66913 | 0.67237
31 | 1.2403 | 1.3026 | 1.3579 | 1.3628 | 1.3598 | 1.1462 | 0.87351 | 0.7069 | 0.69437 | 0.58164 | 0.57561 | 0.56349 | 0.67817 | 0.72979 | 0.71017 | 0.88033 | 0.77992 | 0.391 | 0.46301 | 0.57569 | 0.62163 | 0.80695 | 0.89242 | 0.9336
32 | 0.24184 | 0.18918 | 0.14344 | 0.21369 | 0.17548 | 0.25281 | 0.33717 | 0.65675 | 0.75635 | 0.77933 | 0.73971 | 0.78906 | 0.78319 | 0.77411 | 0.65107 | 0.61931 | 0.53827 | 0.58884 | 0.49914 | 0.52087 | 0.44039 | 0.46357 | 0.28779 | 0.29555

## Qc, Winter, S5
LoadID | 0 | 1 | 2 | 3 | 4 | 5 | 6 | 7 | 8 | 9 | 10 | 11 | 12 | 13 | 14 | 15 | 16 | 17 | 18 | 19 | 20 | 21 | 22 | 23
1 | 0.15728 | 0.11112 | 0.096329 | 0.12348 | 0.10632 | 0.087411 | 0.072324 | 0.25274 | 0.26431 | 0.2267 | 0.26412 | 0.24542 | 0.24651 | 0.22012 | 0.13062 | 0.20451 | 0.24528 | 0.22886 | 0.15995 | 0.16594 | 0.15456 | 0.095874 | 0.076479 | 0.079267
2 | 0.11514 | 0.11511 | 0.11829 | 0.12371 | 0.12252 | 0.11244 | 0.071297 | 0.013705 | 0.014728 | 0.0097605 | 0.008598 | 0.038372 | 0.056058 | 0.07267 | 0.072123 | 0.073343 | 0.057665 | -0.018953 | 0.0026711 | 0.031531 | 0.058446 | 0.076881 | 0.08432 | 0.096542
3 | 0.2528 | 0.27277 | 0.27778 | 0.27406 | 0.27429 | 0.22904 | 0.0085289 | -0.11809 | -0.1505 | -0.10484 | -0.061903 | -0.12279 | -0.077423 | -0.02349 | 0.09293 | 0.09297 | 0.076585 | 0.038636 | 0.094165 | 0.053652 | 0.073662 | 0.12218 | 0.19302 | 0.21789
4 | -0.17923 | -0.181 | -0.18285 | -0.18445 | -0.18527 | -0.16939 | -0.14696 | -0.13417 | -0.1381 | -0.15299 | -0.16318 | -0.17278 | -0.17299 | -0.17617 | -0.17772 | -0.17242 | -0.14596 | -0.086994 | -0.11221 | -0.13611 | -0.14653 | -0.15502 | -0.16387 | -0.16466
5 | -0.0075168 | -0.0078945 | -0.0082299 | -0.0082593 | -0.008241 | -0.0069465 | -0.005294 | -0.0042842 | -0.0042083 | -0.0035251 | -0.0034885 | -0.0034151 | -0.0041101 | -0.004423 | -0.004304 | -0.0053353 | -0.0047268 | -0.0023697 | -0.0028061 | -0.003489 | -0.0037674 | -0.0048906 | -0.0054086 | -0.0056582
6 | -0.22933 | -0.17939 | -0.13602 | -0.20264 | -0.1664 | -0.23973 | -0.31973 | -0.62278 | -0.71723 | -0.73902 | -0.70145 | -0.74824 | -0.74268 | -0.73407 | -0.6174 | -0.58728 | -0.51042 | -0.55839 | -0.47333 | -0.49393 | -0.41761 | -0.4396 | -0.2729 | -0.28026
7 | -0.54085 | -0.53494 | -0.55174 | -0.56173 | -0.595 | -0.53273 | -0.45259 | -0.23509 | -0.11648 | -0.10812 | -0.082178 | -0.027617 | -0.11213 | -0.11701 | -0.21327 | -0.30476 | -0.27506 | -0.30681 | -0.34502 | -0.33125 | -0.37717 | -0.44463 | -0.50165 | -0.49899
8 | -0.41065 | -0.41933 | -0.41767 | -0.41707 | -0.40847 | -0.39197 | -0.29964 | -0.23837 | -0.22012 | -0.25139 | -0.23738 | -0.21639 | -0.22938 | -0.24834 | -0.30174 | -0.33463 | -0.33374 | -0.32911 | -0.3469 | -0.35869 | -0.36483 | -0.37553 | -0.39193 | -0.39944
9 | 0.0074746 | 0.0074746 | 0.0074746 | 0.0074746 | 0.0074746 | 0.0074746 | 0.0074746 | 0.0074746 | 0.0074746 | 0.0074746 | 0.0074746 | 0.0074746 | 0.0074746 | 0.0074746 | 0.0074746 | 0.0074746 | 0.0074746 | 0.0074746 | 0.0074746 | 0.0074746 | 0.0074746 | 0.0074746 | 0.0074746 | 0.0074746
10 | 0.1018 | 0.10477 | 0.10493 | 0.10463 | 0.10434 | 0.097546 | 0.073119 | 0.059677 | 0.038467 | 0.022214 | 0.028419 | 0.02194 | 0.026162 | 0.037839 | 0.047302 | 0.048788 | 0.050168 | 0.033859 | 0.041029 | 0.050864 | 0.059817 | 0.076106 | 0.095126 | 0.096819
11 | -0.28363 | -0.28637 | -0.29163 | -0.29422 | -0.28763 | -0.23212 | -0.17613 | -0.15737 | -0.11044 | -0.072873 | -0.16614 | -0.15667 | -0.17657 | -0.17621 | -0.19606 | -0.19624 | -0.16716 | -0.11178 | -0.15271 | -0.17938 | -0.19272 | -0.19735 | -0.2131 | -0.22603
12 | 0.029735 | -0.04989 | -0.10554 | -0.091264 | -0.070961 | 0.071485 | 0.00236 | -0.085226 | -0.18498 | -0.21822 | -0.106 | 0.0002754 | -0.33575 | -0.38062 | -0.36105 | -0.41452 | -0.22773 | -0.31455 | -0.33775 | -0.30109 | -0.3379 | -0.43376 | -0.40181 | -0.27068
13 | 0.35031 | 0.28332 | 0.40436 | 0.50669 | 0.5291 | 0.64506 | 2.3591 | 2.9532 | 3.162 | 2.9576 | 2.7093 | 3.105 | 3.5095 | 3.1124 | 3.0609 | 3.0551 | 2.7532 | 2.846 | 2.461 | 1.8578 | 2.0382 | 1.7811 | 0.78344 | 0.55427
14 | 0.080824 | 0.057104 | 0.049503 | 0.063454 | 0.054636 | 0.04492 | 0.037167 | 0.12988 | 0.13583 | 0.1165 | 0.13573 | 0.12612 | 0.12668 | 0.11312 | 0.067124 | 0.1051 | 0.12605 | 0.11761 | 0.082197 | 0.085275 | 0.079426 | 0.049269 | 0.039302 | 0.040735
15 | -0.10467 | -0.10465 | -0.10753 | -0.11246 | -0.11138 | -0.10222 | -0.064816 | -0.012459 | -0.013389 | -0.0088732 | -0.0078163 | -0.034884 | -0.050962 | -0.066063 | -0.065567 | -0.066675 | -0.052423 | 0.01723 | -0.0024283 | -0.028664 | -0.053133 | -0.069892 | -0.076655 | -0.087766
16 | -0.0632 | -0.068193 | -0.069444 | -0.068515 | -0.068572 | -0.057261 | -0.0021322 | 0.029522 | 0.037626 | 0.026211 | 0.015476 | 0.030697 | 0.019356 | 0.0058724 | -0.023233 | -0.023243 | -0.019146 | -0.0096589 | -0.023541 | -0.013413 | -0.018416 | -0.030544 | -0.048256 | -0.054473
17 | 0.28377 | 0.28659 | 0.28951 | 0.29205 | 0.29335 | 0.26819 | 0.23269 | 0.21244 | 0.21866 | 0.24224 | 0.25837 | 0.27358 | 0.2739 | 0.27894 | 0.28139 | 0.27299 | 0.23111 | 0.13774 | 0.17766 | 0.21551 | 0.232 | 0.24545 | 0.25946 | 0.26072
18 | 0.21047 | 0.22105 | 0.23044 | 0.23126 | 0.23075 | 0.1945 | 0.14823 | 0.11996 | 0.11783 | 0.098703 | 0.097679 | 0.095622 | 0.11508 | 0.12384 | 0.12051 | 0.14939 | 0.13235 | 0.066351 | 0.078571 | 0.097692 | 0.10549 | 0.13694 | 0.15144 | 0.15843
19 | -0.25852 | -0.20223 | -0.15333 | -0.22843 | -0.18758 | -0.27024 | -0.36043 | -0.70204 | -0.80851 | -0.83307 | -0.79072 | -0.84347 | -0.83721 | -0.8275 | -0.69597 | -0.66203 | -0.57539 | -0.62945 | -0.53357 | -0.55679 | -0.47076 | -0.49554 | -0.30764 | -0.31593
20 | 0.33996 | 0.33625 | 0.34681 | 0.35309 | 0.374 | 0.33486 | 0.28448 | 0.14777 | 0.073217 | 0.067961 | 0.051655 | 0.017359 | 0.070481 | 0.073549 | 0.13405 | 0.19157 | 0.1729 | 0.19285 | 0.21687 | 0.20821 | 0.23708 | 0.27948 | 0.31533 | 0.31365
21 | -0.34221 | -0.34944 | -0.34806 | -0.34756 | -0.34039 | -0.32664 | -0.2497 | -0.19864 | -0.18343 | -0.20949 | -0.19782 | -0.18033 | -0.19115 | -0.20695 | -0.25145 | -0.27886 | -0.27812 | -0.27426 | -0.28909 | -0.29891 | -0.30403 | -0.31294 | -0.32661 | -0.33286
22 | -0.054622 | -0.054622 | -0.054622 | -0.054622 | -0.054622 | -0.054622 | -0.054622 | -0.054622 | -0.054622 | -0.054622 | -0.054622 | -0.054622 | -0.054622 | -0.054622 | -0.054622 | -0.054622 | -0.054622 | -0.054622 | -0.054622 | -0.054622 | -0.054622 | -0.054622 | -0.054622 | -0.054622
23 | -2.6469 | -2.7241 | -2.7281 | -2.7205 | -2.7129 | -2.5362 | -1.9011 | -1.5516 | -1.0001 | -0.57757 | -0.7389 | -0.57044 | -0.68022 | -0.98382 | -1.2298 | -1.2685 | -1.3044 | -0.88034 | -1.0667 | -1.3225 | -1.5552 | -1.9788 | -2.4733 | -2.5173
24 | 0.83494 | 0.84298 | 0.85848 | 0.8661 | 0.84671 | 0.68331 | 0.51846 | 0.46324 | 0.32511 | 0.21452 | 0.48907 | 0.46119 | 0.51979 | 0.51872 | 0.57714 | 0.57768 | 0.49206 | 0.32906 | 0.44952 | 0.52805 | 0.5673 | 0.58095 | 0.62731 | 0.66537
25 | -0.017841 | 0.029934 | 0.063326 | 0.054759 | 0.042576 | -0.042891 | -0.001416 | 0.051136 | 0.11099 | 0.13093 | 0.0636 | -0.00016524 | 0.20145 | 0.22837 | 0.21663 | 0.24871 | 0.13664 | 0.18873 | 0.20265 | 0.18065 | 0.20274 | 0.26025 | 0.24109 | 0.16241
26 | 0.030104 | 0.024347 | 0.03475 | 0.043544 | 0.045469 | 0.055435 | 0.20273 | 0.25379 | 0.27174 | 0.25417 | 0.23283 | 0.26683 | 0.3016 | 0.26747 | 0.26304 | 0.26255 | 0.2366 | 0.24458 | 0.21149 | 0.15966 | 0.17516 | 0.15307 | 0.067327 | 0.047633
27 | 0.03932 | 0.02778 | 0.024082 | 0.030869 | 0.026579 | 0.021853 | 0.018081 | 0.063185 | 0.066078 | 0.056676 | 0.066031 | 0.061356 | 0.061626 | 0.05503 | 0.032655 | 0.051128 | 0.06132 | 0.057215 | 0.039988 | 0.041485 | 0.03864 | 0.023968 | 0.01912 | 0.019817
28 | 0.1099 | 0.10988 | 0.11291 | 0.11808 | 0.11695 | 0.10733 | 0.068057 | 0.013082 | 0.014059 | 0.0093168 | 0.0082072 | 0.036628 | 0.05351 | 0.069366 | 0.068845 | 0.070009 | 0.055044 | -0.018091 | 0.0025497 | 0.030097 | 0.05579 | 0.073387 | 0.080487 | 0.092154
29 | -3.792 | -4.0916 | -4.1666 | -4.1109 | -4.1143 | -3.4356 | -0.12793 | 1.7713 | 2.2576 | 1.5727 | 0.92854 | 1.8418 | 1.1613 | 0.35234 | -1.394 | -1.3946 | -1.1488 | -0.57953 | -1.4125 | -0.80479 | -1.1049 | -1.8327 | -2.8953 | -3.2684
30 | 0.73184 | 0.7391 | 0.74664 | 0.75318 | 0.75653 | 0.69166 | 0.60009 | 0.54788 | 0.56392 | 0.62472 | 0.66633 | 0.70554 | 0.70637 | 0.71936 | 0.72568 | 0.70404 | 0.59601 | 0.35523 | 0.45819 | 0.55579 | 0.59832 | 0.633 | 0.66913 | 0.67237
31 | 1.2403 | 1.3026 | 1.3579 | 1.3628 | 1.3598 | 1.1462 | 0.87351 | 0.7069 | 0.69437 | 0.58164 | 0.57561 | 0.56349 | 0.67817 | 0.72979 | 0.71017 | 0.88033 | 0.77992 | 0.391 | 0.46301 | 0.57569 | 0.62163 | 0.80695 | 0.89242 | 0.9336
32 | 0.24184 | 0.18918 | 0.14344 | 0.21369 | 0.17548 | 0.25281 | 0.33717 | 0.65675 | 0.75635 | 0.77933 | 0.73971 | 0.78906 | 0.78319 | 0.77411 | 0.65107 | 0.61931 | 0.53827 | 0.58884 | 0.49914 | 0.52087 | 0.44039 | 0.46357 | 0.28779 | 0.29555

## Qc, Winter, S6
LoadID | 0 | 1 | 2 | 3 | 4 | 5 | 6 | 7 | 8 | 9 | 10 | 11 | 12 | 13 | 14 | 15 | 16 | 17 | 18 | 19 | 20 | 21 | 22 | 23
1 | 0.15728 | 0.11112 | 0.096329 | 0.12348 | 0.10632 | 0.087411 | 0.072324 | 0.25274 | 0.26431 | 0.2267 | 0.26412 | 0.24542 | 0.24651 | 0.22012 | 0.13062 | 0.20451 | 0.24528 | 0.22886 | 0.15995 | 0.16594 | 0.15456 | 0.095874 | 0.076479 | 0.079267
2 | 0.11514 | 0.11511 | 0.11829 | 0.12371 | 0.12252 | 0.11244 | 0.071297 | 0.013705 | 0.014728 | 0.0097605 | 0.008598 | 0.038372 | 0.056058 | 0.07267 | 0.072123 | 0.073343 | 0.057665 | -0.018953 | 0.0026711 | 0.031531 | 0.058446 | 0.076881 | 0.08432 | 0.096542
3 | 0.2528 | 0.27277 | 0.27778 | 0.27406 | 0.27429 | 0.22904 | 0.0085289 | -0.11809 | -0.1505 | -0.10484 | -0.061903 | -0.12279 | -0.077423 | -0.02349 | 0.09293 | 0.09297 | 0.076585 | 0.038636 | 0.094165 | 0.053652 | 0.073662 | 0.12218 | 0.19302 | 0.21789
4 | -0.17923 | -0.181 | -0.18285 | -0.18445 | -0.18527 | -0.16939 | -0.14696 | -0.13417 | -0.1381 | -0.15299 | -0.16318 | -0.17278 | -0.17299 | -0.17617 | -0.17772 | -0.17242 | -0.14596 | -0.086994 | -0.11221 | -0.13611 | -0.14653 | -0.15502 | -0.16387 | -0.16466
5 | -0.0075168 | -0.0078945 | -0.0082299 | -0.0082593 | -0.008241 | -0.0069465 | -0.005294 | -0.0042842 | -0.0042083 | -0.0035251 | -0.0034885 | -0.0034151 | -0.0041101 | -0.004423 | -0.004304 | -0.0053353 | -0.0047268 | -0.0023697 | -0.0028061 | -0.003489 | -0.0037674 | -0.0048906 | -0.0054086 | -0.0056582
6 | -0.22933 | -0.17939 | -0.13602 | -0.20264 | -0.1664 | -0.23973 | -0.31973 | -0.62278 | -0.71723 | -0.73902 | -0.70145 | -0.74824 | -0.74268 | -0.73407 | -0.6174 | -0.58728 | -0.51042 | -0.55839 | -0.47333 | -0.49393 | -0.41761 | -0.4396 | -0.2729 | -0.28026
7 | -0.54085 | -0.53494 | -0.55174 | -0.56173 | -0.595 | -0.53273 | -0.45259 | -0.23509 | -0.11648 | -0.10812 | -0.082178 | -0.027617 | -0.11213 | -0.11701 | -0.21327 | -0.30476 | -0.27506 | -0.30681 | -0.34502 | -0.33125 | -0.37717 | -0.44463 | -0.50165 | -0.49899
8 | -0.41065 | -0.41933 | -0.41767 | -0.41707 | -0.40847 | -0.39197 | -0.29964 | -0.23837 | -0.22012 | -0.25139 | -0.23738 | -0.21639 | -0.22938 | -0.24834 | -0.30174 | -0.33463 | -0.33374 | -0.32911 | -0.3469 | -0.35869 | -0.36483 | -0.37553 | -0.39193 | -0.39944
9 | 0.0074746 | 0.0074746 | 0.0074746 | 0.0074746 | 0.0074746 | 0.0074746 | 0.0074746 | 0.0074746 | 0.0074746 | 0.0074746 | 0.0074746 | 0.0074746 | 0.0074746 | 0.0074746 | 0.0074746 | 0.0074746 | 0.0074746 | 0.0074746 | 0.0074746 | 0.0074746 | 0.0074746 | 0.0074746 | 0.0074746 | 0.0074746
10 | 0.1018 | 0.10477 | 0.10493 | 0.10463 | 0.10434 | 0.097546 | 0.073119 | 0.059677 | 0.038467 | 0.022214 | 0.028419 | 0.02194 | 0.026162 | 0.037839 | 0.047302 | 0.048788 | 0.050168 | 0.033859 | 0.041029 | 0.050864 | 0.059817 | 0.076106 | 0.095126 | 0.096819
11 | -0.28363 | -0.28637 | -0.29163 | -0.29422 | -0.28763 | -0.23212 | -0.17613 | -0.15737 | -0.11044 | -0.072873 | -0.16614 | -0.15667 | -0.17657 | -0.17621 | -0.19606 | -0.19624 | -0.16716 | -0.11178 | -0.15271 | -0.17938 | -0.19272 | -0.19735 | -0.2131 | -0.22603
12 | 0.029735 | -0.04989 | -0.10554 | -0.091264 | -0.070961 | 0.071485 | 0.00236 | -0.085226 | -0.18498 | -0.21822 | -0.106 | 0.0002754 | -0.33575 | -0.38062 | -0.36105 | -0.41452 | -0.22773 | -0.31455 | -0.33775 | -0.30109 | -0.3379 | -0.43376 | -0.40181 | -0.27068
13 | 0.35031 | 0.28332 | 0.40436 | 0.50669 | 0.5291 | 0.64506 | 2.3591 | 2.9532 | 3.162 | 2.9576 | 2.7093 | 3.105 | 3.5095 | 3.1124 | 3.0609 | 3.0551 | 2.7532 | 2.846 | 2.461 | 1.8578 | 2.0382 | 1.7811 | 0.78344 | 0.55427
14 | 0.080824 | 0.057104 | 0.049503 | 0.063454 | 0.054636 | 0.04492 | 0.037167 | 0.12988 | 0.13583 | 0.1165 | 0.13573 | 0.12612 | 0.12668 | 0.11312 | 0.067124 | 0.1051 | 0.12605 | 0.11761 | 0.082197 | 0.085275 | 0.079426 | 0.049269 | 0.039302 | 0.040735
15 | -0.10467 | -0.10465 | -0.10753 | -0.11246 | -0.11138 | -0.10222 | -0.064816 | -0.012459 | -0.013389 | -0.0088732 | -0.0078163 | -0.034884 | -0.050962 | -0.066063 | -0.065567 | -0.066675 | -0.052423 | 0.01723 | -0.0024283 | -0.028664 | -0.053133 | -0.069892 | -0.076655 | -0.087766
16 | -0.0632 | -0.068193 | -0.069444 | -0.068515 | -0.068572 | -0.057261 | -0.0021322 | 0.029522 | 0.037626 | 0.026211 | 0.015476 | 0.030697 | 0.019356 | 0.0058724 | -0.023233 | -0.023243 | -0.019146 | -0.0096589 | -0.023541 | -0.013413 | -0.018416 | -0.030544 | -0.048256 | -0.054473
17 | 0.28377 | 0.28659 | 0.28951 | 0.29205 | 0.29335 | 0.26819 | 0.23269 | 0.21244 | 0.21866 | 0.24224 | 0.25837 | 0.27358 | 0.2739 | 0.27894 | 0.28139 | 0.27299 | 0.23111 | 0.13774 | 0.17766 | 0.21551 | 0.232 | 0.24545 | 0.25946 | 0.26072
18 | 0.21047 | 0.22105 | 0.23044 | 0.23126 | 0.23075 | 0.1945 | 0.14823 | 0.11996 | 0.11783 | 0.098703 | 0.097679 | 0.095622 | 0.11508 | 0.12384 | 0.12051 | 0.14939 | 0.13235 | 0.066351 | 0.078571 | 0.097692 | 0.10549 | 0.13694 | 0.15144 | 0.15843
19 | -0.25852 | -0.20223 | -0.15333 | -0.22843 | -0.18758 | -0.27024 | -0.36043 | -0.70204 | -0.80851 | -0.83307 | -0.79072 | -0.84347 | -0.83721 | -0.8275 | -0.69597 | -0.66203 | -0.57539 | -0.62945 | -0.53357 | -0.55679 | -0.47076 | -0.49554 | -0.30764 | -0.31593
20 | 0.33996 | 0.33625 | 0.34681 | 0.35309 | 0.374 | 0.33486 | 0.28448 | 0.14777 | 0.073217 | 0.067961 | 0.051655 | 0.017359 | 0.070481 | 0.073549 | 0.13405 | 0.19157 | 0.1729 | 0.19285 | 0.21687 | 0.20821 | 0.23708 | 0.27948 | 0.31533 | 0.31365
21 | -0.34221 | -0.34944 | -0.34806 | -0.34756 | -0.34039 | -0.32664 | -0.2497 | -0.19864 | -0.18343 | -0.20949 | -0.19782 | -0.18033 | -0.19115 | -0.20695 | -0.25145 | -0.27886 | -0.27812 | -0.27426 | -0.28909 | -0.29891 | -0.30403 | -0.31294 | -0.32661 | -0.33286
22 | -0.054622 | -0.054622 | -0.054622 | -0.054622 | -0.054622 | -0.054622 | -0.054622 | -0.054622 | -0.054622 | -0.054622 | -0.054622 | -0.054622 | -0.054622 | -0.054622 | -0.054622 | -0.054622 | -0.054622 | -0.054622 | -0.054622 | -0.054622 | -0.054622 | -0.054622 | -0.054622 | -0.054622
23 | -2.6469 | -2.7241 | -2.7281 | -2.7205 | -2.7129 | -2.5362 | -1.9011 | -1.5516 | -1.0001 | -0.57757 | -0.7389 | -0.57044 | -0.68022 | -0.98382 | -1.2298 | -1.2685 | -1.3044 | -0.88034 | -1.0667 | -1.3225 | -1.5552 | -1.9788 | -2.4733 | -2.5173
24 | 0.83494 | 0.84298 | 0.85848 | 0.8661 | 0.84671 | 0.68331 | 0.51846 | 0.46324 | 0.32511 | 0.21452 | 0.48907 | 0.46119 | 0.51979 | 0.51872 | 0.57714 | 0.57768 | 0.49206 | 0.32906 | 0.44952 | 0.52805 | 0.5673 | 0.58095 | 0.62731 | 0.66537
25 | -0.017841 | 0.029934 | 0.063326 | 0.054759 | 0.042576 | -0.042891 | -0.001416 | 0.051136 | 0.11099 | 0.13093 | 0.0636 | -0.00016524 | 0.20145 | 0.22837 | 0.21663 | 0.24871 | 0.13664 | 0.18873 | 0.20265 | 0.18065 | 0.20274 | 0.26025 | 0.24109 | 0.16241
26 | 0.030104 | 0.024347 | 0.03475 | 0.043544 | 0.045469 | 0.055435 | 0.20273 | 0.25379 | 0.27174 | 0.25417 | 0.23283 | 0.26683 | 0.3016 | 0.26747 | 0.26304 | 0.26255 | 0.2366 | 0.24458 | 0.21149 | 0.15966 | 0.17516 | 0.15307 | 0.067327 | 0.047633
27 | 0.03932 | 0.02778 | 0.024082 | 0.030869 | 0.026579 | 0.021853 | 0.018081 | 0.063185 | 0.066078 | 0.056676 | 0.066031 | 0.061356 | 0.061626 | 0.05503 | 0.032655 | 0.051128 | 0.06132 | 0.057215 | 0.039988 | 0.041485 | 0.03864 | 0.023968 | 0.01912 | 0.019817
28 | 0.1099 | 0.10988 | 0.11291 | 0.11808 | 0.11695 | 0.10733 | 0.068057 | 0.013082 | 0.014059 | 0.0093168 | 0.0082072 | 0.036628 | 0.05351 | 0.069366 | 0.068845 | 0.070009 | 0.055044 | -0.018091 | 0.0025497 | 0.030097 | 0.05579 | 0.073387 | 0.080487 | 0.092154
29 | -3.792 | -4.0916 | -4.1666 | -4.1109 | -4.1143 | -3.4356 | -0.12793 | 1.7713 | 2.2576 | 1.5727 | 0.92854 | 1.8418 | 1.1613 | 0.35234 | -1.394 | -1.3946 | -1.1488 | -0.57953 | -1.4125 | -0.80479 | -1.1049 | -1.8327 | -2.8953 | -3.2684
30 | 0.73184 | 0.7391 | 0.74664 | 0.75318 | 0.75653 | 0.69166 | 0.60009 | 0.54788 | 0.56392 | 0.62472 | 0.66633 | 0.70554 | 0.70637 | 0.71936 | 0.72568 | 0.70404 | 0.59601 | 0.35523 | 0.45819 | 0.55579 | 0.59832 | 0.633 | 0.66913 | 0.67237
31 | 1.2403 | 1.3026 | 1.3579 | 1.3628 | 1.3598 | 1.1462 | 0.87351 | 0.7069 | 0.69437 | 0.58164 | 0.57561 | 0.56349 | 0.67817 | 0.72979 | 0.71017 | 0.88033 | 0.77992 | 0.391 | 0.46301 | 0.57569 | 0.62163 | 0.80695 | 0.89242 | 0.9336
32 | 0.24184 | 0.18918 | 0.14344 | 0.21369 | 0.17548 | 0.25281 | 0.33717 | 0.65675 | 0.75635 | 0.77933 | 0.73971 | 0.78906 | 0.78319 | 0.77411 | 0.65107 | 0.61931 | 0.53827 | 0.58884 | 0.49914 | 0.52087 | 0.44039 | 0.46357 | 0.28779 | 0.29555

## Qc, Winter, S7
LoadID | 0 | 1 | 2 | 3 | 4 | 5 | 6 | 7 | 8 | 9 | 10 | 11 | 12 | 13 | 14 | 15 | 16 | 17 | 18 | 19 | 20 | 21 | 22 | 23
1 | 0.1423 | 0.10054 | 0.087155 | 0.11172 | 0.096192 | 0.079087 | 0.065436 | 0.22867 | 0.23914 | 0.20511 | 0.23897 | 0.22205 | 0.22303 | 0.19916 | 0.11818 | 0.18503 | 0.22192 | 0.20706 | 0.14472 | 0.15014 | 0.13984 | 0.086743 | 0.069195 | 0.071718
2 | 0.10417 | 0.10415 | 0.10702 | 0.11192 | 0.11085 | 0.10173 | 0.064507 | 0.0124 | 0.013326 | 0.0088309 | 0.0077791 | 0.034718 | 0.050719 | 0.065749 | 0.065254 | 0.066358 | 0.052173 | -0.017148 | 0.0024167 | 0.028528 | 0.05288 | 0.069559 | 0.07629 | 0.087348
3 | 0.22872 | 0.24679 | 0.25132 | 0.24796 | 0.24817 | 0.20723 | 0.0077166 | -0.10684 | -0.13617 | -0.094859 | -0.056007 | -0.11109 | -0.070049 | -0.021253 | 0.08408 | 0.084116 | 0.069291 | 0.034956 | 0.085197 | 0.048543 | 0.066647 | 0.11054 | 0.17464 | 0.19714
4 | -0.16216 | -0.16377 | -0.16544 | -0.16688 | -0.16763 | -0.15325 | -0.13296 | -0.1214 | -0.12495 | -0.13842 | -0.14764 | -0.15633 | -0.15651 | -0.15939 | -0.16079 | -0.156 | -0.13206 | -0.078709 | -0.10152 | -0.12315 | -0.13257 | -0.14026 | -0.14826 | -0.14898
5 | -0.0068009 | -0.0071426 | -0.0074461 | -0.0074727 | -0.0074561 | -0.0062849 | -0.0047898 | -0.0038762 | -0.0038075 | -0.0031894 | -0.0031563 | -0.0030898 | -0.0037187 | -0.0040018 | -0.0038941 | -0.0048272 | -0.0042766 | -0.002144 | -0.0025389 | -0.0031567 | -0.0034086 | -0.0044248 | -0.0048935 | -0.0051193
6 | -0.20749 | -0.16231 | -0.12307 | -0.18334 | -0.15055 | -0.2169 | -0.28928 | -0.56346 | -0.64892 | -0.66863 | -0.63464 | -0.67698 | -0.67195 | -0.66416 | -0.5586 | -0.53135 | -0.46181 | -0.50521 | -0.42825 | -0.44689 | -0.37783 | -0.39773 | -0.24691 | -0.25357
7 | -0.48934 | -0.48399 | -0.4992 | -0.50823 | -0.53833 | -0.482 | -0.40948 | -0.2127 | -0.10539 | -0.097823 | -0.074352 | -0.024987 | -0.10145 | -0.10587 | -0.19295 | -0.27574 | -0.24886 | -0.27759 | -0.31216 | -0.2997 | -0.34125 | -0.40228 | -0.45388 | -0.45146
8 | -0.37154 | -0.3794 | -0.37789 | -0.37735 | -0.36957 | -0.35464 | -0.2711 | -0.21567 | -0.19915 | -0.22745 | -0.21478 | -0.19578 | -0.20753 | -0.22469 | -0.273 | -0.30276 | -0.30196 | -0.29777 | -0.31387 | -0.32453 | -0.33009 | -0.33977 | -0.3546 | -0.36139
9 | 0.0067628 | 0.0067628 | 0.0067628 | 0.0067628 | 0.0067628 | 0.0067628 | 0.0067628 | 0.0067628 | 0.0067628 | 0.0067628 | 0.0067628 | 0.0067628 | 0.0067628 | 0.0067628 | 0.0067628 | 0.0067628 | 0.0067628 | 0.0067628 | 0.0067628 | 0.0067628 | 0.0067628 | 0.0067628 | 0.0067628 | 0.0067628
10 | 0.092108 | 0.094794 | 0.094935 | 0.094668 | 0.094404 | 0.088256 | 0.066155 | 0.053994 | 0.034803 | 0.020099 | 0.025713 | 0.019851 | 0.023671 | 0.034235 | 0.042797 | 0.044142 | 0.04539 | 0.030635 | 0.037121 | 0.04602 | 0.05412 | 0.068858 | 0.086067 | 0.087598
11 | -0.25662 | -0.25909 | -0.26385 | -0.2662 | -0.26024 | -0.21002 | -0.15935 | -0.14238 | -0.099924 | -0.065933 | -0.15032 | -0.14175 | -0.15976 | -0.15943 | -0.17738 | -0.17755 | -0.15124 | -0.10114 | -0.13816 | -0.1623 | -0.17436 | -0.17856 | -0.19281 | -0.2045
12 | 0.026903 | -0.045139 | -0.095492 | -0.082572 | -0.064202 | 0.064677 | 0.0021353 | -0.07711 | -0.16736 | -0.19744 | -0.095905 | 0.00024917 | -0.30377 | -0.34437 | -0.32667 | -0.37504 | -0.20604 | -0.28459 | -0.30559 | -0.27241 | -0.30572 | -0.39245 | -0.36354 | -0.24491
13 | 0.31694 | 0.25633 | 0.36585 | 0.45843 | 0.47871 | 0.58363 | 2.1344 | 2.672 | 2.8609 | 2.6759 | 2.4513 | 2.8093 | 3.1752 | 2.816 | 2.7694 | 2.7641 | 2.491 | 2.575 | 2.2266 | 1.6809 | 1.8441 | 1.6115 | 0.70883 | 0.50149
14 | 0.073127 | 0.051665 | 0.044788 | 0.057411 | 0.049432 | 0.040642 | 0.033627 | 0.11751 | 0.12289 | 0.1054 | 0.1228 | 0.11411 | 0.11461 | 0.10234 | 0.060731 | 0.095087 | 0.11404 | 0.10641 | 0.074369 | 0.077153 | 0.071862 | 0.044576 | 0.035559 | 0.036855
15 | -0.094701 | -0.09468 | -0.097292 | -0.10175 | -0.10077 | -0.092485 | -0.058643 | -0.011273 | -0.012114 | -0.0080281 | -0.0070719 | -0.031562 | -0.046108 | -0.059772 | -0.059322 | -0.060325 | -0.04743 | 0.015589 | -0.002197 | -0.025934 | -0.048073 | -0.063236 | -0.069354 | -0.079407
16 | -0.057181 | -0.061699 | -0.06283 | -0.06199 | -0.062042 | -0.051807 | -0.0019292 | 0.02671 | 0.034043 | 0.023715 | 0.014002 | 0.027773 | 0.017512 | 0.0053131 | -0.02102 | -0.021029 | -0.017323 | -0.008739 | -0.021299 | -0.012136 | -0.016662 | -0.027635 | -0.04366 | -0.049285
17 | 0.25675 | 0.25929 | 0.26194 | 0.26423 | 0.26541 | 0.24265 | 0.21053 | 0.19221 | 0.19784 | 0.21917 | 0.23377 | 0.24752 | 0.24781 | 0.25237 | 0.25459 | 0.24699 | 0.2091 | 0.12462 | 0.16074 | 0.19498 | 0.20991 | 0.22207 | 0.23475 | 0.23589
18 | 0.19042 | 0.19999 | 0.20849 | 0.20923 | 0.20877 | 0.17598 | 0.13411 | 0.10853 | 0.10661 | 0.089303 | 0.088376 | 0.086516 | 0.10412 | 0.11205 | 0.10904 | 0.13516 | 0.11975 | 0.060032 | 0.071088 | 0.088388 | 0.095442 | 0.1239 | 0.13702 | 0.14334
19 | -0.2339 | -0.18297 | -0.13873 | -0.20668 | -0.16971 | -0.24451 | -0.3261 | -0.63518 | -0.73151 | -0.75373 | -0.71542 | -0.76314 | -0.75747 | -0.74869 | -0.62969 | -0.59898 | -0.52059 | -0.56951 | -0.48275 | -0.50376 | -0.42592 | -0.44835 | -0.27834 | -0.28584
20 | 0.30759 | 0.30422 | 0.31378 | 0.31946 | 0.33838 | 0.30297 | 0.25739 | 0.1337 | 0.066244 | 0.061489 | 0.046735 | 0.015706 | 0.063769 | 0.066544 | 0.12129 | 0.17332 | 0.15643 | 0.17448 | 0.19621 | 0.18838 | 0.2145 | 0.25286 | 0.28529 | 0.28378
21 | -0.30962 | -0.31616 | -0.31491 | -0.31446 | -0.30798 | -0.29553 | -0.22592 | -0.17973 | -0.16596 | -0.18954 | -0.17898 | -0.16315 | -0.17294 | -0.18724 | -0.2275 | -0.2523 | -0.25163 | -0.24814 | -0.26156 | -0.27044 | -0.27507 | -0.28314 | -0.2955 | -0.30116
22 | -0.04942 | -0.04942 | -0.04942 | -0.04942 | -0.04942 | -0.04942 | -0.04942 | -0.04942 | -0.04942 | -0.04942 | -0.04942 | -0.04942 | -0.04942 | -0.04942 | -0.04942 | -0.04942 | -0.04942 | -0.04942 | -0.04942 | -0.04942 | -0.04942 | -0.04942 | -0.04942 | -0.04942
23 | -2.3948 | -2.4646 | -2.4683 | -2.4614 | -2.4545 | -2.2947 | -1.72 | -1.4038 | -0.90489 | -0.52257 | -0.66853 | -0.51611 | -0.61544 | -0.89012 | -1.1127 | -1.1477 | -1.1801 | -0.7965 | -0.96515 | -1.1965 | -1.4071 | -1.7903 | -2.2377 | -2.2776
24 | 0.75542 | 0.7627 | 0.77672 | 0.78362 | 0.76607 | 0.61823 | 0.46909 | 0.41912 | 0.29415 | 0.19409 | 0.44249 | 0.41727 | 0.47028 | 0.46932 | 0.52217 | 0.52266 | 0.4452 | 0.29772 | 0.40671 | 0.47776 | 0.51327 | 0.52562 | 0.56757 | 0.602
25 | -0.016142 | 0.027083 | 0.057295 | 0.049543 | 0.038521 | -0.038806 | -0.0012812 | 0.046266 | 0.10042 | 0.11846 | 0.057543 | -0.0001495 | 0.18226 | 0.20662 | 0.196 | 0.22502 | 0.12362 | 0.17075 | 0.18335 | 0.16345 | 0.18343 | 0.23547 | 0.21812 | 0.14694
26 | 0.027237 | 0.022029 | 0.03144 | 0.039397 | 0.041139 | 0.050156 | 0.18343 | 0.22962 | 0.24586 | 0.22996 | 0.21066 | 0.24142 | 0.27287 | 0.242 | 0.23799 | 0.23754 | 0.21407 | 0.22129 | 0.19135 | 0.14445 | 0.15848 | 0.13849 | 0.060915 | 0.043097
27 | 0.035575 | 0.025134 | 0.021789 | 0.027929 | 0.024048 | 0.019772 | 0.016359 | 0.057167 | 0.059785 | 0.051278 | 0.059742 | 0.055513 | 0.055757 | 0.049789 | 0.029545 | 0.046258 | 0.05548 | 0.051766 | 0.036179 | 0.037534 | 0.03496 | 0.021686 | 0.017299 | 0.01793
28 | 0.099436 | 0.099414 | 0.10216 | 0.10684 | 0.10581 | 0.097109 | 0.061575 | 0.011836 | 0.01272 | 0.0084295 | 0.0074255 | 0.03314 | 0.048413 | 0.06276 | 0.062288 | 0.063342 | 0.049802 | -0.016368 | 0.0023069 | 0.027231 | 0.050476 | 0.066397 | 0.072822 | 0.083377
29 | -3.4309 | -3.7019 | -3.7698 | -3.7194 | -3.7225 | -3.1084 | -0.11575 | 1.6026 | 2.0426 | 1.4229 | 0.84011 | 1.6664 | 1.0507 | 0.31879 | -1.2612 | -1.2617 | -1.0394 | -0.52434 | -1.278 | -0.72814 | -0.9997 | -1.6581 | -2.6196 | -2.9571
30 | 0.66214 | 0.66871 | 0.67553 | 0.68144 | 0.68448 | 0.62578 | 0.54293 | 0.4957 | 0.51021 | 0.56522 | 0.60287 | 0.63834 | 0.6391 | 0.65085 | 0.65657 | 0.63699 | 0.53925 | 0.3214 | 0.41455 | 0.50285 | 0.54133 | 0.57271 | 0.6054 | 0.60834
31 | 1.1221 | 1.1785 | 1.2286 | 1.233 | 1.2303 | 1.037 | 0.79031 | 0.63957 | 0.62824 | 0.52625 | 0.52079 | 0.50982 | 0.61358 | 0.66029 | 0.64253 | 0.79649 | 0.70564 | 0.35376 | 0.41891 | 0.52086 | 0.56243 | 0.7301 | 0.80743 | 0.84468
32 | 0.21881 | 0.17116 | 0.12978 | 0.19334 | 0.15876 | 0.22873 | 0.30506 | 0.5942 | 0.68432 | 0.70511 | 0.66926 | 0.71391 | 0.7086 | 0.70039 | 0.58907 | 0.56033 | 0.487 | 0.53276 | 0.45161 | 0.47126 | 0.39844 | 0.41942 | 0.26038 | 0.2674

## Qc, Winter, S8
LoadID | 0 | 1 | 2 | 3 | 4 | 5 | 6 | 7 | 8 | 9 | 10 | 11 | 12 | 13 | 14 | 15 | 16 | 17 | 18 | 19 | 20 | 21 | 22 | 23
1 | 0.1423 | 0.10054 | 0.087155 | 0.11172 | 0.096192 | 0.079087 | 0.065436 | 0.22867 | 0.23914 | 0.20511 | 0.23897 | 0.22205 | 0.22303 | 0.19916 | 0.11818 | 0.18503 | 0.22192 | 0.20706 | 0.14472 | 0.15014 | 0.13984 | 0.086743 | 0.069195 | 0.071718
2 | 0.10417 | 0.10415 | 0.10702 | 0.11192 | 0.11085 | 0.10173 | 0.064507 | 0.0124 | 0.013326 | 0.0088309 | 0.0077791 | 0.034718 | 0.050719 | 0.065749 | 0.065254 | 0.066358 | 0.052173 | -0.017148 | 0.0024167 | 0.028528 | 0.05288 | 0.069559 | 0.07629 | 0.087348
3 | 0.22872 | 0.24679 | 0.25132 | 0.24796 | 0.24817 | 0.20723 | 0.0077166 | -0.10684 | -0.13617 | -0.094859 | -0.056007 | -0.11109 | -0.070049 | -0.021253 | 0.08408 | 0.084116 | 0.069291 | 0.034956 | 0.085197 | 0.048543 | 0.066647 | 0.11054 | 0.17464 | 0.19714
4 | -0.16216 | -0.16377 | -0.16544 | -0.16688 | -0.16763 | -0.15325 | -0.13296 | -0.1214 | -0.12495 | -0.13842 | -0.14764 | -0.15633 | -0.15651 | -0.15939 | -0.16079 | -0.156 | -0.13206 | -0.078709 | -0.10152 | -0.12315 | -0.13257 | -0.14026 | -0.14826 | -0.14898
5 | -0.0068009 | -0.0071426 | -0.0074461 | -0.0074727 | -0.0074561 | -0.0062849 | -0.0047898 | -0.0038762 | -0.0038075 | -0.0031894 | -0.0031563 | -0.0030898 | -0.0037187 | -0.0040018 | -0.0038941 | -0.0048272 | -0.0042766 | -0.002144 | -0.0025389 | -0.0031567 | -0.0034086 | -0.0044248 | -0.0048935 | -0.0051193
6 | -0.20749 | -0.16231 | -0.12307 | -0.18334 | -0.15055 | -0.2169 | -0.28928 | -0.56346 | -0.64892 | -0.66863 | -0.63464 | -0.67698 | -0.67195 | -0.66416 | -0.5586 | -0.53135 | -0.46181 | -0.50521 | -0.42825 | -0.44689 | -0.37783 | -0.39773 | -0.24691 | -0.25357
7 | -0.48934 | -0.48399 | -0.4992 | -0.50823 | -0.53833 | -0.482 | -0.40948 | -0.2127 | -0.10539 | -0.097823 | -0.074352 | -0.024987 | -0.10145 | -0.10587 | -0.19295 | -0.27574 | -0.24886 | -0.27759 | -0.31216 | -0.2997 | -0.34125 | -0.40228 | -0.45388 | -0.45146
8 | -0.37154 | -0.3794 | -0.37789 | -0.37735 | -0.36957 | -0.35464 | -0.2711 | -0.21567 | -0.19915 | -0.22745 | -0.21478 | -0.19578 | -0.20753 | -0.22469 | -0.273 | -0.30276 | -0.30196 | -0.29777 | -0.31387 | -0.32453 | -0.33009 | -0.33977 | -0.3546 | -0.36139
9 | 0.0067628 | 0.0067628 | 0.0067628 | 0.0067628 | 0.0067628 | 0.0067628 | 0.0067628 | 0.0067628 | 0.0067628 | 0.0067628 | 0.0067628 | 0.0067628 | 0.0067628 | 0.0067628 | 0.0067628 | 0.0067628 | 0.0067628 | 0.0067628 | 0.0067628 | 0.0067628 | 0.0067628 | 0.0067628 | 0.0067628 | 0.0067628
10 | 0.092108 | 0.094794 | 0.094935 | 0.094668 | 0.094404 | 0.088256 | 0.066155 | 0.053994 | 0.034803 | 0.020099 | 0.025713 | 0.019851 | 0.023671 | 0.034235 | 0.042797 | 0.044142 | 0.04539 | 0.030635 | 0.037121 | 0.04602 | 0.05412 | 0.068858 | 0.086067 | 0.087598
11 | -0.25662 | -0.25909 | -0.26385 | -0.2662 | -0.26024 | -0.21002 | -0.15935 | -0.14238 | -0.099924 | -0.065933 | -0.15032 | -0.14175 | -0.15976 | -0.15943 | -0.17738 | -0.17755 | -0.15124 | -0.10114 | -0.13816 | -0.1623 | -0.17436 | -0.17856 | -0.19281 | -0.2045
12 | 0.026903 | -0.045139 | -0.095492 | -0.082572 | -0.064202 | 0.064677 | 0.0021353 | -0.07711 | -0.16736 | -0.19744 | -0.095905 | 0.00024917 | -0.30377 | -0.34437 | -0.32667 | -0.37504 | -0.20604 | -0.28459 | -0.30559 | -0.27241 | -0.30572 | -0.39245 | -0.36354 | -0.24491
13 | 0.31694 | 0.25633 | 0.36585 | 0.45843 | 0.47871 | 0.58363 | 2.1344 | 2.672 | 2.8609 | 2.6759 | 2.4513 | 2.8093 | 3.1752 | 2.816 | 2.7694 | 2.7641 | 2.491 | 2.575 | 2.2266 | 1.6809 | 1.8441 | 1.6115 | 0.70883 | 0.50149
14 | 0.073127 | 0.051665 | 0.044788 | 0.057411 | 0.049432 | 0.040642 | 0.033627 | 0.11751 | 0.12289 | 0.1054 | 0.1228 | 0.11411 | 0.11461 | 0.10234 | 0.060731 | 0.095087 | 0.11404 | 0.10641 | 0.074369 | 0.077153 | 0.071862 | 0.044576 | 0.035559 | 0.036855
15 | -0.094701 | -0.09468 | -0.097292 | -0.10175 | -0.10077 | -0.092485 | -0.058643 | -0.011273 | -0.012114 | -0.0080281 | -0.0070719 | -0.031562 | -0.046108 | -0.059772 | -0.059322 | -0.060325 | -0.04743 | 0.015589 | -0.002197 | -0.025934 | -0.048073 | -0.063236 | -0.069354 | -0.079407
16 | -0.057181 | -0.061699 | -0.06283 | -0.06199 | -0.062042 | -0.051807 | -0.0019292 | 0.02671 | 0.034043 | 0.023715 | 0.014002 | 0.027773 | 0.017512 | 0.0053131 | -0.02102 | -0.021029 | -0.017323 | -0.008739 | -0.021299 | -0.012136 | -0.016662 | -0.027635 | -0.04366 | -0.049285
17 | 0.25675 | 0.25929 | 0.26194 | 0.26423 | 0.26541 | 0.24265 | 0.21053 | 0.19221 | 0.19784 | 0.21917 | 0.23377 | 0.24752 | 0.24781 | 0.25237 | 0.25459 | 0.24699 | 0.2091 | 0.12462 | 0.16074 | 0.19498 | 0.20991 | 0.22207 | 0.23475 | 0.23589
18 | 0.19042 | 0.19999 | 0.20849 | 0.20923 | 0.20877 | 0.17598 | 0.13411 | 0.10853 | 0.10661 | 0.089303 | 0.088376 | 0.086516 | 0.10412 | 0.11205 | 0.10904 | 0.13516 | 0.11975 | 0.060032 | 0.071088 | 0.088388 | 0.095442 | 0.1239 | 0.13702 | 0.14334
19 | -0.2339 | -0.18297 | -0.13873 | -0.20668 | -0.16971 | -0.24451 | -0.3261 | -0.63518 | -0.73151 | -0.75373 | -0.71542 | -0.76314 | -0.75747 | -0.74869 | -0.62969 | -0.59898 | -0.52059 | -0.56951 | -0.48275 | -0.50376 | -0.42592 | -0.44835 | -0.27834 | -0.28584
20 | 0.30759 | 0.30422 | 0.31378 | 0.31946 | 0.33838 | 0.30297 | 0.25739 | 0.1337 | 0.066244 | 0.061489 | 0.046735 | 0.015706 | 0.063769 | 0.066544 | 0.12129 | 0.17332 | 0.15643 | 0.17448 | 0.19621 | 0.18838 | 0.2145 | 0.25286 | 0.28529 | 0.28378
21 | -0.30962 | -0.31616 | -0.31491 | -0.31446 | -0.30798 | -0.29553 | -0.22592 | -0.17973 | -0.16596 | -0.18954 | -0.17898 | -0.16315 | -0.17294 | -0.18724 | -0.2275 | -0.2523 | -0.25163 | -0.24814 | -0.26156 | -0.27044 | -0.27507 | -0.28314 | -0.2955 | -0.30116
22 | -0.04942 | -0.04942 | -0.04942 | -0.04942 | -0.04942 | -0.04942 | -0.04942 | -0.04942 | -0.04942 | -0.04942 | -0.04942 | -0.04942 | -0.04942 | -0.04942 | -0.04942 | -0.04942 | -0.04942 | -0.04942 | -0.04942 | -0.04942 | -0.04942 | -0.04942 | -0.04942 | -0.04942
23 | -2.3948 | -2.4646 | -2.4683 | -2.4614 | -2.4545 | -2.2947 | -1.72 | -1.4038 | -0.90489 | -0.52257 | -0.66853 | -0.51611 | -0.61544 | -0.89012 | -1.1127 | -1.1477 | -1.1801 | -0.7965 | -0.96515 | -1.1965 | -1.4071 | -1.7903 | -2.2377 | -2.2776
24 | 0.75542 | 0.7627 | 0.77672 | 0.78362 | 0.76607 | 0.61823 | 0.46909 | 0.41912 | 0.29415 | 0.19409 | 0.44249 | 0.41727 | 0.47028 | 0.46932 | 0.52217 | 0.52266 | 0.4452 | 0.29772 | 0.40671 | 0.47776 | 0.51327 | 0.52562 | 0.56757 | 0.602
25 | -0.016142 | 0.027083 | 0.057295 | 0.049543 | 0.038521 | -0.038806 | -0.0012812 | 0.046266 | 0.10042 | 0.11846 | 0.057543 | -0.0001495 | 0.18226 | 0.20662 | 0.196 | 0.22502 | 0.12362 | 0.17075 | 0.18335 | 0.16345 | 0.18343 | 0.23547 | 0.21812 | 0.14694
26 | 0.027237 | 0.022029 | 0.03144 | 0.039397 | 0.041139 | 0.050156 | 0.18343 | 0.22962 | 0.24586 | 0.22996 | 0.21066 | 0.24142 | 0.27287 | 0.242 | 0.23799 | 0.23754 | 0.21407 | 0.22129 | 0.19135 | 0.14445 | 0.15848 | 0.13849 | 0.060915 | 0.043097
27 | 0.035575 | 0.025134 | 0.021789 | 0.027929 | 0.024048 | 0.019772 | 0.016359 | 0.057167 | 0.059785 | 0.051278 | 0.059742 | 0.055513 | 0.055757 | 0.049789 | 0.029545 | 0.046258 | 0.05548 | 0.051766 | 0.036179 | 0.037534 | 0.03496 | 0.021686 | 0.017299 | 0.01793
28 | 0.099436 | 0.099414 | 0.10216 | 0.10684 | 0.10581 | 0.097109 | 0.061575 | 0.011836 | 0.01272 | 0.0084295 | 0.0074255 | 0.03314 | 0.048413 | 0.06276 | 0.062288 | 0.063342 | 0.049802 | -0.016368 | 0.0023069 | 0.027231 | 0.050476 | 0.066397 | 0.072822 | 0.083377
29 | -3.4309 | -3.7019 | -3.7698 | -3.7194 | -3.7225 | -3.1084 | -0.11575 | 1.6026 | 2.0426 | 1.4229 | 0.84011 | 1.6664 | 1.0507 | 0.31879 | -1.2612 | -1.2617 | -1.0394 | -0.52434 | -1.278 | -0.72814 | -0.9997 | -1.6581 | -2.6196 | -2.9571
30 | 0.66214 | 0.66871 | 0.67553 | 0.68144 | 0.68448 | 0.62578 | 0.54293 | 0.4957 | 0.51021 | 0.56522 | 0.60287 | 0.63834 | 0.6391 | 0.65085 | 0.65657 | 0.63699 | 0.53925 | 0.3214 | 0.41455 | 0.50285 | 0.54133 | 0.57271 | 0.6054 | 0.60834
31 | 1.1221 | 1.1785 | 1.2286 | 1.233 | 1.2303 | 1.037 | 0.79031 | 0.63957 | 0.62824 | 0.52625 | 0.52079 | 0.50982 | 0.61358 | 0.66029 | 0.64253 | 0.79649 | 0.70564 | 0.35376 | 0.41891 | 0.52086 | 0.56243 | 0.7301 | 0.80743 | 0.84468
32 | 0.21881 | 0.17116 | 0.12978 | 0.19334 | 0.15876 | 0.22873 | 0.30506 | 0.5942 | 0.68432 | 0.70511 | 0.66926 | 0.71391 | 0.7086 | 0.70039 | 0.58907 | 0.56033 | 0.487 | 0.53276 | 0.45161 | 0.47126 | 0.39844 | 0.41942 | 0.26038 | 0.2674

## Qc, Winter, S9
LoadID | 0 | 1 | 2 | 3 | 4 | 5 | 6 | 7 | 8 | 9 | 10 | 11 | 12 | 13 | 14 | 15 | 16 | 17 | 18 | 19 | 20 | 21 | 22 | 23
1 | 0.1423 | 0.10054 | 0.087155 | 0.11172 | 0.096192 | 0.079087 | 0.065436 | 0.22867 | 0.23914 | 0.20511 | 0.23897 | 0.22205 | 0.22303 | 0.19916 | 0.11818 | 0.18503 | 0.22192 | 0.20706 | 0.14472 | 0.15014 | 0.13984 | 0.086743 | 0.069195 | 0.071718
2 | 0.10417 | 0.10415 | 0.10702 | 0.11192 | 0.11085 | 0.10173 | 0.064507 | 0.0124 | 0.013326 | 0.0088309 | 0.0077791 | 0.034718 | 0.050719 | 0.065749 | 0.065254 | 0.066358 | 0.052173 | -0.017148 | 0.0024167 | 0.028528 | 0.05288 | 0.069559 | 0.07629 | 0.087348
3 | 0.22872 | 0.24679 | 0.25132 | 0.24796 | 0.24817 | 0.20723 | 0.0077166 | -0.10684 | -0.13617 | -0.094859 | -0.056007 | -0.11109 | -0.070049 | -0.021253 | 0.08408 | 0.084116 | 0.069291 | 0.034956 | 0.085197 | 0.048543 | 0.066647 | 0.11054 | 0.17464 | 0.19714
4 | -0.16216 | -0.16377 | -0.16544 | -0.16688 | -0.16763 | -0.15325 | -0.13296 | -0.1214 | -0.12495 | -0.13842 | -0.14764 | -0.15633 | -0.15651 | -0.15939 | -0.16079 | -0.156 | -0.13206 | -0.078709 | -0.10152 | -0.12315 | -0.13257 | -0.14026 | -0.14826 | -0.14898
5 | -0.0068009 | -0.0071426 | -0.0074461 | -0.0074727 | -0.0074561 | -0.0062849 | -0.0047898 | -0.0038762 | -0.0038075 | -0.0031894 | -0.0031563 | -0.0030898 | -0.0037187 | -0.0040018 | -0.0038941 | -0.0048272 | -0.0042766 | -0.002144 | -0.0025389 | -0.0031567 | -0.0034086 | -0.0044248 | -0.0048935 | -0.0051193
6 | -0.20749 | -0.16231 | -0.12307 | -0.18334 | -0.15055 | -0.2169 | -0.28928 | -0.56346 | -0.64892 | -0.66863 | -0.63464 | -0.67698 | -0.67195 | -0.66416 | -0.5586 | -0.53135 | -0.46181 | -0.50521 | -0.42825 | -0.44689 | -0.37783 | -0.39773 | -0.24691 | -0.25357
7 | -0.48934 | -0.48399 | -0.4992 | -0.50823 | -0.53833 | -0.482 | -0.40948 | -0.2127 | -0.10539 | -0.097823 | -0.074352 | -0.024987 | -0.10145 | -0.10587 | -0.19295 | -0.27574 | -0.24886 | -0.27759 | -0.31216 | -0.2997 | -0.34125 | -0.40228 | -0.45388 | -0.45146
8 | -0.37154 | -0.3794 | -0.37789 | -0.37735 | -0.36957 | -0.35464 | -0.2711 | -0.21567 | -0.19915 | -0.22745 | -0.21478 | -0.19578 | -0.20753 | -0.22469 | -0.273 | -0.30276 | -0.30196 | -0.29777 | -0.31387 | -0.32453 | -0.33009 | -0.33977 | -0.3546 | -0.36139
9 | 0.0067628 | 0.0067628 | 0.0067628 | 0.0067628 | 0.0067628 | 0.0067628 | 0.0067628 | 0.0067628 | 0.0067628 | 0.0067628 | 0.0067628 | 0.0067628 | 0.0067628 | 0.0067628 | 0.0067628 | 0.0067628 | 0.0067628 | 0.0067628 | 0.0067628 | 0.0067628 | 0.0067628 | 0.0067628 | 0.0067628 | 0.0067628
10 | 0.092108 | 0.094794 | 0.094935 | 0.094668 | 0.094404 | 0.088256 | 0.066155 | 0.053994 | 0.034803 | 0.020099 | 0.025713 | 0.019851 | 0.023671 | 0.034235 | 0.042797 | 0.044142 | 0.04539 | 0.030635 | 0.037121 | 0.04602 | 0.05412 | 0.068858 | 0.086067 | 0.087598
11 | -0.25662 | -0.25909 | -0.26385 | -0.2662 | -0.26024 | -0.21002 | -0.15935 | -0.14238 | -0.099924 | -0.065933 | -0.15032 | -0.14175 | -0.15976 | -0.15943 | -0.17738 | -0.17755 | -0.15124 | -0.10114 | -0.13816 | -0.1623 | -0.17436 | -0.17856 | -0.19281 | -0.2045
12 | 0.026903 | -0.045139 | -0.095492 | -0.082572 | -0.064202 | 0.064677 | 0.0021353 | -0.07711 | -0.16736 | -0.19744 | -0.095905 | 0.00024917 | -0.30377 | -0.34437 | -0.32667 | -0.37504 | -0.20604 | -0.28459 | -0.30559 | -0.27241 | -0.30572 | -0.39245 | -0.36354 | -0.24491
13 | 0.31694 | 0.25633 | 0.36585 | 0.45843 | 0.47871 | 0.58363 | 2.1344 | 2.672 | 2.8609 | 2.6759 | 2.4513 | 2.8093 | 3.1752 | 2.816 | 2.7694 | 2.7641 | 2.491 | 2.575 | 2.2266 | 1.6809 | 1.8441 | 1.6115 | 0.70883 | 0.50149
14 | 0.073127 | 0.051665 | 0.044788 | 0.057411 | 0.049432 | 0.040642 | 0.033627 | 0.11751 | 0.12289 | 0.1054 | 0.1228 | 0.11411 | 0.11461 | 0.10234 | 0.060731 | 0.095087 | 0.11404 | 0.10641 | 0.074369 | 0.077153 | 0.071862 | 0.044576 | 0.035559 | 0.036855
15 | -0.094701 | -0.09468 | -0.097292 | -0.10175 | -0.10077 | -0.092485 | -0.058643 | -0.011273 | -0.012114 | -0.0080281 | -0.0070719 | -0.031562 | -0.046108 | -0.059772 | -0.059322 | -0.060325 | -0.04743 | 0.015589 | -0.002197 | -0.025934 | -0.048073 | -0.063236 | -0.069354 | -0.079407
16 | -0.057181 | -0.061699 | -0.06283 | -0.06199 | -0.062042 | -0.051807 | -0.0019292 | 0.02671 | 0.034043 | 0.023715 | 0.014002 | 0.027773 | 0.017512 | 0.0053131 | -0.02102 | -0.021029 | -0.017323 | -0.008739 | -0.021299 | -0.012136 | -0.016662 | -0.027635 | -0.04366 | -0.049285
17 | 0.25675 | 0.25929 | 0.26194 | 0.26423 | 0.26541 | 0.24265 | 0.21053 | 0.19221 | 0.19784 | 0.21917 | 0.23377 | 0.24752 | 0.24781 | 0.25237 | 0.25459 | 0.24699 | 0.2091 | 0.12462 | 0.16074 | 0.19498 | 0.20991 | 0.22207 | 0.23475 | 0.23589
18 | 0.19042 | 0.19999 | 0.20849 | 0.20923 | 0.20877 | 0.17598 | 0.13411 | 0.10853 | 0.10661 | 0.089303 | 0.088376 | 0.086516 | 0.10412 | 0.11205 | 0.10904 | 0.13516 | 0.11975 | 0.060032 | 0.071088 | 0.088388 | 0.095442 | 0.1239 | 0.13702 | 0.14334
19 | -0.2339 | -0.18297 | -0.13873 | -0.20668 | -0.16971 | -0.24451 | -0.3261 | -0.63518 | -0.73151 | -0.75373 | -0.71542 | -0.76314 | -0.75747 | -0.74869 | -0.62969 | -0.59898 | -0.52059 | -0.56951 | -0.48275 | -0.50376 | -0.42592 | -0.44835 | -0.27834 | -0.28584
20 | 0.30759 | 0.30422 | 0.31378 | 0.31946 | 0.33838 | 0.30297 | 0.25739 | 0.1337 | 0.066244 | 0.061489 | 0.046735 | 0.015706 | 0.063769 | 0.066544 | 0.12129 | 0.17332 | 0.15643 | 0.17448 | 0.19621 | 0.18838 | 0.2145 | 0.25286 | 0.28529 | 0.28378
21 | -0.30962 | -0.31616 | -0.31491 | -0.31446 | -0.30798 | -0.29553 | -0.22592 | -0.17973 | -0.16596 | -0.18954 | -0.17898 | -0.16315 | -0.17294 | -0.18724 | -0.2275 | -0.2523 | -0.25163 | -0.24814 | -0.26156 | -0.27044 | -0.27507 | -0.28314 | -0.2955 | -0.30116
22 | -0.04942 | -0.04942 | -0.04942 | -0.04942 | -0.04942 | -0.04942 | -0.04942 | -0.04942 | -0.04942 | -0.04942 | -0.04942 | -0.04942 | -0.04942 | -0.04942 | -0.04942 | -0.04942 | -0.04942 | -0.04942 | -0.04942 | -0.04942 | -0.04942 | -0.04942 | -0.04942 | -0.04942
23 | -2.3948 | -2.4646 | -2.4683 | -2.4614 | -2.4545 | -2.2947 | -1.72 | -1.4038 | -0.90489 | -0.52257 | -0.66853 | -0.51611 | -0.61544 | -0.89012 | -1.1127 | -1.1477 | -1.1801 | -0.7965 | -0.96515 | -1.1965 | -1.4071 | -1.7903 | -2.2377 | -2.2776
24 | 0.75542 | 0.7627 | 0.77672 | 0.78362 | 0.76607 | 0.61823 | 0.46909 | 0.41912 | 0.29415 | 0.19409 | 0.44249 | 0.41727 | 0.47028 | 0.46932 | 0.52217 | 0.52266 | 0.4452 | 0.29772 | 0.40671 | 0.47776 | 0.51327 | 0.52562 | 0.56757 | 0.602
25 | -0.016142 | 0.027083 | 0.057295 | 0.049543 | 0.038521 | -0.038806 | -0.0012812 | 0.046266 | 0.10042 | 0.11846 | 0.057543 | -0.0001495 | 0.18226 | 0.20662 | 0.196 | 0.22502 | 0.12362 | 0.17075 | 0.18335 | 0.16345 | 0.18343 | 0.23547 | 0.21812 | 0.14694
26 | 0.027237 | 0.022029 | 0.03144 | 0.039397 | 0.041139 | 0.050156 | 0.18343 | 0.22962 | 0.24586 | 0.22996 | 0.21066 | 0.24142 | 0.27287 | 0.242 | 0.23799 | 0.23754 | 0.21407 | 0.22129 | 0.19135 | 0.14445 | 0.15848 | 0.13849 | 0.060915 | 0.043097
27 | 0.035575 | 0.025134 | 0.021789 | 0.027929 | 0.024048 | 0.019772 | 0.016359 | 0.057167 | 0.059785 | 0.051278 | 0.059742 | 0.055513 | 0.055757 | 0.049789 | 0.029545 | 0.046258 | 0.05548 | 0.051766 | 0.036179 | 0.037534 | 0.03496 | 0.021686 | 0.017299 | 0.01793
28 | 0.099436 | 0.099414 | 0.10216 | 0.10684 | 0.10581 | 0.097109 | 0.061575 | 0.011836 | 0.01272 | 0.0084295 | 0.0074255 | 0.03314 | 0.048413 | 0.06276 | 0.062288 | 0.063342 | 0.049802 | -0.016368 | 0.0023069 | 0.027231 | 0.050476 | 0.066397 | 0.072822 | 0.083377
29 | -3.4309 | -3.7019 | -3.7698 | -3.7194 | -3.7225 | -3.1084 | -0.11575 | 1.6026 | 2.0426 | 1.4229 | 0.84011 | 1.6664 | 1.0507 | 0.31879 | -1.2612 | -1.2617 | -1.0394 | -0.52434 | -1.278 | -0.72814 | -0.9997 | -1.6581 | -2.6196 | -2.9571
30 | 0.66214 | 0.66871 | 0.67553 | 0.68144 | 0.68448 | 0.62578 | 0.54293 | 0.4957 | 0.51021 | 0.56522 | 0.60287 | 0.63834 | 0.6391 | 0.65085 | 0.65657 | 0.63699 | 0.53925 | 0.3214 | 0.41455 | 0.50285 | 0.54133 | 0.57271 | 0.6054 | 0.60834
31 | 1.1221 | 1.1785 | 1.2286 | 1.233 | 1.2303 | 1.037 | 0.79031 | 0.63957 | 0.62824 | 0.52625 | 0.52079 | 0.50982 | 0.61358 | 0.66029 | 0.64253 | 0.79649 | 0.70564 | 0.35376 | 0.41891 | 0.52086 | 0.56243 | 0.7301 | 0.80743 | 0.84468
32 | 0.21881 | 0.17116 | 0.12978 | 0.19334 | 0.15876 | 0.22873 | 0.30506 | 0.5942 | 0.68432 | 0.70511 | 0.66926 | 0.71391 | 0.7086 | 0.70039 | 0.58907 | 0.56033 | 0.487 | 0.53276 | 0.45161 | 0.47126 | 0.39844 | 0.41942 | 0.26038 | 0.2674

## UpFlex, Winter
LoadID | 0 | 1 | 2 | 3 | 4 | 5 | 6 | 7 | 8 | 9 | 10 | 11 | 12 | 13 | 14 | 15 | 16 | 17 | 18 | 19 | 20 | 21 | 22 | 23
1 | 0.18809 | 0.20707 | 0.26952 | 0.30899 | 0.3633 | 0.42467 | 0.37856 | 0.54119 | 0.49648 | 0.56075 | 0.5763 | 0.53456 | 0.50428 | 0.46426 | 0.42764 | 0.38487 | 0.38086 | 0.30176 | 0.24967 | 0.29627 | 0.30187 | 0.34498 | 0.1675 | 0.16082
2 | 0.16928 | 0.18636 | 0.24256 | 0.27809 | 0.32697 | 0.3822 | 0.3407 | 0.48707 | 0.44683 | 0.50467 | 0.51867 | 0.48111 | 0.45385 | 0.41784 | 0.38487 | 0.34638 | 0.34278 | 0.27159 | 0.2247 | 0.26664 | 0.27168 | 0.31048 | 0.15075 | 0.14474
3 | 0.22571 | 0.24848 | 0.32342 | 0.37079 | 0.43596 | 0.50961 | 0.45427 | 0.64943 | 0.59578 | 0.67289 | 0.69156 | 0.64147 | 0.60514 | 0.55712 | 0.51317 | 0.46184 | 0.45704 | 0.36211 | 0.29961 | 0.35552 | 0.36224 | 0.41397 | 0.201 | 0.19299
4 | 0.11286 | 0.12424 | 0.16171 | 0.18539 | 0.21798 | 0.2548 | 0.22713 | 0.32471 | 0.29789 | 0.33645 | 0.34578 | 0.32074 | 0.30257 | 0.27856 | 0.25658 | 0.23092 | 0.22852 | 0.18106 | 0.1498 | 0.17776 | 0.18112 | 0.20699 | 0.1005 | 0.096494
5 | 0.11286 | 0.12424 | 0.16171 | 0.18539 | 0.21798 | 0.2548 | 0.22713 | 0.32471 | 0.29789 | 0.33645 | 0.34578 | 0.32074 | 0.30257 | 0.27856 | 0.25658 | 0.23092 | 0.22852 | 0.18106 | 0.1498 | 0.17776 | 0.18112 | 0.20699 | 0.1005 | 0.096494
6 | 0.37618 | 0.41413 | 0.53903 | 0.61798 | 0.7266 | 0.84934 | 0.75711 | 1.0824 | 0.99296 | 1.1215 | 1.1526 | 1.0691 | 1.0086 | 0.92853 | 0.85528 | 0.76974 | 0.76173 | 0.60352 | 0.49934 | 0.59254 | 0.60374 | 0.68995 | 0.33501 | 0.32165
7 | 0.37618 | 0.41413 | 0.53903 | 0.61798 | 0.7266 | 0.84934 | 0.75711 | 1.0824 | 0.99296 | 1.1215 | 1.1526 | 1.0691 | 1.0086 | 0.92853 | 0.85528 | 0.76974 | 0.76173 | 0.60352 | 0.49934 | 0.59254 | 0.60374 | 0.68995 | 0.33501 | 0.32165
8 | 0.11286 | 0.12424 | 0.16171 | 0.18539 | 0.21798 | 0.2548 | 0.22713 | 0.32471 | 0.29789 | 0.33645 | 0.34578 | 0.32074 | 0.30257 | 0.27856 | 0.25658 | 0.23092 | 0.22852 | 0.18106 | 0.1498 | 0.17776 | 0.18112 | 0.20699 | 0.1005 | 0.096494
9 | 0.11286 | 0.12424 | 0.16171 | 0.18539 | 0.21798 | 0.2548 | 0.22713 | 0.32471 | 0.29789 | 0.33645 | 0.34578 | 0.32074 | 0.30257 | 0.27856 | 0.25658 | 0.23092 | 0.22852 | 0.18106 | 0.1498 | 0.17776 | 0.18112 | 0.20699 | 0.1005 | 0.096494
10 | 0.084641 | 0.093179 | 0.12128 | 0.13904 | 0.16349 | 0.1911 | 0.17035 | 0.24353 | 0.22342 | 0.25234 | 0.25933 | 0.24055 | 0.22693 | 0.20892 | 0.19244 | 0.17319 | 0.17139 | 0.13579 | 0.11235 | 0.13332 | 0.13584 | 0.15524 | 0.075377 | 0.07237
11 | 0.11286 | 0.12424 | 0.16171 | 0.18539 | 0.21798 | 0.2548 | 0.22713 | 0.32471 | 0.29789 | 0.33645 | 0.34578 | 0.32074 | 0.30257 | 0.27856 | 0.25658 | 0.23092 | 0.22852 | 0.18106 | 0.1498 | 0.17776 | 0.18112 | 0.20699 | 0.1005 | 0.096494
12 | 0.11286 | 0.12424 | 0.16171 | 0.18539 | 0.21798 | 0.2548 | 0.22713 | 0.32471 | 0.29789 | 0.33645 | 0.34578 | 0.32074 | 0.30257 | 0.27856 | 0.25658 | 0.23092 | 0.22852 | 0.18106 | 0.1498 | 0.17776 | 0.18112 | 0.20699 | 0.1005 | 0.096494
13 | 0.22571 | 0.24848 | 0.32342 | 0.37079 | 0.43596 | 0.50961 | 0.45427 | 0.64943 | 0.59578 | 0.67289 | 0.69156 | 0.64147 | 0.60514 | 0.55712 | 0.51317 | 0.46184 | 0.45704 | 0.36211 | 0.29961 | 0.35552 | 0.36224 | 0.41397 | 0.201 | 0.19299
14 | 0.11286 | 0.12424 | 0.16171 | 0.18539 | 0.21798 | 0.2548 | 0.22713 | 0.32471 | 0.29789 | 0.33645 | 0.34578 | 0.32074 | 0.30257 | 0.27856 | 0.25658 | 0.23092 | 0.22852 | 0.18106 | 0.1498 | 0.17776 | 0.18112 | 0.20699 | 0.1005 | 0.096494
15 | 0.11286 | 0.12424 | 0.16171 | 0.18539 | 0.21798 | 0.2548 | 0.22713 | 0.32471 | 0.29789 | 0.33645 | 0.34578 | 0.32074 | 0.30257 | 0.27856 | 0.25658 | 0.23092 | 0.22852 | 0.18106 | 0.1498 | 0.17776 | 0.18112 | 0.20699 | 0.1005 | 0.096494
16 | 0.11286 | 0.12424 | 0.16171 | 0.18539 | 0.21798 | 0.2548 | 0.22713 | 0.32471 | 0.29789 | 0.33645 | 0.34578 | 0.32074 | 0.30257 | 0.27856 | 0.25658 | 0.23092 | 0.22852 | 0.18106 | 0.1498 | 0.17776 | 0.18112 | 0.20699 | 0.1005 | 0.096494
17 | 0.16928 | 0.18636 | 0.24256 | 0.27809 | 0.32697 | 0.3822 | 0.3407 | 0.48707 | 0.44683 | 0.50467 | 0.51867 | 0.48111 | 0.45385 | 0.41784 | 0.38487 | 0.34638 | 0.34278 | 0.27159 | 0.2247 | 0.26664 | 0.27168 | 0.31048 | 0.15075 | 0.14474
18 | 0.16928 | 0.18636 | 0.24256 | 0.27809 | 0.32697 | 0.3822 | 0.3407 | 0.48707 | 0.44683 | 0.50467 | 0.51867 | 0.48111 | 0.45385 | 0.41784 | 0.38487 | 0.34638 | 0.34278 | 0.27159 | 0.2247 | 0.26664 | 0.27168 | 0.31048 | 0.15075 | 0.14474
19 | 0.16928 | 0.18636 | 0.24256 | 0.27809 | 0.32697 | 0.3822 | 0.3407 | 0.48707 | 0.44683 | 0.50467 | 0.51867 | 0.48111 | 0.45385 | 0.41784 | 0.38487 | 0.34638 | 0.34278 | 0.27159 | 0.2247 | 0.26664 | 0.27168 | 0.31048 | 0.15075 | 0.14474
20 | 0.16928 | 0.18636 | 0.24256 | 0.27809 | 0.32697 | 0.3822 | 0.3407 | 0.48707 | 0.44683 | 0.50467 | 0.51867 | 0.48111 | 0.45385 | 0.41784 | 0.38487 | 0.34638 | 0.34278 | 0.27159 | 0.2247 | 0.26664 | 0.27168 | 0.31048 | 0.15075 | 0.14474
21 | 0.16928 | 0.18636 | 0.24256 | 0.27809 | 0.32697 | 0.3822 | 0.3407 | 0.48707 | 0.44683 | 0.50467 | 0.51867 | 0.48111 | 0.45385 | 0.41784 | 0.38487 | 0.34638 | 0.34278 | 0.27159 | 0.2247 | 0.26664 | 0.27168 | 0.31048 | 0.15075 | 0.14474
22 | 0.16928 | 0.18636 | 0.24256 | 0.27809 | 0.32697 | 0.3822 | 0.3407 | 0.48707 | 0.44683 | 0.50467 | 0.51867 | 0.48111 | 0.45385 | 0.41784 | 0.38487 | 0.34638 | 0.34278 | 0.27159 | 0.2247 | 0.26664 | 0.27168 | 0.31048 | 0.15075 | 0.14474
23 | 0.78999 | 0.86967 | 1.132 | 1.2978 | 1.5259 | 1.7836 | 1.5899 | 2.273 | 2.0852 | 2.3551 | 2.4204 | 2.2452 | 2.118 | 1.9499 | 1.7961 | 1.6165 | 1.5996 | 1.2674 | 1.0486 | 1.2443 | 1.2678 | 1.4489 | 0.70352 | 0.67546
24 | 0.78999 | 0.86967 | 1.132 | 1.2978 | 1.5259 | 1.7836 | 1.5899 | 2.273 | 2.0852 | 2.3551 | 2.4204 | 2.2452 | 2.118 | 1.9499 | 1.7961 | 1.6165 | 1.5996 | 1.2674 | 1.0486 | 1.2443 | 1.2678 | 1.4489 | 0.70352 | 0.67546
25 | 0.11286 | 0.12424 | 0.16171 | 0.18539 | 0.21798 | 0.2548 | 0.22713 | 0.32471 | 0.29789 | 0.33645 | 0.34578 | 0.32074 | 0.30257 | 0.27856 | 0.25658 | 0.23092 | 0.22852 | 0.18106 | 0.1498 | 0.17776 | 0.18112 | 0.20699 | 0.1005 | 0.096494
26 | 0.11286 | 0.12424 | 0.16171 | 0.18539 | 0.21798 | 0.2548 | 0.22713 | 0.32471 | 0.29789 | 0.33645 | 0.34578 | 0.32074 | 0.30257 | 0.27856 | 0.25658 | 0.23092 | 0.22852 | 0.18106 | 0.1498 | 0.17776 | 0.18112 | 0.20699 | 0.1005 | 0.096494
27 | 0.11286 | 0.12424 | 0.16171 | 0.18539 | 0.21798 | 0.2548 | 0.22713 | 0.32471 | 0.29789 | 0.33645 | 0.34578 | 0.32074 | 0.30257 | 0.27856 | 0.25658 | 0.23092 | 0.22852 | 0.18106 | 0.1498 | 0.17776 | 0.18112 | 0.20699 | 0.1005 | 0.096494
28 | 0.22571 | 0.24848 | 0.32342 | 0.37079 | 0.43596 | 0.50961 | 0.45427 | 0.64943 | 0.59578 | 0.67289 | 0.69156 | 0.64147 | 0.60514 | 0.55712 | 0.51317 | 0.46184 | 0.45704 | 0.36211 | 0.29961 | 0.35552 | 0.36224 | 0.41397 | 0.201 | 0.19299
29 | 0.37618 | 0.41413 | 0.53903 | 0.61798 | 0.7266 | 0.84934 | 0.75711 | 1.0824 | 0.99296 | 1.1215 | 1.1526 | 1.0691 | 1.0086 | 0.92853 | 0.85528 | 0.76974 | 0.76173 | 0.60352 | 0.49934 | 0.59254 | 0.60374 | 0.68995 | 0.33501 | 0.32165
30 | 0.28214 | 0.3106 | 0.40427 | 0.46348 | 0.54495 | 0.63701 | 0.56784 | 0.81178 | 0.74472 | 0.84112 | 0.86444 | 0.80184 | 0.75642 | 0.6964 | 0.64146 | 0.5773 | 0.57129 | 0.45264 | 0.37451 | 0.4444 | 0.4528 | 0.51746 | 0.25126 | 0.24123
31 | 0.39499 | 0.43484 | 0.56598 | 0.64888 | 0.76293 | 0.89181 | 0.79497 | 1.1365 | 1.0426 | 1.1776 | 1.2102 | 1.1226 | 1.059 | 0.97496 | 0.89804 | 0.80823 | 0.79981 | 0.6337 | 0.52431 | 0.62216 | 0.63392 | 0.72445 | 0.35176 | 0.33773
32 | 0.11286 | 0.12424 | 0.16171 | 0.18539 | 0.21798 | 0.2548 | 0.22713 | 0.32471 | 0.29789 | 0.33645 | 0.34578 | 0.32074 | 0.30257 | 0.27856 | 0.25658 | 0.23092 | 0.22852 | 0.18106 | 0.1498 | 0.17776 | 0.18112 | 0.20699 | 0.1005 | 0.096494

## DownFlex, Winter
LoadID | 0 | 1 | 2 | 3 | 4 | 5 | 6 | 7 | 8 | 9 | 10 | 11 | 12 | 13 | 14 | 15 | 16 | 17 | 18 | 19 | 20 | 21 | 22 | 23
1 | 0.52146 | 0.55186 | 0.58275 | 0.60924 | 0.61615 | 0.64453 | 0.64123 | 0.60612 | 0.54917 | 0.80643 | 0.78751 | 0.72516 | 0.70754 | 0.71045 | 0.67679 | 0.62038 | 0.55755 | 0.53755 | 0.3379 | 0.36136 | 0.39508 | 0.40451 | 0.42187 | 0.46567
2 | 0.46931 | 0.49667 | 0.52447 | 0.54831 | 0.55454 | 0.58008 | 0.57711 | 0.5455 | 0.49425 | 0.72579 | 0.70876 | 0.65264 | 0.63679 | 0.6394 | 0.60911 | 0.55834 | 0.5018 | 0.4838 | 0.30411 | 0.32522 | 0.35557 | 0.36405 | 0.37968 | 0.4191
3 | 0.62575 | 0.66223 | 0.6993 | 0.73108 | 0.73938 | 0.77343 | 0.76948 | 0.72734 | 0.659 | 0.96772 | 0.94502 | 0.87019 | 0.84905 | 0.85254 | 0.81215 | 0.74445 | 0.66906 | 0.64506 | 0.40548 | 0.43363 | 0.47409 | 0.48541 | 0.50625 | 0.5588
4 | 0.31288 | 0.33111 | 0.34965 | 0.36554 | 0.36969 | 0.38672 | 0.38474 | 0.36367 | 0.3295 | 0.48386 | 0.47251 | 0.4351 | 0.42452 | 0.42627 | 0.40607 | 0.37223 | 0.33453 | 0.32253 | 0.20274 | 0.21681 | 0.23705 | 0.2427 | 0.25312 | 0.2794
5 | 0.31288 | 0.33111 | 0.34965 | 0.36554 | 0.36969 | 0.38672 | 0.38474 | 0.36367 | 0.3295 | 0.48386 | 0.47251 | 0.4351 | 0.42452 | 0.42627 | 0.40607 | 0.37223 | 0.33453 | 0.32253 | 0.20274 | 0.21681 | 0.23705 | 0.2427 | 0.25312 | 0.2794
6 | 1.0429 | 1.1037 | 1.1655 | 1.2185 | 1.2323 | 1.2891 | 1.2825 | 1.2122 | 1.0983 | 1.6129 | 1.575 | 1.4503 | 1.4151 | 1.4209 | 1.3536 | 1.2408 | 1.1151 | 1.0751 | 0.6758 | 0.72271 | 0.79016 | 0.80901 | 0.84374 | 0.93134
7 | 1.0429 | 1.1037 | 1.1655 | 1.2185 | 1.2323 | 1.2891 | 1.2825 | 1.2122 | 1.0983 | 1.6129 | 1.575 | 1.4503 | 1.4151 | 1.4209 | 1.3536 | 1.2408 | 1.1151 | 1.0751 | 0.6758 | 0.72271 | 0.79016 | 0.80901 | 0.84374 | 0.93134
8 | 0.31288 | 0.33111 | 0.34965 | 0.36554 | 0.36969 | 0.38672 | 0.38474 | 0.36367 | 0.3295 | 0.48386 | 0.47251 | 0.4351 | 0.42452 | 0.42627 | 0.40607 | 0.37223 | 0.33453 | 0.32253 | 0.20274 | 0.21681 | 0.23705 | 0.2427 | 0.25312 | 0.2794
9 | 0.31288 | 0.33111 | 0.34965 | 0.36554 | 0.36969 | 0.38672 | 0.38474 | 0.36367 | 0.3295 | 0.48386 | 0.47251 | 0.4351 | 0.42452 | 0.42627 | 0.40607 | 0.37223 | 0.33453 | 0.32253 | 0.20274 | 0.21681 | 0.23705 | 0.2427 | 0.25312 | 0.2794
10 | 0.23466 | 0.24834 | 0.26224 | 0.27416 | 0.27727 | 0.29004 | 0.28856 | 0.27275 | 0.24712 | 0.3629 | 0.35438 | 0.32632 | 0.31839 | 0.3197 | 0.30456 | 0.27917 | 0.2509 | 0.2419 | 0.15206 | 0.16261 | 0.17779 | 0.18203 | 0.18984 | 0.20955
11 | 0.31288 | 0.33111 | 0.34965 | 0.36554 | 0.36969 | 0.38672 | 0.38474 | 0.36367 | 0.3295 | 0.48386 | 0.47251 | 0.4351 | 0.42452 | 0.42627 | 0.40607 | 0.37223 | 0.33453 | 0.32253 | 0.20274 | 0.21681 | 0.23705 | 0.2427 | 0.25312 | 0.2794
12 | 0.31288 | 0.33111 | 0.34965 | 0.36554 | 0.36969 | 0.38672 | 0.38474 | 0.36367 | 0.3295 | 0.48386 | 0.47251 | 0.4351 | 0.42452 | 0.42627 | 0.40607 | 0.37223 | 0.33453 | 0.32253 | 0.20274 | 0.21681 | 0.23705 | 0.2427 | 0.25312 | 0.2794
13 | 0.62575 | 0.66223 | 0.6993 | 0.73108 | 0.73938 | 0.77343 | 0.76948 | 0.72734 | 0.659 | 0.96772 | 0.94502 | 0.87019 | 0.84905 | 0.85254 | 0.81215 | 0.74445 | 0.66906 | 0.64506 | 0.40548 | 0.43363 | 0.47409 | 0.48541 | 0.50625 | 0.5588
14 | 0.31288 | 0.33111 | 0.34965 | 0.36554 | 0.36969 | 0.38672 | 0.38474 | 0.36367 | 0.3295 | 0.48386 | 0.47251 | 0.4351 | 0.42452 | 0.42627 | 0.40607 | 0.37223 | 0.33453 | 0.32253 | 0.20274 | 0.21681 | 0.23705 | 0.2427 | 0.25312 | 0.2794
15 | 0.31288 | 0.33111 | 0.34965 | 0.36554 | 0.36969 | 0.38672 | 0.38474 | 0.36367 | 0.3295 | 0.48386 | 0.47251 | 0.4351 | 0.42452 | 0.42627 | 0.40607 | 0.37223 | 0.33453 | 0.32253 | 0.20274 | 0.21681 | 0.23705 | 0.2427 | 0.25312 | 0.2794
16 | 0.31288 | 0.33111 | 0.34965 | 0.36554 | 0.36969 | 0.38672 | 0.38474 | 0.36367 | 0.3295 | 0.48386 | 0.47251 | 0.4351 | 0.42452 | 0.42627 | 0.40607 | 0.37223 | 0.33453 | 0.32253 | 0.20274 | 0.21681 | 0.23705 | 0.2427 | 0.25312 | 0.2794
17 | 0.46931 | 0.49667 | 0.52447 | 0.54831 | 0.55454 | 0.58008 | 0.57711 | 0.5455 | 0.49425 | 0.72579 | 0.70876 | 0.65264 | 0.63679 | 0.6394 | 0.60911 | 0.55834 | 0.5018 | 0.4838 | 0.30411 | 0.32522 | 0.35557 | 0.36405 | 0.37968 | 0.4191
18 | 0.46931 | 0.49667 | 0.52447 | 0.54831 | 0.55454 | 0.58008 | 0.57711 | 0.5455 | 0.49425 | 0.72579 | 0.70876 | 0.65264 | 0.63679 | 0.6394 | 0.60911 | 0.55834 | 0.5018 | 0.4838 | 0.30411 | 0.32522 | 0.35557 | 0.36405 | 0.37968 | 0.4191
19 | 0.46931 | 0.49667 | 0.52447 | 0.54831 | 0.55454 | 0.58008 | 0.57711 | 0.5455 | 0.49425 | 0.72579 | 0.70876 | 0.65264 | 0.63679 | 0.6394 | 0.60911 | 0.55834 | 0.5018 | 0.4838 | 0.30411 | 0.32522 | 0.35557 | 0.36405 | 0.37968 | 0.4191
20 | 0.46931 | 0.49667 | 0.52447 | 0.54831 | 0.55454 | 0.58008 | 0.57711 | 0.5455 | 0.49425 | 0.72579 | 0.70876 | 0.65264 | 0.63679 | 0.6394 | 0.60911 | 0.55834 | 0.5018 | 0.4838 | 0.30411 | 0.32522 | 0.35557 | 0.36405 | 0.37968 | 0.4191
21 | 0.46931 | 0.49667 | 0.52447 | 0.54831 | 0.55454 | 0.58008 | 0.57711 | 0.5455 | 0.49425 | 0.72579 | 0.70876 | 0.65264 | 0.63679 | 0.6394 | 0.60911 | 0.55834 | 0.5018 | 0.4838 | 0.30411 | 0.32522 | 0.35557 | 0.36405 | 0.37968 | 0.4191
22 | 0.46931 | 0.49667 | 0.52447 | 0.54831 | 0.55454 | 0.58008 | 0.57711 | 0.5455 | 0.49425 | 0.72579 | 0.70876 | 0.65264 | 0.63679 | 0.6394 | 0.60911 | 0.55834 | 0.5018 | 0.4838 | 0.30411 | 0.32522 | 0.35557 | 0.36405 | 0.37968 | 0.4191
23 | 2.1901 | 2.3178 | 2.4475 | 2.5588 | 2.5878 | 2.707 | 2.6932 | 2.5457 | 2.3065 | 3.387 | 3.3076 | 3.0457 | 2.9717 | 2.9839 | 2.8425 | 2.6056 | 2.3417 | 2.2577 | 1.4192 | 1.5177 | 1.6593 | 1.6989 | 1.7719 | 1.9558
24 | 2.1901 | 2.3178 | 2.4475 | 2.5588 | 2.5878 | 2.707 | 2.6932 | 2.5457 | 2.3065 | 3.387 | 3.3076 | 3.0457 | 2.9717 | 2.9839 | 2.8425 | 2.6056 | 2.3417 | 2.2577 | 1.4192 | 1.5177 | 1.6593 | 1.6989 | 1.7719 | 1.9558
25 | 0.31288 | 0.33111 | 0.34965 | 0.36554 | 0.36969 | 0.38672 | 0.38474 | 0.36367 | 0.3295 | 0.48386 | 0.47251 | 0.4351 | 0.42452 | 0.42627 | 0.40607 | 0.37223 | 0.33453 | 0.32253 | 0.20274 | 0.21681 | 0.23705 | 0.2427 | 0.25312 | 0.2794
26 | 0.31288 | 0.33111 | 0.34965 | 0.36554 | 0.36969 | 0.38672 | 0.38474 | 0.36367 | 0.3295 | 0.48386 | 0.47251 | 0.4351 | 0.42452 | 0.42627 | 0.40607 | 0.37223 | 0.33453 | 0.32253 | 0.20274 | 0.21681 | 0.23705 | 0.2427 | 0.25312 | 0.2794
27 | 0.31288 | 0.33111 | 0.34965 | 0.36554 | 0.36969 | 0.38672 | 0.38474 | 0.36367 | 0.3295 | 0.48386 | 0.47251 | 0.4351 | 0.42452 | 0.42627 | 0.40607 | 0.37223 | 0.33453 | 0.32253 | 0.20274 | 0.21681 | 0.23705 | 0.2427 | 0.25312 | 0.2794
28 | 0.62575 | 0.66223 | 0.6993 | 0.73108 | 0.73938 | 0.77343 | 0.76948 | 0.72734 | 0.659 | 0.96772 | 0.94502 | 0.87019 | 0.84905 | 0.85254 | 0.81215 | 0.74445 | 0.66906 | 0.64506 | 0.40548 | 0.43363 | 0.47409 | 0.48541 | 0.50625 | 0.5588
29 | 1.0429 | 1.1037 | 1.1655 | 1.2185 | 1.2323 | 1.2891 | 1.2825 | 1.2122 | 1.0983 | 1.6129 | 1.575 | 1.4503 | 1.4151 | 1.4209 | 1.3536 | 1.2408 | 1.1151 | 1.0751 | 0.6758 | 0.72271 | 0.79016 | 0.80901 | 0.84374 | 0.93134
30 | 0.78219 | 0.82778 | 0.87412 | 0.91385 | 0.92423 | 0.96679 | 0.96185 | 0.90917 | 0.82375 | 1.2097 | 1.1813 | 1.0877 | 1.0613 | 1.0657 | 1.0152 | 0.93057 | 0.83633 | 0.80633 | 0.50685 | 0.54203 | 0.59262 | 0.60676 | 0.63281 | 0.6985
31 | 1.0951 | 1.1589 | 1.2238 | 1.2794 | 1.2939 | 1.3535 | 1.3466 | 1.2728 | 1.1532 | 1.6935 | 1.6538 | 1.5228 | 1.4858 | 1.4919 | 1.4213 | 1.3028 | 1.1709 | 1.1289 | 0.7096 | 0.75885 | 0.82966 | 0.84946 | 0.88593 | 0.9779
32 | 0.31288 | 0.33111 | 0.34965 | 0.36554 | 0.36969 | 0.38672 | 0.38474 | 0.36367 | 0.3295 | 0.48386 | 0.47251 | 0.4351 | 0.42452 | 0.42627 | 0.40607 | 0.37223 | 0.33453 | 0.32253 | 0.20274 | 0.21681 | 0.23705 | 0.2427 | 0.25312 | 0.2794

## Pg, Winter, S1
GenID | 0 | 1 | 2 | 3 | 4 | 5 | 6 | 7 | 8 | 9 | 10 | 11 | 12 | 13 | 14 | 15 | 16 | 17 | 18 | 19 | 20 | 21 | 22 | 23
1 | 0 | 0 | 0 | 0 | 0 | 0 | 0 | 0 | 0 | 0 | 0 | 0 | 0 | 0 | 0 | 0 | 0 | 0 | 0 | 0 | 0 | 0 | 0 | 0
2 | 8.1323 | 8.7495 | 8.7043 | 8.7224 | 9.0295 | 9.5323 | 10.1556 | 10.1736 | 10.0833 | 9.4631 | 8.2527 | 7.5933 | 7.2953 | 6.7985 | 6.2144 | 6.2686 | 6.5034 | 7.494 | 8.1142 | 8.3159 | 8.042 | 7.6054 | 7.6867 | 8.0028
3 | 0 | 0 | 0 | 0 | 0 | 0 | 0 | 0 | 0 | 0 | 0 | 0 | 0 | 0 | 0 | 0 | 0 | 0 | 0 | 0 | 0 | 0 | 0 | 0
4 | 0 | 0 | 0 | 0 | 0 | 0 | 0 | 0 | 0 | 0 | 0 | 0 | 0 | 0 | 0 | 0 | 0 | 0 | 0 | 0 | 0 | 0 | 0 | 0
5 | 0 | 0 | 0 | 0 | 0 | 0 | 0 | 0.0075815 | 0.88704 | 3.7453 | 6.5883 | 7.8393 | 7.5436 | 7.6042 | 7.1797 | 5.3753 | 2.0243 | 0.090978 | 0 | 0 | 0 | 0 | 0 | 0
6 | 0 | 0 | 0 | 0 | 0 | 0 | 0 | 0 | 0 | 0 | 0 | 0 | 0 | 0 | 0 | 0 | 0 | 0 | 0 | 0 | 0 | 0 | 0 | 0
7 | 0 | 0 | 0 | 0 | 0 | 0 | 0 | 0 | 0 | 0 | 0 | 0 | 0 | 0 | 0 | 0 | 0 | 0 | 0 | 0 | 0 | 0 | 0 | 0

## Pg, Winter, S2
GenID | 0 | 1 | 2 | 3 | 4 | 5 | 6 | 7 | 8 | 9 | 10 | 11 | 12 | 13 | 14 | 15 | 16 | 17 | 18 | 19 | 20 | 21 | 22 | 23
1 | 0 | 0 | 0 | 0 | 0 | 0 | 0 | 0 | 0 | 0 | 0 | 0 | 0 | 0 | 0 | 0 | 0 | 0 | 0 | 0 | 0 | 0 | 0 | 0
2 | 7.8703 | 7.9908 | 8.0179 | 7.3314 | 7.5662 | 7.9878 | 8.1774 | 7.789 | 7.4127 | 6.9821 | 6.5606 | 6.1993 | 5.7146 | 4.4259 | 4.3296 | 4.4049 | 5.5881 | 6.5486 | 6.9761 | 7.2862 | 7.5301 | 7.8161 | 7.6686 | 7.4609
3 | 0 | 0 | 0 | 0 | 0 | 0 | 0 | 0 | 0 | 0 | 0 | 0 | 0 | 0 | 0 | 0 | 0 | 0 | 0 | 0 | 0 | 0 | 0 | 0
4 | 0 | 0 | 0 | 0 | 0 | 0 | 0 | 0 | 0 | 0 | 0 | 0 | 0 | 0 | 0 | 0 | 0 | 0 | 0 | 0 | 0 | 0 | 0 | 0
5 | 0 | 0 | 0 | 0 | 0 | 0 | 0 | 0.015163 | 1.2964 | 4.4579 | 6.8461 | 6.793 | 7.5512 | 7.3844 | 6.2472 | 4.0182 | 1.2813 | 0.075815 | 0 | 0 | 0 | 0 | 0 | 0
6 | 0 | 0 | 0 | 0 | 0 | 0 | 0 | 0 | 0 | 0 | 0 | 0 | 0 | 0 | 0 | 0 | 0 | 0 | 0 | 0 | 0 | 0 | 0 | 0
7 | 0 | 0 | 0 | 0 | 0 | 0 | 0 | 0 | 0 | 0 | 0 | 0 | 0 | 0 | 0 | 0 | 0 | 0 | 0 | 0 | 0 | 0 | 0 | 0

## Pg, Winter, S3
GenID | 0 | 1 | 2 | 3 | 4 | 5 | 6 | 7 | 8 | 9 | 10 | 11 | 12 | 13 | 14 | 15 | 16 | 17 | 18 | 19 | 20 | 21 | 22 | 23
1 | 0 | 0 | 0 | 0 | 0 | 0 | 0 | 0 | 0 | 0 | 0 | 0 | 0 | 0 | 0 | 0 | 0 | 0 | 0 | 0 | 0 | 0 | 0 | 0
2 | 7.5361 | 7.503 | 7.3133 | 7.494 | 7.2832 | 7.2441 | 7.506 | 7.0544 | 6.4944 | 6.0819 | 5.5008 | 4.7391 | 4.2724 | 4.2453 | 4.8173 | 4.9859 | 5.5128 | 6.389 | 6.949 | 7.3645 | 7.4247 | 6.8436 | 6.3107 | 6.0608
3 | 0 | 0 | 0 | 0 | 0 | 0 | 0 | 0 | 0 | 0 | 0 | 0 | 0 | 0 | 0 | 0 | 0 | 0 | 0 | 0 | 0 | 0 | 0 | 0
4 | 0 | 0 | 0 | 0 | 0 | 0 | 0 | 0 | 0 | 0 | 0 | 0 | 0 | 0 | 0 | 0 | 0 | 0 | 0 | 0 | 0 | 0 | 0 | 0
5 | 0 | 0 | 0 | 0 | 0 | 0 | 0 | 0.0075815 | 0.67475 | 2.8961 | 4.7763 | 5.4284 | 5.1857 | 5.2843 | 5.7165 | 5.2085 | 2.373 | 0.1213 | 0 | 0 | 0 | 0 | 0 | 0
6 | 0 | 0 | 0 | 0 | 0 | 0 | 0 | 0 | 0 | 0 | 0 | 0 | 0 | 0 | 0 | 0 | 0 | 0 | 0 | 0 | 0 | 0 | 0 | 0
7 | 0 | 0 | 0 | 0 | 0 | 0 | 0 | 0 | 0 | 0 | 0 | 0 | 0 | 0 | 0 | 0 | 0 | 0 | 0 | 0 | 0 | 0 | 0 | 0

## Pg, Winter, S4
GenID | 0 | 1 | 2 | 3 | 4 | 5 | 6 | 7 | 8 | 9 | 10 | 11 | 12 | 13 | 14 | 15 | 16 | 17 | 18 | 19 | 20 | 21 | 22 | 23
1 | 0 | 0 | 0 | 0 | 0 | 0 | 0 | 0 | 0 | 0 | 0 | 0 | 0 | 0 | 0 | 0 | 0 | 0 | 0 | 0 | 0 | 0 | 0 | 0
2 | 8.1323 | 8.7495 | 8.7043 | 8.7224 | 9.0295 | 9.5323 | 10.1556 | 10.1736 | 10.0833 | 9.4631 | 8.2527 | 7.5933 | 7.2953 | 6.7985 | 6.2144 | 6.2686 | 6.5034 | 7.494 | 8.1142 | 8.3159 | 8.042 | 7.6054 | 7.6867 | 8.0028
3 | 0 | 0 | 0 | 0 | 0 | 0 | 0 | 0 | 0 | 0 | 0 | 0 | 0 | 0 | 0 | 0 | 0 | 0 | 0 | 0 | 0 | 0 | 0 | 0
4 | 0 | 0 | 0 | 0 | 0 | 0 | 0 | 0 | 0 | 0 | 0 | 0 | 0 | 0 | 0 | 0 | 0 | 0 | 0 | 0 | 0 | 0 | 0 | 0
5 | 0 | 0 | 0 | 0 | 0 | 0 | 0 | 0.0075815 | 0.88704 | 3.7453 | 6.5883 | 7.8393 | 7.5436 | 7.6042 | 7.1797 | 5.3753 | 2.0243 | 0.090978 | 0 | 0 | 0 | 0 | 0 | 0
6 | 0 | 0 | 0 | 0 | 0 | 0 | 0 | 0 | 0 | 0 | 0 | 0 | 0 | 0 | 0 | 0 | 0 | 0 | 0 | 0 | 0 | 0 | 0 | 0
7 | 0 | 0 | 0 | 0 | 0 | 0 | 0 | 0 | 0 | 0 | 0 | 0 | 0 | 0 | 0 | 0 | 0 | 0 | 0 | 0 | 0 | 0 | 0 | 0

## Pg, Winter, S5
GenID | 0 | 1 | 2 | 3 | 4 | 5 | 6 | 7 | 8 | 9 | 10 | 11 | 12 | 13 | 14 | 15 | 16 | 17 | 18 | 19 | 20 | 21 | 22 | 23
1 | 0 | 0 | 0 | 0 | 0 | 0 | 0 | 0 | 0 | 0 | 0 | 0 | 0 | 0 | 0 | 0 | 0 | 0 | 0 | 0 | 0 | 0 | 0 | 0
2 | 7.8703 | 7.9908 | 8.0179 | 7.3314 | 7.5662 | 7.9878 | 8.1774 | 7.789 | 7.4127 | 6.9821 | 6.5606 | 6.1993 | 5.7146 | 4.4259 | 4.3296 | 4.4049 | 5.5881 | 6.5486 | 6.9761 | 7.2862 | 7.5301 | 7.8161 | 7.6686 | 7.4609
3 | 0 | 0 | 0 | 0 | 0 | 0 | 0 | 0 | 0 | 0 | 0 | 0 | 0 | 0 | 0 | 0 | 0 | 0 | 0 | 0 | 0 | 0 | 0 | 0
4 | 0 | 0 | 0 | 0 | 0 | 0 | 0 | 0 | 0 | 0 | 0 | 0 | 0 | 0 | 0 | 0 | 0 | 0 | 0 | 0 | 0 | 0 | 0 | 0
5 | 0 | 0 | 0 | 0 | 0 | 0 | 0 | 0.015163 | 1.2964 | 4.4579 | 6.8461 | 6.793 | 7.5512 | 7.3844 | 6.2472 | 4.0182 | 1.2813 | 0.075815 | 0 | 0 | 0 | 0 | 0 | 0
6 | 0 | 0 | 0 | 0 | 0 | 0 | 0 | 0 | 0 | 0 | 0 | 0 | 0 | 0 | 0 | 0 | 0 | 0 | 0 | 0 | 0 | 0 | 0 | 0
7 | 0 | 0 | 0 | 0 | 0 | 0 | 0 | 0 | 0 | 0 | 0 | 0 | 0 | 0 | 0 | 0 | 0 | 0 | 0 | 0 | 0 | 0 | 0 | 0

## Pg, Winter, S6
GenID | 0 | 1 | 2 | 3 | 4 | 5 | 6 | 7 | 8 | 9 | 10 | 11 | 12 | 13 | 14 | 15 | 16 | 17 | 18 | 19 | 20 | 21 | 22 | 23
1 | 0 | 0 | 0 | 0 | 0 | 0 | 0 | 0 | 0 | 0 | 0 | 0 | 0 | 0 | 0 | 0 | 0 | 0 | 0 | 0 | 0 | 0 | 0 | 0
2 | 7.5361 | 7.503 | 7.3133 | 7.494 | 7.2832 | 7.2441 | 7.506 | 7.0544 | 6.4944 | 6.0819 | 5.5008 | 4.7391 | 4.2724 | 4.2453 | 4.8173 | 4.9859 | 5.5128 | 6.389 | 6.949 | 7.3645 | 7.4247 | 6.8436 | 6.3107 | 6.0608
3 | 0 | 0 | 0 | 0 | 0 | 0 | 0 | 0 | 0 | 0 | 0 | 0 | 0 | 0 | 0 | 0 | 0 | 0 | 0 | 0 | 0 | 0 | 0 | 0
4 | 0 | 0 | 0 | 0 | 0 | 0 | 0 | 0 | 0 | 0 | 0 | 0 | 0 | 0 | 0 | 0 | 0 | 0 | 0 | 0 | 0 | 0 | 0 | 0
5 | 0 | 0 | 0 | 0 | 0 | 0 | 0 | 0.0075815 | 0.67475 | 2.8961 | 4.7763 | 5.4284 | 5.1857 | 5.2843 | 5.7165 | 5.2085 | 2.373 | 0.1213 | 0 | 0 | 0 | 0 | 0 | 0
6 | 0 | 0 | 0 | 0 | 0 | 0 | 0 | 0 | 0 | 0 | 0 | 0 | 0 | 0 | 0 | 0 | 0 | 0 | 0 | 0 | 0 | 0 | 0 | 0
7 | 0 | 0 | 0 | 0 | 0 | 0 | 0 | 0 | 0 | 0 | 0 | 0 | 0 | 0 | 0 | 0 | 0 | 0 | 0 | 0 | 0 | 0 | 0 | 0

## Pg, Winter, S7
GenID | 0 | 1 | 2 | 3 | 4 | 5 | 6 | 7 | 8 | 9 | 10 | 11 | 12 | 13 | 14 | 15 | 16 | 17 | 18 | 19 | 20 | 21 | 22 | 23
1 | 0 | 0 | 0 | 0 | 0 | 0 | 0 | 0 | 0 | 0 | 0 | 0 | 0 | 0 | 0 | 0 | 0 | 0 | 0 | 0 | 0 | 0 | 0 | 0
2 | 8.1323 | 8.7495 | 8.7043 | 8.7224 | 9.0295 | 9.5323 | 10.1556 | 10.1736 | 10.0833 | 9.4631 | 8.2527 | 7.5933 | 7.2953 | 6.7985 | 6.2144 | 6.2686 | 6.5034 | 7.494 | 8.1142 | 8.3159 | 8.042 | 7.6054 | 7.6867 | 8.0028
3 | 0 | 0 | 0 | 0 | 0 | 0 | 0 | 0 | 0 | 0 | 0 | 0 | 0 | 0 | 0 | 0 | 0 | 0 | 0 | 0 | 0 | 0 | 0 | 0
4 | 0 | 0 | 0 | 0 | 0 | 0 | 0 | 0 | 0 | 0 | 0 | 0 | 0 | 0 | 0 | 0 | 0 | 0 | 0 | 0 | 0 | 0 | 0 | 0
5 | 0 | 0 | 0 | 0 | 0 | 0 | 0 | 0.0075815 | 0.88704 | 3.7453 | 6.5883 | 7.8393 | 7.5436 | 7.6042 | 7.1797 | 5.3753 | 2.0243 | 0.090978 | 0 | 0 | 0 | 0 | 0 | 0
6 | 0 | 0 | 0 | 0 | 0 | 0 | 0 | 0 | 0 | 0 | 0 | 0 | 0 | 0 | 0 | 0 | 0 | 0 | 0 | 0 | 0 | 0 | 0 | 0
7 | 0 | 0 | 0 | 0 | 0 | 0 | 0 | 0 | 0 | 0 | 0 | 0 | 0 | 0 | 0 | 0 | 0 | 0 | 0 | 0 | 0 | 0 | 0 | 0

## Pg, Winter, S8
GenID | 0 | 1 | 2 | 3 | 4 | 5 | 6 | 7 | 8 | 9 | 10 | 11 | 12 | 13 | 14 | 15 | 16 | 17 | 18 | 19 | 20 | 21 | 22 | 23
1 | 0 | 0 | 0 | 0 | 0 | 0 | 0 | 0 | 0 | 0 | 0 | 0 | 0 | 0 | 0 | 0 | 0 | 0 | 0 | 0 | 0 | 0 | 0 | 0
2 | 7.8703 | 7.9908 | 8.0179 | 7.3314 | 7.5662 | 7.9878 | 8.1774 | 7.789 | 7.4127 | 6.9821 | 6.5606 | 6.1993 | 5.7146 | 4.4259 | 4.3296 | 4.4049 | 5.5881 | 6.5486 | 6.9761 | 7.2862 | 7.5301 | 7.8161 | 7.6686 | 7.4609
3 | 0 | 0 | 0 | 0 | 0 | 0 | 0 | 0 | 0 | 0 | 0 | 0 | 0 | 0 | 0 | 0 | 0 | 0 | 0 | 0 | 0 | 0 | 0 | 0
4 | 0 | 0 | 0 | 0 | 0 | 0 | 0 | 0 | 0 | 0 | 0 | 0 | 0 | 0 | 0 | 0 | 0 | 0 | 0 | 0 | 0 | 0 | 0 | 0
5 | 0 | 0 | 0 | 0 | 0 | 0 | 0 | 0.015163 | 1.2964 | 4.4579 | 6.8461 | 6.793 | 7.5512 | 7.3844 | 6.2472 | 4.0182 | 1.2813 | 0.075815 | 0 | 0 | 0 | 0 | 0 | 0
6 | 0 | 0 | 0 | 0 | 0 | 0 | 0 | 0 | 0 | 0 | 0 | 0 | 0 | 0 | 0 | 0 | 0 | 0 | 0 | 0 | 0 | 0 | 0 | 0
7 | 0 | 0 | 0 | 0 | 0 | 0 | 0 | 0 | 0 | 0 | 0 | 0 | 0 | 0 | 0 | 0 | 0 | 0 | 0 | 0 | 0 | 0 | 0 | 0

## Pg, Winter, S9
GenID | 0 | 1 | 2 | 3 | 4 | 5 | 6 | 7 | 8 | 9 | 10 | 11 | 12 | 13 | 14 | 15 | 16 | 17 | 18 | 19 | 20 | 21 | 22 | 23
1 | 0 | 0 | 0 | 0 | 0 | 0 | 0 | 0 | 0 | 0 | 0 | 0 | 0 | 0 | 0 | 0 | 0 | 0 | 0 | 0 | 0 | 0 | 0 | 0
2 | 7.5361 | 7.503 | 7.3133 | 7.494 | 7.2832 | 7.2441 | 7.506 | 7.0544 | 6.4944 | 6.0819 | 5.5008 | 4.7391 | 4.2724 | 4.2453 | 4.8173 | 4.9859 | 5.5128 | 6.389 | 6.949 | 7.3645 | 7.4247 | 6.8436 | 6.3107 | 6.0608
3 | 0 | 0 | 0 | 0 | 0 | 0 | 0 | 0 | 0 | 0 | 0 | 0 | 0 | 0 | 0 | 0 | 0 | 0 | 0 | 0 | 0 | 0 | 0 | 0
4 | 0 | 0 | 0 | 0 | 0 | 0 | 0 | 0 | 0 | 0 | 0 | 0 | 0 | 0 | 0 | 0 | 0 | 0 | 0 | 0 | 0 | 0 | 0 | 0
5 | 0 | 0 | 0 | 0 | 0 | 0 | 0 | 0.0075815 | 0.67475 | 2.8961 | 4.7763 | 5.4284 | 5.1857 | 5.2843 | 5.7165 | 5.2085 | 2.373 | 0.1213 | 0 | 0 | 0 | 0 | 0 | 0
6 | 0 | 0 | 0 | 0 | 0 | 0 | 0 | 0 | 0 | 0 | 0 | 0 | 0 | 0 | 0 | 0 | 0 | 0 | 0 | 0 | 0 | 0 | 0 | 0
7 | 0 | 0 | 0 | 0 | 0 | 0 | 0 | 0 | 0 | 0 | 0 | 0 | 0 | 0 | 0 | 0 | 0 | 0 | 0 | 0 | 0 | 0 | 0 | 0

## Qg, Winter, S1
GenID | 0 | 1 | 2 | 3 | 4 | 5 | 6 | 7 | 8 | 9 | 10 | 11 | 12 | 13 | 14 | 15 | 16 | 17 | 18 | 19 | 20 | 21 | 22 | 23
1 | 0 | 0 | 0 | 0 | 0 | 0 | 0 | 0 | 0 | 0 | 0 | 0 | 0 | 0 | 0 | 0 | 0 | 0 | 0 | 0 | 0 | 0 | 0 | 0
2 | 0 | 0 | 0 | 0 | 0 | 0 | 0 | 0 | 0 | 0 | 0 | 0 | 0 | 0 | 0 | 0 | 0 | 0 | 0 | 0 | 0 | 0 | 0 | 0
3 | 0 | 0 | 0 | 0 | 0 | 0 | 0 | 0 | 0 | 0 | 0 | 0 | 0 | 0 | 0 | 0 | 0 | 0 | 0 | 0 | 0 | 0 | 0 | 0
4 | 0 | 0 | 0 | 0 | 0 | 0 | 0 | 0 | 0 | 0 | 0 | 0 | 0 | 0 | 0 | 0 | 0 | 0 | 0 | 0 | 0 | 0 | 0 | 0
5 | 0 | 0 | 0 | 0 | 0 | 0 | 0 | 0 | 0 | 0 | 0 | 0 | 0 | 0 | 0 | 0 | 0 | 0 | 0 | 0 | 0 | 0 | 0 | 0
6 | 0 | 0 | 0 | 0 | 0 | 0 | 0 | 0 | 0 | 0 | 0 | 0 | 0 | 0 | 0 | 0 | 0 | 0 | 0 | 0 | 0 | 0 | 0 | 0
7 | 0 | 0 | 0 | 0 | 0 | 0 | 0 | 0 | 0 | 0 | 0 | 0 | 0 | 0 | 0 | 0 | 0 | 0 | 0 | 0 | 0 | 0 | 0 | 0

## Qg, Winter, S2
GenID | 0 | 1 | 2 | 3 | 4 | 5 | 6 | 7 | 8 | 9 | 10 | 11 | 12 | 13 | 14 | 15 | 16 | 17 | 18 | 19 | 20 | 21 | 22 | 23
1 | 0 | 0 | 0 | 0 | 0 | 0 | 0 | 0 | 0 | 0 | 0 | 0 | 0 | 0 | 0 | 0 | 0 | 0 | 0 | 0 | 0 | 0 | 0 | 0
2 | 0 | 0 | 0 | 0 | 0 | 0 | 0 | 0 | 0 | 0 | 0 | 0 | 0 | 0 | 0 | 0 | 0 | 0 | 0 | 0 | 0 | 0 | 0 | 0
3 | 0 | 0 | 0 | 0 | 0 | 0 | 0 | 0 | 0 | 0 | 0 | 0 | 0 | 0 | 0 | 0 | 0 | 0 | 0 | 0 | 0 | 0 | 0 | 0
4 | 0 | 0 | 0 | 0 | 0 | 0 | 0 | 0 | 0 | 0 | 0 | 0 | 0 | 0 | 0 | 0 | 0 | 0 | 0 | 0 | 0 | 0 | 0 | 0
5 | 0 | 0 | 0 | 0 | 0 | 0 | 0 | 0 | 0 | 0 | 0 | 0 | 0 | 0 | 0 | 0 | 0 | 0 | 0 | 0 | 0 | 0 | 0 | 0
6 | 0 | 0 | 0 | 0 | 0 | 0 | 0 | 0 | 0 | 0 | 0 | 0 | 0 | 0 | 0 | 0 | 0 | 0 | 0 | 0 | 0 | 0 | 0 | 0
7 | 0 | 0 | 0 | 0 | 0 | 0 | 0 | 0 | 0 | 0 | 0 | 0 | 0 | 0 | 0 | 0 | 0 | 0 | 0 | 0 | 0 | 0 | 0 | 0

## Qg, Winter, S3
GenID | 0 | 1 | 2 | 3 | 4 | 5 | 6 | 7 | 8 | 9 | 10 | 11 | 12 | 13 | 14 | 15 | 16 | 17 | 18 | 19 | 20 | 21 | 22 | 23
1 | 0 | 0 | 0 | 0 | 0 | 0 | 0 | 0 | 0 | 0 | 0 | 0 | 0 | 0 | 0 | 0 | 0 | 0 | 0 | 0 | 0 | 0 | 0 | 0
2 | 0 | 0 | 0 | 0 | 0 | 0 | 0 | 0 | 0 | 0 | 0 | 0 | 0 | 0 | 0 | 0 | 0 | 0 | 0 | 0 | 0 | 0 | 0 | 0
3 | 0 | 0 | 0 | 0 | 0 | 0 | 0 | 0 | 0 | 0 | 0 | 0 | 0 | 0 | 0 | 0 | 0 | 0 | 0 | 0 | 0 | 0 | 0 | 0
4 | 0 | 0 | 0 | 0 | 0 | 0 | 0 | 0 | 0 | 0 | 0 | 0 | 0 | 0 | 0 | 0 | 0 | 0 | 0 | 0 | 0 | 0 | 0 | 0
5 | 0 | 0 | 0 | 0 | 0 | 0 | 0 | 0 | 0 | 0 | 0 | 0 | 0 | 0 | 0 | 0 | 0 | 0 | 0 | 0 | 0 | 0 | 0 | 0
6 | 0 | 0 | 0 | 0 | 0 | 0 | 0 | 0 | 0 | 0 | 0 | 0 | 0 | 0 | 0 | 0 | 0 | 0 | 0 | 0 | 0 | 0 | 0 | 0
7 | 0 | 0 | 0 | 0 | 0 | 0 | 0 | 0 | 0 | 0 | 0 | 0 | 0 | 0 | 0 | 0 | 0 | 0 | 0 | 0 | 0 | 0 | 0 | 0

## Qg, Winter, S4
GenID | 0 | 1 | 2 | 3 | 4 | 5 | 6 | 7 | 8 | 9 | 10 | 11 | 12 | 13 | 14 | 15 | 16 | 17 | 18 | 19 | 20 | 21 | 22 | 23
1 | 0 | 0 | 0 | 0 | 0 | 0 | 0 | 0 | 0 | 0 | 0 | 0 | 0 | 0 | 0 | 0 | 0 | 0 | 0 | 0 | 0 | 0 | 0 | 0
2 | 0 | 0 | 0 | 0 | 0 | 0 | 0 | 0 | 0 | 0 | 0 | 0 | 0 | 0 | 0 | 0 | 0 | 0 | 0 | 0 | 0 | 0 | 0 | 0
3 | 0 | 0 | 0 | 0 | 0 | 0 | 0 | 0 | 0 | 0 | 0 | 0 | 0 | 0 | 0 | 0 | 0 | 0 | 0 | 0 | 0 | 0 | 0 | 0
4 | 0 | 0 | 0 | 0 | 0 | 0 | 0 | 0 | 0 | 0 | 0 | 0 | 0 | 0 | 0 | 0 | 0 | 0 | 0 | 0 | 0 | 0 | 0 | 0
5 | 0 | 0 | 0 | 0 | 0 | 0 | 0 | 0 | 0 | 0 | 0 | 0 | 0 | 0 | 0 | 0 | 0 | 0 | 0 | 0 | 0 | 0 | 0 | 0
6 | 0 | 0 | 0 | 0 | 0 | 0 | 0 | 0 | 0 | 0 | 0 | 0 | 0 | 0 | 0 | 0 | 0 | 0 | 0 | 0 | 0 | 0 | 0 | 0
7 | 0 | 0 | 0 | 0 | 0 | 0 | 0 | 0 | 0 | 0 | 0 | 0 | 0 | 0 | 0 | 0 | 0 | 0 | 0 | 0 | 0 | 0 | 0 | 0

## Qg, Winter, S5
GenID | 0 | 1 | 2 | 3 | 4 | 5 | 6 | 7 | 8 | 9 | 10 | 11 | 12 | 13 | 14 | 15 | 16 | 17 | 18 | 19 | 20 | 21 | 22 | 23
1 | 0 | 0 | 0 | 0 | 0 | 0 | 0 | 0 | 0 | 0 | 0 | 0 | 0 | 0 | 0 | 0 | 0 | 0 | 0 | 0 | 0 | 0 | 0 | 0
2 | 0 | 0 | 0 | 0 | 0 | 0 | 0 | 0 | 0 | 0 | 0 | 0 | 0 | 0 | 0 | 0 | 0 | 0 | 0 | 0 | 0 | 0 | 0 | 0
3 | 0 | 0 | 0 | 0 | 0 | 0 | 0 | 0 | 0 | 0 | 0 | 0 | 0 | 0 | 0 | 0 | 0 | 0 | 0 | 0 | 0 | 0 | 0 | 0
4 | 0 | 0 | 0 | 0 | 0 | 0 | 0 | 0 | 0 | 0 | 0 | 0 | 0 | 0 | 0 | 0 | 0 | 0 | 0 | 0 | 0 | 0 | 0 | 0
5 | 0 | 0 | 0 | 0 | 0 | 0 | 0 | 0 | 0 | 0 | 0 | 0 | 0 | 0 | 0 | 0 | 0 | 0 | 0 | 0 | 0 | 0 | 0 | 0
6 | 0 | 0 | 0 | 0 | 0 | 0 | 0 | 0 | 0 | 0 | 0 | 0 | 0 | 0 | 0 | 0 | 0 | 0 | 0 | 0 | 0 | 0 | 0 | 0
7 | 0 | 0 | 0 | 0 | 0 | 0 | 0 | 0 | 0 | 0 | 0 | 0 | 0 | 0 | 0 | 0 | 0 | 0 | 0 | 0 | 0 | 0 | 0 | 0

## Qg, Winter, S6
GenID | 0 | 1 | 2 | 3 | 4 | 5 | 6 | 7 | 8 | 9 | 10 | 11 | 12 | 13 | 14 | 15 | 16 | 17 | 18 | 19 | 20 | 21 | 22 | 23
1 | 0 | 0 | 0 | 0 | 0 | 0 | 0 | 0 | 0 | 0 | 0 | 0 | 0 | 0 | 0 | 0 | 0 | 0 | 0 | 0 | 0 | 0 | 0 | 0
2 | 0 | 0 | 0 | 0 | 0 | 0 | 0 | 0 | 0 | 0 | 0 | 0 | 0 | 0 | 0 | 0 | 0 | 0 | 0 | 0 | 0 | 0 | 0 | 0
3 | 0 | 0 | 0 | 0 | 0 | 0 | 0 | 0 | 0 | 0 | 0 | 0 | 0 | 0 | 0 | 0 | 0 | 0 | 0 | 0 | 0 | 0 | 0 | 0
4 | 0 | 0 | 0 | 0 | 0 | 0 | 0 | 0 | 0 | 0 | 0 | 0 | 0 | 0 | 0 | 0 | 0 | 0 | 0 | 0 | 0 | 0 | 0 | 0
5 | 0 | 0 | 0 | 0 | 0 | 0 | 0 | 0 | 0 | 0 | 0 | 0 | 0 | 0 | 0 | 0 | 0 | 0 | 0 | 0 | 0 | 0 | 0 | 0
6 | 0 | 0 | 0 | 0 | 0 | 0 | 0 | 0 | 0 | 0 | 0 | 0 | 0 | 0 | 0 | 0 | 0 | 0 | 0 | 0 | 0 | 0 | 0 | 0
7 | 0 | 0 | 0 | 0 | 0 | 0 | 0 | 0 | 0 | 0 | 0 | 0 | 0 | 0 | 0 | 0 | 0 | 0 | 0 | 0 | 0 | 0 | 0 | 0

## Qg, Winter, S7
GenID | 0 | 1 | 2 | 3 | 4 | 5 | 6 | 7 | 8 | 9 | 10 | 11 | 12 | 13 | 14 | 15 | 16 | 17 | 18 | 19 | 20 | 21 | 22 | 23
1 | 0 | 0 | 0 | 0 | 0 | 0 | 0 | 0 | 0 | 0 | 0 | 0 | 0 | 0 | 0 | 0 | 0 | 0 | 0 | 0 | 0 | 0 | 0 | 0
2 | 0 | 0 | 0 | 0 | 0 | 0 | 0 | 0 | 0 | 0 | 0 | 0 | 0 | 0 | 0 | 0 | 0 | 0 | 0 | 0 | 0 | 0 | 0 | 0
3 | 0 | 0 | 0 | 0 | 0 | 0 | 0 | 0 | 0 | 0 | 0 | 0 | 0 | 0 | 0 | 0 | 0 | 0 | 0 | 0 | 0 | 0 | 0 | 0
4 | 0 | 0 | 0 | 0 | 0 | 0 | 0 | 0 | 0 | 0 | 0 | 0 | 0 | 0 | 0 | 0 | 0 | 0 | 0 | 0 | 0 | 0 | 0 | 0
5 | 0 | 0 | 0 | 0 | 0 | 0 | 0 | 0 | 0 | 0 | 0 | 0 | 0 | 0 | 0 | 0 | 0 | 0 | 0 | 0 | 0 | 0 | 0 | 0
6 | 0 | 0 | 0 | 0 | 0 | 0 | 0 | 0 | 0 | 0 | 0 | 0 | 0 | 0 | 0 | 0 | 0 | 0 | 0 | 0 | 0 | 0 | 0 | 0
7 | 0 | 0 | 0 | 0 | 0 | 0 | 0 | 0 | 0 | 0 | 0 | 0 | 0 | 0 | 0 | 0 | 0 | 0 | 0 | 0 | 0 | 0 | 0 | 0

## Qg, Winter, S8
GenID | 0 | 1 | 2 | 3 | 4 | 5 | 6 | 7 | 8 | 9 | 10 | 11 | 12 | 13 | 14 | 15 | 16 | 17 | 18 | 19 | 20 | 21 | 22 | 23
1 | 0 | 0 | 0 | 0 | 0 | 0 | 0 | 0 | 0 | 0 | 0 | 0 | 0 | 0 | 0 | 0 | 0 | 0 | 0 | 0 | 0 | 0 | 0 | 0
2 | 0 | 0 | 0 | 0 | 0 | 0 | 0 | 0 | 0 | 0 | 0 | 0 | 0 | 0 | 0 | 0 | 0 | 0 | 0 | 0 | 0 | 0 | 0 | 0
3 | 0 | 0 | 0 | 0 | 0 | 0 | 0 | 0 | 0 | 0 | 0 | 0 | 0 | 0 | 0 | 0 | 0 | 0 | 0 | 0 | 0 | 0 | 0 | 0
4 | 0 | 0 | 0 | 0 | 0 | 0 | 0 | 0 | 0 | 0 | 0 | 0 | 0 | 0 | 0 | 0 | 0 | 0 | 0 | 0 | 0 | 0 | 0 | 0
5 | 0 | 0 | 0 | 0 | 0 | 0 | 0 | 0 | 0 | 0 | 0 | 0 | 0 | 0 | 0 | 0 | 0 | 0 | 0 | 0 | 0 | 0 | 0 | 0
6 | 0 | 0 | 0 | 0 | 0 | 0 | 0 | 0 | 0 | 0 | 0 | 0 | 0 | 0 | 0 | 0 | 0 | 0 | 0 | 0 | 0 | 0 | 0 | 0
7 | 0 | 0 | 0 | 0 | 0 | 0 | 0 | 0 | 0 | 0 | 0 | 0 | 0 | 0 | 0 | 0 | 0 | 0 | 0 | 0 | 0 | 0 | 0 | 0

## Qg, Winter, S9
GenID | 0 | 1 | 2 | 3 | 4 | 5 | 6 | 7 | 8 | 9 | 10 | 11 | 12 | 13 | 14 | 15 | 16 | 17 | 18 | 19 | 20 | 21 | 22 | 23
1 | 0 | 0 | 0 | 0 | 0 | 0 | 0 | 0 | 0 | 0 | 0 | 0 | 0 | 0 | 0 | 0 | 0 | 0 | 0 | 0 | 0 | 0 | 0 | 0
2 | 0 | 0 | 0 | 0 | 0 | 0 | 0 | 0 | 0 | 0 | 0 | 0 | 0 | 0 | 0 | 0 | 0 | 0 | 0 | 0 | 0 | 0 | 0 | 0
3 | 0 | 0 | 0 | 0 | 0 | 0 | 0 | 0 | 0 | 0 | 0 | 0 | 0 | 0 | 0 | 0 | 0 | 0 | 0 | 0 | 0 | 0 | 0 | 0
4 | 0 | 0 | 0 | 0 | 0 | 0 | 0 | 0 | 0 | 0 | 0 | 0 | 0 | 0 | 0 | 0 | 0 | 0 | 0 | 0 | 0 | 0 | 0 | 0
5 | 0 | 0 | 0 | 0 | 0 | 0 | 0 | 0 | 0 | 0 | 0 | 0 | 0 | 0 | 0 | 0 | 0 | 0 | 0 | 0 | 0 | 0 | 0 | 0
6 | 0 | 0 | 0 | 0 | 0 | 0 | 0 | 0 | 0 | 0 | 0 | 0 | 0 | 0 | 0 | 0 | 0 | 0 | 0 | 0 | 0 | 0 | 0 | 0
7 | 0 | 0 | 0 | 0 | 0 | 0 | 0 | 0 | 0 | 0 | 0 | 0 | 0 | 0 | 0 | 0 | 0 | 0 | 0 | 0 | 0 | 0 | 0 | 0

## GenStatus, Winter
GenID | 0 | 1 | 2 | 3 | 4 | 5 | 6 | 7 | 8 | 9 | 10 | 11 | 12 | 13 | 14 | 15 | 16 | 17 | 18 | 19 | 20 | 21 | 22 | 23
1 | 1 | 1 | 1 | 1 | 1 | 1 | 1 | 1 | 1 | 1 | 1 | 1 | 1 | 1 | 1 | 1 | 1 | 1 | 1 | 1 | 1 | 1 | 1 | 1
2 | 1 | 1 | 1 | 1 | 1 | 1 | 1 | 1 | 1 | 1 | 1 | 1 | 1 | 1 | 1 | 1 | 1 | 1 | 1 | 1 | 1 | 1 | 1 | 1
3 | 1 | 1 | 1 | 1 | 1 | 1 | 1 | 1 | 1 | 1 | 1 | 1 | 1 | 1 | 1 | 1 | 1 | 1 | 1 | 1 | 1 | 1 | 1 | 1
4 | 1 | 1 | 1 | 1 | 1 | 1 | 1 | 1 | 1 | 1 | 1 | 1 | 1 | 1 | 1 | 1 | 1 | 1 | 1 | 1 | 1 | 1 | 1 | 1
5 | 1 | 1 | 1 | 1 | 1 | 1 | 1 | 1 | 1 | 1 | 1 | 1 | 1 | 1 | 1 | 1 | 1 | 1 | 1 | 1 | 1 | 1 | 1 | 1
6 | 1 | 1 | 1 | 1 | 1 | 1 | 1 | 1 | 1 | 1 | 1 | 1 | 1 | 1 | 1 | 1 | 1 | 1 | 1 | 1 | 1 | 1 | 1 | 1
7 | 1 | 1 | 1 | 1 | 1 | 1 | 1 | 1 | 1 | 1 | 1 | 1 | 1 | 1 | 1 | 1 | 1 | 1 | 1 | 1 | 1 | 1 | 1 | 1

## Pc, Spring, S1
LoadID | 0 | 1 | 2 | 3 | 4 | 5 | 6 | 7 | 8 | 9 | 10 | 11 | 12 | 13 | 14 | 15 | 16 | 17 | 18 | 19 | 20 | 21 | 22 | 23
1 | 2.1603 | 2.1841 | 2.0859 | 2.0168 | 2.1012 | 1.9808 | 2.0592 | 2.6446 | 2.7992 | 2.6267 | 2.6492 | 2.7583 | 2.7008 | 2.6761 | 2.521 | 2.558 | 2.7498 | 2.4794 | 2.4743 | 2.3761 | 2.4013 | 2.4541 | 2.1187 | 2.133
2 | 0.73392 | 0.7105 | 0.67964 | 0.62769 | 0.60272 | 0.6016 | 0.68454 | 0.77647 | 0.83403 | 0.88623 | 0.78411 | 0.80328 | 0.83396 | 0.83361 | 0.71948 | 0.77833 | 0.79118 | 0.85192 | 0.88428 | 0.84764 | 0.86691 | 0.82379 | 0.77982 | 0.7364
3 | 1.2175 | 1.1352 | 1.0705 | 1.0573 | 1.0389 | 1.1091 | 1.5638 | 1.7788 | 1.8861 | 1.7476 | 1.7836 | 1.8411 | 1.8022 | 1.7747 | 1.5919 | 1.5729 | 1.4997 | 1.668 | 1.5443 | 1.5563 | 1.6598 | 1.4689 | 1.4087 | 1.2471
4 | 0.13218 | 0.12544 | 0.11037 | 0.10683 | 0.089683 | 0.086357 | 0.13321 | 0.10203 | 0.11223 | 0.11709 | 0.11547 | 0.10354 | 0.11663 | 0.12502 | 0.1226 | 0.1207 | 0.10907 | 0.14911 | 0.13659 | 0.12526 | 0.14736 | 0.12299 | 0.15513 | 0.14933
5 | 0.87348 | 0.82464 | 0.73058 | 0.71859 | 0.71743 | 0.7558 | 0.93034 | 1.0081 | 1.0178 | 1.028 | 1.1411 | 1.185 | 1.1609 | 1.132 | 1.145 | 1.104 | 1.1029 | 1.2393 | 1.2214 | 1.1903 | 1.2661 | 1.1642 | 1.0953 | 1.0677
6 | 2.53 | 2.4395 | 2.3918 | 2.3518 | 2.3709 | 2.3884 | 2.7103 | 3.1869 | 3.1511 | 3.3177 | 3.3071 | 3.29 | 3.3082 | 3.4153 | 3.0306 | 3.0243 | 3.1091 | 3.1098 | 2.9275 | 2.8921 | 2.8443 | 2.6341 | 2.6921 | 2.681
7 | 1.1562 | 1.1228 | 1.0731 | 1.0625 | 0.98136 | 1.0497 | 1.3045 | 1.3055 | 1.4693 | 1.5177 | 1.572 | 1.6136 | 1.6621 | 1.6659 | 1.629 | 1.4701 | 1.4945 | 1.5504 | 1.4484 | 1.4708 | 1.4379 | 1.2256 | 1.3502 | 1.2385
8 | 0.29622 | 0.29003 | 0.27813 | 0.27553 | 0.26928 | 0.29076 | 0.4473 | 0.4532 | 0.48223 | 0.46412 | 0.46975 | 0.49394 | 0.50237 | 0.50986 | 0.44061 | 0.41555 | 0.37392 | 0.40416 | 0.39495 | 0.38893 | 0.37349 | 0.32478 | 0.33021 | 0.31885
9 | 0.32701 | 0.32101 | 0.30311 | 0.29305 | 0.275 | 0.25982 | 0.27386 | 0.23431 | 0.21045 | 0.21336 | 0.22065 | 0.25472 | 0.25668 | 0.27544 | 0.27635 | 0.27807 | 0.26168 | 0.27159 | 0.25173 | 0.26075 | 0.28069 | 0.25356 | 0.29172 | 0.31314
10 | 0.26807 | 0.2663 | 0.23821 | 0.23703 | 0.23541 | 0.23393 | 0.29699 | 0.29459 | 0.29853 | 0.32298 | 0.3161 | 0.31044 | 0.3345 | 0.33705 | 0.3309 | 0.30902 | 0.28972 | 0.33664 | 0.31212 | 0.32532 | 0.32491 | 0.30395 | 0.30441 | 0.29544
11 | 0.22863 | 0.22382 | 0.20954 | 0.20493 | 0.18912 | 0.19315 | 0.24438 | 0.21479 | 0.20436 | 0.18927 | 0.2307 | 0.24621 | 0.23513 | 0.25063 | 0.23187 | 0.23163 | 0.22429 | 0.27197 | 0.2583 | 0.24983 | 0.26566 | 0.23546 | 0.2845 | 0.26186
12 | 1.2677 | 1.3586 | 1.3521 | 1.3038 | 1.2591 | 1.2316 | 1.2337 | 1.3078 | 1.0925 | 0.93914 | 1.2318 | 1.3274 | 1.2962 | 1.3993 | 1.1912 | 1.4168 | 1.4078 | 1.3536 | 1.4114 | 1.413 | 1.5313 | 1.4856 | 1.6308 | 1.6797
13 | 2.92 | 2.8141 | 2.8326 | 2.9178 | 2.8938 | 2.891 | 3.3301 | 3.2602 | 3.6231 | 3.5147 | 3.4199 | 3.5593 | 3.6396 | 3.5074 | 3.5934 | 3.4333 | 3.3784 | 3.592 | 3.3271 | 3.3137 | 3.4203 | 3.2012 | 2.8454 | 3.0213
14 | 1.209 | 1.1755 | 1.1345 | 1.1688 | 1.14 | 1.1158 | 1.1312 | 1.3548 | 1.3514 | 1.3283 | 1.3873 | 1.4053 | 1.4519 | 1.4672 | 1.2631 | 1.3854 | 1.4266 | 1.3586 | 1.3064 | 1.2746 | 1.2684 | 1.1814 | 1.1695 | 1.1477
15 | 0.37987 | 0.36948 | 0.33804 | 0.31668 | 0.29956 | 0.31097 | 0.35296 | 0.36403 | 0.38614 | 0.4189 | 0.38808 | 0.42182 | 0.40487 | 0.41801 | 0.37647 | 0.38617 | 0.3885 | 0.42917 | 0.43063 | 0.43695 | 0.4473 | 0.39151 | 0.40034 | 0.38755
16 | 0.59661 | 0.55925 | 0.52865 | 0.54033 | 0.50681 | 0.52267 | 0.77768 | 0.89146 | 0.941 | 0.88566 | 0.8519 | 0.9357 | 0.94513 | 0.93032 | 0.81015 | 0.77722 | 0.7739 | 0.7936 | 0.76264 | 0.78302 | 0.85166 | 0.7709 | 0.71763 | 0.62026
17 | 0.23516 | 0.21432 | 0.18935 | 0.18119 | 0.15682 | 0.16235 | 0.2507 | 0.23582 | 0.28262 | 0.27949 | 0.27178 | 0.24407 | 0.28292 | 0.28735 | 0.26657 | 0.26341 | 0.2605 | 0.31937 | 0.31104 | 0.30182 | 0.3278 | 0.2966 | 0.31316 | 0.27839
18 | 1.2643 | 1.1999 | 1.0938 | 1.0569 | 1.0911 | 1.0634 | 1.2855 | 1.4062 | 1.4218 | 1.5506 | 1.575 | 1.7161 | 1.728 | 1.5942 | 1.5842 | 1.5544 | 1.6395 | 1.7294 | 1.6371 | 1.7146 | 1.7926 | 1.7822 | 1.6848 | 1.5531
19 | 1.7899 | 1.7857 | 1.6856 | 1.6744 | 1.7206 | 1.6889 | 1.9249 | 2.2669 | 2.4513 | 2.4581 | 2.4094 | 2.4999 | 2.5102 | 2.4118 | 2.2895 | 2.3109 | 2.2514 | 2.3104 | 2.1772 | 2.1717 | 2.221 | 2.0286 | 1.891 | 1.8667
20 | 0.99624 | 0.89697 | 0.90954 | 0.93309 | 0.90138 | 0.95045 | 1.2076 | 1.3232 | 1.4671 | 1.5585 | 1.5793 | 1.6681 | 1.5768 | 1.6838 | 1.6117 | 1.5016 | 1.4597 | 1.5289 | 1.4748 | 1.4577 | 1.4986 | 1.1929 | 1.2216 | 1.111
21 | 0.91022 | 0.849 | 0.80807 | 0.78438 | 0.79562 | 0.89524 | 1.4503 | 1.6337 | 1.7531 | 1.6636 | 1.7992 | 1.7395 | 1.8403 | 1.6738 | 1.5101 | 1.4439 | 1.3171 | 1.4634 | 1.4276 | 1.3681 | 1.3461 | 1.2491 | 1.0332 | 0.99254
22 | 0.58057 | 0.54865 | 0.53505 | 0.516 | 0.48964 | 0.48394 | 0.501 | 0.41339 | 0.38916 | 0.41594 | 0.40704 | 0.4441 | 0.49267 | 0.4886 | 0.50439 | 0.52614 | 0.4842 | 0.48993 | 0.48524 | 0.50628 | 0.51625 | 0.47427 | 0.52448 | 0.55874
23 | 5.1692 | 4.8214 | 4.5228 | 4.5612 | 4.6819 | 4.7798 | 5.7262 | 6.1075 | 7.029 | 6.9379 | 7.1089 | 7.0861 | 7.3499 | 7.4321 | 6.8312 | 6.6256 | 6.5142 | 6.7952 | 6.8593 | 7.1941 | 6.9182 | 6.836 | 6.4083 | 5.5828
24 | 1.4923 | 1.497 | 1.3746 | 1.3395 | 1.2246 | 1.218 | 1.5089 | 1.2821 | 1.2353 | 1.2125 | 1.4945 | 1.5174 | 1.5422 | 1.5536 | 1.5564 | 1.4799 | 1.3532 | 1.6795 | 1.6645 | 1.5445 | 1.6425 | 1.5371 | 1.7203 | 1.6516
25 | 1.0365 | 1.1239 | 1.1101 | 1.0431 | 1.0208 | 1.0323 | 1.047 | 0.99499 | 0.87773 | 0.78171 | 1.0478 | 1.0408 | 1.0618 | 1.1397 | 0.96822 | 1.1568 | 1.1019 | 1.181 | 1.1713 | 1.1533 | 1.2712 | 1.1818 | 1.2676 | 1.3878
26 | 1.1885 | 1.1595 | 1.1409 | 1.1566 | 1.1448 | 1.1125 | 1.3133 | 1.3688 | 1.3687 | 1.4261 | 1.3598 | 1.3796 | 1.4806 | 1.4187 | 1.3611 | 1.3921 | 1.3729 | 1.454 | 1.3582 | 1.3557 | 1.4186 | 1.3052 | 1.1461 | 1.2162
27 | 1.6881 | 1.6953 | 1.605 | 1.6858 | 1.6046 | 1.6 | 1.6004 | 1.9342 | 2.088 | 2.1357 | 1.987 | 2.1222 | 2.0389 | 2.0716 | 1.9389 | 1.8986 | 1.9952 | 1.9757 | 1.8242 | 1.7908 | 1.7998 | 1.73 | 1.6406 | 1.6626
28 | 0.86451 | 0.84077 | 0.75646 | 0.72835 | 0.70089 | 0.71744 | 0.81613 | 0.83945 | 0.92691 | 0.94997 | 0.86561 | 0.93665 | 0.9197 | 0.89242 | 0.87975 | 0.86873 | 0.88076 | 1.0113 | 0.95926 | 0.97145 | 0.96467 | 0.92643 | 0.90534 | 0.83941
29 | 1.8488 | 1.7577 | 1.7138 | 1.7772 | 1.6158 | 1.7069 | 2.5999 | 2.836 | 2.8604 | 2.9325 | 2.7478 | 2.9711 | 3.0394 | 2.9001 | 2.5568 | 2.5849 | 2.5331 | 2.5667 | 2.3706 | 2.6222 | 2.6491 | 2.4544 | 2.3022 | 2.0962
30 | 0.33651 | 0.31781 | 0.2817 | 0.27202 | 0.22867 | 0.22323 | 0.34544 | 0.27737 | 0.32635 | 0.32682 | 0.29625 | 0.28282 | 0.32303 | 0.34123 | 0.32734 | 0.32585 | 0.28499 | 0.37991 | 0.36144 | 0.3423 | 0.37643 | 0.34103 | 0.4074 | 0.38051
31 | 3.5206 | 3.2352 | 3.0423 | 3.0005 | 2.9037 | 3.0241 | 3.618 | 3.8862 | 4.3348 | 4.4008 | 4.3744 | 4.6197 | 4.9169 | 4.6672 | 4.5484 | 4.565 | 4.5226 | 4.7271 | 4.9151 | 4.6487 | 4.9357 | 4.6552 | 4.4079 | 4.2314
32 | 0.9054 | 0.85359 | 0.83393 | 0.83664 | 0.8332 | 0.83994 | 0.95953 | 1.0839 | 1.19 | 1.1941 | 1.126 | 1.1996 | 1.2201 | 1.2167 | 1.0767 | 1.0882 | 1.0932 | 1.1074 | 1.0447 | 1.0304 | 1.0694 | 0.97668 | 0.94511 | 0.95004

## Pc, Spring, S2
LoadID | 0 | 1 | 2 | 3 | 4 | 5 | 6 | 7 | 8 | 9 | 10 | 11 | 12 | 13 | 14 | 15 | 16 | 17 | 18 | 19 | 20 | 21 | 22 | 23
1 | 2.1603 | 2.1841 | 2.0859 | 2.0168 | 2.1012 | 1.9808 | 2.0592 | 2.6446 | 2.7992 | 2.6267 | 2.6492 | 2.7583 | 2.7008 | 2.6761 | 2.521 | 2.558 | 2.7498 | 2.4794 | 2.4743 | 2.3761 | 2.4013 | 2.4541 | 2.1187 | 2.133
2 | 0.73392 | 0.7105 | 0.67964 | 0.62769 | 0.60272 | 0.6016 | 0.68454 | 0.77647 | 0.83403 | 0.88623 | 0.78411 | 0.80328 | 0.83396 | 0.83361 | 0.71948 | 0.77833 | 0.79118 | 0.85192 | 0.88428 | 0.84764 | 0.86691 | 0.82379 | 0.77982 | 0.7364
3 | 1.2175 | 1.1352 | 1.0705 | 1.0573 | 1.0389 | 1.1091 | 1.5638 | 1.7788 | 1.8861 | 1.7476 | 1.7836 | 1.8411 | 1.8022 | 1.7747 | 1.5919 | 1.5729 | 1.4997 | 1.668 | 1.5443 | 1.5563 | 1.6598 | 1.4689 | 1.4087 | 1.2471
4 | 0.13218 | 0.12544 | 0.11037 | 0.10683 | 0.089683 | 0.086357 | 0.13321 | 0.10203 | 0.11223 | 0.11709 | 0.11547 | 0.10354 | 0.11663 | 0.12502 | 0.1226 | 0.1207 | 0.10907 | 0.14911 | 0.13659 | 0.12526 | 0.14736 | 0.12299 | 0.15513 | 0.14933
5 | 0.87348 | 0.82464 | 0.73058 | 0.71859 | 0.71743 | 0.7558 | 0.93034 | 1.0081 | 1.0178 | 1.028 | 1.1411 | 1.185 | 1.1609 | 1.132 | 1.145 | 1.104 | 1.1029 | 1.2393 | 1.2214 | 1.1903 | 1.2661 | 1.1642 | 1.0953 | 1.0677
6 | 2.53 | 2.4395 | 2.3918 | 2.3518 | 2.3709 | 2.3884 | 2.7103 | 3.1869 | 3.1511 | 3.3177 | 3.3071 | 3.29 | 3.3082 | 3.4153 | 3.0306 | 3.0243 | 3.1091 | 3.1098 | 2.9275 | 2.8921 | 2.8443 | 2.6341 | 2.6921 | 2.681
7 | 1.1562 | 1.1228 | 1.0731 | 1.0625 | 0.98136 | 1.0497 | 1.3045 | 1.3055 | 1.4693 | 1.5177 | 1.572 | 1.6136 | 1.6621 | 1.6659 | 1.629 | 1.4701 | 1.4945 | 1.5504 | 1.4484 | 1.4708 | 1.4379 | 1.2256 | 1.3502 | 1.2385
8 | 0.29622 | 0.29003 | 0.27813 | 0.27553 | 0.26928 | 0.29076 | 0.4473 | 0.4532 | 0.48223 | 0.46412 | 0.46975 | 0.49394 | 0.50237 | 0.50986 | 0.44061 | 0.41555 | 0.37392 | 0.40416 | 0.39495 | 0.38893 | 0.37349 | 0.32478 | 0.33021 | 0.31885
9 | 0.32701 | 0.32101 | 0.30311 | 0.29305 | 0.275 | 0.25982 | 0.27386 | 0.23431 | 0.21045 | 0.21336 | 0.22065 | 0.25472 | 0.25668 | 0.27544 | 0.27635 | 0.27807 | 0.26168 | 0.27159 | 0.25173 | 0.26075 | 0.28069 | 0.25356 | 0.29172 | 0.31314
10 | 0.26807 | 0.2663 | 0.23821 | 0.23703 | 0.23541 | 0.23393 | 0.29699 | 0.29459 | 0.29853 | 0.32298 | 0.3161 | 0.31044 | 0.3345 | 0.33705 | 0.3309 | 0.30902 | 0.28972 | 0.33664 | 0.31212 | 0.32532 | 0.32491 | 0.30395 | 0.30441 | 0.29544
11 | 0.22863 | 0.22382 | 0.20954 | 0.20493 | 0.18912 | 0.19315 | 0.24438 | 0.21479 | 0.20436 | 0.18927 | 0.2307 | 0.24621 | 0.23513 | 0.25063 | 0.23187 | 0.23163 | 0.22429 | 0.27197 | 0.2583 | 0.24983 | 0.26566 | 0.23546 | 0.2845 | 0.26186
12 | 1.2677 | 1.3586 | 1.3521 | 1.3038 | 1.2591 | 1.2316 | 1.2337 | 1.3078 | 1.0925 | 0.93914 | 1.2318 | 1.3274 | 1.2962 | 1.3993 | 1.1912 | 1.4168 | 1.4078 | 1.3536 | 1.4114 | 1.413 | 1.5313 | 1.4856 | 1.6308 | 1.6797
13 | 2.92 | 2.8141 | 2.8326 | 2.9178 | 2.8938 | 2.891 | 3.3301 | 3.2602 | 3.6231 | 3.5147 | 3.4199 | 3.5593 | 3.6396 | 3.5074 | 3.5934 | 3.4333 | 3.3784 | 3.592 | 3.3271 | 3.3137 | 3.4203 | 3.2012 | 2.8454 | 3.0213
14 | 1.209 | 1.1755 | 1.1345 | 1.1688 | 1.14 | 1.1158 | 1.1312 | 1.3548 | 1.3514 | 1.3283 | 1.3873 | 1.4053 | 1.4519 | 1.4672 | 1.2631 | 1.3854 | 1.4266 | 1.3586 | 1.3064 | 1.2746 | 1.2684 | 1.1814 | 1.1695 | 1.1477
15 | 0.37987 | 0.36948 | 0.33804 | 0.31668 | 0.29956 | 0.31097 | 0.35296 | 0.36403 | 0.38614 | 0.4189 | 0.38808 | 0.42182 | 0.40487 | 0.41801 | 0.37647 | 0.38617 | 0.3885 | 0.42917 | 0.43063 | 0.43695 | 0.4473 | 0.39151 | 0.40034 | 0.38755
16 | 0.59661 | 0.55925 | 0.52865 | 0.54033 | 0.50681 | 0.52267 | 0.77768 | 0.89146 | 0.941 | 0.88566 | 0.8519 | 0.9357 | 0.94513 | 0.93032 | 0.81015 | 0.77722 | 0.7739 | 0.7936 | 0.76264 | 0.78302 | 0.85166 | 0.7709 | 0.71763 | 0.62026
17 | 0.23516 | 0.21432 | 0.18935 | 0.18119 | 0.15682 | 0.16235 | 0.2507 | 0.23582 | 0.28262 | 0.27949 | 0.27178 | 0.24407 | 0.28292 | 0.28735 | 0.26657 | 0.26341 | 0.2605 | 0.31937 | 0.31104 | 0.30182 | 0.3278 | 0.2966 | 0.31316 | 0.27839
18 | 1.2643 | 1.1999 | 1.0938 | 1.0569 | 1.0911 | 1.0634 | 1.2855 | 1.4062 | 1.4218 | 1.5506 | 1.575 | 1.7161 | 1.728 | 1.5942 | 1.5842 | 1.5544 | 1.6395 | 1.7294 | 1.6371 | 1.7146 | 1.7926 | 1.7822 | 1.6848 | 1.5531
19 | 1.7899 | 1.7857 | 1.6856 | 1.6744 | 1.7206 | 1.6889 | 1.9249 | 2.2669 | 2.4513 | 2.4581 | 2.4094 | 2.4999 | 2.5102 | 2.4118 | 2.2895 | 2.3109 | 2.2514 | 2.3104 | 2.1772 | 2.1717 | 2.221 | 2.0286 | 1.891 | 1.8667
20 | 0.99624 | 0.89697 | 0.90954 | 0.93309 | 0.90138 | 0.95045 | 1.2076 | 1.3232 | 1.4671 | 1.5585 | 1.5793 | 1.6681 | 1.5768 | 1.6838 | 1.6117 | 1.5016 | 1.4597 | 1.5289 | 1.4748 | 1.4577 | 1.4986 | 1.1929 | 1.2216 | 1.111
21 | 0.91022 | 0.849 | 0.80807 | 0.78438 | 0.79562 | 0.89524 | 1.4503 | 1.6337 | 1.7531 | 1.6636 | 1.7992 | 1.7395 | 1.8403 | 1.6738 | 1.5101 | 1.4439 | 1.3171 | 1.4634 | 1.4276 | 1.3681 | 1.3461 | 1.2491 | 1.0332 | 0.99254
22 | 0.58057 | 0.54865 | 0.53505 | 0.516 | 0.48964 | 0.48394 | 0.501 | 0.41339 | 0.38916 | 0.41594 | 0.40704 | 0.4441 | 0.49267 | 0.4886 | 0.50439 | 0.52614 | 0.4842 | 0.48993 | 0.48524 | 0.50628 | 0.51625 | 0.47427 | 0.52448 | 0.55874
23 | 5.1692 | 4.8214 | 4.5228 | 4.5612 | 4.6819 | 4.7798 | 5.7262 | 6.1075 | 7.029 | 6.9379 | 7.1089 | 7.0861 | 7.3499 | 7.4321 | 6.8312 | 6.6256 | 6.5142 | 6.7952 | 6.8593 | 7.1941 | 6.9182 | 6.836 | 6.4083 | 5.5828
24 | 1.4923 | 1.497 | 1.3746 | 1.3395 | 1.2246 | 1.218 | 1.5089 | 1.2821 | 1.2353 | 1.2125 | 1.4945 | 1.5174 | 1.5422 | 1.5536 | 1.5564 | 1.4799 | 1.3532 | 1.6795 | 1.6645 | 1.5445 | 1.6425 | 1.5371 | 1.7203 | 1.6516
25 | 1.0365 | 1.1239 | 1.1101 | 1.0431 | 1.0208 | 1.0323 | 1.047 | 0.99499 | 0.87773 | 0.78171 | 1.0478 | 1.0408 | 1.0618 | 1.1397 | 0.96822 | 1.1568 | 1.1019 | 1.181 | 1.1713 | 1.1533 | 1.2712 | 1.1818 | 1.2676 | 1.3878
26 | 1.1885 | 1.1595 | 1.1409 | 1.1566 | 1.1448 | 1.1125 | 1.3133 | 1.3688 | 1.3687 | 1.4261 | 1.3598 | 1.3796 | 1.4806 | 1.4187 | 1.3611 | 1.3921 | 1.3729 | 1.454 | 1.3582 | 1.3557 | 1.4186 | 1.3052 | 1.1461 | 1.2162
27 | 1.6881 | 1.6953 | 1.605 | 1.6858 | 1.6046 | 1.6 | 1.6004 | 1.9342 | 2.088 | 2.1357 | 1.987 | 2.1222 | 2.0389 | 2.0716 | 1.9389 | 1.8986 | 1.9952 | 1.9757 | 1.8242 | 1.7908 | 1.7998 | 1.73 | 1.6406 | 1.6626
28 | 0.86451 | 0.84077 | 0.75646 | 0.72835 | 0.70089 | 0.71744 | 0.81613 | 0.83945 | 0.92691 | 0.94997 | 0.86561 | 0.93665 | 0.9197 | 0.89242 | 0.87975 | 0.86873 | 0.88076 | 1.0113 | 0.95926 | 0.97145 | 0.96467 | 0.92643 | 0.90534 | 0.83941
29 | 1.8488 | 1.7577 | 1.7138 | 1.7772 | 1.6158 | 1.7069 | 2.5999 | 2.836 | 2.8604 | 2.9325 | 2.7478 | 2.9711 | 3.0394 | 2.9001 | 2.5568 | 2.5849 | 2.5331 | 2.5667 | 2.3706 | 2.6222 | 2.6491 | 2.4544 | 2.3022 | 2.0962
30 | 0.33651 | 0.31781 | 0.2817 | 0.27202 | 0.22867 | 0.22323 | 0.34544 | 0.27737 | 0.32635 | 0.32682 | 0.29625 | 0.28282 | 0.32303 | 0.34123 | 0.32734 | 0.32585 | 0.28499 | 0.37991 | 0.36144 | 0.3423 | 0.37643 | 0.34103 | 0.4074 | 0.38051
31 | 3.5206 | 3.2352 | 3.0423 | 3.0005 | 2.9037 | 3.0241 | 3.618 | 3.8862 | 4.3348 | 4.4008 | 4.3744 | 4.6197 | 4.9169 | 4.6672 | 4.5484 | 4.565 | 4.5226 | 4.7271 | 4.9151 | 4.6487 | 4.9357 | 4.6552 | 4.4079 | 4.2314
32 | 0.9054 | 0.85359 | 0.83393 | 0.83664 | 0.8332 | 0.83994 | 0.95953 | 1.0839 | 1.19 | 1.1941 | 1.126 | 1.1996 | 1.2201 | 1.2167 | 1.0767 | 1.0882 | 1.0932 | 1.1074 | 1.0447 | 1.0304 | 1.0694 | 0.97668 | 0.94511 | 0.95004

## Pc, Spring, S3
LoadID | 0 | 1 | 2 | 3 | 4 | 5 | 6 | 7 | 8 | 9 | 10 | 11 | 12 | 13 | 14 | 15 | 16 | 17 | 18 | 19 | 20 | 21 | 22 | 23
1 | 2.1603 | 2.1841 | 2.0859 | 2.0168 | 2.1012 | 1.9808 | 2.0592 | 2.6446 | 2.7992 | 2.6267 | 2.6492 | 2.7583 | 2.7008 | 2.6761 | 2.521 | 2.558 | 2.7498 | 2.4794 | 2.4743 | 2.3761 | 2.4013 | 2.4541 | 2.1187 | 2.133
2 | 0.73392 | 0.7105 | 0.67964 | 0.62769 | 0.60272 | 0.6016 | 0.68454 | 0.77647 | 0.83403 | 0.88623 | 0.78411 | 0.80328 | 0.83396 | 0.83361 | 0.71948 | 0.77833 | 0.79118 | 0.85192 | 0.88428 | 0.84764 | 0.86691 | 0.82379 | 0.77982 | 0.7364
3 | 1.2175 | 1.1352 | 1.0705 | 1.0573 | 1.0389 | 1.1091 | 1.5638 | 1.7788 | 1.8861 | 1.7476 | 1.7836 | 1.8411 | 1.8022 | 1.7747 | 1.5919 | 1.5729 | 1.4997 | 1.668 | 1.5443 | 1.5563 | 1.6598 | 1.4689 | 1.4087 | 1.2471
4 | 0.13218 | 0.12544 | 0.11037 | 0.10683 | 0.089683 | 0.086357 | 0.13321 | 0.10203 | 0.11223 | 0.11709 | 0.11547 | 0.10354 | 0.11663 | 0.12502 | 0.1226 | 0.1207 | 0.10907 | 0.14911 | 0.13659 | 0.12526 | 0.14736 | 0.12299 | 0.15513 | 0.14933
5 | 0.87348 | 0.82464 | 0.73058 | 0.71859 | 0.71743 | 0.7558 | 0.93034 | 1.0081 | 1.0178 | 1.028 | 1.1411 | 1.185 | 1.1609 | 1.132 | 1.145 | 1.104 | 1.1029 | 1.2393 | 1.2214 | 1.1903 | 1.2661 | 1.1642 | 1.0953 | 1.0677
6 | 2.53 | 2.4395 | 2.3918 | 2.3518 | 2.3709 | 2.3884 | 2.7103 | 3.1869 | 3.1511 | 3.3177 | 3.3071 | 3.29 | 3.3082 | 3.4153 | 3.0306 | 3.0243 | 3.1091 | 3.1098 | 2.9275 | 2.8921 | 2.8443 | 2.6341 | 2.6921 | 2.681
7 | 1.1562 | 1.1228 | 1.0731 | 1.0625 | 0.98136 | 1.0497 | 1.3045 | 1.3055 | 1.4693 | 1.5177 | 1.572 | 1.6136 | 1.6621 | 1.6659 | 1.629 | 1.4701 | 1.4945 | 1.5504 | 1.4484 | 1.4708 | 1.4379 | 1.2256 | 1.3502 | 1.2385
8 | 0.29622 | 0.29003 | 0.27813 | 0.27553 | 0.26928 | 0.29076 | 0.4473 | 0.4532 | 0.48223 | 0.46412 | 0.46975 | 0.49394 | 0.50237 | 0.50986 | 0.44061 | 0.41555 | 0.37392 | 0.40416 | 0.39495 | 0.38893 | 0.37349 | 0.32478 | 0.33021 | 0.31885
9 | 0.32701 | 0.32101 | 0.30311 | 0.29305 | 0.275 | 0.25982 | 0.27386 | 0.23431 | 0.21045 | 0.21336 | 0.22065 | 0.25472 | 0.25668 | 0.27544 | 0.27635 | 0.27807 | 0.26168 | 0.27159 | 0.25173 | 0.26075 | 0.28069 | 0.25356 | 0.29172 | 0.31314
10 | 0.26807 | 0.2663 | 0.23821 | 0.23703 | 0.23541 | 0.23393 | 0.29699 | 0.29459 | 0.29853 | 0.32298 | 0.3161 | 0.31044 | 0.3345 | 0.33705 | 0.3309 | 0.30902 | 0.28972 | 0.33664 | 0.31212 | 0.32532 | 0.32491 | 0.30395 | 0.30441 | 0.29544
11 | 0.22863 | 0.22382 | 0.20954 | 0.20493 | 0.18912 | 0.19315 | 0.24438 | 0.21479 | 0.20436 | 0.18927 | 0.2307 | 0.24621 | 0.23513 | 0.25063 | 0.23187 | 0.23163 | 0.22429 | 0.27197 | 0.2583 | 0.24983 | 0.26566 | 0.23546 | 0.2845 | 0.26186
12 | 1.2677 | 1.3586 | 1.3521 | 1.3038 | 1.2591 | 1.2316 | 1.2337 | 1.3078 | 1.0925 | 0.93914 | 1.2318 | 1.3274 | 1.2962 | 1.3993 | 1.1912 | 1.4168 | 1.4078 | 1.3536 | 1.4114 | 1.413 | 1.5313 | 1.4856 | 1.6308 | 1.6797
13 | 2.92 | 2.8141 | 2.8326 | 2.9178 | 2.8938 | 2.891 | 3.3301 | 3.2602 | 3.6231 | 3.5147 | 3.4199 | 3.5593 | 3.6396 | 3.5074 | 3.5934 | 3.4333 | 3.3784 | 3.592 | 3.3271 | 3.3137 | 3.4203 | 3.2012 | 2.8454 | 3.0213
14 | 1.209 | 1.1755 | 1.1345 | 1.1688 | 1.14 | 1.1158 | 1.1312 | 1.3548 | 1.3514 | 1.3283 | 1.3873 | 1.4053 | 1.4519 | 1.4672 | 1.2631 | 1.3854 | 1.4266 | 1.3586 | 1.3064 | 1.2746 | 1.2684 | 1.1814 | 1.1695 | 1.1477
15 | 0.37987 | 0.36948 | 0.33804 | 0.31668 | 0.29956 | 0.31097 | 0.35296 | 0.36403 | 0.38614 | 0.4189 | 0.38808 | 0.42182 | 0.40487 | 0.41801 | 0.37647 | 0.38617 | 0.3885 | 0.42917 | 0.43063 | 0.43695 | 0.4473 | 0.39151 | 0.40034 | 0.38755
16 | 0.59661 | 0.55925 | 0.52865 | 0.54033 | 0.50681 | 0.52267 | 0.77768 | 0.89146 | 0.941 | 0.88566 | 0.8519 | 0.9357 | 0.94513 | 0.93032 | 0.81015 | 0.77722 | 0.7739 | 0.7936 | 0.76264 | 0.78302 | 0.85166 | 0.7709 | 0.71763 | 0.62026
17 | 0.23516 | 0.21432 | 0.18935 | 0.18119 | 0.15682 | 0.16235 | 0.2507 | 0.23582 | 0.28262 | 0.27949 | 0.27178 | 0.24407 | 0.28292 | 0.28735 | 0.26657 | 0.26341 | 0.2605 | 0.31937 | 0.31104 | 0.30182 | 0.3278 | 0.2966 | 0.31316 | 0.27839
18 | 1.2643 | 1.1999 | 1.0938 | 1.0569 | 1.0911 | 1.0634 | 1.2855 | 1.4062 | 1.4218 | 1.5506 | 1.575 | 1.7161 | 1.728 | 1.5942 | 1.5842 | 1.5544 | 1.6395 | 1.7294 | 1.6371 | 1.7146 | 1.7926 | 1.7822 | 1.6848 | 1.5531
19 | 1.7899 | 1.7857 | 1.6856 | 1.6744 | 1.7206 | 1.6889 | 1.9249 | 2.2669 | 2.4513 | 2.4581 | 2.4094 | 2.4999 | 2.5102 | 2.4118 | 2.2895 | 2.3109 | 2.2514 | 2.3104 | 2.1772 | 2.1717 | 2.221 | 2.0286 | 1.891 | 1.8667
20 | 0.99624 | 0.89697 | 0.90954 | 0.93309 | 0.90138 | 0.95045 | 1.2076 | 1.3232 | 1.4671 | 1.5585 | 1.5793 | 1.6681 | 1.5768 | 1.6838 | 1.6117 | 1.5016 | 1.4597 | 1.5289 | 1.4748 | 1.4577 | 1.4986 | 1.1929 | 1.2216 | 1.111
21 | 0.91022 | 0.849 | 0.80807 | 0.78438 | 0.79562 | 0.89524 | 1.4503 | 1.6337 | 1.7531 | 1.6636 | 1.7992 | 1.7395 | 1.8403 | 1.6738 | 1.5101 | 1.4439 | 1.3171 | 1.4634 | 1.4276 | 1.3681 | 1.3461 | 1.2491 | 1.0332 | 0.99254
22 | 0.58057 | 0.54865 | 0.53505 | 0.516 | 0.48964 | 0.48394 | 0.501 | 0.41339 | 0.38916 | 0.41594 | 0.40704 | 0.4441 | 0.49267 | 0.4886 | 0.50439 | 0.52614 | 0.4842 | 0.48993 | 0.48524 | 0.50628 | 0.51625 | 0.47427 | 0.52448 | 0.55874
23 | 5.1692 | 4.8214 | 4.5228 | 4.5612 | 4.6819 | 4.7798 | 5.7262 | 6.1075 | 7.029 | 6.9379 | 7.1089 | 7.0861 | 7.3499 | 7.4321 | 6.8312 | 6.6256 | 6.5142 | 6.7952 | 6.8593 | 7.1941 | 6.9182 | 6.836 | 6.4083 | 5.5828
24 | 1.4923 | 1.497 | 1.3746 | 1.3395 | 1.2246 | 1.218 | 1.5089 | 1.2821 | 1.2353 | 1.2125 | 1.4945 | 1.5174 | 1.5422 | 1.5536 | 1.5564 | 1.4799 | 1.3532 | 1.6795 | 1.6645 | 1.5445 | 1.6425 | 1.5371 | 1.7203 | 1.6516
25 | 1.0365 | 1.1239 | 1.1101 | 1.0431 | 1.0208 | 1.0323 | 1.047 | 0.99499 | 0.87773 | 0.78171 | 1.0478 | 1.0408 | 1.0618 | 1.1397 | 0.96822 | 1.1568 | 1.1019 | 1.181 | 1.1713 | 1.1533 | 1.2712 | 1.1818 | 1.2676 | 1.3878
26 | 1.1885 | 1.1595 | 1.1409 | 1.1566 | 1.1448 | 1.1125 | 1.3133 | 1.3688 | 1.3687 | 1.4261 | 1.3598 | 1.3796 | 1.4806 | 1.4187 | 1.3611 | 1.3921 | 1.3729 | 1.454 | 1.3582 | 1.3557 | 1.4186 | 1.3052 | 1.1461 | 1.2162
27 | 1.6881 | 1.6953 | 1.605 | 1.6858 | 1.6046 | 1.6 | 1.6004 | 1.9342 | 2.088 | 2.1357 | 1.987 | 2.1222 | 2.0389 | 2.0716 | 1.9389 | 1.8986 | 1.9952 | 1.9757 | 1.8242 | 1.7908 | 1.7998 | 1.73 | 1.6406 | 1.6626
28 | 0.86451 | 0.84077 | 0.75646 | 0.72835 | 0.70089 | 0.71744 | 0.81613 | 0.83945 | 0.92691 | 0.94997 | 0.86561 | 0.93665 | 0.9197 | 0.89242 | 0.87975 | 0.86873 | 0.88076 | 1.0113 | 0.95926 | 0.97145 | 0.96467 | 0.92643 | 0.90534 | 0.83941
29 | 1.8488 | 1.7577 | 1.7138 | 1.7772 | 1.6158 | 1.7069 | 2.5999 | 2.836 | 2.8604 | 2.9325 | 2.7478 | 2.9711 | 3.0394 | 2.9001 | 2.5568 | 2.5849 | 2.5331 | 2.5667 | 2.3706 | 2.6222 | 2.6491 | 2.4544 | 2.3022 | 2.0962
30 | 0.33651 | 0.31781 | 0.2817 | 0.27202 | 0.22867 | 0.22323 | 0.34544 | 0.27737 | 0.32635 | 0.32682 | 0.29625 | 0.28282 | 0.32303 | 0.34123 | 0.32734 | 0.32585 | 0.28499 | 0.37991 | 0.36144 | 0.3423 | 0.37643 | 0.34103 | 0.4074 | 0.38051
31 | 3.5206 | 3.2352 | 3.0423 | 3.0005 | 2.9037 | 3.0241 | 3.618 | 3.8862 | 4.3348 | 4.4008 | 4.3744 | 4.6197 | 4.9169 | 4.6672 | 4.5484 | 4.565 | 4.5226 | 4.7271 | 4.9151 | 4.6487 | 4.9357 | 4.6552 | 4.4079 | 4.2314
32 | 0.9054 | 0.85359 | 0.83393 | 0.83664 | 0.8332 | 0.83994 | 0.95953 | 1.0839 | 1.19 | 1.1941 | 1.126 | 1.1996 | 1.2201 | 1.2167 | 1.0767 | 1.0882 | 1.0932 | 1.1074 | 1.0447 | 1.0304 | 1.0694 | 0.97668 | 0.94511 | 0.95004

## Pc, Spring, S4
LoadID | 0 | 1 | 2 | 3 | 4 | 5 | 6 | 7 | 8 | 9 | 10 | 11 | 12 | 13 | 14 | 15 | 16 | 17 | 18 | 19 | 20 | 21 | 22 | 23
1 | 2.2342 | 2.1762 | 2.1011 | 2.0861 | 1.9599 | 2.0424 | 2.0908 | 2.5132 | 2.7736 | 2.7703 | 2.6816 | 2.603 | 2.9098 | 2.7747 | 2.5063 | 2.5018 | 2.662 | 2.4831 | 2.3749 | 2.4627 | 2.3453 | 2.3514 | 2.089 | 2.0427
2 | 0.72958 | 0.7024 | 0.6597 | 0.63664 | 0.60347 | 0.59062 | 0.66349 | 0.74479 | 0.82241 | 0.87384 | 0.82599 | 0.85012 | 0.85821 | 0.86028 | 0.75036 | 0.801 | 0.8287 | 0.88736 | 0.91184 | 0.84814 | 0.86797 | 0.82379 | 0.80158 | 0.75616
3 | 1.2086 | 1.1684 | 1.0422 | 1.0735 | 1.0628 | 1.0625 | 1.5453 | 1.7714 | 1.8963 | 1.7633 | 1.6912 | 1.7828 | 1.8943 | 1.7495 | 1.5578 | 1.483 | 1.5504 | 1.6425 | 1.5395 | 1.6313 | 1.5945 | 1.4798 | 1.4788 | 1.2585
4 | 0.1311 | 0.12541 | 0.11049 | 0.10511 | 0.089266 | 0.087641 | 0.13122 | 0.10428 | 0.11096 | 0.11642 | 0.10924 | 0.10397 | 0.11777 | 0.12958 | 0.12 | 0.11942 | 0.10766 | 0.14249 | 0.13659 | 0.12473 | 0.13719 | 0.12344 | 0.15344 | 0.14652
5 | 0.85185 | 0.79076 | 0.7427 | 0.72922 | 0.75654 | 0.76368 | 0.8956 | 0.95739 | 1.0285 | 1.0421 | 1.0757 | 1.1896 | 1.188 | 1.1433 | 1.1542 | 1.1465 | 1.1166 | 1.2226 | 1.2229 | 1.168 | 1.2197 | 1.1556 | 1.138 | 1.0215
6 | 2.5917 | 2.476 | 2.3414 | 2.3974 | 2.3125 | 2.4191 | 2.7692 | 3.2155 | 3.2501 | 3.1885 | 3.1629 | 3.2697 | 3.3941 | 3.3342 | 3.0259 | 3.0806 | 2.958 | 3.2311 | 2.9908 | 2.8988 | 2.9584 | 2.7552 | 2.6261 | 2.6752
7 | 1.1596 | 1.0948 | 1.0833 | 1.0516 | 1.0275 | 1.0726 | 1.3459 | 1.3615 | 1.5193 | 1.6052 | 1.5476 | 1.5833 | 1.5909 | 1.5974 | 1.5674 | 1.559 | 1.5033 | 1.563 | 1.525 | 1.4181 | 1.4879 | 1.1662 | 1.3259 | 1.2468
8 | 0.2945 | 0.29041 | 0.27421 | 0.27589 | 0.2603 | 0.27683 | 0.43823 | 0.47335 | 0.48733 | 0.47741 | 0.48425 | 0.51924 | 0.4911 | 0.50593 | 0.43562 | 0.41322 | 0.38268 | 0.41739 | 0.39723 | 0.39408 | 0.38863 | 0.34675 | 0.34267 | 0.30836
9 | 0.32701 | 0.30879 | 0.30431 | 0.28991 | 0.28235 | 0.25768 | 0.27341 | 0.23128 | 0.21974 | 0.22747 | 0.22387 | 0.25084 | 0.25822 | 0.27995 | 0.27517 | 0.26706 | 0.25061 | 0.27608 | 0.2506 | 0.25834 | 0.27154 | 0.25657 | 0.28895 | 0.31854
10 | 0.27235 | 0.25738 | 0.24642 | 0.2444 | 0.23466 | 0.23922 | 0.28364 | 0.29637 | 0.31162 | 0.31775 | 0.31625 | 0.3295 | 0.32628 | 0.33926 | 0.32778 | 0.31032 | 0.29442 | 0.33017 | 0.30679 | 0.32729 | 0.32658 | 0.2988 | 0.31529 | 0.28234
11 | 0.23332 | 0.22529 | 0.20679 | 0.19765 | 0.18317 | 0.18869 | 0.2384 | 0.2004 | 0.19418 | 0.19371 | 0.24337 | 0.24463 | 0.24787 | 0.25247 | 0.2297 | 0.23819 | 0.22865 | 0.27556 | 0.25369 | 0.25085 | 0.26958 | 0.23977 | 0.2697 | 0.26474
12 | 1.2636 | 1.3365 | 1.3146 | 1.2917 | 1.288 | 1.2308 | 1.3476 | 1.2901 | 1.1615 | 0.88519 | 1.2882 | 1.3401 | 1.3516 | 1.3897 | 1.2157 | 1.4473 | 1.4171 | 1.4312 | 1.3538 | 1.3533 | 1.5752 | 1.5401 | 1.6249 | 1.5718
13 | 2.9771 | 2.9325 | 2.8939 | 2.7361 | 2.8292 | 2.8736 | 3.3821 | 3.4656 | 3.4533 | 3.4294 | 3.4305 | 3.4142 | 3.467 | 3.4851 | 3.6226 | 3.6208 | 3.5341 | 3.7388 | 3.3693 | 3.3403 | 3.3287 | 3.1634 | 3.0402 | 3.0009
14 | 1.2164 | 1.2177 | 1.1977 | 1.1688 | 1.1279 | 1.1117 | 1.1504 | 1.3077 | 1.3636 | 1.4321 | 1.3089 | 1.4511 | 1.4546 | 1.4566 | 1.3183 | 1.3301 | 1.3881 | 1.3628 | 1.2519 | 1.2094 | 1.2526 | 1.1905 | 1.2208 | 1.1374
15 | 0.38724 | 0.36054 | 0.33608 | 0.32464 | 0.31201 | 0.30938 | 0.34582 | 0.37466 | 0.3871 | 0.42589 | 0.38643 | 0.39622 | 0.39173 | 0.40478 | 0.38216 | 0.3975 | 0.40807 | 0.44509 | 0.40966 | 0.41419 | 0.42706 | 0.38347 | 0.40445 | 0.39143
16 | 0.58124 | 0.5475 | 0.52299 | 0.54633 | 0.51838 | 0.55633 | 0.78356 | 0.90404 | 0.93997 | 0.89092 | 0.84067 | 0.92828 | 0.88435 | 0.89093 | 0.78744 | 0.75548 | 0.78033 | 0.80636 | 0.72698 | 0.80757 | 0.8222 | 0.77585 | 0.6875 | 0.63587
17 | 0.23608 | 0.21632 | 0.18795 | 0.18119 | 0.15657 | 0.16096 | 0.26032 | 0.24114 | 0.2858 | 0.27559 | 0.2723 | 0.24769 | 0.27642 | 0.29014 | 0.27498 | 0.26908 | 0.25247 | 0.32731 | 0.30639 | 0.29932 | 0.32906 | 0.28866 | 0.31356 | 0.27961
18 | 1.2773 | 1.1933 | 1.0819 | 1.0696 | 1.0497 | 1.0803 | 1.3271 | 1.336 | 1.4585 | 1.5298 | 1.6377 | 1.7061 | 1.7436 | 1.5804 | 1.6369 | 1.574 | 1.6382 | 1.7262 | 1.7512 | 1.6406 | 1.8615 | 1.7178 | 1.6975 | 1.5011
19 | 1.8641 | 1.7756 | 1.679 | 1.7403 | 1.7405 | 1.6843 | 1.9246 | 2.1627 | 2.4773 | 2.4289 | 2.3413 | 2.4588 | 2.5684 | 2.4115 | 2.1989 | 2.1864 | 2.2883 | 2.284 | 2.1504 | 2.0266 | 2.2661 | 1.9475 | 1.9542 | 1.9189
20 | 0.99876 | 0.93558 | 0.90592 | 0.89141 | 0.8573 | 0.94535 | 1.2261 | 1.3112 | 1.4892 | 1.6109 | 1.6311 | 1.6477 | 1.5472 | 1.6674 | 1.4923 | 1.5247 | 1.5022 | 1.5533 | 1.4933 | 1.4609 | 1.4637 | 1.1876 | 1.2432 | 1.0713
21 | 0.87132 | 0.83158 | 0.81096 | 0.8031 | 0.82775 | 0.89996 | 1.4049 | 1.631 | 1.6429 | 1.7673 | 1.7326 | 1.8243 | 1.8368 | 1.6711 | 1.5391 | 1.352 | 1.3908 | 1.4394 | 1.4214 | 1.3981 | 1.409 | 1.1434 | 1.0668 | 0.96968
22 | 0.57615 | 0.56212 | 0.53926 | 0.51856 | 0.50227 | 0.48586 | 0.4732 | 0.44582 | 0.41797 | 0.3981 | 0.41858 | 0.45551 | 0.48229 | 0.50191 | 0.47494 | 0.52806 | 0.4757 | 0.51446 | 0.47908 | 0.49043 | 0.52277 | 0.48496 | 0.52252 | 0.55234
23 | 5.1771 | 4.6906 | 4.5208 | 4.574 | 4.5776 | 4.5916 | 5.8158 | 6.4118 | 7.0003 | 7.2985 | 6.9325 | 7.2505 | 7.2436 | 7.1491 | 7.0847 | 6.511 | 6.4595 | 6.7186 | 6.7178 | 6.9222 | 7.132 | 6.4023 | 6.3554 | 5.644
24 | 1.5123 | 1.4368 | 1.3331 | 1.2913 | 1.1924 | 1.2383 | 1.5725 | 1.3189 | 1.2577 | 1.1993 | 1.4367 | 1.4601 | 1.5426 | 1.6321 | 1.5538 | 1.4556 | 1.3906 | 1.7558 | 1.6075 | 1.5139 | 1.6102 | 1.4747 | 1.7359 | 1.6533
25 | 1.0432 | 1.0577 | 1.1161 | 1.0465 | 1.025 | 0.99127 | 1.0462 | 1.0238 | 0.91576 | 0.77024 | 1.0468 | 1.0665 | 1.1143 | 1.0775 | 0.95007 | 1.2291 | 1.1589 | 1.1371 | 1.1227 | 1.1739 | 1.2227 | 1.2243 | 1.262 | 1.2825
26 | 1.1646 | 1.108 | 1.1505 | 1.1703 | 1.0861 | 1.0942 | 1.3245 | 1.3295 | 1.3751 | 1.375 | 1.4117 | 1.3883 | 1.4775 | 1.4187 | 1.4392 | 1.4556 | 1.4097 | 1.4449 | 1.3582 | 1.3566 | 1.3733 | 1.3081 | 1.1953 | 1.1795
27 | 1.7262 | 1.7396 | 1.6095 | 1.6179 | 1.5807 | 1.642 | 1.6169 | 1.9168 | 2.1216 | 2.0585 | 2.0469 | 2.0398 | 2.1286 | 2.1126 | 1.8787 | 1.9237 | 1.9622 | 1.9583 | 1.8985 | 1.7651 | 1.8436 | 1.8493 | 1.6452 | 1.7227
28 | 0.83482 | 0.80596 | 0.75476 | 0.73151 | 0.66858 | 0.67126 | 0.80343 | 0.80997 | 0.90836 | 0.99405 | 0.90128 | 0.92593 | 0.91425 | 0.90151 | 0.82138 | 0.82542 | 0.88789 | 0.99354 | 0.9802 | 0.97378 | 0.96956 | 0.91037 | 0.91992 | 0.90222
29 | 1.8742 | 1.8661 | 1.7568 | 1.7243 | 1.6542 | 1.7269 | 2.4385 | 2.9017 | 2.9525 | 2.9157 | 2.7976 | 3.0341 | 2.8791 | 2.8942 | 2.5842 | 2.6098 | 2.5178 | 2.5181 | 2.3875 | 2.6277 | 2.5894 | 2.3347 | 2.3208 | 1.9721
30 | 0.33638 | 0.31886 | 0.28186 | 0.26776 | 0.2304 | 0.22099 | 0.34346 | 0.27353 | 0.31947 | 0.32691 | 0.30579 | 0.27516 | 0.31807 | 0.33822 | 0.32912 | 0.31665 | 0.28616 | 0.38786 | 0.35709 | 0.341 | 0.38927 | 0.32676 | 0.40462 | 0.38123
31 | 3.447 | 3.1487 | 2.8983 | 2.8559 | 2.9678 | 3.0543 | 3.62 | 3.9215 | 3.99 | 4.5117 | 4.5452 | 4.8168 | 4.7172 | 4.6298 | 4.5119 | 4.5017 | 4.5543 | 4.9223 | 4.8917 | 4.783 | 5.1058 | 5.0017 | 4.6115 | 4.2558
32 | 0.88302 | 0.85852 | 0.80636 | 0.83318 | 0.83812 | 0.84435 | 0.96609 | 1.0887 | 1.2038 | 1.1495 | 1.1364 | 1.2569 | 1.151 | 1.1395 | 1.1362 | 1.0921 | 1.0896 | 1.1448 | 1.0673 | 1.029 | 1.0901 | 0.96816 | 0.96477 | 0.91281

## Pc, Spring, S5
LoadID | 0 | 1 | 2 | 3 | 4 | 5 | 6 | 7 | 8 | 9 | 10 | 11 | 12 | 13 | 14 | 15 | 16 | 17 | 18 | 19 | 20 | 21 | 22 | 23
1 | 2.2342 | 2.1762 | 2.1011 | 2.0861 | 1.9599 | 2.0424 | 2.0908 | 2.5132 | 2.7736 | 2.7703 | 2.6816 | 2.603 | 2.9098 | 2.7747 | 2.5063 | 2.5018 | 2.662 | 2.4831 | 2.3749 | 2.4627 | 2.3453 | 2.3514 | 2.089 | 2.0427
2 | 0.72958 | 0.7024 | 0.6597 | 0.63664 | 0.60347 | 0.59062 | 0.66349 | 0.74479 | 0.82241 | 0.87384 | 0.82599 | 0.85012 | 0.85821 | 0.86028 | 0.75036 | 0.801 | 0.8287 | 0.88736 | 0.91184 | 0.84814 | 0.86797 | 0.82379 | 0.80158 | 0.75616
3 | 1.2086 | 1.1684 | 1.0422 | 1.0735 | 1.0628 | 1.0625 | 1.5453 | 1.7714 | 1.8963 | 1.7633 | 1.6912 | 1.7828 | 1.8943 | 1.7495 | 1.5578 | 1.483 | 1.5504 | 1.6425 | 1.5395 | 1.6313 | 1.5945 | 1.4798 | 1.4788 | 1.2585
4 | 0.1311 | 0.12541 | 0.11049 | 0.10511 | 0.089266 | 0.087641 | 0.13122 | 0.10428 | 0.11096 | 0.11642 | 0.10924 | 0.10397 | 0.11777 | 0.12958 | 0.12 | 0.11942 | 0.10766 | 0.14249 | 0.13659 | 0.12473 | 0.13719 | 0.12344 | 0.15344 | 0.14652
5 | 0.85185 | 0.79076 | 0.7427 | 0.72922 | 0.75654 | 0.76368 | 0.8956 | 0.95739 | 1.0285 | 1.0421 | 1.0757 | 1.1896 | 1.188 | 1.1433 | 1.1542 | 1.1465 | 1.1166 | 1.2226 | 1.2229 | 1.168 | 1.2197 | 1.1556 | 1.138 | 1.0215
6 | 2.5917 | 2.476 | 2.3414 | 2.3974 | 2.3125 | 2.4191 | 2.7692 | 3.2155 | 3.2501 | 3.1885 | 3.1629 | 3.2697 | 3.3941 | 3.3342 | 3.0259 | 3.0806 | 2.958 | 3.2311 | 2.9908 | 2.8988 | 2.9584 | 2.7552 | 2.6261 | 2.6752
7 | 1.1596 | 1.0948 | 1.0833 | 1.0516 | 1.0275 | 1.0726 | 1.3459 | 1.3615 | 1.5193 | 1.6052 | 1.5476 | 1.5833 | 1.5909 | 1.5974 | 1.5674 | 1.559 | 1.5033 | 1.563 | 1.525 | 1.4181 | 1.4879 | 1.1662 | 1.3259 | 1.2468
8 | 0.2945 | 0.29041 | 0.27421 | 0.27589 | 0.2603 | 0.27683 | 0.43823 | 0.47335 | 0.48733 | 0.47741 | 0.48425 | 0.51924 | 0.4911 | 0.50593 | 0.43562 | 0.41322 | 0.38268 | 0.41739 | 0.39723 | 0.39408 | 0.38863 | 0.34675 | 0.34267 | 0.30836
9 | 0.32701 | 0.30879 | 0.30431 | 0.28991 | 0.28235 | 0.25768 | 0.27341 | 0.23128 | 0.21974 | 0.22747 | 0.22387 | 0.25084 | 0.25822 | 0.27995 | 0.27517 | 0.26706 | 0.25061 | 0.27608 | 0.2506 | 0.25834 | 0.27154 | 0.25657 | 0.28895 | 0.31854
10 | 0.27235 | 0.25738 | 0.24642 | 0.2444 | 0.23466 | 0.23922 | 0.28364 | 0.29637 | 0.31162 | 0.31775 | 0.31625 | 0.3295 | 0.32628 | 0.33926 | 0.32778 | 0.31032 | 0.29442 | 0.33017 | 0.30679 | 0.32729 | 0.32658 | 0.2988 | 0.31529 | 0.28234
11 | 0.23332 | 0.22529 | 0.20679 | 0.19765 | 0.18317 | 0.18869 | 0.2384 | 0.2004 | 0.19418 | 0.19371 | 0.24337 | 0.24463 | 0.24787 | 0.25247 | 0.2297 | 0.23819 | 0.22865 | 0.27556 | 0.25369 | 0.25085 | 0.26958 | 0.23977 | 0.2697 | 0.26474
12 | 1.2636 | 1.3365 | 1.3146 | 1.2917 | 1.288 | 1.2308 | 1.3476 | 1.2901 | 1.1615 | 0.88519 | 1.2882 | 1.3401 | 1.3516 | 1.3897 | 1.2157 | 1.4473 | 1.4171 | 1.4312 | 1.3538 | 1.3533 | 1.5752 | 1.5401 | 1.6249 | 1.5718
13 | 2.9771 | 2.9325 | 2.8939 | 2.7361 | 2.8292 | 2.8736 | 3.3821 | 3.4656 | 3.4533 | 3.4294 | 3.4305 | 3.4142 | 3.467 | 3.4851 | 3.6226 | 3.6208 | 3.5341 | 3.7388 | 3.3693 | 3.3403 | 3.3287 | 3.1634 | 3.0402 | 3.0009
14 | 1.2164 | 1.2177 | 1.1977 | 1.1688 | 1.1279 | 1.1117 | 1.1504 | 1.3077 | 1.3636 | 1.4321 | 1.3089 | 1.4511 | 1.4546 | 1.4566 | 1.3183 | 1.3301 | 1.3881 | 1.3628 | 1.2519 | 1.2094 | 1.2526 | 1.1905 | 1.2208 | 1.1374
15 | 0.38724 | 0.36054 | 0.33608 | 0.32464 | 0.31201 | 0.30938 | 0.34582 | 0.37466 | 0.3871 | 0.42589 | 0.38643 | 0.39622 | 0.39173 | 0.40478 | 0.38216 | 0.3975 | 0.40807 | 0.44509 | 0.40966 | 0.41419 | 0.42706 | 0.38347 | 0.40445 | 0.39143
16 | 0.58124 | 0.5475 | 0.52299 | 0.54633 | 0.51838 | 0.55633 | 0.78356 | 0.90404 | 0.93997 | 0.89092 | 0.84067 | 0.92828 | 0.88435 | 0.89093 | 0.78744 | 0.75548 | 0.78033 | 0.80636 | 0.72698 | 0.80757 | 0.8222 | 0.77585 | 0.6875 | 0.63587
17 | 0.23608 | 0.21632 | 0.18795 | 0.18119 | 0.15657 | 0.16096 | 0.26032 | 0.24114 | 0.2858 | 0.27559 | 0.2723 | 0.24769 | 0.27642 | 0.29014 | 0.27498 | 0.26908 | 0.25247 | 0.32731 | 0.30639 | 0.29932 | 0.32906 | 0.28866 | 0.31356 | 0.27961
18 | 1.2773 | 1.1933 | 1.0819 | 1.0696 | 1.0497 | 1.0803 | 1.3271 | 1.336 | 1.4585 | 1.5298 | 1.6377 | 1.7061 | 1.7436 | 1.5804 | 1.6369 | 1.574 | 1.6382 | 1.7262 | 1.7512 | 1.6406 | 1.8615 | 1.7178 | 1.6975 | 1.5011
19 | 1.8641 | 1.7756 | 1.679 | 1.7403 | 1.7405 | 1.6843 | 1.9246 | 2.1627 | 2.4773 | 2.4289 | 2.3413 | 2.4588 | 2.5684 | 2.4115 | 2.1989 | 2.1864 | 2.2883 | 2.284 | 2.1504 | 2.0266 | 2.2661 | 1.9475 | 1.9542 | 1.9189
20 | 0.99876 | 0.93558 | 0.90592 | 0.89141 | 0.8573 | 0.94535 | 1.2261 | 1.3112 | 1.4892 | 1.6109 | 1.6311 | 1.6477 | 1.5472 | 1.6674 | 1.4923 | 1.5247 | 1.5022 | 1.5533 | 1.4933 | 1.4609 | 1.4637 | 1.1876 | 1.2432 | 1.0713
21 | 0.87132 | 0.83158 | 0.81096 | 0.8031 | 0.82775 | 0.89996 | 1.4049 | 1.631 | 1.6429 | 1.7673 | 1.7326 | 1.8243 | 1.8368 | 1.6711 | 1.5391 | 1.352 | 1.3908 | 1.4394 | 1.4214 | 1.3981 | 1.409 | 1.1434 | 1.0668 | 0.96968
22 | 0.57615 | 0.56212 | 0.53926 | 0.51856 | 0.50227 | 0.48586 | 0.4732 | 0.44582 | 0.41797 | 0.3981 | 0.41858 | 0.45551 | 0.48229 | 0.50191 | 0.47494 | 0.52806 | 0.4757 | 0.51446 | 0.47908 | 0.49043 | 0.52277 | 0.48496 | 0.52252 | 0.55234
23 | 5.1771 | 4.6906 | 4.5208 | 4.574 | 4.5776 | 4.5916 | 5.8158 | 6.4118 | 7.0003 | 7.2985 | 6.9325 | 7.2505 | 7.2436 | 7.1491 | 7.0847 | 6.511 | 6.4595 | 6.7186 | 6.7178 | 6.9222 | 7.132 | 6.4023 | 6.3554 | 5.644
24 | 1.5123 | 1.4368 | 1.3331 | 1.2913 | 1.1924 | 1.2383 | 1.5725 | 1.3189 | 1.2577 | 1.1993 | 1.4367 | 1.4601 | 1.5426 | 1.6321 | 1.5538 | 1.4556 | 1.3906 | 1.7558 | 1.6075 | 1.5139 | 1.6102 | 1.4747 | 1.7359 | 1.6533
25 | 1.0432 | 1.0577 | 1.1161 | 1.0465 | 1.025 | 0.99127 | 1.0462 | 1.0238 | 0.91576 | 0.77024 | 1.0468 | 1.0665 | 1.1143 | 1.0775 | 0.95007 | 1.2291 | 1.1589 | 1.1371 | 1.1227 | 1.1739 | 1.2227 | 1.2243 | 1.262 | 1.2825
26 | 1.1646 | 1.108 | 1.1505 | 1.1703 | 1.0861 | 1.0942 | 1.3245 | 1.3295 | 1.3751 | 1.375 | 1.4117 | 1.3883 | 1.4775 | 1.4187 | 1.4392 | 1.4556 | 1.4097 | 1.4449 | 1.3582 | 1.3566 | 1.3733 | 1.3081 | 1.1953 | 1.1795
27 | 1.7262 | 1.7396 | 1.6095 | 1.6179 | 1.5807 | 1.642 | 1.6169 | 1.9168 | 2.1216 | 2.0585 | 2.0469 | 2.0398 | 2.1286 | 2.1126 | 1.8787 | 1.9237 | 1.9622 | 1.9583 | 1.8985 | 1.7651 | 1.8436 | 1.8493 | 1.6452 | 1.7227
28 | 0.83482 | 0.80596 | 0.75476 | 0.73151 | 0.66858 | 0.67126 | 0.80343 | 0.80997 | 0.90836 | 0.99405 | 0.90128 | 0.92593 | 0.91425 | 0.90151 | 0.82138 | 0.82542 | 0.88789 | 0.99354 | 0.9802 | 0.97378 | 0.96956 | 0.91037 | 0.91992 | 0.90222
29 | 1.8742 | 1.8661 | 1.7568 | 1.7243 | 1.6542 | 1.7269 | 2.4385 | 2.9017 | 2.9525 | 2.9157 | 2.7976 | 3.0341 | 2.8791 | 2.8942 | 2.5842 | 2.6098 | 2.5178 | 2.5181 | 2.3875 | 2.6277 | 2.5894 | 2.3347 | 2.3208 | 1.9721
30 | 0.33638 | 0.31886 | 0.28186 | 0.26776 | 0.2304 | 0.22099 | 0.34346 | 0.27353 | 0.31947 | 0.32691 | 0.30579 | 0.27516 | 0.31807 | 0.33822 | 0.32912 | 0.31665 | 0.28616 | 0.38786 | 0.35709 | 0.341 | 0.38927 | 0.32676 | 0.40462 | 0.38123
31 | 3.447 | 3.1487 | 2.8983 | 2.8559 | 2.9678 | 3.0543 | 3.62 | 3.9215 | 3.99 | 4.5117 | 4.5452 | 4.8168 | 4.7172 | 4.6298 | 4.5119 | 4.5017 | 4.5543 | 4.9223 | 4.8917 | 4.783 | 5.1058 | 5.0017 | 4.6115 | 4.2558
32 | 0.88302 | 0.85852 | 0.80636 | 0.83318 | 0.83812 | 0.84435 | 0.96609 | 1.0887 | 1.2038 | 1.1495 | 1.1364 | 1.2569 | 1.151 | 1.1395 | 1.1362 | 1.0921 | 1.0896 | 1.1448 | 1.0673 | 1.029 | 1.0901 | 0.96816 | 0.96477 | 0.91281

## Pc, Spring, S6
LoadID | 0 | 1 | 2 | 3 | 4 | 5 | 6 | 7 | 8 | 9 | 10 | 11 | 12 | 13 | 14 | 15 | 16 | 17 | 18 | 19 | 20 | 21 | 22 | 23
1 | 2.2342 | 2.1762 | 2.1011 | 2.0861 | 1.9599 | 2.0424 | 2.0908 | 2.5132 | 2.7736 | 2.7703 | 2.6816 | 2.603 | 2.9098 | 2.7747 | 2.5063 | 2.5018 | 2.662 | 2.4831 | 2.3749 | 2.4627 | 2.3453 | 2.3514 | 2.089 | 2.0427
2 | 0.72958 | 0.7024 | 0.6597 | 0.63664 | 0.60347 | 0.59062 | 0.66349 | 0.74479 | 0.82241 | 0.87384 | 0.82599 | 0.85012 | 0.85821 | 0.86028 | 0.75036 | 0.801 | 0.8287 | 0.88736 | 0.91184 | 0.84814 | 0.86797 | 0.82379 | 0.80158 | 0.75616
3 | 1.2086 | 1.1684 | 1.0422 | 1.0735 | 1.0628 | 1.0625 | 1.5453 | 1.7714 | 1.8963 | 1.7633 | 1.6912 | 1.7828 | 1.8943 | 1.7495 | 1.5578 | 1.483 | 1.5504 | 1.6425 | 1.5395 | 1.6313 | 1.5945 | 1.4798 | 1.4788 | 1.2585
4 | 0.1311 | 0.12541 | 0.11049 | 0.10511 | 0.089266 | 0.087641 | 0.13122 | 0.10428 | 0.11096 | 0.11642 | 0.10924 | 0.10397 | 0.11777 | 0.12958 | 0.12 | 0.11942 | 0.10766 | 0.14249 | 0.13659 | 0.12473 | 0.13719 | 0.12344 | 0.15344 | 0.14652
5 | 0.85185 | 0.79076 | 0.7427 | 0.72922 | 0.75654 | 0.76368 | 0.8956 | 0.95739 | 1.0285 | 1.0421 | 1.0757 | 1.1896 | 1.188 | 1.1433 | 1.1542 | 1.1465 | 1.1166 | 1.2226 | 1.2229 | 1.168 | 1.2197 | 1.1556 | 1.138 | 1.0215
6 | 2.5917 | 2.476 | 2.3414 | 2.3974 | 2.3125 | 2.4191 | 2.7692 | 3.2155 | 3.2501 | 3.1885 | 3.1629 | 3.2697 | 3.3941 | 3.3342 | 3.0259 | 3.0806 | 2.958 | 3.2311 | 2.9908 | 2.8988 | 2.9584 | 2.7552 | 2.6261 | 2.6752
7 | 1.1596 | 1.0948 | 1.0833 | 1.0516 | 1.0275 | 1.0726 | 1.3459 | 1.3615 | 1.5193 | 1.6052 | 1.5476 | 1.5833 | 1.5909 | 1.5974 | 1.5674 | 1.559 | 1.5033 | 1.563 | 1.525 | 1.4181 | 1.4879 | 1.1662 | 1.3259 | 1.2468
8 | 0.2945 | 0.29041 | 0.27421 | 0.27589 | 0.2603 | 0.27683 | 0.43823 | 0.47335 | 0.48733 | 0.47741 | 0.48425 | 0.51924 | 0.4911 | 0.50593 | 0.43562 | 0.41322 | 0.38268 | 0.41739 | 0.39723 | 0.39408 | 0.38863 | 0.34675 | 0.34267 | 0.30836
9 | 0.32701 | 0.30879 | 0.30431 | 0.28991 | 0.28235 | 0.25768 | 0.27341 | 0.23128 | 0.21974 | 0.22747 | 0.22387 | 0.25084 | 0.25822 | 0.27995 | 0.27517 | 0.26706 | 0.25061 | 0.27608 | 0.2506 | 0.25834 | 0.27154 | 0.25657 | 0.28895 | 0.31854
10 | 0.27235 | 0.25738 | 0.24642 | 0.2444 | 0.23466 | 0.23922 | 0.28364 | 0.29637 | 0.31162 | 0.31775 | 0.31625 | 0.3295 | 0.32628 | 0.33926 | 0.32778 | 0.31032 | 0.29442 | 0.33017 | 0.30679 | 0.32729 | 0.32658 | 0.2988 | 0.31529 | 0.28234
11 | 0.23332 | 0.22529 | 0.20679 | 0.19765 | 0.18317 | 0.18869 | 0.2384 | 0.2004 | 0.19418 | 0.19371 | 0.24337 | 0.24463 | 0.24787 | 0.25247 | 0.2297 | 0.23819 | 0.22865 | 0.27556 | 0.25369 | 0.25085 | 0.26958 | 0.23977 | 0.2697 | 0.26474
12 | 1.2636 | 1.3365 | 1.3146 | 1.2917 | 1.288 | 1.2308 | 1.3476 | 1.2901 | 1.1615 | 0.88519 | 1.2882 | 1.3401 | 1.3516 | 1.3897 | 1.2157 | 1.4473 | 1.4171 | 1.4312 | 1.3538 | 1.3533 | 1.5752 | 1.5401 | 1.6249 | 1.5718
13 | 2.9771 | 2.9325 | 2.8939 | 2.7361 | 2.8292 | 2.8736 | 3.3821 | 3.4656 | 3.4533 | 3.4294 | 3.4305 | 3.4142 | 3.467 | 3.4851 | 3.6226 | 3.6208 | 3.5341 | 3.7388 | 3.3693 | 3.3403 | 3.3287 | 3.1634 | 3.0402 | 3.0009
14 | 1.2164 | 1.2177 | 1.1977 | 1.1688 | 1.1279 | 1.1117 | 1.1504 | 1.3077 | 1.3636 | 1.4321 | 1.3089 | 1.4511 | 1.4546 | 1.4566 | 1.3183 | 1.3301 | 1.3881 | 1.3628 | 1.2519 | 1.2094 | 1.2526 | 1.1905 | 1.2208 | 1.1374
15 | 0.38724 | 0.36054 | 0.33608 | 0.32464 | 0.31201 | 0.30938 | 0.34582 | 0.37466 | 0.3871 | 0.42589 | 0.38643 | 0.39622 | 0.39173 | 0.40478 | 0.38216 | 0.3975 | 0.40807 | 0.44509 | 0.40966 | 0.41419 | 0.42706 | 0.38347 | 0.40445 | 0.39143
16 | 0.58124 | 0.5475 | 0.52299 | 0.54633 | 0.51838 | 0.55633 | 0.78356 | 0.90404 | 0.93997 | 0.89092 | 0.84067 | 0.92828 | 0.88435 | 0.89093 | 0.78744 | 0.75548 | 0.78033 | 0.80636 | 0.72698 | 0.80757 | 0.8222 | 0.77585 | 0.6875 | 0.63587
17 | 0.23608 | 0.21632 | 0.18795 | 0.18119 | 0.15657 | 0.16096 | 0.26032 | 0.24114 | 0.2858 | 0.27559 | 0.2723 | 0.24769 | 0.27642 | 0.29014 | 0.27498 | 0.26908 | 0.25247 | 0.32731 | 0.30639 | 0.29932 | 0.32906 | 0.28866 | 0.31356 | 0.27961
18 | 1.2773 | 1.1933 | 1.0819 | 1.0696 | 1.0497 | 1.0803 | 1.3271 | 1.336 | 1.4585 | 1.5298 | 1.6377 | 1.7061 | 1.7436 | 1.5804 | 1.6369 | 1.574 | 1.6382 | 1.7262 | 1.7512 | 1.6406 | 1.8615 | 1.7178 | 1.6975 | 1.5011
19 | 1.8641 | 1.7756 | 1.679 | 1.7403 | 1.7405 | 1.6843 | 1.9246 | 2.1627 | 2.4773 | 2.4289 | 2.3413 | 2.4588 | 2.5684 | 2.4115 | 2.1989 | 2.1864 | 2.2883 | 2.284 | 2.1504 | 2.0266 | 2.2661 | 1.9475 | 1.9542 | 1.9189
20 | 0.99876 | 0.93558 | 0.90592 | 0.89141 | 0.8573 | 0.94535 | 1.2261 | 1.3112 | 1.4892 | 1.6109 | 1.6311 | 1.6477 | 1.5472 | 1.6674 | 1.4923 | 1.5247 | 1.5022 | 1.5533 | 1.4933 | 1.4609 | 1.4637 | 1.1876 | 1.2432 | 1.0713
21 | 0.87132 | 0.83158 | 0.81096 | 0.8031 | 0.82775 | 0.89996 | 1.4049 | 1.631 | 1.6429 | 1.7673 | 1.7326 | 1.8243 | 1.8368 | 1.6711 | 1.5391 | 1.352 | 1.3908 | 1.4394 | 1.4214 | 1.3981 | 1.409 | 1.1434 | 1.0668 | 0.96968
22 | 0.57615 | 0.56212 | 0.53926 | 0.51856 | 0.50227 | 0.48586 | 0.4732 | 0.44582 | 0.41797 | 0.3981 | 0.41858 | 0.45551 | 0.48229 | 0.50191 | 0.47494 | 0.52806 | 0.4757 | 0.51446 | 0.47908 | 0.49043 | 0.52277 | 0.48496 | 0.52252 | 0.55234
23 | 5.1771 | 4.6906 | 4.5208 | 4.574 | 4.5776 | 4.5916 | 5.8158 | 6.4118 | 7.0003 | 7.2985 | 6.9325 | 7.2505 | 7.2436 | 7.1491 | 7.0847 | 6.511 | 6.4595 | 6.7186 | 6.7178 | 6.9222 | 7.132 | 6.4023 | 6.3554 | 5.644
24 | 1.5123 | 1.4368 | 1.3331 | 1.2913 | 1.1924 | 1.2383 | 1.5725 | 1.3189 | 1.2577 | 1.1993 | 1.4367 | 1.4601 | 1.5426 | 1.6321 | 1.5538 | 1.4556 | 1.3906 | 1.7558 | 1.6075 | 1.5139 | 1.6102 | 1.4747 | 1.7359 | 1.6533
25 | 1.0432 | 1.0577 | 1.1161 | 1.0465 | 1.025 | 0.99127 | 1.0462 | 1.0238 | 0.91576 | 0.77024 | 1.0468 | 1.0665 | 1.1143 | 1.0775 | 0.95007 | 1.2291 | 1.1589 | 1.1371 | 1.1227 | 1.1739 | 1.2227 | 1.2243 | 1.262 | 1.2825
26 | 1.1646 | 1.108 | 1.1505 | 1.1703 | 1.0861 | 1.0942 | 1.3245 | 1.3295 | 1.3751 | 1.375 | 1.4117 | 1.3883 | 1.4775 | 1.4187 | 1.4392 | 1.4556 | 1.4097 | 1.4449 | 1.3582 | 1.3566 | 1.3733 | 1.3081 | 1.1953 | 1.1795
27 | 1.7262 | 1.7396 | 1.6095 | 1.6179 | 1.5807 | 1.642 | 1.6169 | 1.9168 | 2.1216 | 2.0585 | 2.0469 | 2.0398 | 2.1286 | 2.1126 | 1.8787 | 1.9237 | 1.9622 | 1.9583 | 1.8985 | 1.7651 | 1.8436 | 1.8493 | 1.6452 | 1.7227
28 | 0.83482 | 0.80596 | 0.75476 | 0.73151 | 0.66858 | 0.67126 | 0.80343 | 0.80997 | 0.90836 | 0.99405 | 0.90128 | 0.92593 | 0.91425 | 0.90151 | 0.82138 | 0.82542 | 0.88789 | 0.99354 | 0.9802 | 0.97378 | 0.96956 | 0.91037 | 0.91992 | 0.90222
29 | 1.8742 | 1.8661 | 1.7568 | 1.7243 | 1.6542 | 1.7269 | 2.4385 | 2.9017 | 2.9525 | 2.9157 | 2.7976 | 3.0341 | 2.8791 | 2.8942 | 2.5842 | 2.6098 | 2.5178 | 2.5181 | 2.3875 | 2.6277 | 2.5894 | 2.3347 | 2.3208 | 1.9721
30 | 0.33638 | 0.31886 | 0.28186 | 0.26776 | 0.2304 | 0.22099 | 0.34346 | 0.27353 | 0.31947 | 0.32691 | 0.30579 | 0.27516 | 0.31807 | 0.33822 | 0.32912 | 0.31665 | 0.28616 | 0.38786 | 0.35709 | 0.341 | 0.38927 | 0.32676 | 0.40462 | 0.38123
31 | 3.447 | 3.1487 | 2.8983 | 2.8559 | 2.9678 | 3.0543 | 3.62 | 3.9215 | 3.99 | 4.5117 | 4.5452 | 4.8168 | 4.7172 | 4.6298 | 4.5119 | 4.5017 | 4.5543 | 4.9223 | 4.8917 | 4.783 | 5.1058 | 5.0017 | 4.6115 | 4.2558
32 | 0.88302 | 0.85852 | 0.80636 | 0.83318 | 0.83812 | 0.84435 | 0.96609 | 1.0887 | 1.2038 | 1.1495 | 1.1364 | 1.2569 | 1.151 | 1.1395 | 1.1362 | 1.0921 | 1.0896 | 1.1448 | 1.0673 | 1.029 | 1.0901 | 0.96816 | 0.96477 | 0.91281

## Pc, Spring, S7
LoadID | 0 | 1 | 2 | 3 | 4 | 5 | 6 | 7 | 8 | 9 | 10 | 11 | 12 | 13 | 14 | 15 | 16 | 17 | 18 | 19 | 20 | 21 | 22 | 23
1 | 2.2068 | 2.1762 | 2.1011 | 2.0861 | 1.9599 | 2.0424 | 2.0908 | 2.5132 | 2.7736 | 2.7703 | 2.6816 | 2.603 | 2.9098 | 2.7747 | 2.5063 | 2.5018 | 2.662 | 2.4831 | 2.3749 | 2.4627 | 2.3453 | 2.3514 | 2.089 | 2.0427
2 | 0.74493 | 0.7024 | 0.6597 | 0.63664 | 0.60347 | 0.59062 | 0.66349 | 0.74479 | 0.82241 | 0.87384 | 0.82599 | 0.85012 | 0.85821 | 0.86028 | 0.75036 | 0.801 | 0.8287 | 0.88736 | 0.91184 | 0.84814 | 0.86797 | 0.82379 | 0.80158 | 0.75616
3 | 1.2071 | 1.1684 | 1.0422 | 1.0735 | 1.0628 | 1.0625 | 1.5453 | 1.7714 | 1.8963 | 1.7633 | 1.6912 | 1.7828 | 1.8943 | 1.7495 | 1.5578 | 1.483 | 1.5504 | 1.6425 | 1.5395 | 1.6313 | 1.5945 | 1.4798 | 1.4788 | 1.2585
4 | 0.13134 | 0.12541 | 0.11049 | 0.10511 | 0.089266 | 0.087641 | 0.13122 | 0.10428 | 0.11096 | 0.11642 | 0.10924 | 0.10397 | 0.11777 | 0.12958 | 0.12 | 0.11942 | 0.10766 | 0.14249 | 0.13659 | 0.12473 | 0.13719 | 0.12344 | 0.15344 | 0.14652
5 | 0.88567 | 0.79076 | 0.7427 | 0.72922 | 0.75654 | 0.76368 | 0.8956 | 0.95739 | 1.0285 | 1.0421 | 1.0757 | 1.1896 | 1.188 | 1.1433 | 1.1542 | 1.1465 | 1.1166 | 1.2226 | 1.2229 | 1.168 | 1.2197 | 1.1556 | 1.138 | 1.0215
6 | 2.5017 | 2.476 | 2.3414 | 2.3974 | 2.3125 | 2.4191 | 2.7692 | 3.2155 | 3.2501 | 3.1885 | 3.1629 | 3.2697 | 3.3941 | 3.3342 | 3.0259 | 3.0806 | 2.958 | 3.2311 | 2.9908 | 2.8988 | 2.9584 | 2.7552 | 2.6261 | 2.6752
7 | 1.1702 | 1.0948 | 1.0833 | 1.0516 | 1.0275 | 1.0726 | 1.3459 | 1.3615 | 1.5193 | 1.6052 | 1.5476 | 1.5833 | 1.5909 | 1.5974 | 1.5674 | 1.559 | 1.5033 | 1.563 | 1.525 | 1.4181 | 1.4879 | 1.1662 | 1.3259 | 1.2468
8 | 0.29236 | 0.29041 | 0.27421 | 0.27589 | 0.2603 | 0.27683 | 0.43823 | 0.47335 | 0.48733 | 0.47741 | 0.48425 | 0.51924 | 0.4911 | 0.50593 | 0.43562 | 0.41322 | 0.38268 | 0.41739 | 0.39723 | 0.39408 | 0.38863 | 0.34675 | 0.34267 | 0.30836
9 | 0.31829 | 0.30879 | 0.30431 | 0.28991 | 0.28235 | 0.25768 | 0.27341 | 0.23128 | 0.21974 | 0.22747 | 0.22387 | 0.25084 | 0.25822 | 0.27995 | 0.27517 | 0.26706 | 0.25061 | 0.27608 | 0.2506 | 0.25834 | 0.27154 | 0.25657 | 0.28895 | 0.31854
10 | 0.25987 | 0.25738 | 0.24642 | 0.2444 | 0.23466 | 0.23922 | 0.28364 | 0.29637 | 0.31162 | 0.31775 | 0.31625 | 0.3295 | 0.32628 | 0.33926 | 0.32778 | 0.31032 | 0.29442 | 0.33017 | 0.30679 | 0.32729 | 0.32658 | 0.2988 | 0.31529 | 0.28234
11 | 0.23086 | 0.22529 | 0.20679 | 0.19765 | 0.18317 | 0.18869 | 0.2384 | 0.2004 | 0.19418 | 0.19371 | 0.24337 | 0.24463 | 0.24787 | 0.25247 | 0.2297 | 0.23819 | 0.22865 | 0.27556 | 0.25369 | 0.25085 | 0.26958 | 0.23977 | 0.2697 | 0.26474
12 | 1.3614 | 1.3365 | 1.3146 | 1.2917 | 1.288 | 1.2308 | 1.3476 | 1.2901 | 1.1615 | 0.88519 | 1.2882 | 1.3401 | 1.3516 | 1.3897 | 1.2157 | 1.4473 | 1.4171 | 1.4312 | 1.3538 | 1.3533 | 1.5752 | 1.5401 | 1.6249 | 1.5718
13 | 2.8282 | 2.9325 | 2.8939 | 2.7361 | 2.8292 | 2.8736 | 3.3821 | 3.4656 | 3.4533 | 3.4294 | 3.4305 | 3.4142 | 3.467 | 3.4851 | 3.6226 | 3.6208 | 3.5341 | 3.7388 | 3.3693 | 3.3403 | 3.3287 | 3.1634 | 3.0402 | 3.0009
14 | 1.266 | 1.2177 | 1.1977 | 1.1688 | 1.1279 | 1.1117 | 1.1504 | 1.3077 | 1.3636 | 1.4321 | 1.3089 | 1.4511 | 1.4546 | 1.4566 | 1.3183 | 1.3301 | 1.3881 | 1.3628 | 1.2519 | 1.2094 | 1.2526 | 1.1905 | 1.2208 | 1.1374
15 | 0.38009 | 0.36054 | 0.33608 | 0.32464 | 0.31201 | 0.30938 | 0.34582 | 0.37466 | 0.3871 | 0.42589 | 0.38643 | 0.39622 | 0.39173 | 0.40478 | 0.38216 | 0.3975 | 0.40807 | 0.44509 | 0.40966 | 0.41419 | 0.42706 | 0.38347 | 0.40445 | 0.39143
16 | 0.58662 | 0.5475 | 0.52299 | 0.54633 | 0.51838 | 0.55633 | 0.78356 | 0.90404 | 0.93997 | 0.89092 | 0.84067 | 0.92828 | 0.88435 | 0.89093 | 0.78744 | 0.75548 | 0.78033 | 0.80636 | 0.72698 | 0.80757 | 0.8222 | 0.77585 | 0.6875 | 0.63587
17 | 0.23752 | 0.21632 | 0.18795 | 0.18119 | 0.15657 | 0.16096 | 0.26032 | 0.24114 | 0.2858 | 0.27559 | 0.2723 | 0.24769 | 0.27642 | 0.29014 | 0.27498 | 0.26908 | 0.25247 | 0.32731 | 0.30639 | 0.29932 | 0.32906 | 0.28866 | 0.31356 | 0.27961
18 | 1.3232 | 1.1933 | 1.0819 | 1.0696 | 1.0497 | 1.0803 | 1.3271 | 1.336 | 1.4585 | 1.5298 | 1.6377 | 1.7061 | 1.7436 | 1.5804 | 1.6369 | 1.574 | 1.6382 | 1.7262 | 1.7512 | 1.6406 | 1.8615 | 1.7178 | 1.6975 | 1.5011
19 | 1.8746 | 1.7756 | 1.679 | 1.7403 | 1.7405 | 1.6843 | 1.9246 | 2.1627 | 2.4773 | 2.4289 | 2.3413 | 2.4588 | 2.5684 | 2.4115 | 2.1989 | 2.1864 | 2.2883 | 2.284 | 2.1504 | 2.0266 | 2.2661 | 1.9475 | 1.9542 | 1.9189
20 | 1.026 | 0.93558 | 0.90592 | 0.89141 | 0.8573 | 0.94535 | 1.2261 | 1.3112 | 1.4892 | 1.6109 | 1.6311 | 1.6477 | 1.5472 | 1.6674 | 1.4923 | 1.5247 | 1.5022 | 1.5533 | 1.4933 | 1.4609 | 1.4637 | 1.1876 | 1.2432 | 1.0713
21 | 0.8884 | 0.83158 | 0.81096 | 0.8031 | 0.82775 | 0.89996 | 1.4049 | 1.631 | 1.6429 | 1.7673 | 1.7326 | 1.8243 | 1.8368 | 1.6711 | 1.5391 | 1.352 | 1.3908 | 1.4394 | 1.4214 | 1.3981 | 1.409 | 1.1434 | 1.0668 | 0.96968
22 | 0.57547 | 0.56212 | 0.53926 | 0.51856 | 0.50227 | 0.48586 | 0.4732 | 0.44582 | 0.41797 | 0.3981 | 0.41858 | 0.45551 | 0.48229 | 0.50191 | 0.47494 | 0.52806 | 0.4757 | 0.51446 | 0.47908 | 0.49043 | 0.52277 | 0.48496 | 0.52252 | 0.55234
23 | 5.1552 | 4.6906 | 4.5208 | 4.574 | 4.5776 | 4.5916 | 5.8158 | 6.4118 | 7.0003 | 7.2985 | 6.9325 | 7.2505 | 7.2436 | 7.1491 | 7.0847 | 6.511 | 6.4595 | 6.7186 | 6.7178 | 6.9222 | 7.132 | 6.4023 | 6.3554 | 5.644
24 | 1.4943 | 1.4368 | 1.3331 | 1.2913 | 1.1924 | 1.2383 | 1.5725 | 1.3189 | 1.2577 | 1.1993 | 1.4367 | 1.4601 | 1.5426 | 1.6321 | 1.5538 | 1.4556 | 1.3906 | 1.7558 | 1.6075 | 1.5139 | 1.6102 | 1.4747 | 1.7359 | 1.6533
25 | 1.0605 | 1.0577 | 1.1161 | 1.0465 | 1.025 | 0.99127 | 1.0462 | 1.0238 | 0.91576 | 0.77024 | 1.0468 | 1.0665 | 1.1143 | 1.0775 | 0.95007 | 1.2291 | 1.1589 | 1.1371 | 1.1227 | 1.1739 | 1.2227 | 1.2243 | 1.262 | 1.2825
26 | 1.1803 | 1.108 | 1.1505 | 1.1703 | 1.0861 | 1.0942 | 1.3245 | 1.3295 | 1.3751 | 1.375 | 1.4117 | 1.3883 | 1.4775 | 1.4187 | 1.4392 | 1.4556 | 1.4097 | 1.4449 | 1.3582 | 1.3566 | 1.3733 | 1.3081 | 1.1953 | 1.1795
27 | 1.7929 | 1.7396 | 1.6095 | 1.6179 | 1.5807 | 1.642 | 1.6169 | 1.9168 | 2.1216 | 2.0585 | 2.0469 | 2.0398 | 2.1286 | 2.1126 | 1.8787 | 1.9237 | 1.9622 | 1.9583 | 1.8985 | 1.7651 | 1.8436 | 1.8493 | 1.6452 | 1.7227
28 | 0.82851 | 0.80596 | 0.75476 | 0.73151 | 0.66858 | 0.67126 | 0.80343 | 0.80997 | 0.90836 | 0.99405 | 0.90128 | 0.92593 | 0.91425 | 0.90151 | 0.82138 | 0.82542 | 0.88789 | 0.99354 | 0.9802 | 0.97378 | 0.96956 | 0.91037 | 0.91992 | 0.90222
29 | 1.878 | 1.8661 | 1.7568 | 1.7243 | 1.6542 | 1.7269 | 2.4385 | 2.9017 | 2.9525 | 2.9157 | 2.7976 | 3.0341 | 2.8791 | 2.8942 | 2.5842 | 2.6098 | 2.5178 | 2.5181 | 2.3875 | 2.6277 | 2.5894 | 2.3347 | 2.3208 | 1.9721
30 | 0.33384 | 0.31886 | 0.28186 | 0.26776 | 0.2304 | 0.22099 | 0.34346 | 0.27353 | 0.31947 | 0.32691 | 0.30579 | 0.27516 | 0.31807 | 0.33822 | 0.32912 | 0.31665 | 0.28616 | 0.38786 | 0.35709 | 0.341 | 0.38927 | 0.32676 | 0.40462 | 0.38123
31 | 3.4038 | 3.1487 | 2.8983 | 2.8559 | 2.9678 | 3.0543 | 3.62 | 3.9215 | 3.99 | 4.5117 | 4.5452 | 4.8168 | 4.7172 | 4.6298 | 4.5119 | 4.5017 | 4.5543 | 4.9223 | 4.8917 | 4.783 | 5.1058 | 5.0017 | 4.6115 | 4.2558
32 | 0.93255 | 0.85852 | 0.80636 | 0.83318 | 0.83812 | 0.84435 | 0.96609 | 1.0887 | 1.2038 | 1.1495 | 1.1364 | 1.2569 | 1.151 | 1.1395 | 1.1362 | 1.0921 | 1.0896 | 1.1448 | 1.0673 | 1.029 | 1.0901 | 0.96816 | 0.96477 | 0.91281

## Pc, Spring, S8
LoadID | 0 | 1 | 2 | 3 | 4 | 5 | 6 | 7 | 8 | 9 | 10 | 11 | 12 | 13 | 14 | 15 | 16 | 17 | 18 | 19 | 20 | 21 | 22 | 23
1 | 2.2068 | 2.1762 | 2.1011 | 2.0861 | 1.9599 | 2.0424 | 2.0908 | 2.5132 | 2.7736 | 2.7703 | 2.6816 | 2.603 | 2.9098 | 2.7747 | 2.5063 | 2.5018 | 2.662 | 2.4831 | 2.3749 | 2.4627 | 2.3453 | 2.3514 | 2.089 | 2.0427
2 | 0.74493 | 0.7024 | 0.6597 | 0.63664 | 0.60347 | 0.59062 | 0.66349 | 0.74479 | 0.82241 | 0.87384 | 0.82599 | 0.85012 | 0.85821 | 0.86028 | 0.75036 | 0.801 | 0.8287 | 0.88736 | 0.91184 | 0.84814 | 0.86797 | 0.82379 | 0.80158 | 0.75616
3 | 1.2071 | 1.1684 | 1.0422 | 1.0735 | 1.0628 | 1.0625 | 1.5453 | 1.7714 | 1.8963 | 1.7633 | 1.6912 | 1.7828 | 1.8943 | 1.7495 | 1.5578 | 1.483 | 1.5504 | 1.6425 | 1.5395 | 1.6313 | 1.5945 | 1.4798 | 1.4788 | 1.2585
4 | 0.13134 | 0.12541 | 0.11049 | 0.10511 | 0.089266 | 0.087641 | 0.13122 | 0.10428 | 0.11096 | 0.11642 | 0.10924 | 0.10397 | 0.11777 | 0.12958 | 0.12 | 0.11942 | 0.10766 | 0.14249 | 0.13659 | 0.12473 | 0.13719 | 0.12344 | 0.15344 | 0.14652
5 | 0.88567 | 0.79076 | 0.7427 | 0.72922 | 0.75654 | 0.76368 | 0.8956 | 0.95739 | 1.0285 | 1.0421 | 1.0757 | 1.1896 | 1.188 | 1.1433 | 1.1542 | 1.1465 | 1.1166 | 1.2226 | 1.2229 | 1.168 | 1.2197 | 1.1556 | 1.138 | 1.0215
6 | 2.5017 | 2.476 | 2.3414 | 2.3974 | 2.3125 | 2.4191 | 2.7692 | 3.2155 | 3.2501 | 3.1885 | 3.1629 | 3.2697 | 3.3941 | 3.3342 | 3.0259 | 3.0806 | 2.958 | 3.2311 | 2.9908 | 2.8988 | 2.9584 | 2.7552 | 2.6261 | 2.6752
7 | 1.1702 | 1.0948 | 1.0833 | 1.0516 | 1.0275 | 1.0726 | 1.3459 | 1.3615 | 1.5193 | 1.6052 | 1.5476 | 1.5833 | 1.5909 | 1.5974 | 1.5674 | 1.559 | 1.5033 | 1.563 | 1.525 | 1.4181 | 1.4879 | 1.1662 | 1.3259 | 1.2468
8 | 0.29236 | 0.29041 | 0.27421 | 0.27589 | 0.2603 | 0.27683 | 0.43823 | 0.47335 | 0.48733 | 0.47741 | 0.48425 | 0.51924 | 0.4911 | 0.50593 | 0.43562 | 0.41322 | 0.38268 | 0.41739 | 0.39723 | 0.39408 | 0.38863 | 0.34675 | 0.34267 | 0.30836
9 | 0.31829 | 0.30879 | 0.30431 | 0.28991 | 0.28235 | 0.25768 | 0.27341 | 0.23128 | 0.21974 | 0.22747 | 0.22387 | 0.25084 | 0.25822 | 0.27995 | 0.27517 | 0.26706 | 0.25061 | 0.27608 | 0.2506 | 0.25834 | 0.27154 | 0.25657 | 0.28895 | 0.31854
10 | 0.25987 | 0.25738 | 0.24642 | 0.2444 | 0.23466 | 0.23922 | 0.28364 | 0.29637 | 0.31162 | 0.31775 | 0.31625 | 0.3295 | 0.32628 | 0.33926 | 0.32778 | 0.31032 | 0.29442 | 0.33017 | 0.30679 | 0.32729 | 0.32658 | 0.2988 | 0.31529 | 0.28234
11 | 0.23086 | 0.22529 | 0.20679 | 0.19765 | 0.18317 | 0.18869 | 0.2384 | 0.2004 | 0.19418 | 0.19371 | 0.24337 | 0.24463 | 0.24787 | 0.25247 | 0.2297 | 0.23819 | 0.22865 | 0.27556 | 0.25369 | 0.25085 | 0.26958 | 0.23977 | 0.2697 | 0.26474
12 | 1.3614 | 1.3365 | 1.3146 | 1.2917 | 1.288 | 1.2308 | 1.3476 | 1.2901 | 1.1615 | 0.88519 | 1.2882 | 1.3401 | 1.3516 | 1.3897 | 1.2157 | 1.4473 | 1.4171 | 1.4312 | 1.3538 | 1.3533 | 1.5752 | 1.5401 | 1.6249 | 1.5718
13 | 2.8282 | 2.9325 | 2.8939 | 2.7361 | 2.8292 | 2.8736 | 3.3821 | 3.4656 | 3.4533 | 3.4294 | 3.4305 | 3.4142 | 3.467 | 3.4851 | 3.6226 | 3.6208 | 3.5341 | 3.7388 | 3.3693 | 3.3403 | 3.3287 | 3.1634 | 3.0402 | 3.0009
14 | 1.266 | 1.2177 | 1.1977 | 1.1688 | 1.1279 | 1.1117 | 1.1504 | 1.3077 | 1.3636 | 1.4321 | 1.3089 | 1.4511 | 1.4546 | 1.4566 | 1.3183 | 1.3301 | 1.3881 | 1.3628 | 1.2519 | 1.2094 | 1.2526 | 1.1905 | 1.2208 | 1.1374
15 | 0.38009 | 0.36054 | 0.33608 | 0.32464 | 0.31201 | 0.30938 | 0.34582 | 0.37466 | 0.3871 | 0.42589 | 0.38643 | 0.39622 | 0.39173 | 0.40478 | 0.38216 | 0.3975 | 0.40807 | 0.44509 | 0.40966 | 0.41419 | 0.42706 | 0.38347 | 0.40445 | 0.39143
16 | 0.58662 | 0.5475 | 0.52299 | 0.54633 | 0.51838 | 0.55633 | 0.78356 | 0.90404 | 0.93997 | 0.89092 | 0.84067 | 0.92828 | 0.88435 | 0.89093 | 0.78744 | 0.75548 | 0.78033 | 0.80636 | 0.72698 | 0.80757 | 0.8222 | 0.77585 | 0.6875 | 0.63587
17 | 0.23752 | 0.21632 | 0.18795 | 0.18119 | 0.15657 | 0.16096 | 0.26032 | 0.24114 | 0.2858 | 0.27559 | 0.2723 | 0.24769 | 0.27642 | 0.29014 | 0.27498 | 0.26908 | 0.25247 | 0.32731 | 0.30639 | 0.29932 | 0.32906 | 0.28866 | 0.31356 | 0.27961
18 | 1.3232 | 1.1933 | 1.0819 | 1.0696 | 1.0497 | 1.0803 | 1.3271 | 1.336 | 1.4585 | 1.5298 | 1.6377 | 1.7061 | 1.7436 | 1.5804 | 1.6369 | 1.574 | 1.6382 | 1.7262 | 1.7512 | 1.6406 | 1.8615 | 1.7178 | 1.6975 | 1.5011
19 | 1.8746 | 1.7756 | 1.679 | 1.7403 | 1.7405 | 1.6843 | 1.9246 | 2.1627 | 2.4773 | 2.4289 | 2.3413 | 2.4588 | 2.5684 | 2.4115 | 2.1989 | 2.1864 | 2.2883 | 2.284 | 2.1504 | 2.0266 | 2.2661 | 1.9475 | 1.9542 | 1.9189
20 | 1.026 | 0.93558 | 0.90592 | 0.89141 | 0.8573 | 0.94535 | 1.2261 | 1.3112 | 1.4892 | 1.6109 | 1.6311 | 1.6477 | 1.5472 | 1.6674 | 1.4923 | 1.5247 | 1.5022 | 1.5533 | 1.4933 | 1.4609 | 1.4637 | 1.1876 | 1.2432 | 1.0713
21 | 0.8884 | 0.83158 | 0.81096 | 0.8031 | 0.82775 | 0.89996 | 1.4049 | 1.631 | 1.6429 | 1.7673 | 1.7326 | 1.8243 | 1.8368 | 1.6711 | 1.5391 | 1.352 | 1.3908 | 1.4394 | 1.4214 | 1.3981 | 1.409 | 1.1434 | 1.0668 | 0.96968
22 | 0.57547 | 0.56212 | 0.53926 | 0.51856 | 0.50227 | 0.48586 | 0.4732 | 0.44582 | 0.41797 | 0.3981 | 0.41858 | 0.45551 | 0.48229 | 0.50191 | 0.47494 | 0.52806 | 0.4757 | 0.51446 | 0.47908 | 0.49043 | 0.52277 | 0.48496 | 0.52252 | 0.55234
23 | 5.1552 | 4.6906 | 4.5208 | 4.574 | 4.5776 | 4.5916 | 5.8158 | 6.4118 | 7.0003 | 7.2985 | 6.9325 | 7.2505 | 7.2436 | 7.1491 | 7.0847 | 6.511 | 6.4595 | 6.7186 | 6.7178 | 6.9222 | 7.132 | 6.4023 | 6.3554 | 5.644
24 | 1.4943 | 1.4368 | 1.3331 | 1.2913 | 1.1924 | 1.2383 | 1.5725 | 1.3189 | 1.2577 | 1.1993 | 1.4367 | 1.4601 | 1.5426 | 1.6321 | 1.5538 | 1.4556 | 1.3906 | 1.7558 | 1.6075 | 1.5139 | 1.6102 | 1.4747 | 1.7359 | 1.6533
25 | 1.0605 | 1.0577 | 1.1161 | 1.0465 | 1.025 | 0.99127 | 1.0462 | 1.0238 | 0.91576 | 0.77024 | 1.0468 | 1.0665 | 1.1143 | 1.0775 | 0.95007 | 1.2291 | 1.1589 | 1.1371 | 1.1227 | 1.1739 | 1.2227 | 1.2243 | 1.262 | 1.2825
26 | 1.1803 | 1.108 | 1.1505 | 1.1703 | 1.0861 | 1.0942 | 1.3245 | 1.3295 | 1.3751 | 1.375 | 1.4117 | 1.3883 | 1.4775 | 1.4187 | 1.4392 | 1.4556 | 1.4097 | 1.4449 | 1.3582 | 1.3566 | 1.3733 | 1.3081 | 1.1953 | 1.1795
27 | 1.7929 | 1.7396 | 1.6095 | 1.6179 | 1.5807 | 1.642 | 1.6169 | 1.9168 | 2.1216 | 2.0585 | 2.0469 | 2.0398 | 2.1286 | 2.1126 | 1.8787 | 1.9237 | 1.9622 | 1.9583 | 1.8985 | 1.7651 | 1.8436 | 1.8493 | 1.6452 | 1.7227
28 | 0.82851 | 0.80596 | 0.75476 | 0.73151 | 0.66858 | 0.67126 | 0.80343 | 0.80997 | 0.90836 | 0.99405 | 0.90128 | 0.92593 | 0.91425 | 0.90151 | 0.82138 | 0.82542 | 0.88789 | 0.99354 | 0.9802 | 0.97378 | 0.96956 | 0.91037 | 0.91992 | 0.90222
29 | 1.878 | 1.8661 | 1.7568 | 1.7243 | 1.6542 | 1.7269 | 2.4385 | 2.9017 | 2.9525 | 2.9157 | 2.7976 | 3.0341 | 2.8791 | 2.8942 | 2.5842 | 2.6098 | 2.5178 | 2.5181 | 2.3875 | 2.6277 | 2.5894 | 2.3347 | 2.3208 | 1.9721
30 | 0.33384 | 0.31886 | 0.28186 | 0.26776 | 0.2304 | 0.22099 | 0.34346 | 0.27353 | 0.31947 | 0.32691 | 0.30579 | 0.27516 | 0.31807 | 0.33822 | 0.32912 | 0.31665 | 0.28616 | 0.38786 | 0.35709 | 0.341 | 0.38927 | 0.32676 | 0.40462 | 0.38123
31 | 3.4038 | 3.1487 | 2.8983 | 2.8559 | 2.9678 | 3.0543 | 3.62 | 3.9215 | 3.99 | 4.5117 | 4.5452 | 4.8168 | 4.7172 | 4.6298 | 4.5119 | 4.5017 | 4.5543 | 4.9223 | 4.8917 | 4.783 | 5.1058 | 5.0017 | 4.6115 | 4.2558
32 | 0.93255 | 0.85852 | 0.80636 | 0.83318 | 0.83812 | 0.84435 | 0.96609 | 1.0887 | 1.2038 | 1.1495 | 1.1364 | 1.2569 | 1.151 | 1.1395 | 1.1362 | 1.0921 | 1.0896 | 1.1448 | 1.0673 | 1.029 | 1.0901 | 0.96816 | 0.96477 | 0.91281

## Pc, Spring, S9
LoadID | 0 | 1 | 2 | 3 | 4 | 5 | 6 | 7 | 8 | 9 | 10 | 11 | 12 | 13 | 14 | 15 | 16 | 17 | 18 | 19 | 20 | 21 | 22 | 23
1 | 2.2068 | 2.1762 | 2.1011 | 2.0861 | 1.9599 | 2.0424 | 2.0908 | 2.5132 | 2.7736 | 2.7703 | 2.6816 | 2.603 | 2.9098 | 2.7747 | 2.5063 | 2.5018 | 2.662 | 2.4831 | 2.3749 | 2.4627 | 2.3453 | 2.3514 | 2.089 | 2.0427
2 | 0.74493 | 0.7024 | 0.6597 | 0.63664 | 0.60347 | 0.59062 | 0.66349 | 0.74479 | 0.82241 | 0.87384 | 0.82599 | 0.85012 | 0.85821 | 0.86028 | 0.75036 | 0.801 | 0.8287 | 0.88736 | 0.91184 | 0.84814 | 0.86797 | 0.82379 | 0.80158 | 0.75616
3 | 1.2071 | 1.1684 | 1.0422 | 1.0735 | 1.0628 | 1.0625 | 1.5453 | 1.7714 | 1.8963 | 1.7633 | 1.6912 | 1.7828 | 1.8943 | 1.7495 | 1.5578 | 1.483 | 1.5504 | 1.6425 | 1.5395 | 1.6313 | 1.5945 | 1.4798 | 1.4788 | 1.2585
4 | 0.13134 | 0.12541 | 0.11049 | 0.10511 | 0.089266 | 0.087641 | 0.13122 | 0.10428 | 0.11096 | 0.11642 | 0.10924 | 0.10397 | 0.11777 | 0.12958 | 0.12 | 0.11942 | 0.10766 | 0.14249 | 0.13659 | 0.12473 | 0.13719 | 0.12344 | 0.15344 | 0.14652
5 | 0.88567 | 0.79076 | 0.7427 | 0.72922 | 0.75654 | 0.76368 | 0.8956 | 0.95739 | 1.0285 | 1.0421 | 1.0757 | 1.1896 | 1.188 | 1.1433 | 1.1542 | 1.1465 | 1.1166 | 1.2226 | 1.2229 | 1.168 | 1.2197 | 1.1556 | 1.138 | 1.0215
6 | 2.5017 | 2.476 | 2.3414 | 2.3974 | 2.3125 | 2.4191 | 2.7692 | 3.2155 | 3.2501 | 3.1885 | 3.1629 | 3.2697 | 3.3941 | 3.3342 | 3.0259 | 3.0806 | 2.958 | 3.2311 | 2.9908 | 2.8988 | 2.9584 | 2.7552 | 2.6261 | 2.6752
7 | 1.1702 | 1.0948 | 1.0833 | 1.0516 | 1.0275 | 1.0726 | 1.3459 | 1.3615 | 1.5193 | 1.6052 | 1.5476 | 1.5833 | 1.5909 | 1.5974 | 1.5674 | 1.559 | 1.5033 | 1.563 | 1.525 | 1.4181 | 1.4879 | 1.1662 | 1.3259 | 1.2468
8 | 0.29236 | 0.29041 | 0.27421 | 0.27589 | 0.2603 | 0.27683 | 0.43823 | 0.47335 | 0.48733 | 0.47741 | 0.48425 | 0.51924 | 0.4911 | 0.50593 | 0.43562 | 0.41322 | 0.38268 | 0.41739 | 0.39723 | 0.39408 | 0.38863 | 0.34675 | 0.34267 | 0.30836
9 | 0.31829 | 0.30879 | 0.30431 | 0.28991 | 0.28235 | 0.25768 | 0.27341 | 0.23128 | 0.21974 | 0.22747 | 0.22387 | 0.25084 | 0.25822 | 0.27995 | 0.27517 | 0.26706 | 0.25061 | 0.27608 | 0.2506 | 0.25834 | 0.27154 | 0.25657 | 0.28895 | 0.31854
10 | 0.25987 | 0.25738 | 0.24642 | 0.2444 | 0.23466 | 0.23922 | 0.28364 | 0.29637 | 0.31162 | 0.31775 | 0.31625 | 0.3295 | 0.32628 | 0.33926 | 0.32778 | 0.31032 | 0.29442 | 0.33017 | 0.30679 | 0.32729 | 0.32658 | 0.2988 | 0.31529 | 0.28234
11 | 0.23086 | 0.22529 | 0.20679 | 0.19765 | 0.18317 | 0.18869 | 0.2384 | 0.2004 | 0.19418 | 0.19371 | 0.24337 | 0.24463 | 0.24787 | 0.25247 | 0.2297 | 0.23819 | 0.22865 | 0.27556 | 0.25369 | 0.25085 | 0.26958 | 0.23977 | 0.2697 | 0.26474
12 | 1.3614 | 1.3365 | 1.3146 | 1.2917 | 1.288 | 1.2308 | 1.3476 | 1.2901 | 1.1615 | 0.88519 | 1.2882 | 1.3401 | 1.3516 | 1.3897 | 1.2157 | 1.4473 | 1.4171 | 1.4312 | 1.3538 | 1.3533 | 1.5752 | 1.5401 | 1.6249 | 1.5718
13 | 2.8282 | 2.9325 | 2.8939 | 2.7361 | 2.8292 | 2.8736 | 3.3821 | 3.4656 | 3.4533 | 3.4294 | 3.4305 | 3.4142 | 3.467 | 3.4851 | 3.6226 | 3.6208 | 3.5341 | 3.7388 | 3.3693 | 3.3403 | 3.3287 | 3.1634 | 3.0402 | 3.0009
14 | 1.266 | 1.2177 | 1.1977 | 1.1688 | 1.1279 | 1.1117 | 1.1504 | 1.3077 | 1.3636 | 1.4321 | 1.3089 | 1.4511 | 1.4546 | 1.4566 | 1.3183 | 1.3301 | 1.3881 | 1.3628 | 1.2519 | 1.2094 | 1.2526 | 1.1905 | 1.2208 | 1.1374
15 | 0.38009 | 0.36054 | 0.33608 | 0.32464 | 0.31201 | 0.30938 | 0.34582 | 0.37466 | 0.3871 | 0.42589 | 0.38643 | 0.39622 | 0.39173 | 0.40478 | 0.38216 | 0.3975 | 0.40807 | 0.44509 | 0.40966 | 0.41419 | 0.42706 | 0.38347 | 0.40445 | 0.39143
16 | 0.58662 | 0.5475 | 0.52299 | 0.54633 | 0.51838 | 0.55633 | 0.78356 | 0.90404 | 0.93997 | 0.89092 | 0.84067 | 0.92828 | 0.88435 | 0.89093 | 0.78744 | 0.75548 | 0.78033 | 0.80636 | 0.72698 | 0.80757 | 0.8222 | 0.77585 | 0.6875 | 0.63587
17 | 0.23752 | 0.21632 | 0.18795 | 0.18119 | 0.15657 | 0.16096 | 0.26032 | 0.24114 | 0.2858 | 0.27559 | 0.2723 | 0.24769 | 0.27642 | 0.29014 | 0.27498 | 0.26908 | 0.25247 | 0.32731 | 0.30639 | 0.29932 | 0.32906 | 0.28866 | 0.31356 | 0.27961
18 | 1.3232 | 1.1933 | 1.0819 | 1.0696 | 1.0497 | 1.0803 | 1.3271 | 1.336 | 1.4585 | 1.5298 | 1.6377 | 1.7061 | 1.7436 | 1.5804 | 1.6369 | 1.574 | 1.6382 | 1.7262 | 1.7512 | 1.6406 | 1.8615 | 1.7178 | 1.6975 | 1.5011
19 | 1.8746 | 1.7756 | 1.679 | 1.7403 | 1.7405 | 1.6843 | 1.9246 | 2.1627 | 2.4773 | 2.4289 | 2.3413 | 2.4588 | 2.5684 | 2.4115 | 2.1989 | 2.1864 | 2.2883 | 2.284 | 2.1504 | 2.0266 | 2.2661 | 1.9475 | 1.9542 | 1.9189
20 | 1.026 | 0.93558 | 0.90592 | 0.89141 | 0.8573 | 0.94535 | 1.2261 | 1.3112 | 1.4892 | 1.6109 | 1.6311 | 1.6477 | 1.5472 | 1.6674 | 1.4923 | 1.5247 | 1.5022 | 1.5533 | 1.4933 | 1.4609 | 1.4637 | 1.1876 | 1.2432 | 1.0713
21 | 0.8884 | 0.83158 | 0.81096 | 0.8031 | 0.82775 | 0.89996 | 1.4049 | 1.631 | 1.6429 | 1.7673 | 1.7326 | 1.8243 | 1.8368 | 1.6711 | 1.5391 | 1.352 | 1.3908 | 1.4394 | 1.4214 | 1.3981 | 1.409 | 1.1434 | 1.0668 | 0.96968
22 | 0.57547 | 0.56212 | 0.53926 | 0.51856 | 0.50227 | 0.48586 | 0.4732 | 0.44582 | 0.41797 | 0.3981 | 0.41858 | 0.45551 | 0.48229 | 0.50191 | 0.47494 | 0.52806 | 0.4757 | 0.51446 | 0.47908 | 0.49043 | 0.52277 | 0.48496 | 0.52252 | 0.55234
23 | 5.1552 | 4.6906 | 4.5208 | 4.574 | 4.5776 | 4.5916 | 5.8158 | 6.4118 | 7.0003 | 7.2985 | 6.9325 | 7.2505 | 7.2436 | 7.1491 | 7.0847 | 6.511 | 6.4595 | 6.7186 | 6.7178 | 6.9222 | 7.132 | 6.4023 | 6.3554 | 5.644
24 | 1.4943 | 1.4368 | 1.3331 | 1.2913 | 1.1924 | 1.2383 | 1.5725 | 1.3189 | 1.2577 | 1.1993 | 1.4367 | 1.4601 | 1.5426 | 1.6321 | 1.5538 | 1.4556 | 1.3906 | 1.7558 | 1.6075 | 1.5139 | 1.6102 | 1.4747 | 1.7359 | 1.6533
25 | 1.0605 | 1.0577 | 1.1161 | 1.0465 | 1.025 | 0.99127 | 1.0462 | 1.0238 | 0.91576 | 0.77024 | 1.0468 | 1.0665 | 1.1143 | 1.0775 | 0.95007 | 1.2291 | 1.1589 | 1.1371 | 1.1227 | 1.1739 | 1.2227 | 1.2243 | 1.262 | 1.2825
26 | 1.1803 | 1.108 | 1.1505 | 1.1703 | 1.0861 | 1.0942 | 1.3245 | 1.3295 | 1.3751 | 1.375 | 1.4117 | 1.3883 | 1.4775 | 1.4187 | 1.4392 | 1.4556 | 1.4097 | 1.4449 | 1.3582 | 1.3566 | 1.3733 | 1.3081 | 1.1953 | 1.1795
27 | 1.7929 | 1.7396 | 1.6095 | 1.6179 | 1.5807 | 1.642 | 1.6169 | 1.9168 | 2.1216 | 2.0585 | 2.0469 | 2.0398 | 2.1286 | 2.1126 | 1.8787 | 1.9237 | 1.9622 | 1.9583 | 1.8985 | 1.7651 | 1.8436 | 1.8493 | 1.6452 | 1.7227
28 | 0.82851 | 0.80596 | 0.75476 | 0.73151 | 0.66858 | 0.67126 | 0.80343 | 0.80997 | 0.90836 | 0.99405 | 0.90128 | 0.92593 | 0.91425 | 0.90151 | 0.82138 | 0.82542 | 0.88789 | 0.99354 | 0.9802 | 0.97378 | 0.96956 | 0.91037 | 0.91992 | 0.90222
29 | 1.878 | 1.8661 | 1.7568 | 1.7243 | 1.6542 | 1.7269 | 2.4385 | 2.9017 | 2.9525 | 2.9157 | 2.7976 | 3.0341 | 2.8791 | 2.8942 | 2.5842 | 2.6098 | 2.5178 | 2.5181 | 2.3875 | 2.6277 | 2.5894 | 2.3347 | 2.3208 | 1.9721
30 | 0.33384 | 0.31886 | 0.28186 | 0.26776 | 0.2304 | 0.22099 | 0.34346 | 0.27353 | 0.31947 | 0.32691 | 0.30579 | 0.27516 | 0.31807 | 0.33822 | 0.32912 | 0.31665 | 0.28616 | 0.38786 | 0.35709 | 0.341 | 0.38927 | 0.32676 | 0.40462 | 0.38123
31 | 3.4038 | 3.1487 | 2.8983 | 2.8559 | 2.9678 | 3.0543 | 3.62 | 3.9215 | 3.99 | 4.5117 | 4.5452 | 4.8168 | 4.7172 | 4.6298 | 4.5119 | 4.5017 | 4.5543 | 4.9223 | 4.8917 | 4.783 | 5.1058 | 5.0017 | 4.6115 | 4.2558
32 | 0.93255 | 0.85852 | 0.80636 | 0.83318 | 0.83812 | 0.84435 | 0.96609 | 1.0887 | 1.2038 | 1.1495 | 1.1364 | 1.2569 | 1.151 | 1.1395 | 1.1362 | 1.0921 | 1.0896 | 1.1448 | 1.0673 | 1.029 | 1.0901 | 0.96816 | 0.96477 | 0.91281

## Qc, Spring, S1
LoadID | 0 | 1 | 2 | 3 | 4 | 5 | 6 | 7 | 8 | 9 | 10 | 11 | 12 | 13 | 14 | 15 | 16 | 17 | 18 | 19 | 20 | 21 | 22 | 23
1 | 0.19128 | 0.187 | 0.17568 | 0.19119 | 0.1871 | 0.17264 | 0.18442 | 0.35609 | 0.41276 | 0.41579 | 0.3888 | 0.41674 | 0.42114 | 0.38677 | 0.26616 | 0.35611 | 0.39616 | 0.35189 | 0.26739 | 0.25117 | 0.26014 | 0.2529 | 0.1695 | 0.1691
2 | 0.037822 | 0.051945 | 0.051912 | 0.059769 | 0.060026 | 0.053853 | 0.042978 | -0.037195 | -0.050088 | -0.07105 | -0.039044 | -0.022089 | -0.0057982 | -0.011233 | 0.010912 | 0.012066 | 0.0067593 | -0.035117 | -0.049584 | -0.040513 | -0.019636 | -0.0047316 | 0.016474 | 0.03007
3 | 0.11284 | 0.15269 | 0.19714 | 0.18617 | 0.18193 | 0.16622 | 0.0085483 | -0.14975 | -0.19417 | -0.17876 | -0.13773 | -0.18486 | -0.15174 | -0.1238 | -0.053306 | -0.018645 | -0.035568 | -0.041527 | 0.021441 | -0.028349 | -0.034995 | -2.3421e-06 | 0.11079 | 0.15532
4 | -0.14915 | -0.14755 | -0.15533 | -0.1625 | -0.15734 | -0.16045 | -0.14517 | -0.10534 | -0.09439 | -0.10447 | -0.11365 | -0.12636 | -0.1179 | -0.12439 | -0.11774 | -0.13262 | -0.12663 | -0.10274 | -0.093514 | -0.093528 | -0.099648 | -0.11196 | -0.13194 | -0.13244
5 | -0.0043606 | -0.0050914 | -0.0056212 | -0.0050918 | -0.0052069 | -0.0052987 | -0.0042125 | -0.0024986 | -0.0011739 | -0.00029674 | 0.00049847 | 0.00072468 | 0.00011969 | -0.00036884 | -0.0006042 | -0.0013914 | -0.0011822 | -0.00043867 | -0.00058872 | -0.0011999 | -0.00045668 | -0.0013069 | -0.001719 | -0.0024647
6 | -0.32345 | -0.32294 | -0.24454 | -0.31205 | -0.30162 | -0.32956 | -0.36683 | -0.67052 | -0.76535 | -0.8051 | -0.70262 | -0.83739 | -0.87343 | -0.76108 | -0.65635 | -0.63976 | -0.66407 | -0.67821 | -0.55517 | -0.53536 | -0.55442 | -0.48262 | -0.3479 | -0.3645
7 | -0.47594 | -0.45624 | -0.45621 | -0.5112 | -0.47356 | -0.49473 | -0.40717 | -0.20096 | -0.061709 | -0.054678 | 0.0042225 | 0.0010939 | -0.039709 | -0.038042 | -0.10797 | -0.16457 | -0.16979 | -0.20806 | -0.21887 | -0.22455 | -0.21672 | -0.2872 | -0.3708 | -0.36757
8 | -0.38382 | -0.41706 | -0.38331 | -0.39977 | -0.41431 | -0.40189 | -0.30579 | -0.25457 | -0.25432 | -0.24607 | -0.25873 | -0.24651 | -0.23954 | -0.26246 | -0.28717 | -0.32798 | -0.32632 | -0.33599 | -0.32736 | -0.33799 | -0.35608 | -0.36403 | -0.38565 | -0.39247
9 | 0.0023065 | 0.0067567 | 0.0077689 | 0.0090193 | 0.0086175 | 0.0098441 | 0.014977 | 0.006946 | 0.0089742 | 0.0048282 | 0.0027197 | 0.00092828 | -0.003002 | -0.00308 | -0.0018987 | -0.0080584 | -0.0065957 | -0.004862 | -0.0037672 | -0.0034768 | -0.0065029 | -0.0059485 | 0.0035192 | 0.0039333
10 | 0.056267 | 0.064563 | 0.063391 | 0.064295 | 0.066517 | 0.061827 | 0.03548 | 0.015268 | -0.0026784 | -0.010037 | 0.0032709 | -0.010348 | -0.010469 | -0.0040241 | 0.002438 | 0.011513 | 0.015795 | 0.0089694 | 0.011738 | 0.012281 | 0.012736 | 0.026202 | 0.043733 | 0.050883
11 | -0.21167 | -0.21849 | -0.22607 | -0.22349 | -0.22862 | -0.20498 | -0.15657 | -0.1377 | -0.10596 | -0.080528 | -0.10862 | -0.10957 | -0.12254 | -0.12419 | -0.14248 | -0.14118 | -0.13873 | -0.099476 | -0.10494 | -0.11812 | -0.11463 | -0.12807 | -0.14588 | -0.15368
12 | 0.15893 | 0.067523 | 0.063345 | 0.050837 | 0.06799 | 0.08164 | 0.17119 | 0.11364 | 0.032722 | 0.048083 | 0.091104 | 0.11393 | -0.17281 | -0.16142 | 0.030885 | -0.10411 | -0.017242 | -0.072523 | -0.12391 | -0.21081 | -0.37149 | -0.40245 | -0.37759 | -0.34615
13 | 0.61031 | 0.51152 | 0.47394 | 0.48362 | 0.44953 | 0.57606 | 1.9919 | 2.5608 | 3.1378 | 2.8608 | 2.7894 | 2.902 | 3.0545 | 2.7899 | 2.5597 | 2.548 | 2.4273 | 2.4671 | 2.0798 | 1.7804 | 1.9194 | 1.4995 | 0.65155 | 0.604
14 | 0.095835 | 0.10103 | 0.091257 | 0.095659 | 0.094226 | 0.093839 | 0.09392 | 0.20277 | 0.22258 | 0.19903 | 0.2016 | 0.2108 | 0.21753 | 0.19962 | 0.14596 | 0.183 | 0.19493 | 0.18999 | 0.13954 | 0.13716 | 0.1312 | 0.12502 | 0.091856 | 0.092173
15 | -0.035181 | -0.043717 | -0.048422 | -0.053744 | -0.058812 | -0.050378 | -0.037096 | 0.037158 | 0.04397 | 0.061235 | 0.034119 | 0.020692 | 0.0055721 | 0.0047374 | -0.01106 | -0.012717 | -0.0061803 | 0.031268 | 0.046574 | 0.040181 | 0.020284 | 0.0041211 | -0.01409 | -0.030039
16 | -0.027723 | -0.037556 | -0.049263 | -0.047965 | -0.046286 | -0.044264 | -0.0021657 | 0.036822 | 0.047314 | 0.042993 | 0.033693 | 0.048097 | 0.039467 | 0.032289 | 0.012023 | 0.0044842 | 0.0086003 | 0.010156 | -0.005719 | 0.0070181 | 0.0096165 | -0.0011348 | -0.028088 | -0.041127
17 | 0.24833 | 0.24372 | 0.24929 | 0.24096 | 0.25614 | 0.2443 | 0.22349 | 0.16236 | 0.1491 | 0.15954 | 0.17706 | 0.20528 | 0.19679 | 0.20327 | 0.18742 | 0.21215 | 0.20712 | 0.16691 | 0.13923 | 0.14944 | 0.15218 | 0.1791 | 0.20582 | 0.20918
18 | 0.11958 | 0.1315 | 0.15213 | 0.15753 | 0.15158 | 0.14081 | 0.11832 | 0.069506 | 0.03182 | 0.0090822 | -0.015095 | -0.018324 | -0.0047278 | 0.0074387 | 0.022157 | 0.03799 | 0.036937 | 0.012283 | 0.016386 | 0.032922 | 0.013585 | 0.03948 | 0.047994 | 0.068632
19 | -0.37521 | -0.39114 | -0.28776 | -0.34036 | -0.35091 | -0.3864 | -0.40893 | -0.76392 | -0.88125 | -0.89785 | -0.80385 | -0.96323 | -0.94127 | -0.84876 | -0.74254 | -0.68215 | -0.77734 | -0.77321 | -0.59927 | -0.60119 | -0.62975 | -0.52522 | -0.36792 | -0.41525
20 | 0.27264 | 0.28806 | 0.29337 | 0.31348 | 0.31193 | 0.30779 | 0.26428 | 0.1255 | 0.03892 | 0.033389 | -0.0033166 | -0.00086805 | 0.02492 | 0.02666 | 0.067671 | 0.099455 | 0.10971 | 0.12893 | 0.13233 | 0.14071 | 0.13296 | 0.19354 | 0.22142 | 0.22881
21 | -0.3368 | -0.34841 | -0.33975 | -0.34604 | -0.33699 | -0.31247 | -0.26954 | -0.21516 | -0.20564 | -0.22093 | -0.20849 | -0.20673 | -0.21337 | -0.22542 | -0.25876 | -0.26285 | -0.27482 | -0.27075 | -0.28487 | -0.28319 | -0.29241 | -0.32779 | -0.30607 | -0.33606
22 | -0.017082 | -0.046332 | -0.053991 | -0.062915 | -0.060403 | -0.068183 | -0.11302 | -0.0498 | -0.065788 | -0.036297 | -0.020061 | -0.0067462 | 0.024527 | 0.022759 | 0.014163 | 0.059465 | 0.046972 | 0.038249 | 0.028309 | 0.02743 | 0.045649 | 0.039403 | -0.025138 | -0.028535
23 | -1.5114 | -1.6714 | -1.662 | -1.5855 | -1.6321 | -1.5326 | -0.91859 | -0.3512 | 0.095077 | 0.26458 | -0.065521 | 0.26117 | 0.28235 | 0.14381 | -0.039342 | -0.2686 | -0.37765 | -0.22562 | -0.29168 | -0.28832 | -0.31748 | -0.70562 | -1.1356 | -1.346
24 | 0.6259 | 0.60598 | 0.64994 | 0.66692 | 0.65843 | 0.57369 | 0.46001 | 0.39715 | 0.30898 | 0.22438 | 0.33686 | 0.31878 | 0.36858 | 0.37949 | 0.42854 | 0.43361 | 0.40217 | 0.2927 | 0.31503 | 0.38027 | 0.34198 | 0.39385 | 0.43457 | 0.46993
25 | -0.091594 | -0.042748 | -0.039806 | -0.029995 | -0.042637 | -0.046518 | -0.10496 | -0.067405 | -0.016674 | -0.029584 | -0.053083 | -0.070518 | 0.10987 | 0.096851 | -0.022029 | 0.058329 | 0.01203 | 0.04567 | 0.071287 | 0.12861 | 0.22836 | 0.25309 | 0.22543 | 0.20427
26 | 0.053058 | 0.043588 | 0.039291 | 0.041557 | 0.040261 | 0.049622 | 0.1691 | 0.21464 | 0.26827 | 0.24652 | 0.22939 | 0.24849 | 0.27046 | 0.24188 | 0.23276 | 0.22229 | 0.20722 | 0.21813 | 0.17873 | 0.16324 | 0.16369 | 0.12606 | 0.0553 | 0.050812
27 | 0.0471 | 0.047463 | 0.043371 | 0.04644 | 0.044171 | 0.045597 | 0.043963 | 0.09345 | 0.10506 | 0.10187 | 0.10503 | 0.10255 | 0.10772 | 0.10173 | 0.065361 | 0.087867 | 0.096779 | 0.091479 | 0.068766 | 0.065683 | 0.068044 | 0.063681 | 0.044013 | 0.043935
28 | 0.037254 | 0.048342 | 0.048486 | 0.057362 | 0.058371 | 0.052268 | 0.040506 | -0.038145 | -0.049562 | -0.065677 | -0.035407 | -0.024462 | -0.0060546 | -0.0088136 | 0.010679 | 0.014023 | 0.0047 | -0.03428 | -0.049379 | -0.043107 | -0.01832 | -0.0050757 | 0.013079 | 0.030429
29 | -1.8045 | -2.2845 | -2.9439 | -2.8894 | -2.8304 | -2.6004 | -0.13034 | 2.3059 | 2.8515 | 2.6834 | 1.9991 | 2.8617 | 2.3088 | 1.9333 | 0.80491 | 0.30993 | 0.55634 | 0.61835 | -0.35737 | 0.39963 | 0.5544 | -0.020487 | -1.624 | -2.3165
30 | 0.62197 | 0.62211 | 0.65824 | 0.62716 | 0.63752 | 0.63251 | 0.58822 | 0.41037 | 0.39311 | 0.4134 | 0.48122 | 0.52135 | 0.50212 | 0.51359 | 0.51798 | 0.56054 | 0.51707 | 0.39539 | 0.35445 | 0.37669 | 0.40234 | 0.44966 | 0.5308 | 0.55821
31 | 0.68711 | 0.8132 | 0.88298 | 0.85467 | 0.85396 | 0.86992 | 0.73155 | 0.41174 | 0.20478 | 0.03692 | -0.07425 | -0.099392 | -0.0070117 | 0.041055 | 0.10473 | 0.22448 | 0.19653 | 0.075956 | 0.10567 | 0.19539 | 0.076883 | 0.23737 | 0.27467 | 0.39536
32 | 0.34654 | 0.342 | 0.27989 | 0.32143 | 0.31195 | 0.37382 | 0.36798 | 0.73223 | 0.85322 | 0.84345 | 0.74879 | 0.84701 | 0.88112 | 0.82865 | 0.72704 | 0.65906 | 0.68672 | 0.68834 | 0.5413 | 0.55662 | 0.56398 | 0.51423 | 0.36041 | 0.38065

## Qc, Spring, S2
LoadID | 0 | 1 | 2 | 3 | 4 | 5 | 6 | 7 | 8 | 9 | 10 | 11 | 12 | 13 | 14 | 15 | 16 | 17 | 18 | 19 | 20 | 21 | 22 | 23
1 | 0.19128 | 0.187 | 0.17568 | 0.19119 | 0.1871 | 0.17264 | 0.18442 | 0.35609 | 0.41276 | 0.41579 | 0.3888 | 0.41674 | 0.42114 | 0.38677 | 0.26616 | 0.35611 | 0.39616 | 0.35189 | 0.26739 | 0.25117 | 0.26014 | 0.2529 | 0.1695 | 0.1691
2 | 0.037822 | 0.051945 | 0.051912 | 0.059769 | 0.060026 | 0.053853 | 0.042978 | -0.037195 | -0.050088 | -0.07105 | -0.039044 | -0.022089 | -0.0057982 | -0.011233 | 0.010912 | 0.012066 | 0.0067593 | -0.035117 | -0.049584 | -0.040513 | -0.019636 | -0.0047316 | 0.016474 | 0.03007
3 | 0.11284 | 0.15269 | 0.19714 | 0.18617 | 0.18193 | 0.16622 | 0.0085483 | -0.14975 | -0.19417 | -0.17876 | -0.13773 | -0.18486 | -0.15174 | -0.1238 | -0.053306 | -0.018645 | -0.035568 | -0.041527 | 0.021441 | -0.028349 | -0.034995 | -2.3421e-06 | 0.11079 | 0.15532
4 | -0.14915 | -0.14755 | -0.15533 | -0.1625 | -0.15734 | -0.16045 | -0.14517 | -0.10534 | -0.09439 | -0.10447 | -0.11365 | -0.12636 | -0.1179 | -0.12439 | -0.11774 | -0.13262 | -0.12663 | -0.10274 | -0.093514 | -0.093528 | -0.099648 | -0.11196 | -0.13194 | -0.13244
5 | -0.0043606 | -0.0050914 | -0.0056212 | -0.0050918 | -0.0052069 | -0.0052987 | -0.0042125 | -0.0024986 | -0.0011739 | -0.00029674 | 0.00049847 | 0.00072468 | 0.00011969 | -0.00036884 | -0.0006042 | -0.0013914 | -0.0011822 | -0.00043867 | -0.00058872 | -0.0011999 | -0.00045668 | -0.0013069 | -0.001719 | -0.0024647
6 | -0.32345 | -0.32294 | -0.24454 | -0.31205 | -0.30162 | -0.32956 | -0.36683 | -0.67052 | -0.76535 | -0.8051 | -0.70262 | -0.83739 | -0.87343 | -0.76108 | -0.65635 | -0.63976 | -0.66407 | -0.67821 | -0.55517 | -0.53536 | -0.55442 | -0.48262 | -0.3479 | -0.3645
7 | -0.47594 | -0.45624 | -0.45621 | -0.5112 | -0.47356 | -0.49473 | -0.40717 | -0.20096 | -0.061709 | -0.054678 | 0.0042225 | 0.0010939 | -0.039709 | -0.038042 | -0.10797 | -0.16457 | -0.16979 | -0.20806 | -0.21887 | -0.22455 | -0.21672 | -0.2872 | -0.3708 | -0.36757
8 | -0.38382 | -0.41706 | -0.38331 | -0.39977 | -0.41431 | -0.40189 | -0.30579 | -0.25457 | -0.25432 | -0.24607 | -0.25873 | -0.24651 | -0.23954 | -0.26246 | -0.28717 | -0.32798 | -0.32632 | -0.33599 | -0.32736 | -0.33799 | -0.35608 | -0.36403 | -0.38565 | -0.39247
9 | 0.0023065 | 0.0067567 | 0.0077689 | 0.0090193 | 0.0086175 | 0.0098441 | 0.014977 | 0.006946 | 0.0089742 | 0.0048282 | 0.0027197 | 0.00092828 | -0.003002 | -0.00308 | -0.0018987 | -0.0080584 | -0.0065957 | -0.004862 | -0.0037672 | -0.0034768 | -0.0065029 | -0.0059485 | 0.0035192 | 0.0039333
10 | 0.056267 | 0.064563 | 0.063391 | 0.064295 | 0.066517 | 0.061827 | 0.03548 | 0.015268 | -0.0026784 | -0.010037 | 0.0032709 | -0.010348 | -0.010469 | -0.0040241 | 0.002438 | 0.011513 | 0.015795 | 0.0089694 | 0.011738 | 0.012281 | 0.012736 | 0.026202 | 0.043733 | 0.050883
11 | -0.21167 | -0.21849 | -0.22607 | -0.22349 | -0.22862 | -0.20498 | -0.15657 | -0.1377 | -0.10596 | -0.080528 | -0.10862 | -0.10957 | -0.12254 | -0.12419 | -0.14248 | -0.14118 | -0.13873 | -0.099476 | -0.10494 | -0.11812 | -0.11463 | -0.12807 | -0.14588 | -0.15368
12 | 0.15893 | 0.067523 | 0.063345 | 0.050837 | 0.06799 | 0.08164 | 0.17119 | 0.11364 | 0.032722 | 0.048083 | 0.091104 | 0.11393 | -0.17281 | -0.16142 | 0.030885 | -0.10411 | -0.017242 | -0.072523 | -0.12391 | -0.21081 | -0.37149 | -0.40245 | -0.37759 | -0.34615
13 | 0.61031 | 0.51152 | 0.47394 | 0.48362 | 0.44953 | 0.57606 | 1.9919 | 2.5608 | 3.1378 | 2.8608 | 2.7894 | 2.902 | 3.0545 | 2.7899 | 2.5597 | 2.548 | 2.4273 | 2.4671 | 2.0798 | 1.7804 | 1.9194 | 1.4995 | 0.65155 | 0.604
14 | 0.095835 | 0.10103 | 0.091257 | 0.095659 | 0.094226 | 0.093839 | 0.09392 | 0.20277 | 0.22258 | 0.19903 | 0.2016 | 0.2108 | 0.21753 | 0.19962 | 0.14596 | 0.183 | 0.19493 | 0.18999 | 0.13954 | 0.13716 | 0.1312 | 0.12502 | 0.091856 | 0.092173
15 | -0.035181 | -0.043717 | -0.048422 | -0.053744 | -0.058812 | -0.050378 | -0.037096 | 0.037158 | 0.04397 | 0.061235 | 0.034119 | 0.020692 | 0.0055721 | 0.0047374 | -0.01106 | -0.012717 | -0.0061803 | 0.031268 | 0.046574 | 0.040181 | 0.020284 | 0.0041211 | -0.01409 | -0.030039
16 | -0.027723 | -0.037556 | -0.049263 | -0.047965 | -0.046286 | -0.044264 | -0.0021657 | 0.036822 | 0.047314 | 0.042993 | 0.033693 | 0.048097 | 0.039467 | 0.032289 | 0.012023 | 0.0044842 | 0.0086003 | 0.010156 | -0.005719 | 0.0070181 | 0.0096165 | -0.0011348 | -0.028088 | -0.041127
17 | 0.24833 | 0.24372 | 0.24929 | 0.24096 | 0.25614 | 0.2443 | 0.22349 | 0.16236 | 0.1491 | 0.15954 | 0.17706 | 0.20528 | 0.19679 | 0.20327 | 0.18742 | 0.21215 | 0.20712 | 0.16691 | 0.13923 | 0.14944 | 0.15218 | 0.1791 | 0.20582 | 0.20918
18 | 0.11958 | 0.1315 | 0.15213 | 0.15753 | 0.15158 | 0.14081 | 0.11832 | 0.069506 | 0.03182 | 0.0090822 | -0.015095 | -0.018324 | -0.0047278 | 0.0074387 | 0.022157 | 0.03799 | 0.036937 | 0.012283 | 0.016386 | 0.032922 | 0.013585 | 0.03948 | 0.047994 | 0.068632
19 | -0.37521 | -0.39114 | -0.28776 | -0.34036 | -0.35091 | -0.3864 | -0.40893 | -0.76392 | -0.88125 | -0.89785 | -0.80385 | -0.96323 | -0.94127 | -0.84876 | -0.74254 | -0.68215 | -0.77734 | -0.77321 | -0.59927 | -0.60119 | -0.62975 | -0.52522 | -0.36792 | -0.41525
20 | 0.27264 | 0.28806 | 0.29337 | 0.31348 | 0.31193 | 0.30779 | 0.26428 | 0.1255 | 0.03892 | 0.033389 | -0.0033166 | -0.00086805 | 0.02492 | 0.02666 | 0.067671 | 0.099455 | 0.10971 | 0.12893 | 0.13233 | 0.14071 | 0.13296 | 0.19354 | 0.22142 | 0.22881
21 | -0.3368 | -0.34841 | -0.33975 | -0.34604 | -0.33699 | -0.31247 | -0.26954 | -0.21516 | -0.20564 | -0.22093 | -0.20849 | -0.20673 | -0.21337 | -0.22542 | -0.25876 | -0.26285 | -0.27482 | -0.27075 | -0.28487 | -0.28319 | -0.29241 | -0.32779 | -0.30607 | -0.33606
22 | -0.017082 | -0.046332 | -0.053991 | -0.062915 | -0.060403 | -0.068183 | -0.11302 | -0.0498 | -0.065788 | -0.036297 | -0.020061 | -0.0067462 | 0.024527 | 0.022759 | 0.014163 | 0.059465 | 0.046972 | 0.038249 | 0.028309 | 0.02743 | 0.045649 | 0.039403 | -0.025138 | -0.028535
23 | -1.5114 | -1.6714 | -1.662 | -1.5855 | -1.6321 | -1.5326 | -0.91859 | -0.3512 | 0.095077 | 0.26458 | -0.065521 | 0.26117 | 0.28235 | 0.14381 | -0.039342 | -0.2686 | -0.37765 | -0.22562 | -0.29168 | -0.28832 | -0.31748 | -0.70562 | -1.1356 | -1.346
24 | 0.6259 | 0.60598 | 0.64994 | 0.66692 | 0.65843 | 0.57369 | 0.46001 | 0.39715 | 0.30898 | 0.22438 | 0.33686 | 0.31878 | 0.36858 | 0.37949 | 0.42854 | 0.43361 | 0.40217 | 0.2927 | 0.31503 | 0.38027 | 0.34198 | 0.39385 | 0.43457 | 0.46993
25 | -0.091594 | -0.042748 | -0.039806 | -0.029995 | -0.042637 | -0.046518 | -0.10496 | -0.067405 | -0.016674 | -0.029584 | -0.053083 | -0.070518 | 0.10987 | 0.096851 | -0.022029 | 0.058329 | 0.01203 | 0.04567 | 0.071287 | 0.12861 | 0.22836 | 0.25309 | 0.22543 | 0.20427
26 | 0.053058 | 0.043588 | 0.039291 | 0.041557 | 0.040261 | 0.049622 | 0.1691 | 0.21464 | 0.26827 | 0.24652 | 0.22939 | 0.24849 | 0.27046 | 0.24188 | 0.23276 | 0.22229 | 0.20722 | 0.21813 | 0.17873 | 0.16324 | 0.16369 | 0.12606 | 0.0553 | 0.050812
27 | 0.0471 | 0.047463 | 0.043371 | 0.04644 | 0.044171 | 0.045597 | 0.043963 | 0.09345 | 0.10506 | 0.10187 | 0.10503 | 0.10255 | 0.10772 | 0.10173 | 0.065361 | 0.087867 | 0.096779 | 0.091479 | 0.068766 | 0.065683 | 0.068044 | 0.063681 | 0.044013 | 0.043935
28 | 0.037254 | 0.048342 | 0.048486 | 0.057362 | 0.058371 | 0.052268 | 0.040506 | -0.038145 | -0.049562 | -0.065677 | -0.035407 | -0.024462 | -0.0060546 | -0.0088136 | 0.010679 | 0.014023 | 0.0047 | -0.03428 | -0.049379 | -0.043107 | -0.01832 | -0.0050757 | 0.013079 | 0.030429
29 | -1.8045 | -2.2845 | -2.9439 | -2.8894 | -2.8304 | -2.6004 | -0.13034 | 2.3059 | 2.8515 | 2.6834 | 1.9991 | 2.8617 | 2.3088 | 1.9333 | 0.80491 | 0.30993 | 0.55634 | 0.61835 | -0.35737 | 0.39963 | 0.5544 | -0.020487 | -1.624 | -2.3165
30 | 0.62197 | 0.62211 | 0.65824 | 0.62716 | 0.63752 | 0.63251 | 0.58822 | 0.41037 | 0.39311 | 0.4134 | 0.48122 | 0.52135 | 0.50212 | 0.51359 | 0.51798 | 0.56054 | 0.51707 | 0.39539 | 0.35445 | 0.37669 | 0.40234 | 0.44966 | 0.5308 | 0.55821
31 | 0.68711 | 0.8132 | 0.88298 | 0.85467 | 0.85396 | 0.86992 | 0.73155 | 0.41174 | 0.20478 | 0.03692 | -0.07425 | -0.099392 | -0.0070117 | 0.041055 | 0.10473 | 0.22448 | 0.19653 | 0.075956 | 0.10567 | 0.19539 | 0.076883 | 0.23737 | 0.27467 | 0.39536
32 | 0.34654 | 0.342 | 0.27989 | 0.32143 | 0.31195 | 0.37382 | 0.36798 | 0.73223 | 0.85322 | 0.84345 | 0.74879 | 0.84701 | 0.88112 | 0.82865 | 0.72704 | 0.65906 | 0.68672 | 0.68834 | 0.5413 | 0.55662 | 0.56398 | 0.51423 | 0.36041 | 0.38065

## Qc, Spring, S3
LoadID | 0 | 1 | 2 | 3 | 4 | 5 | 6 | 7 | 8 | 9 | 10 | 11 | 12 | 13 | 14 | 15 | 16 | 17 | 18 | 19 | 20 | 21 | 22 | 23
1 | 0.19128 | 0.187 | 0.17568 | 0.19119 | 0.1871 | 0.17264 | 0.18442 | 0.35609 | 0.41276 | 0.41579 | 0.3888 | 0.41674 | 0.42114 | 0.38677 | 0.26616 | 0.35611 | 0.39616 | 0.35189 | 0.26739 | 0.25117 | 0.26014 | 0.2529 | 0.1695 | 0.1691
2 | 0.037822 | 0.051945 | 0.051912 | 0.059769 | 0.060026 | 0.053853 | 0.042978 | -0.037195 | -0.050088 | -0.07105 | -0.039044 | -0.022089 | -0.0057982 | -0.011233 | 0.010912 | 0.012066 | 0.0067593 | -0.035117 | -0.049584 | -0.040513 | -0.019636 | -0.0047316 | 0.016474 | 0.03007
3 | 0.11284 | 0.15269 | 0.19714 | 0.18617 | 0.18193 | 0.16622 | 0.0085483 | -0.14975 | -0.19417 | -0.17876 | -0.13773 | -0.18486 | -0.15174 | -0.1238 | -0.053306 | -0.018645 | -0.035568 | -0.041527 | 0.021441 | -0.028349 | -0.034995 | -2.3421e-06 | 0.11079 | 0.15532
4 | -0.14915 | -0.14755 | -0.15533 | -0.1625 | -0.15734 | -0.16045 | -0.14517 | -0.10534 | -0.09439 | -0.10447 | -0.11365 | -0.12636 | -0.1179 | -0.12439 | -0.11774 | -0.13262 | -0.12663 | -0.10274 | -0.093514 | -0.093528 | -0.099648 | -0.11196 | -0.13194 | -0.13244
5 | -0.0043606 | -0.0050914 | -0.0056212 | -0.0050918 | -0.0052069 | -0.0052987 | -0.0042125 | -0.0024986 | -0.0011739 | -0.00029674 | 0.00049847 | 0.00072468 | 0.00011969 | -0.00036884 | -0.0006042 | -0.0013914 | -0.0011822 | -0.00043867 | -0.00058872 | -0.0011999 | -0.00045668 | -0.0013069 | -0.001719 | -0.0024647
6 | -0.32345 | -0.32294 | -0.24454 | -0.31205 | -0.30162 | -0.32956 | -0.36683 | -0.67052 | -0.76535 | -0.8051 | -0.70262 | -0.83739 | -0.87343 | -0.76108 | -0.65635 | -0.63976 | -0.66407 | -0.67821 | -0.55517 | -0.53536 | -0.55442 | -0.48262 | -0.3479 | -0.3645
7 | -0.47594 | -0.45624 | -0.45621 | -0.5112 | -0.47356 | -0.49473 | -0.40717 | -0.20096 | -0.061709 | -0.054678 | 0.0042225 | 0.0010939 | -0.039709 | -0.038042 | -0.10797 | -0.16457 | -0.16979 | -0.20806 | -0.21887 | -0.22455 | -0.21672 | -0.2872 | -0.3708 | -0.36757
8 | -0.38382 | -0.41706 | -0.38331 | -0.39977 | -0.41431 | -0.40189 | -0.30579 | -0.25457 | -0.25432 | -0.24607 | -0.25873 | -0.24651 | -0.23954 | -0.26246 | -0.28717 | -0.32798 | -0.32632 | -0.33599 | -0.32736 | -0.33799 | -0.35608 | -0.36403 | -0.38565 | -0.39247
9 | 0.0023065 | 0.0067567 | 0.0077689 | 0.0090193 | 0.0086175 | 0.0098441 | 0.014977 | 0.006946 | 0.0089742 | 0.0048282 | 0.0027197 | 0.00092828 | -0.003002 | -0.00308 | -0.0018987 | -0.0080584 | -0.0065957 | -0.004862 | -0.0037672 | -0.0034768 | -0.0065029 | -0.0059485 | 0.0035192 | 0.0039333
10 | 0.056267 | 0.064563 | 0.063391 | 0.064295 | 0.066517 | 0.061827 | 0.03548 | 0.015268 | -0.0026784 | -0.010037 | 0.0032709 | -0.010348 | -0.010469 | -0.0040241 | 0.002438 | 0.011513 | 0.015795 | 0.0089694 | 0.011738 | 0.012281 | 0.012736 | 0.026202 | 0.043733 | 0.050883
11 | -0.21167 | -0.21849 | -0.22607 | -0.22349 | -0.22862 | -0.20498 | -0.15657 | -0.1377 | -0.10596 | -0.080528 | -0.10862 | -0.10957 | -0.12254 | -0.12419 | -0.14248 | -0.14118 | -0.13873 | -0.099476 | -0.10494 | -0.11812 | -0.11463 | -0.12807 | -0.14588 | -0.15368
12 | 0.15893 | 0.067523 | 0.063345 | 0.050837 | 0.06799 | 0.08164 | 0.17119 | 0.11364 | 0.032722 | 0.048083 | 0.091104 | 0.11393 | -0.17281 | -0.16142 | 0.030885 | -0.10411 | -0.017242 | -0.072523 | -0.12391 | -0.21081 | -0.37149 | -0.40245 | -0.37759 | -0.34615
13 | 0.61031 | 0.51152 | 0.47394 | 0.48362 | 0.44953 | 0.57606 | 1.9919 | 2.5608 | 3.1378 | 2.8608 | 2.7894 | 2.902 | 3.0545 | 2.7899 | 2.5597 | 2.548 | 2.4273 | 2.4671 | 2.0798 | 1.7804 | 1.9194 | 1.4995 | 0.65155 | 0.604
14 | 0.095835 | 0.10103 | 0.091257 | 0.095659 | 0.094226 | 0.093839 | 0.09392 | 0.20277 | 0.22258 | 0.19903 | 0.2016 | 0.2108 | 0.21753 | 0.19962 | 0.14596 | 0.183 | 0.19493 | 0.18999 | 0.13954 | 0.13716 | 0.1312 | 0.12502 | 0.091856 | 0.092173
15 | -0.035181 | -0.043717 | -0.048422 | -0.053744 | -0.058812 | -0.050378 | -0.037096 | 0.037158 | 0.04397 | 0.061235 | 0.034119 | 0.020692 | 0.0055721 | 0.0047374 | -0.01106 | -0.012717 | -0.0061803 | 0.031268 | 0.046574 | 0.040181 | 0.020284 | 0.0041211 | -0.01409 | -0.030039
16 | -0.027723 | -0.037556 | -0.049263 | -0.047965 | -0.046286 | -0.044264 | -0.0021657 | 0.036822 | 0.047314 | 0.042993 | 0.033693 | 0.048097 | 0.039467 | 0.032289 | 0.012023 | 0.0044842 | 0.0086003 | 0.010156 | -0.005719 | 0.0070181 | 0.0096165 | -0.0011348 | -0.028088 | -0.041127
17 | 0.24833 | 0.24372 | 0.24929 | 0.24096 | 0.25614 | 0.2443 | 0.22349 | 0.16236 | 0.1491 | 0.15954 | 0.17706 | 0.20528 | 0.19679 | 0.20327 | 0.18742 | 0.21215 | 0.20712 | 0.16691 | 0.13923 | 0.14944 | 0.15218 | 0.1791 | 0.20582 | 0.20918
18 | 0.11958 | 0.1315 | 0.15213 | 0.15753 | 0.15158 | 0.14081 | 0.11832 | 0.069506 | 0.03182 | 0.0090822 | -0.015095 | -0.018324 | -0.0047278 | 0.0074387 | 0.022157 | 0.03799 | 0.036937 | 0.012283 | 0.016386 | 0.032922 | 0.013585 | 0.03948 | 0.047994 | 0.068632
19 | -0.37521 | -0.39114 | -0.28776 | -0.34036 | -0.35091 | -0.3864 | -0.40893 | -0.76392 | -0.88125 | -0.89785 | -0.80385 | -0.96323 | -0.94127 | -0.84876 | -0.74254 | -0.68215 | -0.77734 | -0.77321 | -0.59927 | -0.60119 | -0.62975 | -0.52522 | -0.36792 | -0.41525
20 | 0.27264 | 0.28806 | 0.29337 | 0.31348 | 0.31193 | 0.30779 | 0.26428 | 0.1255 | 0.03892 | 0.033389 | -0.0033166 | -0.00086805 | 0.02492 | 0.02666 | 0.067671 | 0.099455 | 0.10971 | 0.12893 | 0.13233 | 0.14071 | 0.13296 | 0.19354 | 0.22142 | 0.22881
21 | -0.3368 | -0.34841 | -0.33975 | -0.34604 | -0.33699 | -0.31247 | -0.26954 | -0.21516 | -0.20564 | -0.22093 | -0.20849 | -0.20673 | -0.21337 | -0.22542 | -0.25876 | -0.26285 | -0.27482 | -0.27075 | -0.28487 | -0.28319 | -0.29241 | -0.32779 | -0.30607 | -0.33606
22 | -0.017082 | -0.046332 | -0.053991 | -0.062915 | -0.060403 | -0.068183 | -0.11302 | -0.0498 | -0.065788 | -0.036297 | -0.020061 | -0.0067462 | 0.024527 | 0.022759 | 0.014163 | 0.059465 | 0.046972 | 0.038249 | 0.028309 | 0.02743 | 0.045649 | 0.039403 | -0.025138 | -0.028535
23 | -1.5114 | -1.6714 | -1.662 | -1.5855 | -1.6321 | -1.5326 | -0.91859 | -0.3512 | 0.095077 | 0.26458 | -0.065521 | 0.26117 | 0.28235 | 0.14381 | -0.039342 | -0.2686 | -0.37765 | -0.22562 | -0.29168 | -0.28832 | -0.31748 | -0.70562 | -1.1356 | -1.346
24 | 0.6259 | 0.60598 | 0.64994 | 0.66692 | 0.65843 | 0.57369 | 0.46001 | 0.39715 | 0.30898 | 0.22438 | 0.33686 | 0.31878 | 0.36858 | 0.37949 | 0.42854 | 0.43361 | 0.40217 | 0.2927 | 0.31503 | 0.38027 | 0.34198 | 0.39385 | 0.43457 | 0.46993
25 | -0.091594 | -0.042748 | -0.039806 | -0.029995 | -0.042637 | -0.046518 | -0.10496 | -0.067405 | -0.016674 | -0.029584 | -0.053083 | -0.070518 | 0.10987 | 0.096851 | -0.022029 | 0.058329 | 0.01203 | 0.04567 | 0.071287 | 0.12861 | 0.22836 | 0.25309 | 0.22543 | 0.20427
26 | 0.053058 | 0.043588 | 0.039291 | 0.041557 | 0.040261 | 0.049622 | 0.1691 | 0.21464 | 0.26827 | 0.24652 | 0.22939 | 0.24849 | 0.27046 | 0.24188 | 0.23276 | 0.22229 | 0.20722 | 0.21813 | 0.17873 | 0.16324 | 0.16369 | 0.12606 | 0.0553 | 0.050812
27 | 0.0471 | 0.047463 | 0.043371 | 0.04644 | 0.044171 | 0.045597 | 0.043963 | 0.09345 | 0.10506 | 0.10187 | 0.10503 | 0.10255 | 0.10772 | 0.10173 | 0.065361 | 0.087867 | 0.096779 | 0.091479 | 0.068766 | 0.065683 | 0.068044 | 0.063681 | 0.044013 | 0.043935
28 | 0.037254 | 0.048342 | 0.048486 | 0.057362 | 0.058371 | 0.052268 | 0.040506 | -0.038145 | -0.049562 | -0.065677 | -0.035407 | -0.024462 | -0.0060546 | -0.0088136 | 0.010679 | 0.014023 | 0.0047 | -0.03428 | -0.049379 | -0.043107 | -0.01832 | -0.0050757 | 0.013079 | 0.030429
29 | -1.8045 | -2.2845 | -2.9439 | -2.8894 | -2.8304 | -2.6004 | -0.13034 | 2.3059 | 2.8515 | 2.6834 | 1.9991 | 2.8617 | 2.3088 | 1.9333 | 0.80491 | 0.30993 | 0.55634 | 0.61835 | -0.35737 | 0.39963 | 0.5544 | -0.020487 | -1.624 | -2.3165
30 | 0.62197 | 0.62211 | 0.65824 | 0.62716 | 0.63752 | 0.63251 | 0.58822 | 0.41037 | 0.39311 | 0.4134 | 0.48122 | 0.52135 | 0.50212 | 0.51359 | 0.51798 | 0.56054 | 0.51707 | 0.39539 | 0.35445 | 0.37669 | 0.40234 | 0.44966 | 0.5308 | 0.55821
31 | 0.68711 | 0.8132 | 0.88298 | 0.85467 | 0.85396 | 0.86992 | 0.73155 | 0.41174 | 0.20478 | 0.03692 | -0.07425 | -0.099392 | -0.0070117 | 0.041055 | 0.10473 | 0.22448 | 0.19653 | 0.075956 | 0.10567 | 0.19539 | 0.076883 | 0.23737 | 0.27467 | 0.39536
32 | 0.34654 | 0.342 | 0.27989 | 0.32143 | 0.31195 | 0.37382 | 0.36798 | 0.73223 | 0.85322 | 0.84345 | 0.74879 | 0.84701 | 0.88112 | 0.82865 | 0.72704 | 0.65906 | 0.68672 | 0.68834 | 0.5413 | 0.55662 | 0.56398 | 0.51423 | 0.36041 | 0.38065

## Qc, Spring, S4
LoadID | 0 | 1 | 2 | 3 | 4 | 5 | 6 | 7 | 8 | 9 | 10 | 11 | 12 | 13 | 14 | 15 | 16 | 17 | 18 | 19 | 20 | 21 | 22 | 23
1 | 0.20077 | 0.18943 | 0.17275 | 0.18277 | 0.17856 | 0.17585 | 0.17695 | 0.35908 | 0.42764 | 0.39324 | 0.38703 | 0.40833 | 0.42425 | 0.41195 | 0.26938 | 0.35459 | 0.39368 | 0.37297 | 0.27104 | 0.25853 | 0.25912 | 0.25694 | 0.17598 | 0.16759
2 | 0.040782 | 0.050901 | 0.053283 | 0.059378 | 0.062546 | 0.055312 | 0.042787 | -0.038882 | -0.048535 | -0.067933 | -0.038946 | -0.025773 | -0.0056806 | -0.0075722 | 0.010776 | 0.014151 | 0.0058806 | -0.035117 | -0.049055 | -0.043798 | -0.021196 | -0.0038057 | 0.014238 | 0.032889
3 | 0.11568 | 0.15697 | 0.20555 | 0.18436 | 0.187 | 0.1751 | 0.0089171 | -0.15196 | -0.19706 | -0.18221 | -0.14116 | -0.18839 | -0.16559 | -0.12098 | -0.051915 | -0.018264 | -0.038345 | -0.042146 | 0.024658 | -0.028626 | -0.034663 | 0.0036648 | 0.11062 | 0.16281
4 | -0.15186 | -0.1546 | -0.1563 | -0.15359 | -0.15921 | -0.15352 | -0.13613 | -0.10691 | -0.091457 | -0.097325 | -0.11489 | -0.12834 | -0.12429 | -0.12373 | -0.12675 | -0.13704 | -0.12581 | -0.10302 | -0.092569 | -0.09214 | -0.096862 | -0.11671 | -0.13257 | -0.13366
5 | -0.0044426 | -0.0049026 | -0.0054203 | -0.0054566 | -0.0055155 | -0.005081 | -0.0043731 | -0.0025346 | -0.0011991 | -0.00026151 | 0.00049847 | 0.00073769 | 7.6e-05 | -0.00025722 | -0.00071162 | -0.0014861 | -0.0012091 | -0.00046937 | -0.00059413 | -0.0011746 | -0.00054236 | -0.0014646 | -0.0016853 | -0.0023921
6 | -0.32264 | -0.33995 | -0.25268 | -0.31942 | -0.29972 | -0.3544 | -0.37427 | -0.6563 | -0.81182 | -0.81883 | -0.73599 | -0.79753 | -0.86211 | -0.76924 | -0.70135 | -0.59122 | -0.68179 | -0.65981 | -0.52773 | -0.5316 | -0.5417 | -0.46261 | -0.33969 | -0.36767
7 | -0.45356 | -0.46311 | -0.48809 | -0.48409 | -0.47925 | -0.46519 | -0.42044 | -0.19944 | -0.064372 | -0.055677 | 0.0057352 | 0.0019454 | -0.037273 | -0.041543 | -0.10928 | -0.16233 | -0.18088 | -0.21447 | -0.20042 | -0.22255 | -0.20434 | -0.28969 | -0.34641 | -0.35801
8 | -0.38226 | -0.41284 | -0.38596 | -0.38281 | -0.38501 | -0.39335 | -0.30995 | -0.25547 | -0.24641 | -0.24643 | -0.23792 | -0.24313 | -0.2569 | -0.26785 | -0.29686 | -0.32877 | -0.32551 | -0.33097 | -0.34092 | -0.34702 | -0.36328 | -0.37583 | -0.36579 | -0.39749
9 | 0.0022323 | 0.0065344 | 0.0075016 | 0.0088974 | 0.0082753 | 0.0092585 | 0.014794 | 0.0069786 | 0.0089666 | 0.0047481 | 0.0027473 | 0.001125 | -0.0031028 | -0.0028973 | -0.0015156 | -0.0075555 | -0.0064078 | -0.0051923 | -0.003237 | -0.0041442 | -0.007102 | -0.0053298 | 0.0034536 | 0.0039761
10 | 0.059599 | 0.063904 | 0.063787 | 0.060454 | 0.06543 | 0.060433 | 0.033381 | 0.013819 | -0.0025082 | -0.0096985 | 0.0026859 | -0.011345 | -0.010984 | -0.0041683 | 0.00097255 | 0.010973 | 0.014861 | 0.0097224 | 0.011896 | 0.011463 | 0.012865 | 0.026478 | 0.043882 | 0.051596
11 | -0.20503 | -0.20934 | -0.22079 | -0.22954 | -0.22985 | -0.20568 | -0.16091 | -0.14052 | -0.10885 | -0.074946 | -0.11041 | -0.1082 | -0.12119 | -0.1296 | -0.14476 | -0.15029 | -0.13404 | -0.099118 | -0.10829 | -0.12458 | -0.12139 | -0.13304 | -0.153 | -0.16047
12 | 0.15414 | 0.068366 | 0.074753 | 0.054953 | 0.070251 | 0.08109 | 0.18606 | 0.11331 | 0.043474 | 0.034593 | 0.084824 | 0.11393 | -0.18281 | -0.1618 | 0.023679 | -0.090182 | -0.020214 | -0.073634 | -0.11747 | -0.22932 | -0.3845 | -0.39772 | -0.38031 | -0.33524
13 | 0.58103 | 0.5297 | 0.46095 | 0.49014 | 0.45798 | 0.57909 | 1.9541 | 2.5946 | 3.1378 | 2.8799 | 2.8454 | 2.8718 | 3.1481 | 2.8694 | 2.6464 | 2.6569 | 2.5453 | 2.5478 | 2.1463 | 1.7666 | 1.8485 | 1.422 | 0.6629 | 0.60393
14 | 0.097558 | 0.097245 | 0.091634 | 0.098536 | 0.093939 | 0.087806 | 0.091501 | 0.19066 | 0.207 | 0.20197 | 0.2065 | 0.2048 | 0.22013 | 0.1966 | 0.14207 | 0.19251 | 0.19412 | 0.19317 | 0.14611 | 0.13037 | 0.13595 | 0.12919 | 0.085571 | 0.087984
15 | -0.0343 | -0.043868 | -0.047736 | -0.054438 | -0.054401 | -0.049779 | -0.040278 | 0.033347 | 0.047508 | 0.062482 | 0.034417 | 0.020878 | 0.0043342 | 0.0086247 | -0.011513 | -0.012351 | -0.0055811 | 0.031136 | 0.047036 | 0.036466 | 0.018256 | 0.0015101 | -0.011894 | -0.02781
16 | -0.029525 | -0.039585 | -0.051901 | -0.049106 | -0.047173 | -0.042184 | -0.0022149 | 0.038103 | 0.048392 | 0.045786 | 0.033141 | 0.045746 | 0.041493 | 0.029207 | 0.01302 | 0.0041709 | 0.0098714 | 0.010684 | -0.0061296 | 0.0057673 | 0.010248 | -0.00011577 | -0.026367 | -0.038835
17 | 0.24295 | 0.24158 | 0.24704 | 0.25395 | 0.24224 | 0.24219 | 0.2226 | 0.16575 | 0.1504 | 0.15485 | 0.17699 | 0.19278 | 0.19542 | 0.20748 | 0.19154 | 0.204 | 0.21755 | 0.16376 | 0.14115 | 0.14917 | 0.14938 | 0.1809 | 0.20869 | 0.22042
18 | 0.1229 | 0.13583 | 0.15457 | 0.14609 | 0.15514 | 0.13629 | 0.11525 | 0.068867 | 0.033576 | 0.0063577 | -0.012075 | -0.014559 | -0.0047585 | 0.010328 | 0.016458 | 0.036684 | 0.032176 | 0.012272 | 0.017158 | 0.031772 | 0.015186 | 0.039443 | 0.048272 | 0.070489
19 | -0.36091 | -0.38718 | -0.28959 | -0.34582 | -0.3546 | -0.36936 | -0.42207 | -0.73712 | -0.86276 | -0.92304 | -0.77828 | -0.9279 | -0.91864 | -0.8766 | -0.76392 | -0.67272 | -0.7768 | -0.77807 | -0.62755 | -0.58303 | -0.6459 | -0.51205 | -0.37952 | -0.42085
20 | 0.27054 | 0.28705 | 0.29758 | 0.32132 | 0.30765 | 0.31099 | 0.27028 | 0.1297 | 0.040035 | 0.033796 | -0.0043921 | -0.0010544 | 0.02314 | 0.026741 | 0.06712 | 0.099844 | 0.10738 | 0.13305 | 0.13397 | 0.14479 | 0.13108 | 0.19321 | 0.21803 | 0.23359
21 | -0.33463 | -0.33034 | -0.33268 | -0.33092 | -0.33877 | -0.31282 | -0.25871 | -0.20762 | -0.21131 | -0.20745 | -0.20313 | -0.19412 | -0.2054 | -0.21549 | -0.2467 | -0.26619 | -0.26909 | -0.27716 | -0.27974 | -0.29448 | -0.29957 | -0.29501 | -0.32249 | -0.32782
22 | -0.016471 | -0.0455 | -0.055567 | -0.067182 | -0.064187 | -0.071727 | -0.11602 | -0.050551 | -0.065427 | -0.035842 | -0.01985 | -0.006973 | 0.025114 | 0.026392 | 0.012691 | 0.059512 | 0.045869 | 0.035266 | 0.029688 | 0.031415 | 0.045676 | 0.037492 | -0.025256 | -0.029681
23 | -1.5355 | -1.6096 | -1.6031 | -1.5961 | -1.6659 | -1.5374 | -0.89845 | -0.39493 | 0.063616 | 0.24194 | -0.060073 | 0.2548 | 0.27479 | 0.10232 | -0.059863 | -0.29673 | -0.39665 | -0.22562 | -0.29754 | -0.32358 | -0.30976 | -0.64672 | -1.1786 | -1.3357
24 | 0.63273 | 0.65985 | 0.63563 | 0.66206 | 0.66934 | 0.5914 | 0.46469 | 0.40649 | 0.30744 | 0.22144 | 0.31535 | 0.32036 | 0.36462 | 0.36162 | 0.42434 | 0.42894 | 0.37813 | 0.28769 | 0.31535 | 0.36619 | 0.34156 | 0.38857 | 0.44082 | 0.48763
25 | -0.094739 | -0.041166 | -0.039411 | -0.028625 | -0.045744 | -0.046518 | -0.11162 | -0.06391 | -0.021802 | -0.022252 | -0.049925 | -0.070515 | 0.10834 | 0.10092 | -0.021598 | 0.052559 | 0.010443 | 0.047596 | 0.072091 | 0.13761 | 0.23222 | 0.23892 | 0.23079 | 0.19868
26 | 0.05176 | 0.045819 | 0.039935 | 0.042256 | 0.039708 | 0.04765 | 0.16236 | 0.21663 | 0.26345 | 0.24189 | 0.23293 | 0.25019 | 0.26883 | 0.2432 | 0.23721 | 0.22195 | 0.20993 | 0.21679 | 0.17806 | 0.16203 | 0.1632 | 0.12606 | 0.056455 | 0.053874
27 | 0.048452 | 0.049543 | 0.045993 | 0.049037 | 0.044842 | 0.044101 | 0.045638 | 0.093955 | 0.10495 | 0.10036 | 0.099393 | 0.10045 | 0.10827 | 0.10215 | 0.069827 | 0.092288 | 0.099666 | 0.091776 | 0.070777 | 0.067834 | 0.063089 | 0.060364 | 0.041848 | 0.043407
28 | 0.036835 | 0.047144 | 0.049141 | 0.055981 | 0.059616 | 0.054699 | 0.039622 | -0.035845 | -0.050449 | -0.063393 | -0.036244 | -0.023332 | -0.0060546 | -0.0074923 | 0.011269 | 0.012317 | 0.003956 | -0.033866 | -0.04835 | -0.037753 | -0.017256 | -0.0031638 | 0.013545 | 0.028908
29 | -1.7826 | -2.2591 | -2.9417 | -2.7811 | -2.8327 | -2.548 | -0.13009 | 2.1325 | 2.9428 | 2.7811 | 1.9962 | 2.8099 | 2.3146 | 1.7665 | 0.73165 | 0.24494 | 0.50422 | 0.62762 | -0.34105 | 0.4108 | 0.54011 | -0.0069464 | -1.6549 | -2.4303
30 | 0.61828 | 0.61357 | 0.62758 | 0.64251 | 0.6645 | 0.6167 | 0.55537 | 0.41872 | 0.37436 | 0.41471 | 0.48166 | 0.49179 | 0.49901 | 0.51052 | 0.52053 | 0.55249 | 0.52733 | 0.42852 | 0.36715 | 0.37337 | 0.38489 | 0.45996 | 0.53367 | 0.56846
31 | 0.71881 | 0.80539 | 0.88917 | 0.87439 | 0.85813 | 0.88287 | 0.72084 | 0.42144 | 0.19595 | 0.050342 | -0.063804 | -0.09123 | -0.019929 | 0.046787 | 0.13085 | 0.24422 | 0.18762 | 0.061953 | 0.097294 | 0.18763 | 0.061945 | 0.21042 | 0.29847 | 0.38441
32 | 0.35192 | 0.34261 | 0.26638 | 0.34195 | 0.30922 | 0.34666 | 0.37084 | 0.71218 | 0.81575 | 0.82044 | 0.7542 | 0.87102 | 0.87429 | 0.7999 | 0.697 | 0.64316 | 0.73206 | 0.70926 | 0.58603 | 0.55809 | 0.58186 | 0.50896 | 0.35125 | 0.38923

## Qc, Spring, S5
LoadID | 0 | 1 | 2 | 3 | 4 | 5 | 6 | 7 | 8 | 9 | 10 | 11 | 12 | 13 | 14 | 15 | 16 | 17 | 18 | 19 | 20 | 21 | 22 | 23
1 | 0.20077 | 0.18943 | 0.17275 | 0.18277 | 0.17856 | 0.17585 | 0.17695 | 0.35908 | 0.42764 | 0.39324 | 0.38703 | 0.40833 | 0.42425 | 0.41195 | 0.26938 | 0.35459 | 0.39368 | 0.37297 | 0.27104 | 0.25853 | 0.25912 | 0.25694 | 0.17598 | 0.16759
2 | 0.040782 | 0.050901 | 0.053283 | 0.059378 | 0.062546 | 0.055312 | 0.042787 | -0.038882 | -0.048535 | -0.067933 | -0.038946 | -0.025773 | -0.0056806 | -0.0075722 | 0.010776 | 0.014151 | 0.0058806 | -0.035117 | -0.049055 | -0.043798 | -0.021196 | -0.0038057 | 0.014238 | 0.032889
3 | 0.11568 | 0.15697 | 0.20555 | 0.18436 | 0.187 | 0.1751 | 0.0089171 | -0.15196 | -0.19706 | -0.18221 | -0.14116 | -0.18839 | -0.16559 | -0.12098 | -0.051915 | -0.018264 | -0.038345 | -0.042146 | 0.024658 | -0.028626 | -0.034663 | 0.0036648 | 0.11062 | 0.16281
4 | -0.15186 | -0.1546 | -0.1563 | -0.15359 | -0.15921 | -0.15352 | -0.13613 | -0.10691 | -0.091457 | -0.097325 | -0.11489 | -0.12834 | -0.12429 | -0.12373 | -0.12675 | -0.13704 | -0.12581 | -0.10302 | -0.092569 | -0.09214 | -0.096862 | -0.11671 | -0.13257 | -0.13366
5 | -0.0044426 | -0.0049026 | -0.0054203 | -0.0054566 | -0.0055155 | -0.005081 | -0.0043731 | -0.0025346 | -0.0011991 | -0.00026151 | 0.00049847 | 0.00073769 | 7.6e-05 | -0.00025722 | -0.00071162 | -0.0014861 | -0.0012091 | -0.00046937 | -0.00059413 | -0.0011746 | -0.00054236 | -0.0014646 | -0.0016853 | -0.0023921
6 | -0.32264 | -0.33995 | -0.25268 | -0.31942 | -0.29972 | -0.3544 | -0.37427 | -0.6563 | -0.81182 | -0.81883 | -0.73599 | -0.79753 | -0.86211 | -0.76924 | -0.70135 | -0.59122 | -0.68179 | -0.65981 | -0.52773 | -0.5316 | -0.5417 | -0.46261 | -0.33969 | -0.36767
7 | -0.45356 | -0.46311 | -0.48809 | -0.48409 | -0.47925 | -0.46519 | -0.42044 | -0.19944 | -0.064372 | -0.055677 | 0.0057352 | 0.0019454 | -0.037273 | -0.041543 | -0.10928 | -0.16233 | -0.18088 | -0.21447 | -0.20042 | -0.22255 | -0.20434 | -0.28969 | -0.34641 | -0.35801
8 | -0.38226 | -0.41284 | -0.38596 | -0.38281 | -0.38501 | -0.39335 | -0.30995 | -0.25547 | -0.24641 | -0.24643 | -0.23792 | -0.24313 | -0.2569 | -0.26785 | -0.29686 | -0.32877 | -0.32551 | -0.33097 | -0.34092 | -0.34702 | -0.36328 | -0.37583 | -0.36579 | -0.39749
9 | 0.0022323 | 0.0065344 | 0.0075016 | 0.0088974 | 0.0082753 | 0.0092585 | 0.014794 | 0.0069786 | 0.0089666 | 0.0047481 | 0.0027473 | 0.001125 | -0.0031028 | -0.0028973 | -0.0015156 | -0.0075555 | -0.0064078 | -0.0051923 | -0.003237 | -0.0041442 | -0.007102 | -0.0053298 | 0.0034536 | 0.0039761
10 | 0.059599 | 0.063904 | 0.063787 | 0.060454 | 0.06543 | 0.060433 | 0.033381 | 0.013819 | -0.0025082 | -0.0096985 | 0.0026859 | -0.011345 | -0.010984 | -0.0041683 | 0.00097255 | 0.010973 | 0.014861 | 0.0097224 | 0.011896 | 0.011463 | 0.012865 | 0.026478 | 0.043882 | 0.051596
11 | -0.20503 | -0.20934 | -0.22079 | -0.22954 | -0.22985 | -0.20568 | -0.16091 | -0.14052 | -0.10885 | -0.074946 | -0.11041 | -0.1082 | -0.12119 | -0.1296 | -0.14476 | -0.15029 | -0.13404 | -0.099118 | -0.10829 | -0.12458 | -0.12139 | -0.13304 | -0.153 | -0.16047
12 | 0.15414 | 0.068366 | 0.074753 | 0.054953 | 0.070251 | 0.08109 | 0.18606 | 0.11331 | 0.043474 | 0.034593 | 0.084824 | 0.11393 | -0.18281 | -0.1618 | 0.023679 | -0.090182 | -0.020214 | -0.073634 | -0.11747 | -0.22932 | -0.3845 | -0.39772 | -0.38031 | -0.33524
13 | 0.58103 | 0.5297 | 0.46095 | 0.49014 | 0.45798 | 0.57909 | 1.9541 | 2.5946 | 3.1378 | 2.8799 | 2.8454 | 2.8718 | 3.1481 | 2.8694 | 2.6464 | 2.6569 | 2.5453 | 2.5478 | 2.1463 | 1.7666 | 1.8485 | 1.422 | 0.6629 | 0.60393
14 | 0.097558 | 0.097245 | 0.091634 | 0.098536 | 0.093939 | 0.087806 | 0.091501 | 0.19066 | 0.207 | 0.20197 | 0.2065 | 0.2048 | 0.22013 | 0.1966 | 0.14207 | 0.19251 | 0.19412 | 0.19317 | 0.14611 | 0.13037 | 0.13595 | 0.12919 | 0.085571 | 0.087984
15 | -0.0343 | -0.043868 | -0.047736 | -0.054438 | -0.054401 | -0.049779 | -0.040278 | 0.033347 | 0.047508 | 0.062482 | 0.034417 | 0.020878 | 0.0043342 | 0.0086247 | -0.011513 | -0.012351 | -0.0055811 | 0.031136 | 0.047036 | 0.036466 | 0.018256 | 0.0015101 | -0.011894 | -0.02781
16 | -0.029525 | -0.039585 | -0.051901 | -0.049106 | -0.047173 | -0.042184 | -0.0022149 | 0.038103 | 0.048392 | 0.045786 | 0.033141 | 0.045746 | 0.041493 | 0.029207 | 0.01302 | 0.0041709 | 0.0098714 | 0.010684 | -0.0061296 | 0.0057673 | 0.010248 | -0.00011577 | -0.026367 | -0.038835
17 | 0.24295 | 0.24158 | 0.24704 | 0.25395 | 0.24224 | 0.24219 | 0.2226 | 0.16575 | 0.1504 | 0.15485 | 0.17699 | 0.19278 | 0.19542 | 0.20748 | 0.19154 | 0.204 | 0.21755 | 0.16376 | 0.14115 | 0.14917 | 0.14938 | 0.1809 | 0.20869 | 0.22042
18 | 0.1229 | 0.13583 | 0.15457 | 0.14609 | 0.15514 | 0.13629 | 0.11525 | 0.068867 | 0.033576 | 0.0063577 | -0.012075 | -0.014559 | -0.0047585 | 0.010328 | 0.016458 | 0.036684 | 0.032176 | 0.012272 | 0.017158 | 0.031772 | 0.015186 | 0.039443 | 0.048272 | 0.070489
19 | -0.36091 | -0.38718 | -0.28959 | -0.34582 | -0.3546 | -0.36936 | -0.42207 | -0.73712 | -0.86276 | -0.92304 | -0.77828 | -0.9279 | -0.91864 | -0.8766 | -0.76392 | -0.67272 | -0.7768 | -0.77807 | -0.62755 | -0.58303 | -0.6459 | -0.51205 | -0.37952 | -0.42085
20 | 0.27054 | 0.28705 | 0.29758 | 0.32132 | 0.30765 | 0.31099 | 0.27028 | 0.1297 | 0.040035 | 0.033796 | -0.0043921 | -0.0010544 | 0.02314 | 0.026741 | 0.06712 | 0.099844 | 0.10738 | 0.13305 | 0.13397 | 0.14479 | 0.13108 | 0.19321 | 0.21803 | 0.23359
21 | -0.33463 | -0.33034 | -0.33268 | -0.33092 | -0.33877 | -0.31282 | -0.25871 | -0.20762 | -0.21131 | -0.20745 | -0.20313 | -0.19412 | -0.2054 | -0.21549 | -0.2467 | -0.26619 | -0.26909 | -0.27716 | -0.27974 | -0.29448 | -0.29957 | -0.29501 | -0.32249 | -0.32782
22 | -0.016471 | -0.0455 | -0.055567 | -0.067182 | -0.064187 | -0.071727 | -0.11602 | -0.050551 | -0.065427 | -0.035842 | -0.01985 | -0.006973 | 0.025114 | 0.026392 | 0.012691 | 0.059512 | 0.045869 | 0.035266 | 0.029688 | 0.031415 | 0.045676 | 0.037492 | -0.025256 | -0.029681
23 | -1.5355 | -1.6096 | -1.6031 | -1.5961 | -1.6659 | -1.5374 | -0.89845 | -0.39493 | 0.063616 | 0.24194 | -0.060073 | 0.2548 | 0.27479 | 0.10232 | -0.059863 | -0.29673 | -0.39665 | -0.22562 | -0.29754 | -0.32358 | -0.30976 | -0.64672 | -1.1786 | -1.3357
24 | 0.63273 | 0.65985 | 0.63563 | 0.66206 | 0.66934 | 0.5914 | 0.46469 | 0.40649 | 0.30744 | 0.22144 | 0.31535 | 0.32036 | 0.36462 | 0.36162 | 0.42434 | 0.42894 | 0.37813 | 0.28769 | 0.31535 | 0.36619 | 0.34156 | 0.38857 | 0.44082 | 0.48763
25 | -0.094739 | -0.041166 | -0.039411 | -0.028625 | -0.045744 | -0.046518 | -0.11162 | -0.06391 | -0.021802 | -0.022252 | -0.049925 | -0.070515 | 0.10834 | 0.10092 | -0.021598 | 0.052559 | 0.010443 | 0.047596 | 0.072091 | 0.13761 | 0.23222 | 0.23892 | 0.23079 | 0.19868
26 | 0.05176 | 0.045819 | 0.039935 | 0.042256 | 0.039708 | 0.04765 | 0.16236 | 0.21663 | 0.26345 | 0.24189 | 0.23293 | 0.25019 | 0.26883 | 0.2432 | 0.23721 | 0.22195 | 0.20993 | 0.21679 | 0.17806 | 0.16203 | 0.1632 | 0.12606 | 0.056455 | 0.053874
27 | 0.048452 | 0.049543 | 0.045993 | 0.049037 | 0.044842 | 0.044101 | 0.045638 | 0.093955 | 0.10495 | 0.10036 | 0.099393 | 0.10045 | 0.10827 | 0.10215 | 0.069827 | 0.092288 | 0.099666 | 0.091776 | 0.070777 | 0.067834 | 0.063089 | 0.060364 | 0.041848 | 0.043407
28 | 0.036835 | 0.047144 | 0.049141 | 0.055981 | 0.059616 | 0.054699 | 0.039622 | -0.035845 | -0.050449 | -0.063393 | -0.036244 | -0.023332 | -0.0060546 | -0.0074923 | 0.011269 | 0.012317 | 0.003956 | -0.033866 | -0.04835 | -0.037753 | -0.017256 | -0.0031638 | 0.013545 | 0.028908
29 | -1.7826 | -2.2591 | -2.9417 | -2.7811 | -2.8327 | -2.548 | -0.13009 | 2.1325 | 2.9428 | 2.7811 | 1.9962 | 2.8099 | 2.3146 | 1.7665 | 0.73165 | 0.24494 | 0.50422 | 0.62762 | -0.34105 | 0.4108 | 0.54011 | -0.0069464 | -1.6549 | -2.4303
30 | 0.61828 | 0.61357 | 0.62758 | 0.64251 | 0.6645 | 0.6167 | 0.55537 | 0.41872 | 0.37436 | 0.41471 | 0.48166 | 0.49179 | 0.49901 | 0.51052 | 0.52053 | 0.55249 | 0.52733 | 0.42852 | 0.36715 | 0.37337 | 0.38489 | 0.45996 | 0.53367 | 0.56846
31 | 0.71881 | 0.80539 | 0.88917 | 0.87439 | 0.85813 | 0.88287 | 0.72084 | 0.42144 | 0.19595 | 0.050342 | -0.063804 | -0.09123 | -0.019929 | 0.046787 | 0.13085 | 0.24422 | 0.18762 | 0.061953 | 0.097294 | 0.18763 | 0.061945 | 0.21042 | 0.29847 | 0.38441
32 | 0.35192 | 0.34261 | 0.26638 | 0.34195 | 0.30922 | 0.34666 | 0.37084 | 0.71218 | 0.81575 | 0.82044 | 0.7542 | 0.87102 | 0.87429 | 0.7999 | 0.697 | 0.64316 | 0.73206 | 0.70926 | 0.58603 | 0.55809 | 0.58186 | 0.50896 | 0.35125 | 0.38923

## Qc, Spring, S6
LoadID | 0 | 1 | 2 | 3 | 4 | 5 | 6 | 7 | 8 | 9 | 10 | 11 | 12 | 13 | 14 | 15 | 16 | 17 | 18 | 19 | 20 | 21 | 22 | 23
1 | 0.20077 | 0.18943 | 0.17275 | 0.18277 | 0.17856 | 0.17585 | 0.17695 | 0.35908 | 0.42764 | 0.39324 | 0.38703 | 0.40833 | 0.42425 | 0.41195 | 0.26938 | 0.35459 | 0.39368 | 0.37297 | 0.27104 | 0.25853 | 0.25912 | 0.25694 | 0.17598 | 0.16759
2 | 0.040782 | 0.050901 | 0.053283 | 0.059378 | 0.062546 | 0.055312 | 0.042787 | -0.038882 | -0.048535 | -0.067933 | -0.038946 | -0.025773 | -0.0056806 | -0.0075722 | 0.010776 | 0.014151 | 0.0058806 | -0.035117 | -0.049055 | -0.043798 | -0.021196 | -0.0038057 | 0.014238 | 0.032889
3 | 0.11568 | 0.15697 | 0.20555 | 0.18436 | 0.187 | 0.1751 | 0.0089171 | -0.15196 | -0.19706 | -0.18221 | -0.14116 | -0.18839 | -0.16559 | -0.12098 | -0.051915 | -0.018264 | -0.038345 | -0.042146 | 0.024658 | -0.028626 | -0.034663 | 0.0036648 | 0.11062 | 0.16281
4 | -0.15186 | -0.1546 | -0.1563 | -0.15359 | -0.15921 | -0.15352 | -0.13613 | -0.10691 | -0.091457 | -0.097325 | -0.11489 | -0.12834 | -0.12429 | -0.12373 | -0.12675 | -0.13704 | -0.12581 | -0.10302 | -0.092569 | -0.09214 | -0.096862 | -0.11671 | -0.13257 | -0.13366
5 | -0.0044426 | -0.0049026 | -0.0054203 | -0.0054566 | -0.0055155 | -0.005081 | -0.0043731 | -0.0025346 | -0.0011991 | -0.00026151 | 0.00049847 | 0.00073769 | 7.6e-05 | -0.00025722 | -0.00071162 | -0.0014861 | -0.0012091 | -0.00046937 | -0.00059413 | -0.0011746 | -0.00054236 | -0.0014646 | -0.0016853 | -0.0023921
6 | -0.32264 | -0.33995 | -0.25268 | -0.31942 | -0.29972 | -0.3544 | -0.37427 | -0.6563 | -0.81182 | -0.81883 | -0.73599 | -0.79753 | -0.86211 | -0.76924 | -0.70135 | -0.59122 | -0.68179 | -0.65981 | -0.52773 | -0.5316 | -0.5417 | -0.46261 | -0.33969 | -0.36767
7 | -0.45356 | -0.46311 | -0.48809 | -0.48409 | -0.47925 | -0.46519 | -0.42044 | -0.19944 | -0.064372 | -0.055677 | 0.0057352 | 0.0019454 | -0.037273 | -0.041543 | -0.10928 | -0.16233 | -0.18088 | -0.21447 | -0.20042 | -0.22255 | -0.20434 | -0.28969 | -0.34641 | -0.35801
8 | -0.38226 | -0.41284 | -0.38596 | -0.38281 | -0.38501 | -0.39335 | -0.30995 | -0.25547 | -0.24641 | -0.24643 | -0.23792 | -0.24313 | -0.2569 | -0.26785 | -0.29686 | -0.32877 | -0.32551 | -0.33097 | -0.34092 | -0.34702 | -0.36328 | -0.37583 | -0.36579 | -0.39749
9 | 0.0022323 | 0.0065344 | 0.0075016 | 0.0088974 | 0.0082753 | 0.0092585 | 0.014794 | 0.0069786 | 0.0089666 | 0.0047481 | 0.0027473 | 0.001125 | -0.0031028 | -0.0028973 | -0.0015156 | -0.0075555 | -0.0064078 | -0.0051923 | -0.003237 | -0.0041442 | -0.007102 | -0.0053298 | 0.0034536 | 0.0039761
10 | 0.059599 | 0.063904 | 0.063787 | 0.060454 | 0.06543 | 0.060433 | 0.033381 | 0.013819 | -0.0025082 | -0.0096985 | 0.0026859 | -0.011345 | -0.010984 | -0.0041683 | 0.00097255 | 0.010973 | 0.014861 | 0.0097224 | 0.011896 | 0.011463 | 0.012865 | 0.026478 | 0.043882 | 0.051596
11 | -0.20503 | -0.20934 | -0.22079 | -0.22954 | -0.22985 | -0.20568 | -0.16091 | -0.14052 | -0.10885 | -0.074946 | -0.11041 | -0.1082 | -0.12119 | -0.1296 | -0.14476 | -0.15029 | -0.13404 | -0.099118 | -0.10829 | -0.12458 | -0.12139 | -0.13304 | -0.153 | -0.16047
12 | 0.15414 | 0.068366 | 0.074753 | 0.054953 | 0.070251 | 0.08109 | 0.18606 | 0.11331 | 0.043474 | 0.034593 | 0.084824 | 0.11393 | -0.18281 | -0.1618 | 0.023679 | -0.090182 | -0.020214 | -0.073634 | -0.11747 | -0.22932 | -0.3845 | -0.39772 | -0.38031 | -0.33524
13 | 0.58103 | 0.5297 | 0.46095 | 0.49014 | 0.45798 | 0.57909 | 1.9541 | 2.5946 | 3.1378 | 2.8799 | 2.8454 | 2.8718 | 3.1481 | 2.8694 | 2.6464 | 2.6569 | 2.5453 | 2.5478 | 2.1463 | 1.7666 | 1.8485 | 1.422 | 0.6629 | 0.60393
14 | 0.097558 | 0.097245 | 0.091634 | 0.098536 | 0.093939 | 0.087806 | 0.091501 | 0.19066 | 0.207 | 0.20197 | 0.2065 | 0.2048 | 0.22013 | 0.1966 | 0.14207 | 0.19251 | 0.19412 | 0.19317 | 0.14611 | 0.13037 | 0.13595 | 0.12919 | 0.085571 | 0.087984
15 | -0.0343 | -0.043868 | -0.047736 | -0.054438 | -0.054401 | -0.049779 | -0.040278 | 0.033347 | 0.047508 | 0.062482 | 0.034417 | 0.020878 | 0.0043342 | 0.0086247 | -0.011513 | -0.012351 | -0.0055811 | 0.031136 | 0.047036 | 0.036466 | 0.018256 | 0.0015101 | -0.011894 | -0.02781
16 | -0.029525 | -0.039585 | -0.051901 | -0.049106 | -0.047173 | -0.042184 | -0.0022149 | 0.038103 | 0.048392 | 0.045786 | 0.033141 | 0.045746 | 0.041493 | 0.029207 | 0.01302 | 0.0041709 | 0.0098714 | 0.010684 | -0.0061296 | 0.0057673 | 0.010248 | -0.00011577 | -0.026367 | -0.038835
17 | 0.24295 | 0.24158 | 0.24704 | 0.25395 | 0.24224 | 0.24219 | 0.2226 | 0.16575 | 0.1504 | 0.15485 | 0.17699 | 0.19278 | 0.19542 | 0.20748 | 0.19154 | 0.204 | 0.21755 | 0.16376 | 0.14115 | 0.14917 | 0.14938 | 0.1809 | 0.20869 | 0.22042
18 | 0.1229 | 0.13583 | 0.15457 | 0.14609 | 0.15514 | 0.13629 | 0.11525 | 0.068867 | 0.033576 | 0.0063577 | -0.012075 | -0.014559 | -0.0047585 | 0.010328 | 0.016458 | 0.036684 | 0.032176 | 0.012272 | 0.017158 | 0.031772 | 0.015186 | 0.039443 | 0.048272 | 0.070489
19 | -0.36091 | -0.38718 | -0.28959 | -0.34582 | -0.3546 | -0.36936 | -0.42207 | -0.73712 | -0.86276 | -0.92304 | -0.77828 | -0.9279 | -0.91864 | -0.8766 | -0.76392 | -0.67272 | -0.7768 | -0.77807 | -0.62755 | -0.58303 | -0.6459 | -0.51205 | -0.37952 | -0.42085
20 | 0.27054 | 0.28705 | 0.29758 | 0.32132 | 0.30765 | 0.31099 | 0.27028 | 0.1297 | 0.040035 | 0.033796 | -0.0043921 | -0.0010544 | 0.02314 | 0.026741 | 0.06712 | 0.099844 | 0.10738 | 0.13305 | 0.13397 | 0.14479 | 0.13108 | 0.19321 | 0.21803 | 0.23359
21 | -0.33463 | -0.33034 | -0.33268 | -0.33092 | -0.33877 | -0.31282 | -0.25871 | -0.20762 | -0.21131 | -0.20745 | -0.20313 | -0.19412 | -0.2054 | -0.21549 | -0.2467 | -0.26619 | -0.26909 | -0.27716 | -0.27974 | -0.29448 | -0.29957 | -0.29501 | -0.32249 | -0.32782
22 | -0.016471 | -0.0455 | -0.055567 | -0.067182 | -0.064187 | -0.071727 | -0.11602 | -0.050551 | -0.065427 | -0.035842 | -0.01985 | -0.006973 | 0.025114 | 0.026392 | 0.012691 | 0.059512 | 0.045869 | 0.035266 | 0.029688 | 0.031415 | 0.045676 | 0.037492 | -0.025256 | -0.029681
23 | -1.5355 | -1.6096 | -1.6031 | -1.5961 | -1.6659 | -1.5374 | -0.89845 | -0.39493 | 0.063616 | 0.24194 | -0.060073 | 0.2548 | 0.27479 | 0.10232 | -0.059863 | -0.29673 | -0.39665 | -0.22562 | -0.29754 | -0.32358 | -0.30976 | -0.64672 | -1.1786 | -1.3357
24 | 0.63273 | 0.65985 | 0.63563 | 0.66206 | 0.66934 | 0.5914 | 0.46469 | 0.40649 | 0.30744 | 0.22144 | 0.31535 | 0.32036 | 0.36462 | 0.36162 | 0.42434 | 0.42894 | 0.37813 | 0.28769 | 0.31535 | 0.36619 | 0.34156 | 0.38857 | 0.44082 | 0.48763
25 | -0.094739 | -0.041166 | -0.039411 | -0.028625 | -0.045744 | -0.046518 | -0.11162 | -0.06391 | -0.021802 | -0.022252 | -0.049925 | -0.070515 | 0.10834 | 0.10092 | -0.021598 | 0.052559 | 0.010443 | 0.047596 | 0.072091 | 0.13761 | 0.23222 | 0.23892 | 0.23079 | 0.19868
26 | 0.05176 | 0.045819 | 0.039935 | 0.042256 | 0.039708 | 0.04765 | 0.16236 | 0.21663 | 0.26345 | 0.24189 | 0.23293 | 0.25019 | 0.26883 | 0.2432 | 0.23721 | 0.22195 | 0.20993 | 0.21679 | 0.17806 | 0.16203 | 0.1632 | 0.12606 | 0.056455 | 0.053874
27 | 0.048452 | 0.049543 | 0.045993 | 0.049037 | 0.044842 | 0.044101 | 0.045638 | 0.093955 | 0.10495 | 0.10036 | 0.099393 | 0.10045 | 0.10827 | 0.10215 | 0.069827 | 0.092288 | 0.099666 | 0.091776 | 0.070777 | 0.067834 | 0.063089 | 0.060364 | 0.041848 | 0.043407
28 | 0.036835 | 0.047144 | 0.049141 | 0.055981 | 0.059616 | 0.054699 | 0.039622 | -0.035845 | -0.050449 | -0.063393 | -0.036244 | -0.023332 | -0.0060546 | -0.0074923 | 0.011269 | 0.012317 | 0.003956 | -0.033866 | -0.04835 | -0.037753 | -0.017256 | -0.0031638 | 0.013545 | 0.028908
29 | -1.7826 | -2.2591 | -2.9417 | -2.7811 | -2.8327 | -2.548 | -0.13009 | 2.1325 | 2.9428 | 2.7811 | 1.9962 | 2.8099 | 2.3146 | 1.7665 | 0.73165 | 0.24494 | 0.50422 | 0.62762 | -0.34105 | 0.4108 | 0.54011 | -0.0069464 | -1.6549 | -2.4303
30 | 0.61828 | 0.61357 | 0.62758 | 0.64251 | 0.6645 | 0.6167 | 0.55537 | 0.41872 | 0.37436 | 0.41471 | 0.48166 | 0.49179 | 0.49901 | 0.51052 | 0.52053 | 0.55249 | 0.52733 | 0.42852 | 0.36715 | 0.37337 | 0.38489 | 0.45996 | 0.53367 | 0.56846
31 | 0.71881 | 0.80539 | 0.88917 | 0.87439 | 0.85813 | 0.88287 | 0.72084 | 0.42144 | 0.19595 | 0.050342 | -0.063804 | -0.09123 | -0.019929 | 0.046787 | 0.13085 | 0.24422 | 0.18762 | 0.061953 | 0.097294 | 0.18763 | 0.061945 | 0.21042 | 0.29847 | 0.38441
32 | 0.35192 | 0.34261 | 0.26638 | 0.34195 | 0.30922 | 0.34666 | 0.37084 | 0.71218 | 0.81575 | 0.82044 | 0.7542 | 0.87102 | 0.87429 | 0.7999 | 0.697 | 0.64316 | 0.73206 | 0.70926 | 0.58603 | 0.55809 | 0.58186 | 0.50896 | 0.35125 | 0.38923

## Qc, Spring, S7
LoadID | 0 | 1 | 2 | 3 | 4 | 5 | 6 | 7 | 8 | 9 | 10 | 11 | 12 | 13 | 14 | 15 | 16 | 17 | 18 | 19 | 20 | 21 | 22 | 23
1 | 0.18481 | 0.18901 | 0.17388 | 0.18341 | 0.178 | 0.16987 | 0.17647 | 0.36889 | 0.41131 | 0.41493 | 0.40912 | 0.38501 | 0.43025 | 0.4153 | 0.27074 | 0.36844 | 0.36591 | 0.35887 | 0.26556 | 0.26671 | 0.27512 | 0.2455 | 0.16499 | 0.18057
2 | 0.04177 | 0.048694 | 0.05294 | 0.057559 | 0.060869 | 0.056621 | 0.042355 | -0.037395 | -0.052459 | -0.065837 | -0.038704 | -0.022133 | -0.0038546 | -0.0087413 | 0.010192 | 0.012897 | 0.0042046 | -0.034106 | -0.051252 | -0.042796 | -0.019191 | -0.0046372 | 0.016308 | 0.03243
3 | 0.11067 | 0.15847 | 0.19923 | 0.18265 | 0.19327 | 0.17428 | 0.0088101 | -0.14995 | -0.191 | -0.17251 | -0.13595 | -0.18298 | -0.15816 | -0.1246 | -0.04788 | -0.017992 | -0.032474 | -0.045423 | 0.02416 | -0.025871 | -0.039086 | 0.0034675 | 0.10771 | 0.16196
4 | -0.14957 | -0.1576 | -0.15748 | -0.15383 | -0.16112 | -0.15855 | -0.14372 | -0.10682 | -0.093789 | -0.10543 | -0.11721 | -0.12899 | -0.11719 | -0.12042 | -0.1217 | -0.13785 | -0.13464 | -0.097233 | -0.086649 | -0.091381 | -0.099371 | -0.11432 | -0.13736 | -0.13825
5 | -0.0043648 | -0.0048511 | -0.005464 | -0.0052803 | -0.0054205 | -0.0050836 | -0.0041942 | -0.002404 | -0.0012479 | -0.00028661 | 0.0004672 | 0.00058415 | 0.00010513 | -0.00029937 | -0.00067883 | -0.0012829 | -0.0012932 | -0.00048321 | -0.00057275 | -0.0011081 | -0.00045625 | -0.0013342 | -0.0016622 | -0.0024375
6 | -0.32271 | -0.33916 | -0.26275 | -0.31612 | -0.31393 | -0.32325 | -0.34637 | -0.68486 | -0.79815 | -0.75812 | -0.71252 | -0.84877 | -0.80871 | -0.8134 | -0.69424 | -0.61992 | -0.66917 | -0.68103 | -0.5309 | -0.51925 | -0.54223 | -0.46759 | -0.33215 | -0.35242
7 | -0.43247 | -0.46761 | -0.48476 | -0.4741 | -0.49114 | -0.4733 | -0.40187 | -0.20302 | -0.063945 | -0.052942 | 0.0052191 | 0.0024045 | -0.039804 | -0.039847 | -0.10816 | -0.15504 | -0.17853 | -0.20456 | -0.21404 | -0.22203 | -0.21285 | -0.30452 | -0.35 | -0.37157
8 | -0.39165 | -0.39971 | -0.4077 | -0.41417 | -0.39387 | -0.36834 | -0.30569 | -0.25726 | -0.25255 | -0.24625 | -0.24234 | -0.24305 | -0.23956 | -0.2671 | -0.30279 | -0.31669 | -0.33614 | -0.30577 | -0.31552 | -0.34649 | -0.36177 | -0.39085 | -0.38146 | -0.4083
9 | 0.0021728 | 0.0065744 | 0.0078601 | 0.009206 | 0.0088217 | 0.0094731 | 0.015713 | 0.0067619 | 0.0090131 | 0.0049901 | 0.0026878 | 0.00082216 | -0.0030174 | -0.0032402 | -0.0017434 | -0.0077516 | -0.0059466 | -0.0047481 | -0.0038063 | -0.0040588 | -0.0067517 | -0.0055136 | 0.00357 | 0.0040611
10 | 0.06177 | 0.06113 | 0.064986 | 0.065092 | 0.06545 | 0.063037 | 0.033279 | 0.014813 | -0.0014447 | -0.010122 | 0.0020363 | -0.01076 | -0.010569 | -0.0049997 | 0.0017395 | 0.012309 | 0.015884 | 0.0089081 | 0.011531 | 0.013027 | 0.013122 | 0.025332 | 0.042228 | 0.048842
11 | -0.20617 | -0.21423 | -0.22773 | -0.23193 | -0.20982 | -0.19701 | -0.15822 | -0.13325 | -0.10707 | -0.077502 | -0.11199 | -0.10775 | -0.1279 | -0.12759 | -0.13725 | -0.1442 | -0.1354 | -0.098871 | -0.10484 | -0.12843 | -0.12367 | -0.13762 | -0.14682 | -0.16228
12 | 0.14433 | 0.063692 | 0.072157 | 0.047361 | 0.076182 | 0.077808 | 0.1712 | 0.098586 | 0.033518 | 0.041683 | 0.091508 | 0.11752 | -0.18025 | -0.17096 | 0.033307 | -0.095782 | -0.020627 | -0.069741 | -0.11758 | -0.21779 | -0.36241 | -0.40221 | -0.3997 | -0.33732
13 | 0.58145 | 0.52538 | 0.4649 | 0.49014 | 0.45193 | 0.56978 | 1.9208 | 2.5358 | 3.0936 | 3.0004 | 2.6819 | 2.885 | 3.1148 | 2.9159 | 2.6166 | 2.5438 | 2.4101 | 2.6212 | 2.1 | 1.8329 | 1.9913 | 1.4689 | 0.66588 | 0.6269
14 | 0.10207 | 0.099462 | 0.092593 | 0.093242 | 0.089914 | 0.089117 | 0.088734 | 0.19358 | 0.21821 | 0.21494 | 0.20817 | 0.20768 | 0.20635 | 0.21126 | 0.14111 | 0.17901 | 0.18948 | 0.18592 | 0.14674 | 0.12702 | 0.14168 | 0.12199 | 0.088414 | 0.091863
15 | -0.035098 | -0.043965 | -0.046177 | -0.050642 | -0.05915 | -0.049137 | -0.038156 | 0.036739 | 0.044611 | 0.065248 | 0.032953 | 0.021769 | 0.0052711 | 0.0083939 | -0.009687 | -0.012103 | -0.0044022 | 0.031333 | 0.045021 | 0.03938 | 0.018256 | 0.002266 | -0.012781 | -0.028395
16 | -0.029229 | -0.038724 | -0.050865 | -0.045877 | -0.049524 | -0.043841 | -0.0021643 | 0.036208 | 0.048535 | 0.045952 | 0.035535 | 0.049078 | 0.040852 | 0.029945 | 0.011144 | 0.0053902 | 0.0089871 | 0.010237 | -0.0059562 | 0.0066573 | 0.0085107 | -0.00056712 | -0.027169 | -0.039646
17 | 0.24187 | 0.24774 | 0.24411 | 0.24989 | 0.2548 | 0.2443 | 0.21131 | 0.16892 | 0.14981 | 0.16223 | 0.18585 | 0.19591 | 0.19959 | 0.197 | 0.19673 | 0.20529 | 0.20405 | 0.15699 | 0.14425 | 0.14313 | 0.16116 | 0.17447 | 0.20693 | 0.21143
18 | 0.12221 | 0.1321 | 0.1507 | 0.15172 | 0.15021 | 0.14377 | 0.11618 | 0.068228 | 0.032869 | 0.0057474 | -0.010849 | -0.013806 | -0.0038817 | 0.01021 | 0.019308 | 0.040874 | 0.035565 | 0.01089 | 0.016833 | 0.033667 | 0.013851 | 0.038594 | 0.045318 | 0.065233
19 | -0.38112 | -0.35919 | -0.27758 | -0.35041 | -0.34734 | -0.37432 | -0.4132 | -0.78542 | -0.91206 | -0.88297 | -0.80881 | -0.89258 | -0.92882 | -0.90169 | -0.78519 | -0.69443 | -0.75298 | -0.75973 | -0.61363 | -0.5869 | -0.61781 | -0.51773 | -0.38591 | -0.4081
20 | 0.29528 | 0.28611 | 0.28676 | 0.30484 | 0.29233 | 0.30267 | 0.25477 | 0.12367 | 0.040872 | 0.033953 | -0.0019031 | -0.0010485 | 0.023289 | 0.024247 | 0.064018 | 0.1049 | 0.10638 | 0.13251 | 0.13233 | 0.14363 | 0.13449 | 0.19108 | 0.22007 | 0.23843
21 | -0.3355 | -0.32159 | -0.34373 | -0.32874 | -0.32044 | -0.32083 | -0.26011 | -0.21887 | -0.21138 | -0.21999 | -0.2105 | -0.19203 | -0.21408 | -0.21344 | -0.24601 | -0.26629 | -0.26558 | -0.2566 | -0.28334 | -0.28884 | -0.29441 | -0.30544 | -0.31826 | -0.33378
22 | -0.017177 | -0.047668 | -0.055486 | -0.066558 | -0.065298 | -0.071521 | -0.11653 | -0.050693 | -0.067343 | -0.036323 | -0.020685 | -0.0064056 | 0.020235 | 0.022005 | 0.014227 | 0.056438 | 0.047367 | 0.037264 | 0.024357 | 0.027728 | 0.044753 | 0.043678 | -0.025617 | -0.03051
23 | -1.5193 | -1.6434 | -1.6551 | -1.5478 | -1.7398 | -1.5302 | -0.92742 | -0.40676 | 0.054399 | 0.2344 | -0.068517 | 0.24678 | 0.26918 | 0.1075 | -0.038761 | -0.29673 | -0.38671 | -0.22155 | -0.29617 | -0.33007 | -0.30204 | -0.67688 | -1.1127 | -1.2884
24 | 0.60046 | 0.66368 | 0.63972 | 0.66978 | 0.64024 | 0.60079 | 0.45927 | 0.39943 | 0.31162 | 0.22765 | 0.32966 | 0.32739 | 0.37656 | 0.37172 | 0.41755 | 0.41781 | 0.39858 | 0.28142 | 0.3221 | 0.36143 | 0.34998 | 0.37643 | 0.43274 | 0.48243
25 | -0.088857 | -0.037595 | -0.040858 | -0.031692 | -0.045419 | -0.044709 | -0.10831 | -0.068768 | -0.019913 | -0.025772 | -0.051504 | -0.066925 | 0.10788 | 0.10179 | -0.011966 | 0.051526 | 0.012154 | 0.044206 | 0.074375 | 0.13414 | 0.2197 | 0.2419 | 0.23008 | 0.21047
26 | 0.050502 | 0.044276 | 0.041904 | 0.041727 | 0.040158 | 0.049411 | 0.16662 | 0.21507 | 0.26897 | 0.23666 | 0.22976 | 0.25019 | 0.27046 | 0.25326 | 0.22342 | 0.22532 | 0.2156 | 0.22153 | 0.17793 | 0.15505 | 0.16604 | 0.12588 | 0.058071 | 0.051719
27 | 0.046412 | 0.049466 | 0.046452 | 0.047209 | 0.043742 | 0.042966 | 0.042839 | 0.094484 | 0.10937 | 0.099523 | 0.10535 | 0.095203 | 0.10102 | 0.10362 | 0.068432 | 0.091526 | 0.094125 | 0.092727 | 0.06834 | 0.067151 | 0.064888 | 0.063955 | 0.045215 | 0.04386
28 | 0.037359 | 0.049338 | 0.049347 | 0.057781 | 0.059616 | 0.054842 | 0.040491 | -0.037605 | -0.04905 | -0.063428 | -0.035019 | -0.023666 | -0.0042349 | -0.0063545 | 0.011531 | 0.011635 | 0.0050044 | -0.033038 | -0.049912 | -0.040699 | -0.019169 | -0.0015406 | 0.013386 | 0.032331
29 | -1.6712 | -2.2922 | -3.0056 | -2.9022 | -2.8821 | -2.5781 | -0.13327 | 2.3023 | 2.834 | 2.7472 | 2.1675 | 2.7837 | 2.4348 | 1.7705 | 0.76032 | 0.27723 | 0.53352 | 0.65897 | -0.34817 | 0.41515 | 0.609 | -0.053703 | -1.6544 | -2.3539
30 | 0.60426 | 0.62483 | 0.63425 | 0.63294 | 0.64905 | 0.63901 | 0.54495 | 0.4174 | 0.37928 | 0.39784 | 0.47623 | 0.5106 | 0.47314 | 0.53249 | 0.50524 | 0.51172 | 0.52271 | 0.3924 | 0.34959 | 0.37291 | 0.37957 | 0.46663 | 0.52571 | 0.56062
31 | 0.69454 | 0.78485 | 0.87875 | 0.87848 | 0.9007 | 0.87865 | 0.70462 | 0.41013 | 0.19432 | 0.026259 | -0.083148 | -0.099533 | 0.0069899 | 0.03949 | 0.12245 | 0.21617 | 0.21469 | 0.077577 | 0.089793 | 0.18264 | 0.083952 | 0.2225 | 0.27889 | 0.38983
32 | 0.33579 | 0.35694 | 0.25788 | 0.33255 | 0.32287 | 0.3521 | 0.3974 | 0.73218 | 0.85898 | 0.82527 | 0.72022 | 0.85002 | 0.90914 | 0.82889 | 0.71199 | 0.63496 | 0.73051 | 0.68762 | 0.58925 | 0.56258 | 0.56007 | 0.49841 | 0.34638 | 0.38061

## Qc, Spring, S8
LoadID | 0 | 1 | 2 | 3 | 4 | 5 | 6 | 7 | 8 | 9 | 10 | 11 | 12 | 13 | 14 | 15 | 16 | 17 | 18 | 19 | 20 | 21 | 22 | 23
1 | 0.18481 | 0.18901 | 0.17388 | 0.18341 | 0.178 | 0.16987 | 0.17647 | 0.36889 | 0.41131 | 0.41493 | 0.40912 | 0.38501 | 0.43025 | 0.4153 | 0.27074 | 0.36844 | 0.36591 | 0.35887 | 0.26556 | 0.26671 | 0.27512 | 0.2455 | 0.16499 | 0.18057
2 | 0.04177 | 0.048694 | 0.05294 | 0.057559 | 0.060869 | 0.056621 | 0.042355 | -0.037395 | -0.052459 | -0.065837 | -0.038704 | -0.022133 | -0.0038546 | -0.0087413 | 0.010192 | 0.012897 | 0.0042046 | -0.034106 | -0.051252 | -0.042796 | -0.019191 | -0.0046372 | 0.016308 | 0.03243
3 | 0.11067 | 0.15847 | 0.19923 | 0.18265 | 0.19327 | 0.17428 | 0.0088101 | -0.14995 | -0.191 | -0.17251 | -0.13595 | -0.18298 | -0.15816 | -0.1246 | -0.04788 | -0.017992 | -0.032474 | -0.045423 | 0.02416 | -0.025871 | -0.039086 | 0.0034675 | 0.10771 | 0.16196
4 | -0.14957 | -0.1576 | -0.15748 | -0.15383 | -0.16112 | -0.15855 | -0.14372 | -0.10682 | -0.093789 | -0.10543 | -0.11721 | -0.12899 | -0.11719 | -0.12042 | -0.1217 | -0.13785 | -0.13464 | -0.097233 | -0.086649 | -0.091381 | -0.099371 | -0.11432 | -0.13736 | -0.13825
5 | -0.0043648 | -0.0048511 | -0.005464 | -0.0052803 | -0.0054205 | -0.0050836 | -0.0041942 | -0.002404 | -0.0012479 | -0.00028661 | 0.0004672 | 0.00058415 | 0.00010513 | -0.00029937 | -0.00067883 | -0.0012829 | -0.0012932 | -0.00048321 | -0.00057275 | -0.0011081 | -0.00045625 | -0.0013342 | -0.0016622 | -0.0024375
6 | -0.32271 | -0.33916 | -0.26275 | -0.31612 | -0.31393 | -0.32325 | -0.34637 | -0.68486 | -0.79815 | -0.75812 | -0.71252 | -0.84877 | -0.80871 | -0.8134 | -0.69424 | -0.61992 | -0.66917 | -0.68103 | -0.5309 | -0.51925 | -0.54223 | -0.46759 | -0.33215 | -0.35242
7 | -0.43247 | -0.46761 | -0.48476 | -0.4741 | -0.49114 | -0.4733 | -0.40187 | -0.20302 | -0.063945 | -0.052942 | 0.0052191 | 0.0024045 | -0.039804 | -0.039847 | -0.10816 | -0.15504 | -0.17853 | -0.20456 | -0.21404 | -0.22203 | -0.21285 | -0.30452 | -0.35 | -0.37157
8 | -0.39165 | -0.39971 | -0.4077 | -0.41417 | -0.39387 | -0.36834 | -0.30569 | -0.25726 | -0.25255 | -0.24625 | -0.24234 | -0.24305 | -0.23956 | -0.2671 | -0.30279 | -0.31669 | -0.33614 | -0.30577 | -0.31552 | -0.34649 | -0.36177 | -0.39085 | -0.38146 | -0.4083
9 | 0.0021728 | 0.0065744 | 0.0078601 | 0.009206 | 0.0088217 | 0.0094731 | 0.015713 | 0.0067619 | 0.0090131 | 0.0049901 | 0.0026878 | 0.00082216 | -0.0030174 | -0.0032402 | -0.0017434 | -0.0077516 | -0.0059466 | -0.0047481 | -0.0038063 | -0.0040588 | -0.0067517 | -0.0055136 | 0.00357 | 0.0040611
10 | 0.06177 | 0.06113 | 0.064986 | 0.065092 | 0.06545 | 0.063037 | 0.033279 | 0.014813 | -0.0014447 | -0.010122 | 0.0020363 | -0.01076 | -0.010569 | -0.0049997 | 0.0017395 | 0.012309 | 0.015884 | 0.0089081 | 0.011531 | 0.013027 | 0.013122 | 0.025332 | 0.042228 | 0.048842
11 | -0.20617 | -0.21423 | -0.22773 | -0.23193 | -0.20982 | -0.19701 | -0.15822 | -0.13325 | -0.10707 | -0.077502 | -0.11199 | -0.10775 | -0.1279 | -0.12759 | -0.13725 | -0.1442 | -0.1354 | -0.098871 | -0.10484 | -0.12843 | -0.12367 | -0.13762 | -0.14682 | -0.16228
12 | 0.14433 | 0.063692 | 0.072157 | 0.047361 | 0.076182 | 0.077808 | 0.1712 | 0.098586 | 0.033518 | 0.041683 | 0.091508 | 0.11752 | -0.18025 | -0.17096 | 0.033307 | -0.095782 | -0.020627 | -0.069741 | -0.11758 | -0.21779 | -0.36241 | -0.40221 | -0.3997 | -0.33732
13 | 0.58145 | 0.52538 | 0.4649 | 0.49014 | 0.45193 | 0.56978 | 1.9208 | 2.5358 | 3.0936 | 3.0004 | 2.6819 | 2.885 | 3.1148 | 2.9159 | 2.6166 | 2.5438 | 2.4101 | 2.6212 | 2.1 | 1.8329 | 1.9913 | 1.4689 | 0.66588 | 0.6269
14 | 0.10207 | 0.099462 | 0.092593 | 0.093242 | 0.089914 | 0.089117 | 0.088734 | 0.19358 | 0.21821 | 0.21494 | 0.20817 | 0.20768 | 0.20635 | 0.21126 | 0.14111 | 0.17901 | 0.18948 | 0.18592 | 0.14674 | 0.12702 | 0.14168 | 0.12199 | 0.088414 | 0.091863
15 | -0.035098 | -0.043965 | -0.046177 | -0.050642 | -0.05915 | -0.049137 | -0.038156 | 0.036739 | 0.044611 | 0.065248 | 0.032953 | 0.021769 | 0.0052711 | 0.0083939 | -0.009687 | -0.012103 | -0.0044022 | 0.031333 | 0.045021 | 0.03938 | 0.018256 | 0.002266 | -0.012781 | -0.028395
16 | -0.029229 | -0.038724 | -0.050865 | -0.045877 | -0.049524 | -0.043841 | -0.0021643 | 0.036208 | 0.048535 | 0.045952 | 0.035535 | 0.049078 | 0.040852 | 0.029945 | 0.011144 | 0.0053902 | 0.0089871 | 0.010237 | -0.0059562 | 0.0066573 | 0.0085107 | -0.00056712 | -0.027169 | -0.039646
17 | 0.24187 | 0.24774 | 0.24411 | 0.24989 | 0.2548 | 0.2443 | 0.21131 | 0.16892 | 0.14981 | 0.16223 | 0.18585 | 0.19591 | 0.19959 | 0.197 | 0.19673 | 0.20529 | 0.20405 | 0.15699 | 0.14425 | 0.14313 | 0.16116 | 0.17447 | 0.20693 | 0.21143
18 | 0.12221 | 0.1321 | 0.1507 | 0.15172 | 0.15021 | 0.14377 | 0.11618 | 0.068228 | 0.032869 | 0.0057474 | -0.010849 | -0.013806 | -0.0038817 | 0.01021 | 0.019308 | 0.040874 | 0.035565 | 0.01089 | 0.016833 | 0.033667 | 0.013851 | 0.038594 | 0.045318 | 0.065233
19 | -0.38112 | -0.35919 | -0.27758 | -0.35041 | -0.34734 | -0.37432 | -0.4132 | -0.78542 | -0.91206 | -0.88297 | -0.80881 | -0.89258 | -0.92882 | -0.90169 | -0.78519 | -0.69443 | -0.75298 | -0.75973 | -0.61363 | -0.5869 | -0.61781 | -0.51773 | -0.38591 | -0.4081
20 | 0.29528 | 0.28611 | 0.28676 | 0.30484 | 0.29233 | 0.30267 | 0.25477 | 0.12367 | 0.040872 | 0.033953 | -0.0019031 | -0.0010485 | 0.023289 | 0.024247 | 0.064018 | 0.1049 | 0.10638 | 0.13251 | 0.13233 | 0.14363 | 0.13449 | 0.19108 | 0.22007 | 0.23843
21 | -0.3355 | -0.32159 | -0.34373 | -0.32874 | -0.32044 | -0.32083 | -0.26011 | -0.21887 | -0.21138 | -0.21999 | -0.2105 | -0.19203 | -0.21408 | -0.21344 | -0.24601 | -0.26629 | -0.26558 | -0.2566 | -0.28334 | -0.28884 | -0.29441 | -0.30544 | -0.31826 | -0.33378
22 | -0.017177 | -0.047668 | -0.055486 | -0.066558 | -0.065298 | -0.071521 | -0.11653 | -0.050693 | -0.067343 | -0.036323 | -0.020685 | -0.0064056 | 0.020235 | 0.022005 | 0.014227 | 0.056438 | 0.047367 | 0.037264 | 0.024357 | 0.027728 | 0.044753 | 0.043678 | -0.025617 | -0.03051
23 | -1.5193 | -1.6434 | -1.6551 | -1.5478 | -1.7398 | -1.5302 | -0.92742 | -0.40676 | 0.054399 | 0.2344 | -0.068517 | 0.24678 | 0.26918 | 0.1075 | -0.038761 | -0.29673 | -0.38671 | -0.22155 | -0.29617 | -0.33007 | -0.30204 | -0.67688 | -1.1127 | -1.2884
24 | 0.60046 | 0.66368 | 0.63972 | 0.66978 | 0.64024 | 0.60079 | 0.45927 | 0.39943 | 0.31162 | 0.22765 | 0.32966 | 0.32739 | 0.37656 | 0.37172 | 0.41755 | 0.41781 | 0.39858 | 0.28142 | 0.3221 | 0.36143 | 0.34998 | 0.37643 | 0.43274 | 0.48243
25 | -0.088857 | -0.037595 | -0.040858 | -0.031692 | -0.045419 | -0.044709 | -0.10831 | -0.068768 | -0.019913 | -0.025772 | -0.051504 | -0.066925 | 0.10788 | 0.10179 | -0.011966 | 0.051526 | 0.012154 | 0.044206 | 0.074375 | 0.13414 | 0.2197 | 0.2419 | 0.23008 | 0.21047
26 | 0.050502 | 0.044276 | 0.041904 | 0.041727 | 0.040158 | 0.049411 | 0.16662 | 0.21507 | 0.26897 | 0.23666 | 0.22976 | 0.25019 | 0.27046 | 0.25326 | 0.22342 | 0.22532 | 0.2156 | 0.22153 | 0.17793 | 0.15505 | 0.16604 | 0.12588 | 0.058071 | 0.051719
27 | 0.046412 | 0.049466 | 0.046452 | 0.047209 | 0.043742 | 0.042966 | 0.042839 | 0.094484 | 0.10937 | 0.099523 | 0.10535 | 0.095203 | 0.10102 | 0.10362 | 0.068432 | 0.091526 | 0.094125 | 0.092727 | 0.06834 | 0.067151 | 0.064888 | 0.063955 | 0.045215 | 0.04386
28 | 0.037359 | 0.049338 | 0.049347 | 0.057781 | 0.059616 | 0.054842 | 0.040491 | -0.037605 | -0.04905 | -0.063428 | -0.035019 | -0.023666 | -0.0042349 | -0.0063545 | 0.011531 | 0.011635 | 0.0050044 | -0.033038 | -0.049912 | -0.040699 | -0.019169 | -0.0015406 | 0.013386 | 0.032331
29 | -1.6712 | -2.2922 | -3.0056 | -2.9022 | -2.8821 | -2.5781 | -0.13327 | 2.3023 | 2.834 | 2.7472 | 2.1675 | 2.7837 | 2.4348 | 1.7705 | 0.76032 | 0.27723 | 0.53352 | 0.65897 | -0.34817 | 0.41515 | 0.609 | -0.053703 | -1.6544 | -2.3539
30 | 0.60426 | 0.62483 | 0.63425 | 0.63294 | 0.64905 | 0.63901 | 0.54495 | 0.4174 | 0.37928 | 0.39784 | 0.47623 | 0.5106 | 0.47314 | 0.53249 | 0.50524 | 0.51172 | 0.52271 | 0.3924 | 0.34959 | 0.37291 | 0.37957 | 0.46663 | 0.52571 | 0.56062
31 | 0.69454 | 0.78485 | 0.87875 | 0.87848 | 0.9007 | 0.87865 | 0.70462 | 0.41013 | 0.19432 | 0.026259 | -0.083148 | -0.099533 | 0.0069899 | 0.03949 | 0.12245 | 0.21617 | 0.21469 | 0.077577 | 0.089793 | 0.18264 | 0.083952 | 0.2225 | 0.27889 | 0.38983
32 | 0.33579 | 0.35694 | 0.25788 | 0.33255 | 0.32287 | 0.3521 | 0.3974 | 0.73218 | 0.85898 | 0.82527 | 0.72022 | 0.85002 | 0.90914 | 0.82889 | 0.71199 | 0.63496 | 0.73051 | 0.68762 | 0.58925 | 0.56258 | 0.56007 | 0.49841 | 0.34638 | 0.38061

## Qc, Spring, S9
LoadID | 0 | 1 | 2 | 3 | 4 | 5 | 6 | 7 | 8 | 9 | 10 | 11 | 12 | 13 | 14 | 15 | 16 | 17 | 18 | 19 | 20 | 21 | 22 | 23
1 | 0.18481 | 0.18901 | 0.17388 | 0.18341 | 0.178 | 0.16987 | 0.17647 | 0.36889 | 0.41131 | 0.41493 | 0.40912 | 0.38501 | 0.43025 | 0.4153 | 0.27074 | 0.36844 | 0.36591 | 0.35887 | 0.26556 | 0.26671 | 0.27512 | 0.2455 | 0.16499 | 0.18057
2 | 0.04177 | 0.048694 | 0.05294 | 0.057559 | 0.060869 | 0.056621 | 0.042355 | -0.037395 | -0.052459 | -0.065837 | -0.038704 | -0.022133 | -0.0038546 | -0.0087413 | 0.010192 | 0.012897 | 0.0042046 | -0.034106 | -0.051252 | -0.042796 | -0.019191 | -0.0046372 | 0.016308 | 0.03243
3 | 0.11067 | 0.15847 | 0.19923 | 0.18265 | 0.19327 | 0.17428 | 0.0088101 | -0.14995 | -0.191 | -0.17251 | -0.13595 | -0.18298 | -0.15816 | -0.1246 | -0.04788 | -0.017992 | -0.032474 | -0.045423 | 0.02416 | -0.025871 | -0.039086 | 0.0034675 | 0.10771 | 0.16196
4 | -0.14957 | -0.1576 | -0.15748 | -0.15383 | -0.16112 | -0.15855 | -0.14372 | -0.10682 | -0.093789 | -0.10543 | -0.11721 | -0.12899 | -0.11719 | -0.12042 | -0.1217 | -0.13785 | -0.13464 | -0.097233 | -0.086649 | -0.091381 | -0.099371 | -0.11432 | -0.13736 | -0.13825
5 | -0.0043648 | -0.0048511 | -0.005464 | -0.0052803 | -0.0054205 | -0.0050836 | -0.0041942 | -0.002404 | -0.0012479 | -0.00028661 | 0.0004672 | 0.00058415 | 0.00010513 | -0.00029937 | -0.00067883 | -0.0012829 | -0.0012932 | -0.00048321 | -0.00057275 | -0.0011081 | -0.00045625 | -0.0013342 | -0.0016622 | -0.0024375
6 | -0.32271 | -0.33916 | -0.26275 | -0.31612 | -0.31393 | -0.32325 | -0.34637 | -0.68486 | -0.79815 | -0.75812 | -0.71252 | -0.84877 | -0.80871 | -0.8134 | -0.69424 | -0.61992 | -0.66917 | -0.68103 | -0.5309 | -0.51925 | -0.54223 | -0.46759 | -0.33215 | -0.35242
7 | -0.43247 | -0.46761 | -0.48476 | -0.4741 | -0.49114 | -0.4733 | -0.40187 | -0.20302 | -0.063945 | -0.052942 | 0.0052191 | 0.0024045 | -0.039804 | -0.039847 | -0.10816 | -0.15504 | -0.17853 | -0.20456 | -0.21404 | -0.22203 | -0.21285 | -0.30452 | -0.35 | -0.37157
8 | -0.39165 | -0.39971 | -0.4077 | -0.41417 | -0.39387 | -0.36834 | -0.30569 | -0.25726 | -0.25255 | -0.24625 | -0.24234 | -0.24305 | -0.23956 | -0.2671 | -0.30279 | -0.31669 | -0.33614 | -0.30577 | -0.31552 | -0.34649 | -0.36177 | -0.39085 | -0.38146 | -0.4083
9 | 0.0021728 | 0.0065744 | 0.0078601 | 0.009206 | 0.0088217 | 0.0094731 | 0.015713 | 0.0067619 | 0.0090131 | 0.0049901 | 0.0026878 | 0.00082216 | -0.0030174 | -0.0032402 | -0.0017434 | -0.0077516 | -0.0059466 | -0.0047481 | -0.0038063 | -0.0040588 | -0.0067517 | -0.0055136 | 0.00357 | 0.0040611
10 | 0.06177 | 0.06113 | 0.064986 | 0.065092 | 0.06545 | 0.063037 | 0.033279 | 0.014813 | -0.0014447 | -0.010122 | 0.0020363 | -0.01076 | -0.010569 | -0.0049997 | 0.0017395 | 0.012309 | 0.015884 | 0.0089081 | 0.011531 | 0.013027 | 0.013122 | 0.025332 | 0.042228 | 0.048842
11 | -0.20617 | -0.21423 | -0.22773 | -0.23193 | -0.20982 | -0.19701 | -0.15822 | -0.13325 | -0.10707 | -0.077502 | -0.11199 | -0.10775 | -0.1279 | -0.12759 | -0.13725 | -0.1442 | -0.1354 | -0.098871 | -0.10484 | -0.12843 | -0.12367 | -0.13762 | -0.14682 | -0.16228
12 | 0.14433 | 0.063692 | 0.072157 | 0.047361 | 0.076182 | 0.077808 | 0.1712 | 0.098586 | 0.033518 | 0.041683 | 0.091508 | 0.11752 | -0.18025 | -0.17096 | 0.033307 | -0.095782 | -0.020627 | -0.069741 | -0.11758 | -0.21779 | -0.36241 | -0.40221 | -0.3997 | -0.33732
13 | 0.58145 | 0.52538 | 0.4649 | 0.49014 | 0.45193 | 0.56978 | 1.9208 | 2.5358 | 3.0936 | 3.0004 | 2.6819 | 2.885 | 3.1148 | 2.9159 | 2.6166 | 2.5438 | 2.4101 | 2.6212 | 2.1 | 1.8329 | 1.9913 | 1.4689 | 0.66588 | 0.6269
14 | 0.10207 | 0.099462 | 0.092593 | 0.093242 | 0.089914 | 0.089117 | 0.088734 | 0.19358 | 0.21821 | 0.21494 | 0.20817 | 0.20768 | 0.20635 | 0.21126 | 0.14111 | 0.17901 | 0.18948 | 0.18592 | 0.14674 | 0.12702 | 0.14168 | 0.12199 | 0.088414 | 0.091863
15 | -0.035098 | -0.043965 | -0.046177 | -0.050642 | -0.05915 | -0.049137 | -0.038156 | 0.036739 | 0.044611 | 0.065248 | 0.032953 | 0.021769 | 0.0052711 | 0.0083939 | -0.009687 | -0.012103 | -0.0044022 | 0.031333 | 0.045021 | 0.03938 | 0.018256 | 0.002266 | -0.012781 | -0.028395
16 | -0.029229 | -0.038724 | -0.050865 | -0.045877 | -0.049524 | -0.043841 | -0.0021643 | 0.036208 | 0.048535 | 0.045952 | 0.035535 | 0.049078 | 0.040852 | 0.029945 | 0.011144 | 0.0053902 | 0.0089871 | 0.010237 | -0.0059562 | 0.0066573 | 0.0085107 | -0.00056712 | -0.027169 | -0.039646
17 | 0.24187 | 0.24774 | 0.24411 | 0.24989 | 0.2548 | 0.2443 | 0.21131 | 0.16892 | 0.14981 | 0.16223 | 0.18585 | 0.19591 | 0.19959 | 0.197 | 0.19673 | 0.20529 | 0.20405 | 0.15699 | 0.14425 | 0.14313 | 0.16116 | 0.17447 | 0.20693 | 0.21143
18 | 0.12221 | 0.1321 | 0.1507 | 0.15172 | 0.15021 | 0.14377 | 0.11618 | 0.068228 | 0.032869 | 0.0057474 | -0.010849 | -0.013806 | -0.0038817 | 0.01021 | 0.019308 | 0.040874 | 0.035565 | 0.01089 | 0.016833 | 0.033667 | 0.013851 | 0.038594 | 0.045318 | 0.065233
19 | -0.38112 | -0.35919 | -0.27758 | -0.35041 | -0.34734 | -0.37432 | -0.4132 | -0.78542 | -0.91206 | -0.88297 | -0.80881 | -0.89258 | -0.92882 | -0.90169 | -0.78519 | -0.69443 | -0.75298 | -0.75973 | -0.61363 | -0.5869 | -0.61781 | -0.51773 | -0.38591 | -0.4081
20 | 0.29528 | 0.28611 | 0.28676 | 0.30484 | 0.29233 | 0.30267 | 0.25477 | 0.12367 | 0.040872 | 0.033953 | -0.0019031 | -0.0010485 | 0.023289 | 0.024247 | 0.064018 | 0.1049 | 0.10638 | 0.13251 | 0.13233 | 0.14363 | 0.13449 | 0.19108 | 0.22007 | 0.23843
21 | -0.3355 | -0.32159 | -0.34373 | -0.32874 | -0.32044 | -0.32083 | -0.26011 | -0.21887 | -0.21138 | -0.21999 | -0.2105 | -0.19203 | -0.21408 | -0.21344 | -0.24601 | -0.26629 | -0.26558 | -0.2566 | -0.28334 | -0.28884 | -0.29441 | -0.30544 | -0.31826 | -0.33378
22 | -0.017177 | -0.047668 | -0.055486 | -0.066558 | -0.065298 | -0.071521 | -0.11653 | -0.050693 | -0.067343 | -0.036323 | -0.020685 | -0.0064056 | 0.020235 | 0.022005 | 0.014227 | 0.056438 | 0.047367 | 0.037264 | 0.024357 | 0.027728 | 0.044753 | 0.043678 | -0.025617 | -0.03051
23 | -1.5193 | -1.6434 | -1.6551 | -1.5478 | -1.7398 | -1.5302 | -0.92742 | -0.40676 | 0.054399 | 0.2344 | -0.068517 | 0.24678 | 0.26918 | 0.1075 | -0.038761 | -0.29673 | -0.38671 | -0.22155 | -0.29617 | -0.33007 | -0.30204 | -0.67688 | -1.1127 | -1.2884
24 | 0.60046 | 0.66368 | 0.63972 | 0.66978 | 0.64024 | 0.60079 | 0.45927 | 0.39943 | 0.31162 | 0.22765 | 0.32966 | 0.32739 | 0.37656 | 0.37172 | 0.41755 | 0.41781 | 0.39858 | 0.28142 | 0.3221 | 0.36143 | 0.34998 | 0.37643 | 0.43274 | 0.48243
25 | -0.088857 | -0.037595 | -0.040858 | -0.031692 | -0.045419 | -0.044709 | -0.10831 | -0.068768 | -0.019913 | -0.025772 | -0.051504 | -0.066925 | 0.10788 | 0.10179 | -0.011966 | 0.051526 | 0.012154 | 0.044206 | 0.074375 | 0.13414 | 0.2197 | 0.2419 | 0.23008 | 0.21047
26 | 0.050502 | 0.044276 | 0.041904 | 0.041727 | 0.040158 | 0.049411 | 0.16662 | 0.21507 | 0.26897 | 0.23666 | 0.22976 | 0.25019 | 0.27046 | 0.25326 | 0.22342 | 0.22532 | 0.2156 | 0.22153 | 0.17793 | 0.15505 | 0.16604 | 0.12588 | 0.058071 | 0.051719
27 | 0.046412 | 0.049466 | 0.046452 | 0.047209 | 0.043742 | 0.042966 | 0.042839 | 0.094484 | 0.10937 | 0.099523 | 0.10535 | 0.095203 | 0.10102 | 0.10362 | 0.068432 | 0.091526 | 0.094125 | 0.092727 | 0.06834 | 0.067151 | 0.064888 | 0.063955 | 0.045215 | 0.04386
28 | 0.037359 | 0.049338 | 0.049347 | 0.057781 | 0.059616 | 0.054842 | 0.040491 | -0.037605 | -0.04905 | -0.063428 | -0.035019 | -0.023666 | -0.0042349 | -0.0063545 | 0.011531 | 0.011635 | 0.0050044 | -0.033038 | -0.049912 | -0.040699 | -0.019169 | -0.0015406 | 0.013386 | 0.032331
29 | -1.6712 | -2.2922 | -3.0056 | -2.9022 | -2.8821 | -2.5781 | -0.13327 | 2.3023 | 2.834 | 2.7472 | 2.1675 | 2.7837 | 2.4348 | 1.7705 | 0.76032 | 0.27723 | 0.53352 | 0.65897 | -0.34817 | 0.41515 | 0.609 | -0.053703 | -1.6544 | -2.3539
30 | 0.60426 | 0.62483 | 0.63425 | 0.63294 | 0.64905 | 0.63901 | 0.54495 | 0.4174 | 0.37928 | 0.39784 | 0.47623 | 0.5106 | 0.47314 | 0.53249 | 0.50524 | 0.51172 | 0.52271 | 0.3924 | 0.34959 | 0.37291 | 0.37957 | 0.46663 | 0.52571 | 0.56062
31 | 0.69454 | 0.78485 | 0.87875 | 0.87848 | 0.9007 | 0.87865 | 0.70462 | 0.41013 | 0.19432 | 0.026259 | -0.083148 | -0.099533 | 0.0069899 | 0.03949 | 0.12245 | 0.21617 | 0.21469 | 0.077577 | 0.089793 | 0.18264 | 0.083952 | 0.2225 | 0.27889 | 0.38983
32 | 0.33579 | 0.35694 | 0.25788 | 0.33255 | 0.32287 | 0.3521 | 0.3974 | 0.73218 | 0.85898 | 0.82527 | 0.72022 | 0.85002 | 0.90914 | 0.82889 | 0.71199 | 0.63496 | 0.73051 | 0.68762 | 0.58925 | 0.56258 | 0.56007 | 0.49841 | 0.34638 | 0.38061

## UpFlex, Spring
LoadID | 0 | 1 | 2 | 3 | 4 | 5 | 6 | 7 | 8 | 9 | 10 | 11 | 12 | 13 | 14 | 15 | 16 | 17 | 18 | 19 | 20 | 21 | 22 | 23
1 | 0.18809 | 0.20707 | 0.26952 | 0.30899 | 0.3633 | 0.42467 | 0.37856 | 0.54119 | 0.49648 | 0.56075 | 0.5763 | 0.53456 | 0.50428 | 0.46426 | 0.42764 | 0.38487 | 0.38086 | 0.30176 | 0.24967 | 0.29627 | 0.30187 | 0.34498 | 0.1675 | 0.16082
2 | 0.16928 | 0.18636 | 0.24256 | 0.27809 | 0.32697 | 0.3822 | 0.3407 | 0.48707 | 0.44683 | 0.50467 | 0.51867 | 0.48111 | 0.45385 | 0.41784 | 0.38487 | 0.34638 | 0.34278 | 0.27159 | 0.2247 | 0.26664 | 0.27168 | 0.31048 | 0.15075 | 0.14474
3 | 0.22571 | 0.24848 | 0.32342 | 0.37079 | 0.43596 | 0.50961 | 0.45427 | 0.64943 | 0.59578 | 0.67289 | 0.69156 | 0.64147 | 0.60514 | 0.55712 | 0.51317 | 0.46184 | 0.45704 | 0.36211 | 0.29961 | 0.35552 | 0.36224 | 0.41397 | 0.201 | 0.19299
4 | 0.11286 | 0.12424 | 0.16171 | 0.18539 | 0.21798 | 0.2548 | 0.22713 | 0.32471 | 0.29789 | 0.33645 | 0.34578 | 0.32074 | 0.30257 | 0.27856 | 0.25658 | 0.23092 | 0.22852 | 0.18106 | 0.1498 | 0.17776 | 0.18112 | 0.20699 | 0.1005 | 0.096494
5 | 0.11286 | 0.12424 | 0.16171 | 0.18539 | 0.21798 | 0.2548 | 0.22713 | 0.32471 | 0.29789 | 0.33645 | 0.34578 | 0.32074 | 0.30257 | 0.27856 | 0.25658 | 0.23092 | 0.22852 | 0.18106 | 0.1498 | 0.17776 | 0.18112 | 0.20699 | 0.1005 | 0.096494
6 | 0.37618 | 0.41413 | 0.53903 | 0.61798 | 0.7266 | 0.84934 | 0.75711 | 1.0824 | 0.99296 | 1.1215 | 1.1526 | 1.0691 | 1.0086 | 0.92853 | 0.85528 | 0.76974 | 0.76173 | 0.60352 | 0.49934 | 0.59254 | 0.60374 | 0.68995 | 0.33501 | 0.32165
7 | 0.37618 | 0.41413 | 0.53903 | 0.61798 | 0.7266 | 0.84934 | 0.75711 | 1.0824 | 0.99296 | 1.1215 | 1.1526 | 1.0691 | 1.0086 | 0.92853 | 0.85528 | 0.76974 | 0.76173 | 0.60352 | 0.49934 | 0.59254 | 0.60374 | 0.68995 | 0.33501 | 0.32165
8 | 0.11286 | 0.12424 | 0.16171 | 0.18539 | 0.21798 | 0.2548 | 0.22713 | 0.32471 | 0.29789 | 0.33645 | 0.34578 | 0.32074 | 0.30257 | 0.27856 | 0.25658 | 0.23092 | 0.22852 | 0.18106 | 0.1498 | 0.17776 | 0.18112 | 0.20699 | 0.1005 | 0.096494
9 | 0.11286 | 0.12424 | 0.16171 | 0.18539 | 0.21798 | 0.2548 | 0.22713 | 0.32471 | 0.29789 | 0.33645 | 0.34578 | 0.32074 | 0.30257 | 0.27856 | 0.25658 | 0.23092 | 0.22852 | 0.18106 | 0.1498 | 0.17776 | 0.18112 | 0.20699 | 0.1005 | 0.096494
10 | 0.084641 | 0.093179 | 0.12128 | 0.13904 | 0.16349 | 0.1911 | 0.17035 | 0.24353 | 0.22342 | 0.25234 | 0.25933 | 0.24055 | 0.22693 | 0.20892 | 0.19244 | 0.17319 | 0.17139 | 0.13579 | 0.11235 | 0.13332 | 0.13584 | 0.15524 | 0.075377 | 0.07237
11 | 0.11286 | 0.12424 | 0.16171 | 0.18539 | 0.21798 | 0.2548 | 0.22713 | 0.32471 | 0.29789 | 0.33645 | 0.34578 | 0.32074 | 0.30257 | 0.27856 | 0.25658 | 0.23092 | 0.22852 | 0.18106 | 0.1498 | 0.17776 | 0.18112 | 0.20699 | 0.1005 | 0.096494
12 | 0.11286 | 0.12424 | 0.16171 | 0.18539 | 0.21798 | 0.2548 | 0.22713 | 0.32471 | 0.29789 | 0.33645 | 0.34578 | 0.32074 | 0.30257 | 0.27856 | 0.25658 | 0.23092 | 0.22852 | 0.18106 | 0.1498 | 0.17776 | 0.18112 | 0.20699 | 0.1005 | 0.096494
13 | 0.22571 | 0.24848 | 0.32342 | 0.37079 | 0.43596 | 0.50961 | 0.45427 | 0.64943 | 0.59578 | 0.67289 | 0.69156 | 0.64147 | 0.60514 | 0.55712 | 0.51317 | 0.46184 | 0.45704 | 0.36211 | 0.29961 | 0.35552 | 0.36224 | 0.41397 | 0.201 | 0.19299
14 | 0.11286 | 0.12424 | 0.16171 | 0.18539 | 0.21798 | 0.2548 | 0.22713 | 0.32471 | 0.29789 | 0.33645 | 0.34578 | 0.32074 | 0.30257 | 0.27856 | 0.25658 | 0.23092 | 0.22852 | 0.18106 | 0.1498 | 0.17776 | 0.18112 | 0.20699 | 0.1005 | 0.096494
15 | 0.11286 | 0.12424 | 0.16171 | 0.18539 | 0.21798 | 0.2548 | 0.22713 | 0.32471 | 0.29789 | 0.33645 | 0.34578 | 0.32074 | 0.30257 | 0.27856 | 0.25658 | 0.23092 | 0.22852 | 0.18106 | 0.1498 | 0.17776 | 0.18112 | 0.20699 | 0.1005 | 0.096494
16 | 0.11286 | 0.12424 | 0.16171 | 0.18539 | 0.21798 | 0.2548 | 0.22713 | 0.32471 | 0.29789 | 0.33645 | 0.34578 | 0.32074 | 0.30257 | 0.27856 | 0.25658 | 0.23092 | 0.22852 | 0.18106 | 0.1498 | 0.17776 | 0.18112 | 0.20699 | 0.1005 | 0.096494
17 | 0.16928 | 0.18636 | 0.24256 | 0.27809 | 0.32697 | 0.3822 | 0.3407 | 0.48707 | 0.44683 | 0.50467 | 0.51867 | 0.48111 | 0.45385 | 0.41784 | 0.38487 | 0.34638 | 0.34278 | 0.27159 | 0.2247 | 0.26664 | 0.27168 | 0.31048 | 0.15075 | 0.14474
18 | 0.16928 | 0.18636 | 0.24256 | 0.27809 | 0.32697 | 0.3822 | 0.3407 | 0.48707 | 0.44683 | 0.50467 | 0.51867 | 0.48111 | 0.45385 | 0.41784 | 0.38487 | 0.34638 | 0.34278 | 0.27159 | 0.2247 | 0.26664 | 0.27168 | 0.31048 | 0.15075 | 0.14474
19 | 0.16928 | 0.18636 | 0.24256 | 0.27809 | 0.32697 | 0.3822 | 0.3407 | 0.48707 | 0.44683 | 0.50467 | 0.51867 | 0.48111 | 0.45385 | 0.41784 | 0.38487 | 0.34638 | 0.34278 | 0.27159 | 0.2247 | 0.26664 | 0.27168 | 0.31048 | 0.15075 | 0.14474
20 | 0.16928 | 0.18636 | 0.24256 | 0.27809 | 0.32697 | 0.3822 | 0.3407 | 0.48707 | 0.44683 | 0.50467 | 0.51867 | 0.48111 | 0.45385 | 0.41784 | 0.38487 | 0.34638 | 0.34278 | 0.27159 | 0.2247 | 0.26664 | 0.27168 | 0.31048 | 0.15075 | 0.14474
21 | 0.16928 | 0.18636 | 0.24256 | 0.27809 | 0.32697 | 0.3822 | 0.3407 | 0.48707 | 0.44683 | 0.50467 | 0.51867 | 0.48111 | 0.45385 | 0.41784 | 0.38487 | 0.34638 | 0.34278 | 0.27159 | 0.2247 | 0.26664 | 0.27168 | 0.31048 | 0.15075 | 0.14474
22 | 0.16928 | 0.18636 | 0.24256 | 0.27809 | 0.32697 | 0.3822 | 0.3407 | 0.48707 | 0.44683 | 0.50467 | 0.51867 | 0.48111 | 0.45385 | 0.41784 | 0.38487 | 0.34638 | 0.34278 | 0.27159 | 0.2247 | 0.26664 | 0.27168 | 0.31048 | 0.15075 | 0.14474
23 | 0.78999 | 0.86967 | 1.132 | 1.2978 | 1.5259 | 1.7836 | 1.5899 | 2.273 | 2.0852 | 2.3551 | 2.4204 | 2.2452 | 2.118 | 1.9499 | 1.7961 | 1.6165 | 1.5996 | 1.2674 | 1.0486 | 1.2443 | 1.2678 | 1.4489 | 0.70352 | 0.67546
24 | 0.78999 | 0.86967 | 1.132 | 1.2978 | 1.5259 | 1.7836 | 1.5899 | 2.273 | 2.0852 | 2.3551 | 2.4204 | 2.2452 | 2.118 | 1.9499 | 1.7961 | 1.6165 | 1.5996 | 1.2674 | 1.0486 | 1.2443 | 1.2678 | 1.4489 | 0.70352 | 0.67546
25 | 0.11286 | 0.12424 | 0.16171 | 0.18539 | 0.21798 | 0.2548 | 0.22713 | 0.32471 | 0.29789 | 0.33645 | 0.34578 | 0.32074 | 0.30257 | 0.27856 | 0.25658 | 0.23092 | 0.22852 | 0.18106 | 0.1498 | 0.17776 | 0.18112 | 0.20699 | 0.1005 | 0.096494
26 | 0.11286 | 0.12424 | 0.16171 | 0.18539 | 0.21798 | 0.2548 | 0.22713 | 0.32471 | 0.29789 | 0.33645 | 0.34578 | 0.32074 | 0.30257 | 0.27856 | 0.25658 | 0.23092 | 0.22852 | 0.18106 | 0.1498 | 0.17776 | 0.18112 | 0.20699 | 0.1005 | 0.096494
27 | 0.11286 | 0.12424 | 0.16171 | 0.18539 | 0.21798 | 0.2548 | 0.22713 | 0.32471 | 0.29789 | 0.33645 | 0.34578 | 0.32074 | 0.30257 | 0.27856 | 0.25658 | 0.23092 | 0.22852 | 0.18106 | 0.1498 | 0.17776 | 0.18112 | 0.20699 | 0.1005 | 0.096494
28 | 0.22571 | 0.24848 | 0.32342 | 0.37079 | 0.43596 | 0.50961 | 0.45427 | 0.64943 | 0.59578 | 0.67289 | 0.69156 | 0.64147 | 0.60514 | 0.55712 | 0.51317 | 0.46184 | 0.45704 | 0.36211 | 0.29961 | 0.35552 | 0.36224 | 0.41397 | 0.201 | 0.19299
29 | 0.37618 | 0.41413 | 0.53903 | 0.61798 | 0.7266 | 0.84934 | 0.75711 | 1.0824 | 0.99296 | 1.1215 | 1.1526 | 1.0691 | 1.0086 | 0.92853 | 0.85528 | 0.76974 | 0.76173 | 0.60352 | 0.49934 | 0.59254 | 0.60374 | 0.68995 | 0.33501 | 0.32165
30 | 0.28214 | 0.3106 | 0.40427 | 0.46348 | 0.54495 | 0.63701 | 0.56784 | 0.81178 | 0.74472 | 0.84112 | 0.86444 | 0.80184 | 0.75642 | 0.6964 | 0.64146 | 0.5773 | 0.57129 | 0.45264 | 0.37451 | 0.4444 | 0.4528 | 0.51746 | 0.25126 | 0.24123
31 | 0.39499 | 0.43484 | 0.56598 | 0.64888 | 0.76293 | 0.89181 | 0.79497 | 1.1365 | 1.0426 | 1.1776 | 1.2102 | 1.1226 | 1.059 | 0.97496 | 0.89804 | 0.80823 | 0.79981 | 0.6337 | 0.52431 | 0.62216 | 0.63392 | 0.72445 | 0.35176 | 0.33773
32 | 0.11286 | 0.12424 | 0.16171 | 0.18539 | 0.21798 | 0.2548 | 0.22713 | 0.32471 | 0.29789 | 0.33645 | 0.34578 | 0.32074 | 0.30257 | 0.27856 | 0.25658 | 0.23092 | 0.22852 | 0.18106 | 0.1498 | 0.17776 | 0.18112 | 0.20699 | 0.1005 | 0.096494

## DownFlex, Spring
LoadID | 0 | 1 | 2 | 3 | 4 | 5 | 6 | 7 | 8 | 9 | 10 | 11 | 12 | 13 | 14 | 15 | 16 | 17 | 18 | 19 | 20 | 21 | 22 | 23
1 | 0.52146 | 0.55186 | 0.58275 | 0.60924 | 0.61615 | 0.64453 | 0.64123 | 0.60612 | 0.54917 | 0.80643 | 0.78751 | 0.72516 | 0.70754 | 0.71045 | 0.67679 | 0.62038 | 0.55755 | 0.53755 | 0.3379 | 0.36136 | 0.39508 | 0.40451 | 0.42187 | 0.46567
2 | 0.46931 | 0.49667 | 0.52447 | 0.54831 | 0.55454 | 0.58008 | 0.57711 | 0.5455 | 0.49425 | 0.72579 | 0.70876 | 0.65264 | 0.63679 | 0.6394 | 0.60911 | 0.55834 | 0.5018 | 0.4838 | 0.30411 | 0.32522 | 0.35557 | 0.36405 | 0.37968 | 0.4191
3 | 0.62575 | 0.66223 | 0.6993 | 0.73108 | 0.73938 | 0.77343 | 0.76948 | 0.72734 | 0.659 | 0.96772 | 0.94502 | 0.87019 | 0.84905 | 0.85254 | 0.81215 | 0.74445 | 0.66906 | 0.64506 | 0.40548 | 0.43363 | 0.47409 | 0.48541 | 0.50625 | 0.5588
4 | 0.31288 | 0.33111 | 0.34965 | 0.36554 | 0.36969 | 0.38672 | 0.38474 | 0.36367 | 0.3295 | 0.48386 | 0.47251 | 0.4351 | 0.42452 | 0.42627 | 0.40607 | 0.37223 | 0.33453 | 0.32253 | 0.20274 | 0.21681 | 0.23705 | 0.2427 | 0.25312 | 0.2794
5 | 0.31288 | 0.33111 | 0.34965 | 0.36554 | 0.36969 | 0.38672 | 0.38474 | 0.36367 | 0.3295 | 0.48386 | 0.47251 | 0.4351 | 0.42452 | 0.42627 | 0.40607 | 0.37223 | 0.33453 | 0.32253 | 0.20274 | 0.21681 | 0.23705 | 0.2427 | 0.25312 | 0.2794
6 | 1.0429 | 1.1037 | 1.1655 | 1.2185 | 1.2323 | 1.2891 | 1.2825 | 1.2122 | 1.0983 | 1.6129 | 1.575 | 1.4503 | 1.4151 | 1.4209 | 1.3536 | 1.2408 | 1.1151 | 1.0751 | 0.6758 | 0.72271 | 0.79016 | 0.80901 | 0.84374 | 0.93134
7 | 1.0429 | 1.1037 | 1.1655 | 1.2185 | 1.2323 | 1.2891 | 1.2825 | 1.2122 | 1.0983 | 1.6129 | 1.575 | 1.4503 | 1.4151 | 1.4209 | 1.3536 | 1.2408 | 1.1151 | 1.0751 | 0.6758 | 0.72271 | 0.79016 | 0.80901 | 0.84374 | 0.93134
8 | 0.31288 | 0.33111 | 0.34965 | 0.36554 | 0.36969 | 0.38672 | 0.38474 | 0.36367 | 0.3295 | 0.48386 | 0.47251 | 0.4351 | 0.42452 | 0.42627 | 0.40607 | 0.37223 | 0.33453 | 0.32253 | 0.20274 | 0.21681 | 0.23705 | 0.2427 | 0.25312 | 0.2794
9 | 0.31288 | 0.33111 | 0.34965 | 0.36554 | 0.36969 | 0.38672 | 0.38474 | 0.36367 | 0.3295 | 0.48386 | 0.47251 | 0.4351 | 0.42452 | 0.42627 | 0.40607 | 0.37223 | 0.33453 | 0.32253 | 0.20274 | 0.21681 | 0.23705 | 0.2427 | 0.25312 | 0.2794
10 | 0.23466 | 0.24834 | 0.26224 | 0.27416 | 0.27727 | 0.29004 | 0.28856 | 0.27275 | 0.24712 | 0.3629 | 0.35438 | 0.32632 | 0.31839 | 0.3197 | 0.30456 | 0.27917 | 0.2509 | 0.2419 | 0.15206 | 0.16261 | 0.17779 | 0.18203 | 0.18984 | 0.20955
11 | 0.31288 | 0.33111 | 0.34965 | 0.36554 | 0.36969 | 0.38672 | 0.38474 | 0.36367 | 0.3295 | 0.48386 | 0.47251 | 0.4351 | 0.42452 | 0.42627 | 0.40607 | 0.37223 | 0.33453 | 0.32253 | 0.20274 | 0.21681 | 0.23705 | 0.2427 | 0.25312 | 0.2794
12 | 0.31288 | 0.33111 | 0.34965 | 0.36554 | 0.36969 | 0.38672 | 0.38474 | 0.36367 | 0.3295 | 0.48386 | 0.47251 | 0.4351 | 0.42452 | 0.42627 | 0.40607 | 0.37223 | 0.33453 | 0.32253 | 0.20274 | 0.21681 | 0.23705 | 0.2427 | 0.25312 | 0.2794
13 | 0.62575 | 0.66223 | 0.6993 | 0.73108 | 0.73938 | 0.77343 | 0.76948 | 0.72734 | 0.659 | 0.96772 | 0.94502 | 0.87019 | 0.84905 | 0.85254 | 0.81215 | 0.74445 | 0.66906 | 0.64506 | 0.40548 | 0.43363 | 0.47409 | 0.48541 | 0.50625 | 0.5588
14 | 0.31288 | 0.33111 | 0.34965 | 0.36554 | 0.36969 | 0.38672 | 0.38474 | 0.36367 | 0.3295 | 0.48386 | 0.47251 | 0.4351 | 0.42452 | 0.42627 | 0.40607 | 0.37223 | 0.33453 | 0.32253 | 0.20274 | 0.21681 | 0.23705 | 0.2427 | 0.25312 | 0.2794
15 | 0.31288 | 0.33111 | 0.34965 | 0.36554 | 0.36969 | 0.38672 | 0.38474 | 0.36367 | 0.3295 | 0.48386 | 0.47251 | 0.4351 | 0.42452 | 0.42627 | 0.40607 | 0.37223 | 0.33453 | 0.32253 | 0.20274 | 0.21681 | 0.23705 | 0.2427 | 0.25312 | 0.2794
16 | 0.31288 | 0.33111 | 0.34965 | 0.36554 | 0.36969 | 0.38672 | 0.38474 | 0.36367 | 0.3295 | 0.48386 | 0.47251 | 0.4351 | 0.42452 | 0.42627 | 0.40607 | 0.37223 | 0.33453 | 0.32253 | 0.20274 | 0.21681 | 0.23705 | 0.2427 | 0.25312 | 0.2794
17 | 0.46931 | 0.49667 | 0.52447 | 0.54831 | 0.55454 | 0.58008 | 0.57711 | 0.5455 | 0.49425 | 0.72579 | 0.70876 | 0.65264 | 0.63679 | 0.6394 | 0.60911 | 0.55834 | 0.5018 | 0.4838 | 0.30411 | 0.32522 | 0.35557 | 0.36405 | 0.37968 | 0.4191
18 | 0.46931 | 0.49667 | 0.52447 | 0.54831 | 0.55454 | 0.58008 | 0.57711 | 0.5455 | 0.49425 | 0.72579 | 0.70876 | 0.65264 | 0.63679 | 0.6394 | 0.60911 | 0.55834 | 0.5018 | 0.4838 | 0.30411 | 0.32522 | 0.35557 | 0.36405 | 0.37968 | 0.4191
19 | 0.46931 | 0.49667 | 0.52447 | 0.54831 | 0.55454 | 0.58008 | 0.57711 | 0.5455 | 0.49425 | 0.72579 | 0.70876 | 0.65264 | 0.63679 | 0.6394 | 0.60911 | 0.55834 | 0.5018 | 0.4838 | 0.30411 | 0.32522 | 0.35557 | 0.36405 | 0.37968 | 0.4191
20 | 0.46931 | 0.49667 | 0.52447 | 0.54831 | 0.55454 | 0.58008 | 0.57711 | 0.5455 | 0.49425 | 0.72579 | 0.70876 | 0.65264 | 0.63679 | 0.6394 | 0.60911 | 0.55834 | 0.5018 | 0.4838 | 0.30411 | 0.32522 | 0.35557 | 0.36405 | 0.37968 | 0.4191
21 | 0.46931 | 0.49667 | 0.52447 | 0.54831 | 0.55454 | 0.58008 | 0.57711 | 0.5455 | 0.49425 | 0.72579 | 0.70876 | 0.65264 | 0.63679 | 0.6394 | 0.60911 | 0.55834 | 0.5018 | 0.4838 | 0.30411 | 0.32522 | 0.35557 | 0.36405 | 0.37968 | 0.4191
22 | 0.46931 | 0.49667 | 0.52447 | 0.54831 | 0.55454 | 0.58008 | 0.57711 | 0.5455 | 0.49425 | 0.72579 | 0.70876 | 0.65264 | 0.63679 | 0.6394 | 0.60911 | 0.55834 | 0.5018 | 0.4838 | 0.30411 | 0.32522 | 0.35557 | 0.36405 | 0.37968 | 0.4191
23 | 2.1901 | 2.3178 | 2.4475 | 2.5588 | 2.5878 | 2.707 | 2.6932 | 2.5457 | 2.3065 | 3.387 | 3.3076 | 3.0457 | 2.9717 | 2.9839 | 2.8425 | 2.6056 | 2.3417 | 2.2577 | 1.4192 | 1.5177 | 1.6593 | 1.6989 | 1.7719 | 1.9558
24 | 2.1901 | 2.3178 | 2.4475 | 2.5588 | 2.5878 | 2.707 | 2.6932 | 2.5457 | 2.3065 | 3.387 | 3.3076 | 3.0457 | 2.9717 | 2.9839 | 2.8425 | 2.6056 | 2.3417 | 2.2577 | 1.4192 | 1.5177 | 1.6593 | 1.6989 | 1.7719 | 1.9558
25 | 0.31288 | 0.33111 | 0.34965 | 0.36554 | 0.36969 | 0.38672 | 0.38474 | 0.36367 | 0.3295 | 0.48386 | 0.47251 | 0.4351 | 0.42452 | 0.42627 | 0.40607 | 0.37223 | 0.33453 | 0.32253 | 0.20274 | 0.21681 | 0.23705 | 0.2427 | 0.25312 | 0.2794
26 | 0.31288 | 0.33111 | 0.34965 | 0.36554 | 0.36969 | 0.38672 | 0.38474 | 0.36367 | 0.3295 | 0.48386 | 0.47251 | 0.4351 | 0.42452 | 0.42627 | 0.40607 | 0.37223 | 0.33453 | 0.32253 | 0.20274 | 0.21681 | 0.23705 | 0.2427 | 0.25312 | 0.2794
27 | 0.31288 | 0.33111 | 0.34965 | 0.36554 | 0.36969 | 0.38672 | 0.38474 | 0.36367 | 0.3295 | 0.48386 | 0.47251 | 0.4351 | 0.42452 | 0.42627 | 0.40607 | 0.37223 | 0.33453 | 0.32253 | 0.20274 | 0.21681 | 0.23705 | 0.2427 | 0.25312 | 0.2794
28 | 0.62575 | 0.66223 | 0.6993 | 0.73108 | 0.73938 | 0.77343 | 0.76948 | 0.72734 | 0.659 | 0.96772 | 0.94502 | 0.87019 | 0.84905 | 0.85254 | 0.81215 | 0.74445 | 0.66906 | 0.64506 | 0.40548 | 0.43363 | 0.47409 | 0.48541 | 0.50625 | 0.5588
29 | 1.0429 | 1.1037 | 1.1655 | 1.2185 | 1.2323 | 1.2891 | 1.2825 | 1.2122 | 1.0983 | 1.6129 | 1.575 | 1.4503 | 1.4151 | 1.4209 | 1.3536 | 1.2408 | 1.1151 | 1.0751 | 0.6758 | 0.72271 | 0.79016 | 0.80901 | 0.84374 | 0.93134
30 | 0.78219 | 0.82778 | 0.87412 | 0.91385 | 0.92423 | 0.96679 | 0.96185 | 0.90917 | 0.82375 | 1.2097 | 1.1813 | 1.0877 | 1.0613 | 1.0657 | 1.0152 | 0.93057 | 0.83633 | 0.80633 | 0.50685 | 0.54203 | 0.59262 | 0.60676 | 0.63281 | 0.6985
31 | 1.0951 | 1.1589 | 1.2238 | 1.2794 | 1.2939 | 1.3535 | 1.3466 | 1.2728 | 1.1532 | 1.6935 | 1.6538 | 1.5228 | 1.4858 | 1.4919 | 1.4213 | 1.3028 | 1.1709 | 1.1289 | 0.7096 | 0.75885 | 0.82966 | 0.84946 | 0.88593 | 0.9779
32 | 0.31288 | 0.33111 | 0.34965 | 0.36554 | 0.36969 | 0.38672 | 0.38474 | 0.36367 | 0.3295 | 0.48386 | 0.47251 | 0.4351 | 0.42452 | 0.42627 | 0.40607 | 0.37223 | 0.33453 | 0.32253 | 0.20274 | 0.21681 | 0.23705 | 0.2427 | 0.25312 | 0.2794

## Pg, Spring, S1
GenID | 0 | 1 | 2 | 3 | 4 | 5 | 6 | 7 | 8 | 9 | 10 | 11 | 12 | 13 | 14 | 15 | 16 | 17 | 18 | 19 | 20 | 21 | 22 | 23
1 | 0 | 0 | 0 | 0 | 0 | 0 | 0 | 0 | 0 | 0 | 0 | 0 | 0 | 0 | 0 | 0 | 0 | 0 | 0 | 0 | 0 | 0 | 0 | 0
2 | 3.8719 | 3.5949 | 3.613 | 3.4685 | 3.4354 | 3.4956 | 3.1373 | 2.5171 | 1.9841 | 1.4994 | 1.4241 | 1.7342 | 2.2912 | 3.1674 | 4.1339 | 5.1576 | 6.4221 | 7.1297 | 7.1538 | 6.9671 | 6.3167 | 5.838 | 5.829 | 5.5279
3 | 0 | 0 | 0 | 0 | 0 | 0 | 0 | 0 | 0 | 0 | 0 | 0 | 0 | 0 | 0 | 0 | 0 | 0 | 0 | 0 | 0 | 0 | 0 | 0
4 | 0 | 0 | 0 | 0 | 0 | 0 | 0 | 0 | 0 | 0 | 0 | 0 | 0 | 0 | 0 | 0 | 0 | 0 | 0 | 0 | 0 | 0 | 0 | 0
5 | 0 | 0 | 0 | 0 | 0 | 0.18954 | 1.903 | 5.3146 | 8.2108 | 9.6058 | 10.978 | 11.5694 | 12.4792 | 12.5474 | 12.6156 | 11.539 | 9.1812 | 6.05 | 2.229 | 0.19712 | 0 | 0 | 0 | 0
6 | 0 | 0 | 0 | 0 | 0 | 0 | 0 | 0 | 0 | 0 | 0 | 0 | 0 | 0 | 0 | 0 | 0 | 0 | 0 | 0 | 0 | 0 | 0 | 0
7 | 0 | 0 | 0 | 0 | 0 | 0 | 0 | 0 | 0 | 0 | 0 | 0 | 0 | 0 | 0 | 0 | 0 | 0 | 0 | 0 | 0 | 0 | 0 | 0

## Pg, Spring, S2
GenID | 0 | 1 | 2 | 3 | 4 | 5 | 6 | 7 | 8 | 9 | 10 | 11 | 12 | 13 | 14 | 15 | 16 | 17 | 18 | 19 | 20 | 21 | 22 | 23
1 | 0 | 0 | 0 | 0 | 0 | 0 | 0 | 0 | 0 | 0 | 0 | 0 | 0 | 0 | 0 | 0 | 0 | 0 | 0 | 0 | 0 | 0 | 0 | 0
2 | 5.0763 | 4.6066 | 4.0195 | 3.619 | 3.5377 | 3.5769 | 3.053 | 2.2973 | 2.0925 | 2.1798 | 2.4418 | 2.8001 | 3.6401 | 4.5193 | 5.1335 | 5.6483 | 6.1903 | 5.9223 | 5.2389 | 5.0401 | 4.6879 | 4.447 | 4.0315 | 3.5949
3 | 0 | 0 | 0 | 0 | 0 | 0 | 0 | 0 | 0 | 0 | 0 | 0 | 0 | 0 | 0 | 0 | 0 | 0 | 0 | 0 | 0 | 0 | 0 | 0
4 | 0 | 0 | 0 | 0 | 0 | 0 | 0 | 0 | 0 | 0 | 0 | 0 | 0 | 0 | 0 | 0 | 0 | 0 | 0 | 0 | 0 | 0 | 0 | 0
5 | 0 | 0 | 0 | 0 | 0 | 0.22745 | 1.9939 | 4.7991 | 7.2403 | 10.0834 | 11.9333 | 12.2138 | 12.5019 | 12.0622 | 12.8203 | 11.3798 | 9.5451 | 6.2396 | 2.2745 | 0.2047 | 0 | 0 | 0 | 0
6 | 0 | 0 | 0 | 0 | 0 | 0 | 0 | 0 | 0 | 0 | 0 | 0 | 0 | 0 | 0 | 0 | 0 | 0 | 0 | 0 | 0 | 0 | 0 | 0
7 | 0 | 0 | 0 | 0 | 0 | 0 | 0 | 0 | 0 | 0 | 0 | 0 | 0 | 0 | 0 | 0 | 0 | 0 | 0 | 0 | 0 | 0 | 0 | 0

## Pg, Spring, S3
GenID | 0 | 1 | 2 | 3 | 4 | 5 | 6 | 7 | 8 | 9 | 10 | 11 | 12 | 13 | 14 | 15 | 16 | 17 | 18 | 19 | 20 | 21 | 22 | 23
1 | 0 | 0 | 0 | 0 | 0 | 0 | 0 | 0 | 0 | 0 | 0 | 0 | 0 | 0 | 0 | 0 | 0 | 0 | 0 | 0 | 0 | 0 | 0 | 0
2 | 3.7154 | 3.5227 | 3.4263 | 3.607 | 3.616 | 3.2156 | 2.7369 | 2.0624 | 1.7373 | 1.8878 | 2.231 | 2.2069 | 2.5351 | 3.2336 | 3.7756 | 4.2543 | 4.7812 | 4.9769 | 4.9799 | 4.453 | 4.2513 | 4.2272 | 4.2965 | 4.6397
3 | 0 | 0 | 0 | 0 | 0 | 0 | 0 | 0 | 0 | 0 | 0 | 0 | 0 | 0 | 0 | 0 | 0 | 0 | 0 | 0 | 0 | 0 | 0 | 0
4 | 0 | 0 | 0 | 0 | 0 | 0 | 0 | 0 | 0 | 0 | 0 | 0 | 0 | 0 | 0 | 0 | 0 | 0 | 0 | 0 | 0 | 0 | 0 | 0
5 | 0 | 0 | 0 | 0 | 0 | 0.21986 | 2.1077 | 5.8529 | 9.3935 | 11.1372 | 12.3124 | 13.6922 | 13.3662 | 13.298 | 13.3889 | 12.373 | 10.0607 | 6.5959 | 2.3427 | 0.24261 | 0 | 0 | 0 | 0
6 | 0 | 0 | 0 | 0 | 0 | 0 | 0 | 0 | 0 | 0 | 0 | 0 | 0 | 0 | 0 | 0 | 0 | 0 | 0 | 0 | 0 | 0 | 0 | 0
7 | 0 | 0 | 0 | 0 | 0 | 0 | 0 | 0 | 0 | 0 | 0 | 0 | 0 | 0 | 0 | 0 | 0 | 0 | 0 | 0 | 0 | 0 | 0 | 0

## Pg, Spring, S4
GenID | 0 | 1 | 2 | 3 | 4 | 5 | 6 | 7 | 8 | 9 | 10 | 11 | 12 | 13 | 14 | 15 | 16 | 17 | 18 | 19 | 20 | 21 | 22 | 23
1 | 0 | 0 | 0 | 0 | 0 | 0 | 0 | 0 | 0 | 0 | 0 | 0 | 0 | 0 | 0 | 0 | 0 | 0 | 0 | 0 | 0 | 0 | 0 | 0
2 | 3.8719 | 3.5949 | 3.613 | 3.4685 | 3.4354 | 3.4956 | 3.1373 | 2.5171 | 1.9841 | 1.4994 | 1.4241 | 1.7342 | 2.2912 | 3.1674 | 4.1339 | 5.1576 | 6.4221 | 7.1297 | 7.1538 | 6.9671 | 6.3167 | 5.838 | 5.829 | 5.5279
3 | 0 | 0 | 0 | 0 | 0 | 0 | 0 | 0 | 0 | 0 | 0 | 0 | 0 | 0 | 0 | 0 | 0 | 0 | 0 | 0 | 0 | 0 | 0 | 0
4 | 0 | 0 | 0 | 0 | 0 | 0 | 0 | 0 | 0 | 0 | 0 | 0 | 0 | 0 | 0 | 0 | 0 | 0 | 0 | 0 | 0 | 0 | 0 | 0
5 | 0 | 0 | 0 | 0 | 0 | 0.18954 | 1.903 | 5.3146 | 8.2108 | 9.6058 | 10.978 | 11.5694 | 12.4792 | 12.5474 | 12.6156 | 11.539 | 9.1812 | 6.05 | 2.229 | 0.19712 | 0 | 0 | 0 | 0
6 | 0 | 0 | 0 | 0 | 0 | 0 | 0 | 0 | 0 | 0 | 0 | 0 | 0 | 0 | 0 | 0 | 0 | 0 | 0 | 0 | 0 | 0 | 0 | 0
7 | 0 | 0 | 0 | 0 | 0 | 0 | 0 | 0 | 0 | 0 | 0 | 0 | 0 | 0 | 0 | 0 | 0 | 0 | 0 | 0 | 0 | 0 | 0 | 0

## Pg, Spring, S5
GenID | 0 | 1 | 2 | 3 | 4 | 5 | 6 | 7 | 8 | 9 | 10 | 11 | 12 | 13 | 14 | 15 | 16 | 17 | 18 | 19 | 20 | 21 | 22 | 23
1 | 0 | 0 | 0 | 0 | 0 | 0 | 0 | 0 | 0 | 0 | 0 | 0 | 0 | 0 | 0 | 0 | 0 | 0 | 0 | 0 | 0 | 0 | 0 | 0
2 | 5.0763 | 4.6066 | 4.0195 | 3.619 | 3.5377 | 3.5769 | 3.053 | 2.2973 | 2.0925 | 2.1798 | 2.4418 | 2.8001 | 3.6401 | 4.5193 | 5.1335 | 5.6483 | 6.1903 | 5.9223 | 5.2389 | 5.0401 | 4.6879 | 4.447 | 4.0315 | 3.5949
3 | 0 | 0 | 0 | 0 | 0 | 0 | 0 | 0 | 0 | 0 | 0 | 0 | 0 | 0 | 0 | 0 | 0 | 0 | 0 | 0 | 0 | 0 | 0 | 0
4 | 0 | 0 | 0 | 0 | 0 | 0 | 0 | 0 | 0 | 0 | 0 | 0 | 0 | 0 | 0 | 0 | 0 | 0 | 0 | 0 | 0 | 0 | 0 | 0
5 | 0 | 0 | 0 | 0 | 0 | 0.22745 | 1.9939 | 4.7991 | 7.2403 | 10.0834 | 11.9333 | 12.2138 | 12.5019 | 12.0622 | 12.8203 | 11.3798 | 9.5451 | 6.2396 | 2.2745 | 0.2047 | 0 | 0 | 0 | 0
6 | 0 | 0 | 0 | 0 | 0 | 0 | 0 | 0 | 0 | 0 | 0 | 0 | 0 | 0 | 0 | 0 | 0 | 0 | 0 | 0 | 0 | 0 | 0 | 0
7 | 0 | 0 | 0 | 0 | 0 | 0 | 0 | 0 | 0 | 0 | 0 | 0 | 0 | 0 | 0 | 0 | 0 | 0 | 0 | 0 | 0 | 0 | 0 | 0

## Pg, Spring, S6
GenID | 0 | 1 | 2 | 3 | 4 | 5 | 6 | 7 | 8 | 9 | 10 | 11 | 12 | 13 | 14 | 15 | 16 | 17 | 18 | 19 | 20 | 21 | 22 | 23
1 | 0 | 0 | 0 | 0 | 0 | 0 | 0 | 0 | 0 | 0 | 0 | 0 | 0 | 0 | 0 | 0 | 0 | 0 | 0 | 0 | 0 | 0 | 0 | 0
2 | 7.5361 | 7.503 | 7.3133 | 7.494 | 7.2832 | 7.2441 | 7.506 | 7.0544 | 6.4944 | 6.0819 | 5.5008 | 4.7391 | 4.2724 | 4.2453 | 4.8173 | 4.9859 | 5.5128 | 6.389 | 6.949 | 7.3645 | 7.4247 | 6.8436 | 6.3107 | 6.0608
3 | 0 | 0 | 0 | 0 | 0 | 0 | 0 | 0 | 0 | 0 | 0 | 0 | 0 | 0 | 0 | 0 | 0 | 0 | 0 | 0 | 0 | 0 | 0 | 0
4 | 0 | 0 | 0 | 0 | 0 | 0 | 0 | 0 | 0 | 0 | 0 | 0 | 0 | 0 | 0 | 0 | 0 | 0 | 0 | 0 | 0 | 0 | 0 | 0
5 | 0 | 0 | 0 | 0 | 0 | 0 | 0 | 0.0075815 | 0.67475 | 2.8961 | 4.7763 | 5.4284 | 5.1857 | 5.2843 | 5.7165 | 5.2085 | 2.373 | 0.1213 | 0 | 0 | 0 | 0 | 0 | 0
6 | 0 | 0 | 0 | 0 | 0 | 0 | 0 | 0 | 0 | 0 | 0 | 0 | 0 | 0 | 0 | 0 | 0 | 0 | 0 | 0 | 0 | 0 | 0 | 0
7 | 0 | 0 | 0 | 0 | 0 | 0 | 0 | 0 | 0 | 0 | 0 | 0 | 0 | 0 | 0 | 0 | 0 | 0 | 0 | 0 | 0 | 0 | 0 | 0

## Pg, Spring, S7
GenID | 0 | 1 | 2 | 3 | 4 | 5 | 6 | 7 | 8 | 9 | 10 | 11 | 12 | 13 | 14 | 15 | 16 | 17 | 18 | 19 | 20 | 21 | 22 | 23
1 | 0 | 0 | 0 | 0 | 0 | 0 | 0 | 0 | 0 | 0 | 0 | 0 | 0 | 0 | 0 | 0 | 0 | 0 | 0 | 0 | 0 | 0 | 0 | 0
2 | 3.8719 | 3.5949 | 3.613 | 3.4685 | 3.4354 | 3.4956 | 3.1373 | 2.5171 | 1.9841 | 1.4994 | 1.4241 | 1.7342 | 2.2912 | 3.1674 | 4.1339 | 5.1576 | 6.4221 | 7.1297 | 7.1538 | 6.9671 | 6.3167 | 5.838 | 5.829 | 5.5279
3 | 0 | 0 | 0 | 0 | 0 | 0 | 0 | 0 | 0 | 0 | 0 | 0 | 0 | 0 | 0 | 0 | 0 | 0 | 0 | 0 | 0 | 0 | 0 | 0
4 | 0 | 0 | 0 | 0 | 0 | 0 | 0 | 0 | 0 | 0 | 0 | 0 | 0 | 0 | 0 | 0 | 0 | 0 | 0 | 0 | 0 | 0 | 0 | 0
5 | 0 | 0 | 0 | 0 | 0 | 0.18954 | 1.903 | 5.3146 | 8.2108 | 9.6058 | 10.978 | 11.5694 | 12.4792 | 12.5474 | 12.6156 | 11.539 | 9.1812 | 6.05 | 2.229 | 0.19712 | 0 | 0 | 0 | 0
6 | 0 | 0 | 0 | 0 | 0 | 0 | 0 | 0 | 0 | 0 | 0 | 0 | 0 | 0 | 0 | 0 | 0 | 0 | 0 | 0 | 0 | 0 | 0 | 0
7 | 0 | 0 | 0 | 0 | 0 | 0 | 0 | 0 | 0 | 0 | 0 | 0 | 0 | 0 | 0 | 0 | 0 | 0 | 0 | 0 | 0 | 0 | 0 | 0

## Pg, Spring, S8
GenID | 0 | 1 | 2 | 3 | 4 | 5 | 6 | 7 | 8 | 9 | 10 | 11 | 12 | 13 | 14 | 15 | 16 | 17 | 18 | 19 | 20 | 21 | 22 | 23
1 | 0 | 0 | 0 | 0 | 0 | 0 | 0 | 0 | 0 | 0 | 0 | 0 | 0 | 0 | 0 | 0 | 0 | 0 | 0 | 0 | 0 | 0 | 0 | 0
2 | 5.0763 | 4.6066 | 4.0195 | 3.619 | 3.5377 | 3.5769 | 3.053 | 2.2973 | 2.0925 | 2.1798 | 2.4418 | 2.8001 | 3.6401 | 4.5193 | 5.1335 | 5.6483 | 6.1903 | 5.9223 | 5.2389 | 5.0401 | 4.6879 | 4.447 | 4.0315 | 3.5949
3 | 0 | 0 | 0 | 0 | 0 | 0 | 0 | 0 | 0 | 0 | 0 | 0 | 0 | 0 | 0 | 0 | 0 | 0 | 0 | 0 | 0 | 0 | 0 | 0
4 | 0 | 0 | 0 | 0 | 0 | 0 | 0 | 0 | 0 | 0 | 0 | 0 | 0 | 0 | 0 | 0 | 0 | 0 | 0 | 0 | 0 | 0 | 0 | 0
5 | 0 | 0 | 0 | 0 | 0 | 0.22745 | 1.9939 | 4.7991 | 7.2403 | 10.0834 | 11.9333 | 12.2138 | 12.5019 | 12.0622 | 12.8203 | 11.3798 | 9.5451 | 6.2396 | 2.2745 | 0.2047 | 0 | 0 | 0 | 0
6 | 0 | 0 | 0 | 0 | 0 | 0 | 0 | 0 | 0 | 0 | 0 | 0 | 0 | 0 | 0 | 0 | 0 | 0 | 0 | 0 | 0 | 0 | 0 | 0
7 | 0 | 0 | 0 | 0 | 0 | 0 | 0 | 0 | 0 | 0 | 0 | 0 | 0 | 0 | 0 | 0 | 0 | 0 | 0 | 0 | 0 | 0 | 0 | 0

## Pg, Spring, S9
GenID | 0 | 1 | 2 | 3 | 4 | 5 | 6 | 7 | 8 | 9 | 10 | 11 | 12 | 13 | 14 | 15 | 16 | 17 | 18 | 19 | 20 | 21 | 22 | 23
1 | 0 | 0 | 0 | 0 | 0 | 0 | 0 | 0 | 0 | 0 | 0 | 0 | 0 | 0 | 0 | 0 | 0 | 0 | 0 | 0 | 0 | 0 | 0 | 0
2 | 3.7154 | 3.5227 | 3.4263 | 3.607 | 3.616 | 3.2156 | 2.7369 | 2.0624 | 1.7373 | 1.8878 | 2.231 | 2.2069 | 2.5351 | 3.2336 | 3.7756 | 4.2543 | 4.7812 | 4.9769 | 4.9799 | 4.453 | 4.2513 | 4.2272 | 4.2965 | 4.6397
3 | 0 | 0 | 0 | 0 | 0 | 0 | 0 | 0 | 0 | 0 | 0 | 0 | 0 | 0 | 0 | 0 | 0 | 0 | 0 | 0 | 0 | 0 | 0 | 0
4 | 0 | 0 | 0 | 0 | 0 | 0 | 0 | 0 | 0 | 0 | 0 | 0 | 0 | 0 | 0 | 0 | 0 | 0 | 0 | 0 | 0 | 0 | 0 | 0
5 | 0 | 0 | 0 | 0 | 0 | 0.21986 | 2.1077 | 5.8529 | 9.3935 | 11.1372 | 12.3124 | 13.6922 | 13.3662 | 13.298 | 13.3889 | 12.373 | 10.0607 | 6.5959 | 2.3427 | 0.24261 | 0 | 0 | 0 | 0
6 | 0 | 0 | 0 | 0 | 0 | 0 | 0 | 0 | 0 | 0 | 0 | 0 | 0 | 0 | 0 | 0 | 0 | 0 | 0 | 0 | 0 | 0 | 0 | 0
7 | 0 | 0 | 0 | 0 | 0 | 0 | 0 | 0 | 0 | 0 | 0 | 0 | 0 | 0 | 0 | 0 | 0 | 0 | 0 | 0 | 0 | 0 | 0 | 0

## Qg, Spring, S1
GenID | 0 | 1 | 2 | 3 | 4 | 5 | 6 | 7 | 8 | 9 | 10 | 11 | 12 | 13 | 14 | 15 | 16 | 17 | 18 | 19 | 20 | 21 | 22 | 23
1 | 0 | 0 | 0 | 0 | 0 | 0 | 0 | 0 | 0 | 0 | 0 | 0 | 0 | 0 | 0 | 0 | 0 | 0 | 0 | 0 | 0 | 0 | 0 | 0
2 | 0 | 0 | 0 | 0 | 0 | 0 | 0 | 0 | 0 | 0 | 0 | 0 | 0 | 0 | 0 | 0 | 0 | 0 | 0 | 0 | 0 | 0 | 0 | 0
3 | 0 | 0 | 0 | 0 | 0 | 0 | 0 | 0 | 0 | 0 | 0 | 0 | 0 | 0 | 0 | 0 | 0 | 0 | 0 | 0 | 0 | 0 | 0 | 0
4 | 0 | 0 | 0 | 0 | 0 | 0 | 0 | 0 | 0 | 0 | 0 | 0 | 0 | 0 | 0 | 0 | 0 | 0 | 0 | 0 | 0 | 0 | 0 | 0
5 | 0 | 0 | 0 | 0 | 0 | 0 | 0 | 0 | 0 | 0 | 0 | 0 | 0 | 0 | 0 | 0 | 0 | 0 | 0 | 0 | 0 | 0 | 0 | 0
6 | 0 | 0 | 0 | 0 | 0 | 0 | 0 | 0 | 0 | 0 | 0 | 0 | 0 | 0 | 0 | 0 | 0 | 0 | 0 | 0 | 0 | 0 | 0 | 0
7 | 0 | 0 | 0 | 0 | 0 | 0 | 0 | 0 | 0 | 0 | 0 | 0 | 0 | 0 | 0 | 0 | 0 | 0 | 0 | 0 | 0 | 0 | 0 | 0

## Qg, Spring, S2
GenID | 0 | 1 | 2 | 3 | 4 | 5 | 6 | 7 | 8 | 9 | 10 | 11 | 12 | 13 | 14 | 15 | 16 | 17 | 18 | 19 | 20 | 21 | 22 | 23
1 | 0 | 0 | 0 | 0 | 0 | 0 | 0 | 0 | 0 | 0 | 0 | 0 | 0 | 0 | 0 | 0 | 0 | 0 | 0 | 0 | 0 | 0 | 0 | 0
2 | 0 | 0 | 0 | 0 | 0 | 0 | 0 | 0 | 0 | 0 | 0 | 0 | 0 | 0 | 0 | 0 | 0 | 0 | 0 | 0 | 0 | 0 | 0 | 0
3 | 0 | 0 | 0 | 0 | 0 | 0 | 0 | 0 | 0 | 0 | 0 | 0 | 0 | 0 | 0 | 0 | 0 | 0 | 0 | 0 | 0 | 0 | 0 | 0
4 | 0 | 0 | 0 | 0 | 0 | 0 | 0 | 0 | 0 | 0 | 0 | 0 | 0 | 0 | 0 | 0 | 0 | 0 | 0 | 0 | 0 | 0 | 0 | 0
5 | 0 | 0 | 0 | 0 | 0 | 0 | 0 | 0 | 0 | 0 | 0 | 0 | 0 | 0 | 0 | 0 | 0 | 0 | 0 | 0 | 0 | 0 | 0 | 0
6 | 0 | 0 | 0 | 0 | 0 | 0 | 0 | 0 | 0 | 0 | 0 | 0 | 0 | 0 | 0 | 0 | 0 | 0 | 0 | 0 | 0 | 0 | 0 | 0
7 | 0 | 0 | 0 | 0 | 0 | 0 | 0 | 0 | 0 | 0 | 0 | 0 | 0 | 0 | 0 | 0 | 0 | 0 | 0 | 0 | 0 | 0 | 0 | 0

## Qg, Spring, S3
GenID | 0 | 1 | 2 | 3 | 4 | 5 | 6 | 7 | 8 | 9 | 10 | 11 | 12 | 13 | 14 | 15 | 16 | 17 | 18 | 19 | 20 | 21 | 22 | 23
1 | 0 | 0 | 0 | 0 | 0 | 0 | 0 | 0 | 0 | 0 | 0 | 0 | 0 | 0 | 0 | 0 | 0 | 0 | 0 | 0 | 0 | 0 | 0 | 0
2 | 0 | 0 | 0 | 0 | 0 | 0 | 0 | 0 | 0 | 0 | 0 | 0 | 0 | 0 | 0 | 0 | 0 | 0 | 0 | 0 | 0 | 0 | 0 | 0
3 | 0 | 0 | 0 | 0 | 0 | 0 | 0 | 0 | 0 | 0 | 0 | 0 | 0 | 0 | 0 | 0 | 0 | 0 | 0 | 0 | 0 | 0 | 0 | 0
4 | 0 | 0 | 0 | 0 | 0 | 0 | 0 | 0 | 0 | 0 | 0 | 0 | 0 | 0 | 0 | 0 | 0 | 0 | 0 | 0 | 0 | 0 | 0 | 0
5 | 0 | 0 | 0 | 0 | 0 | 0 | 0 | 0 | 0 | 0 | 0 | 0 | 0 | 0 | 0 | 0 | 0 | 0 | 0 | 0 | 0 | 0 | 0 | 0
6 | 0 | 0 | 0 | 0 | 0 | 0 | 0 | 0 | 0 | 0 | 0 | 0 | 0 | 0 | 0 | 0 | 0 | 0 | 0 | 0 | 0 | 0 | 0 | 0
7 | 0 | 0 | 0 | 0 | 0 | 0 | 0 | 0 | 0 | 0 | 0 | 0 | 0 | 0 | 0 | 0 | 0 | 0 | 0 | 0 | 0 | 0 | 0 | 0

## Qg, Spring, S4
GenID | 0 | 1 | 2 | 3 | 4 | 5 | 6 | 7 | 8 | 9 | 10 | 11 | 12 | 13 | 14 | 15 | 16 | 17 | 18 | 19 | 20 | 21 | 22 | 23
1 | 0 | 0 | 0 | 0 | 0 | 0 | 0 | 0 | 0 | 0 | 0 | 0 | 0 | 0 | 0 | 0 | 0 | 0 | 0 | 0 | 0 | 0 | 0 | 0
2 | 0 | 0 | 0 | 0 | 0 | 0 | 0 | 0 | 0 | 0 | 0 | 0 | 0 | 0 | 0 | 0 | 0 | 0 | 0 | 0 | 0 | 0 | 0 | 0
3 | 0 | 0 | 0 | 0 | 0 | 0 | 0 | 0 | 0 | 0 | 0 | 0 | 0 | 0 | 0 | 0 | 0 | 0 | 0 | 0 | 0 | 0 | 0 | 0
4 | 0 | 0 | 0 | 0 | 0 | 0 | 0 | 0 | 0 | 0 | 0 | 0 | 0 | 0 | 0 | 0 | 0 | 0 | 0 | 0 | 0 | 0 | 0 | 0
5 | 0 | 0 | 0 | 0 | 0 | 0 | 0 | 0 | 0 | 0 | 0 | 0 | 0 | 0 | 0 | 0 | 0 | 0 | 0 | 0 | 0 | 0 | 0 | 0
6 | 0 | 0 | 0 | 0 | 0 | 0 | 0 | 0 | 0 | 0 | 0 | 0 | 0 | 0 | 0 | 0 | 0 | 0 | 0 | 0 | 0 | 0 | 0 | 0
7 | 0 | 0 | 0 | 0 | 0 | 0 | 0 | 0 | 0 | 0 | 0 | 0 | 0 | 0 | 0 | 0 | 0 | 0 | 0 | 0 | 0 | 0 | 0 | 0

## Qg, Spring, S5
GenID | 0 | 1 | 2 | 3 | 4 | 5 | 6 | 7 | 8 | 9 | 10 | 11 | 12 | 13 | 14 | 15 | 16 | 17 | 18 | 19 | 20 | 21 | 22 | 23
1 | 0 | 0 | 0 | 0 | 0 | 0 | 0 | 0 | 0 | 0 | 0 | 0 | 0 | 0 | 0 | 0 | 0 | 0 | 0 | 0 | 0 | 0 | 0 | 0
2 | 0 | 0 | 0 | 0 | 0 | 0 | 0 | 0 | 0 | 0 | 0 | 0 | 0 | 0 | 0 | 0 | 0 | 0 | 0 | 0 | 0 | 0 | 0 | 0
3 | 0 | 0 | 0 | 0 | 0 | 0 | 0 | 0 | 0 | 0 | 0 | 0 | 0 | 0 | 0 | 0 | 0 | 0 | 0 | 0 | 0 | 0 | 0 | 0
4 | 0 | 0 | 0 | 0 | 0 | 0 | 0 | 0 | 0 | 0 | 0 | 0 | 0 | 0 | 0 | 0 | 0 | 0 | 0 | 0 | 0 | 0 | 0 | 0
5 | 0 | 0 | 0 | 0 | 0 | 0 | 0 | 0 | 0 | 0 | 0 | 0 | 0 | 0 | 0 | 0 | 0 | 0 | 0 | 0 | 0 | 0 | 0 | 0
6 | 0 | 0 | 0 | 0 | 0 | 0 | 0 | 0 | 0 | 0 | 0 | 0 | 0 | 0 | 0 | 0 | 0 | 0 | 0 | 0 | 0 | 0 | 0 | 0
7 | 0 | 0 | 0 | 0 | 0 | 0 | 0 | 0 | 0 | 0 | 0 | 0 | 0 | 0 | 0 | 0 | 0 | 0 | 0 | 0 | 0 | 0 | 0 | 0

## Qg, Spring, S6
GenID | 0 | 1 | 2 | 3 | 4 | 5 | 6 | 7 | 8 | 9 | 10 | 11 | 12 | 13 | 14 | 15 | 16 | 17 | 18 | 19 | 20 | 21 | 22 | 23
1 | 0 | 0 | 0 | 0 | 0 | 0 | 0 | 0 | 0 | 0 | 0 | 0 | 0 | 0 | 0 | 0 | 0 | 0 | 0 | 0 | 0 | 0 | 0 | 0
2 | 0 | 0 | 0 | 0 | 0 | 0 | 0 | 0 | 0 | 0 | 0 | 0 | 0 | 0 | 0 | 0 | 0 | 0 | 0 | 0 | 0 | 0 | 0 | 0
3 | 0 | 0 | 0 | 0 | 0 | 0 | 0 | 0 | 0 | 0 | 0 | 0 | 0 | 0 | 0 | 0 | 0 | 0 | 0 | 0 | 0 | 0 | 0 | 0
4 | 0 | 0 | 0 | 0 | 0 | 0 | 0 | 0 | 0 | 0 | 0 | 0 | 0 | 0 | 0 | 0 | 0 | 0 | 0 | 0 | 0 | 0 | 0 | 0
5 | 0 | 0 | 0 | 0 | 0 | 0 | 0 | 0 | 0 | 0 | 0 | 0 | 0 | 0 | 0 | 0 | 0 | 0 | 0 | 0 | 0 | 0 | 0 | 0
6 | 0 | 0 | 0 | 0 | 0 | 0 | 0 | 0 | 0 | 0 | 0 | 0 | 0 | 0 | 0 | 0 | 0 | 0 | 0 | 0 | 0 | 0 | 0 | 0
7 | 0 | 0 | 0 | 0 | 0 | 0 | 0 | 0 | 0 | 0 | 0 | 0 | 0 | 0 | 0 | 0 | 0 | 0 | 0 | 0 | 0 | 0 | 0 | 0

## Qg, Spring, S7
GenID | 0 | 1 | 2 | 3 | 4 | 5 | 6 | 7 | 8 | 9 | 10 | 11 | 12 | 13 | 14 | 15 | 16 | 17 | 18 | 19 | 20 | 21 | 22 | 23
1 | 0 | 0 | 0 | 0 | 0 | 0 | 0 | 0 | 0 | 0 | 0 | 0 | 0 | 0 | 0 | 0 | 0 | 0 | 0 | 0 | 0 | 0 | 0 | 0
2 | 0 | 0 | 0 | 0 | 0 | 0 | 0 | 0 | 0 | 0 | 0 | 0 | 0 | 0 | 0 | 0 | 0 | 0 | 0 | 0 | 0 | 0 | 0 | 0
3 | 0 | 0 | 0 | 0 | 0 | 0 | 0 | 0 | 0 | 0 | 0 | 0 | 0 | 0 | 0 | 0 | 0 | 0 | 0 | 0 | 0 | 0 | 0 | 0
4 | 0 | 0 | 0 | 0 | 0 | 0 | 0 | 0 | 0 | 0 | 0 | 0 | 0 | 0 | 0 | 0 | 0 | 0 | 0 | 0 | 0 | 0 | 0 | 0
5 | 0 | 0 | 0 | 0 | 0 | 0 | 0 | 0 | 0 | 0 | 0 | 0 | 0 | 0 | 0 | 0 | 0 | 0 | 0 | 0 | 0 | 0 | 0 | 0
6 | 0 | 0 | 0 | 0 | 0 | 0 | 0 | 0 | 0 | 0 | 0 | 0 | 0 | 0 | 0 | 0 | 0 | 0 | 0 | 0 | 0 | 0 | 0 | 0
7 | 0 | 0 | 0 | 0 | 0 | 0 | 0 | 0 | 0 | 0 | 0 | 0 | 0 | 0 | 0 | 0 | 0 | 0 | 0 | 0 | 0 | 0 | 0 | 0

## Qg, Spring, S8
GenID | 0 | 1 | 2 | 3 | 4 | 5 | 6 | 7 | 8 | 9 | 10 | 11 | 12 | 13 | 14 | 15 | 16 | 17 | 18 | 19 | 20 | 21 | 22 | 23
1 | 0 | 0 | 0 | 0 | 0 | 0 | 0 | 0 | 0 | 0 | 0 | 0 | 0 | 0 | 0 | 0 | 0 | 0 | 0 | 0 | 0 | 0 | 0 | 0
2 | 0 | 0 | 0 | 0 | 0 | 0 | 0 | 0 | 0 | 0 | 0 | 0 | 0 | 0 | 0 | 0 | 0 | 0 | 0 | 0 | 0 | 0 | 0 | 0
3 | 0 | 0 | 0 | 0 | 0 | 0 | 0 | 0 | 0 | 0 | 0 | 0 | 0 | 0 | 0 | 0 | 0 | 0 | 0 | 0 | 0 | 0 | 0 | 0
4 | 0 | 0 | 0 | 0 | 0 | 0 | 0 | 0 | 0 | 0 | 0 | 0 | 0 | 0 | 0 | 0 | 0 | 0 | 0 | 0 | 0 | 0 | 0 | 0
5 | 0 | 0 | 0 | 0 | 0 | 0 | 0 | 0 | 0 | 0 | 0 | 0 | 0 | 0 | 0 | 0 | 0 | 0 | 0 | 0 | 0 | 0 | 0 | 0
6 | 0 | 0 | 0 | 0 | 0 | 0 | 0 | 0 | 0 | 0 | 0 | 0 | 0 | 0 | 0 | 0 | 0 | 0 | 0 | 0 | 0 | 0 | 0 | 0
7 | 0 | 0 | 0 | 0 | 0 | 0 | 0 | 0 | 0 | 0 | 0 | 0 | 0 | 0 | 0 | 0 | 0 | 0 | 0 | 0 | 0 | 0 | 0 | 0

## Qg, Spring, S9
GenID | 0 | 1 | 2 | 3 | 4 | 5 | 6 | 7 | 8 | 9 | 10 | 11 | 12 | 13 | 14 | 15 | 16 | 17 | 18 | 19 | 20 | 21 | 22 | 23
1 | 0 | 0 | 0 | 0 | 0 | 0 | 0 | 0 | 0 | 0 | 0 | 0 | 0 | 0 | 0 | 0 | 0 | 0 | 0 | 0 | 0 | 0 | 0 | 0
2 | 0 | 0 | 0 | 0 | 0 | 0 | 0 | 0 | 0 | 0 | 0 | 0 | 0 | 0 | 0 | 0 | 0 | 0 | 0 | 0 | 0 | 0 | 0 | 0
3 | 0 | 0 | 0 | 0 | 0 | 0 | 0 | 0 | 0 | 0 | 0 | 0 | 0 | 0 | 0 | 0 | 0 | 0 | 0 | 0 | 0 | 0 | 0 | 0
4 | 0 | 0 | 0 | 0 | 0 | 0 | 0 | 0 | 0 | 0 | 0 | 0 | 0 | 0 | 0 | 0 | 0 | 0 | 0 | 0 | 0 | 0 | 0 | 0
5 | 0 | 0 | 0 | 0 | 0 | 0 | 0 | 0 | 0 | 0 | 0 | 0 | 0 | 0 | 0 | 0 | 0 | 0 | 0 | 0 | 0 | 0 | 0 | 0
6 | 0 | 0 | 0 | 0 | 0 | 0 | 0 | 0 | 0 | 0 | 0 | 0 | 0 | 0 | 0 | 0 | 0 | 0 | 0 | 0 | 0 | 0 | 0 | 0
7 | 0 | 0 | 0 | 0 | 0 | 0 | 0 | 0 | 0 | 0 | 0 | 0 | 0 | 0 | 0 | 0 | 0 | 0 | 0 | 0 | 0 | 0 | 0 | 0

## GenStatus, Spring
GenID | 0 | 1 | 2 | 3 | 4 | 5 | 6 | 7 | 8 | 9 | 10 | 11 | 12 | 13 | 14 | 15 | 16 | 17 | 18 | 19 | 20 | 21 | 22 | 23
1 | 1 | 1 | 1 | 1 | 1 | 1 | 1 | 1 | 1 | 1 | 1 | 1 | 1 | 1 | 1 | 1 | 1 | 1 | 1 | 1 | 1 | 1 | 1 | 1
2 | 1 | 1 | 1 | 1 | 1 | 1 | 1 | 1 | 1 | 1 | 1 | 1 | 1 | 1 | 1 | 1 | 1 | 1 | 1 | 1 | 1 | 1 | 1 | 1
3 | 1 | 1 | 1 | 1 | 1 | 1 | 1 | 1 | 1 | 1 | 1 | 1 | 1 | 1 | 1 | 1 | 1 | 1 | 1 | 1 | 1 | 1 | 1 | 1
4 | 1 | 1 | 1 | 1 | 1 | 1 | 1 | 1 | 1 | 1 | 1 | 1 | 1 | 1 | 1 | 1 | 1 | 1 | 1 | 1 | 1 | 1 | 1 | 1
5 | 1 | 1 | 1 | 1 | 1 | 1 | 1 | 1 | 1 | 1 | 1 | 1 | 1 | 1 | 1 | 1 | 1 | 1 | 1 | 1 | 1 | 1 | 1 | 1
6 | 1 | 1 | 1 | 1 | 1 | 1 | 1 | 1 | 1 | 1 | 1 | 1 | 1 | 1 | 1 | 1 | 1 | 1 | 1 | 1 | 1 | 1 | 1 | 1
7 | 1 | 1 | 1 | 1 | 1 | 1 | 1 | 1 | 1 | 1 | 1 | 1 | 1 | 1 | 1 | 1 | 1 | 1 | 1 | 1 | 1 | 1 | 1 | 1

## Pc, Summer, S1
LoadID | 0 | 1 | 2 | 3 | 4 | 5 | 6 | 7 | 8 | 9 | 10 | 11 | 12 | 13 | 14 | 15 | 16 | 17 | 18 | 19 | 20 | 21 | 22 | 23
1 | 2.8138 | 2.7849 | 2.684 | 2.635 | 2.6175 | 2.655 | 2.6333 | 3.2189 | 3.4632 | 3.4182 | 3.3615 | 3.4028 | 3.5288 | 3.4611 | 3.1932 | 3.2916 | 3.3295 | 3.2192 | 3.0559 | 3.0175 | 3.0083 | 2.9744 | 2.7488 | 2.6579
2 | 0.80262 | 0.76908 | 0.72972 | 0.66867 | 0.62607 | 0.63745 | 0.69199 | 0.80365 | 0.87397 | 0.93826 | 0.84712 | 0.89237 | 0.90367 | 0.90598 | 0.79041 | 0.82068 | 0.84176 | 0.86853 | 0.8788 | 0.91231 | 0.96704 | 0.87615 | 0.84085 | 0.80703
3 | 1.2826 | 1.2232 | 1.1213 | 1.1515 | 1.1024 | 1.1015 | 1.5379 | 1.8104 | 1.8943 | 1.7873 | 1.7364 | 1.8696 | 1.9689 | 1.8619 | 1.7081 | 1.6228 | 1.6248 | 1.6144 | 1.5444 | 1.6637 | 1.7593 | 1.6257 | 1.5425 | 1.3391
4 | 0.13662 | 0.13104 | 0.11342 | 0.10881 | 0.091831 | 0.080054 | 0.12018 | 0.099882 | 0.11716 | 0.12439 | 0.11617 | 0.10727 | 0.12708 | 0.13691 | 0.13018 | 0.12202 | 0.098237 | 0.11065 | 0.11258 | 0.12036 | 0.14465 | 0.12924 | 0.1578 | 0.1485
5 | 0.94793 | 0.8646 | 0.79704 | 0.77553 | 0.79292 | 0.78471 | 0.87561 | 0.94885 | 1.0449 | 1.0812 | 1.1515 | 1.2194 | 1.2575 | 1.2147 | 1.1739 | 1.1598 | 1.1477 | 1.1565 | 1.1586 | 1.1701 | 1.2926 | 1.2238 | 1.2161 | 1.0927
6 | 2.6746 | 2.591 | 2.3974 | 2.4717 | 2.4795 | 2.451 | 2.6942 | 3.1281 | 3.2607 | 3.259 | 3.245 | 3.4299 | 3.4104 | 3.3165 | 3.1336 | 3.025 | 3.1173 | 3.0944 | 2.8662 | 2.8741 | 3.0236 | 2.7385 | 2.7078 | 2.7418
7 | 1.249 | 1.1641 | 1.1129 | 1.1156 | 1.0411 | 1.0797 | 1.3808 | 1.3436 | 1.538 | 1.6356 | 1.6066 | 1.6827 | 1.6599 | 1.7465 | 1.7276 | 1.6161 | 1.5859 | 1.5979 | 1.5342 | 1.5222 | 1.5681 | 1.3021 | 1.432 | 1.313
8 | 0.31047 | 0.2994 | 0.28246 | 0.27606 | 0.26881 | 0.27555 | 0.433 | 0.45361 | 0.48522 | 0.48334 | 0.49816 | 0.53013 | 0.53301 | 0.51218 | 0.45243 | 0.43336 | 0.39788 | 0.40878 | 0.38761 | 0.39166 | 0.38639 | 0.33323 | 0.33276 | 0.32045
9 | 0.31927 | 0.30454 | 0.28855 | 0.27113 | 0.2612 | 0.24719 | 0.25897 | 0.22559 | 0.19573 | 0.20748 | 0.22318 | 0.25068 | 0.26786 | 0.2801 | 0.2748 | 0.28422 | 0.27096 | 0.28355 | 0.26691 | 0.27632 | 0.2974 | 0.27054 | 0.2843 | 0.31165
10 | 0.29656 | 0.28162 | 0.26688 | 0.26543 | 0.25459 | 0.25228 | 0.30108 | 0.3007 | 0.31999 | 0.33589 | 0.32425 | 0.33749 | 0.35661 | 0.35754 | 0.35026 | 0.32611 | 0.3065 | 0.32037 | 0.31412 | 0.3284 | 0.35983 | 0.32222 | 0.33416 | 0.30863
11 | 0.24496 | 0.2334 | 0.21485 | 0.20623 | 0.1929 | 0.1942 | 0.23364 | 0.20315 | 0.21857 | 0.23435 | 0.24071 | 0.24859 | 0.25201 | 0.25964 | 0.24836 | 0.23597 | 0.22108 | 0.25497 | 0.24976 | 0.24929 | 0.28386 | 0.24611 | 0.28227 | 0.26646
12 | 1.5203 | 1.5445 | 1.6386 | 1.494 | 1.4597 | 1.4029 | 1.4388 | 1.4941 | 1.3278 | 1.0238 | 1.409 | 1.5546 | 1.5587 | 1.6318 | 1.3036 | 1.7294 | 1.5682 | 1.5442 | 1.5443 | 1.6841 | 1.8556 | 1.832 | 1.8722 | 1.9049
13 | 3.14 | 3.1114 | 3.0461 | 3.0193 | 2.9711 | 3.0127 | 3.4823 | 3.5519 | 3.782 | 3.6101 | 3.62 | 3.6518 | 3.7844 | 3.778 | 3.7012 | 3.6721 | 3.6864 | 3.7633 | 3.5721 | 3.5997 | 3.647 | 3.4164 | 3.1366 | 3.1692
14 | 1.5329 | 1.5213 | 1.4594 | 1.4298 | 1.4056 | 1.4143 | 1.4163 | 1.6561 | 1.7794 | 1.7614 | 1.7259 | 1.7494 | 1.8206 | 1.8018 | 1.6673 | 1.717 | 1.7204 | 1.6852 | 1.5847 | 1.5579 | 1.5621 | 1.5349 | 1.4767 | 1.4453
15 | 0.41082 | 0.3957 | 0.37395 | 0.34346 | 0.31878 | 0.32127 | 0.35104 | 0.38766 | 0.42084 | 0.45299 | 0.40757 | 0.42986 | 0.43724 | 0.4428 | 0.38821 | 0.4025 | 0.40809 | 0.42684 | 0.42692 | 0.4409 | 0.46956 | 0.42331 | 0.42258 | 0.41066
16 | 0.64128 | 0.61161 | 0.56065 | 0.57574 | 0.55118 | 0.55075 | 0.76896 | 0.90518 | 0.94716 | 0.89364 | 0.86822 | 0.93481 | 0.98446 | 0.93096 | 0.85403 | 0.8114 | 0.81238 | 0.80718 | 0.77222 | 0.83183 | 0.87963 | 0.81285 | 0.77125 | 0.66953
17 | 0.24552 | 0.22837 | 0.19469 | 0.1878 | 0.16056 | 0.14156 | 0.22881 | 0.23727 | 0.28196 | 0.29502 | 0.28104 | 0.25644 | 0.299 | 0.30783 | 0.2887 | 0.26891 | 0.22532 | 0.23531 | 0.2572 | 0.28387 | 0.33574 | 0.3071 | 0.32149 | 0.28325
18 | 1.3697 | 1.25 | 1.1522 | 1.121 | 1.1451 | 1.1326 | 1.2642 | 1.3659 | 1.504 | 1.5566 | 1.6573 | 1.7552 | 1.8104 | 1.7497 | 1.6912 | 1.6709 | 1.6525 | 1.6664 | 1.6684 | 1.6846 | 1.8614 | 1.7618 | 1.7541 | 1.5775
19 | 1.8963 | 1.831 | 1.6971 | 1.7569 | 1.7776 | 1.7667 | 1.9349 | 2.3158 | 2.416 | 2.4098 | 2.4058 | 2.5411 | 2.5198 | 2.4345 | 2.2961 | 2.2158 | 2.3001 | 2.2624 | 2.1094 | 2.1222 | 2.2249 | 2.0224 | 1.9436 | 1.9543
20 | 1.0845 | 0.99256 | 0.96017 | 0.9716 | 0.92472 | 0.98334 | 1.2638 | 1.3371 | 1.5367 | 1.6261 | 1.609 | 1.6817 | 1.6456 | 1.7038 | 1.6803 | 1.5685 | 1.5677 | 1.5404 | 1.5079 | 1.5093 | 1.5391 | 1.2884 | 1.313 | 1.1644
21 | 0.92138 | 0.87442 | 0.83508 | 0.82173 | 0.82778 | 0.87442 | 1.4174 | 1.6179 | 1.7357 | 1.7182 | 1.7859 | 1.8968 | 1.8924 | 1.7834 | 1.5619 | 1.4941 | 1.3992 | 1.394 | 1.3536 | 1.3836 | 1.3457 | 1.174 | 1.0511 | 0.97462
22 | 0.56905 | 0.53972 | 0.51347 | 0.48217 | 0.46941 | 0.44696 | 0.46411 | 0.42447 | 0.36822 | 0.38858 | 0.42112 | 0.47251 | 0.50241 | 0.51935 | 0.50833 | 0.52651 | 0.50768 | 0.52315 | 0.49836 | 0.51918 | 0.55576 | 0.50861 | 0.51178 | 0.55779
23 | 5.7746 | 5.403 | 5.1722 | 5.1858 | 5.0924 | 5.1447 | 6.1226 | 6.7083 | 7.1618 | 7.4727 | 7.2741 | 7.5515 | 7.9159 | 7.779 | 7.5905 | 7.0476 | 6.7614 | 6.8655 | 6.8948 | 7.2915 | 7.9172 | 7.1618 | 6.8604 | 6.1297
24 | 1.5956 | 1.5265 | 1.4031 | 1.346 | 1.2512 | 1.2509 | 1.5059 | 1.2695 | 1.3639 | 1.4657 | 1.4999 | 1.5506 | 1.5774 | 1.6373 | 1.5693 | 1.4919 | 1.3869 | 1.6139 | 1.5679 | 1.5592 | 1.7806 | 1.5387 | 1.8085 | 1.7224
25 | 1.2516 | 1.2718 | 1.3462 | 1.228 | 1.1973 | 1.1492 | 1.1809 | 1.2145 | 1.0793 | 0.83364 | 1.1449 | 1.2635 | 1.2681 | 1.3304 | 1.0646 | 1.4099 | 1.2761 | 1.2607 | 1.2575 | 1.3696 | 1.5104 | 1.4894 | 1.5327 | 1.5621
26 | 1.2752 | 1.2644 | 1.2362 | 1.2246 | 1.2022 | 1.2168 | 1.4072 | 1.4232 | 1.515 | 1.4472 | 1.4499 | 1.4631 | 1.5175 | 1.5181 | 1.4878 | 1.4761 | 1.4786 | 1.5136 | 1.4337 | 1.4433 | 1.464 | 1.3698 | 1.2692 | 1.2853
27 | 2.2154 | 2.1968 | 2.1104 | 2.0689 | 2.0405 | 2.0583 | 2.055 | 2.4369 | 2.6194 | 2.5905 | 2.5412 | 2.5747 | 2.6766 | 2.6413 | 2.4419 | 2.5154 | 2.528 | 2.466 | 2.3259 | 2.2898 | 2.2917 | 2.2563 | 2.1434 | 2.0899
28 | 0.92105 | 0.88501 | 0.83792 | 0.76877 | 0.71644 | 0.7255 | 0.7903 | 0.8938 | 0.97113 | 1.044 | 0.94088 | 0.99177 | 1.0066 | 1.0145 | 0.88741 | 0.9207 | 0.93865 | 0.97542 | 0.98099 | 1.0156 | 1.0792 | 0.97526 | 0.95554 | 0.92321
29 | 2.0749 | 1.9798 | 1.8146 | 1.8626 | 1.7818 | 1.7793 | 2.483 | 2.9146 | 3.0496 | 2.8779 | 2.7954 | 3.0099 | 3.1705 | 3.0002 | 2.7528 | 2.6156 | 2.6169 | 2.6026 | 2.4881 | 2.6791 | 2.834 | 2.6179 | 2.4906 | 2.1649
30 | 0.35122 | 0.33518 | 0.2894 | 0.27788 | 0.23501 | 0.20525 | 0.312 | 0.27052 | 0.31819 | 0.33679 | 0.31586 | 0.29092 | 0.34351 | 0.36667 | 0.3477 | 0.32551 | 0.26415 | 0.29313 | 0.30247 | 0.32551 | 0.3899 | 0.35006 | 0.41468 | 0.38566
31 | 3.8046 | 3.4635 | 3.1943 | 3.1094 | 3.1889 | 3.1614 | 3.5241 | 3.8561 | 4.248 | 4.3931 | 4.6829 | 4.958 | 5.1091 | 4.9258 | 4.7583 | 4.7014 | 4.6611 | 4.6849 | 4.7033 | 4.7543 | 5.248 | 4.9736 | 4.9094 | 4.3985
32 | 0.9382 | 0.90771 | 0.84045 | 0.8679 | 0.87361 | 0.86544 | 0.94992 | 1.1165 | 1.1642 | 1.1626 | 1.1589 | 1.2246 | 1.2163 | 1.1797 | 1.1138 | 1.0751 | 1.1112 | 1.0989 | 1.0206 | 1.0248 | 1.0765 | 0.97646 | 0.95451 | 0.96381

## Pc, Summer, S2
LoadID | 0 | 1 | 2 | 3 | 4 | 5 | 6 | 7 | 8 | 9 | 10 | 11 | 12 | 13 | 14 | 15 | 16 | 17 | 18 | 19 | 20 | 21 | 22 | 23
1 | 2.8138 | 2.7849 | 2.684 | 2.635 | 2.6175 | 2.655 | 2.6333 | 3.2189 | 3.4632 | 3.4182 | 3.3615 | 3.4028 | 3.5288 | 3.4611 | 3.1932 | 3.2916 | 3.3295 | 3.2192 | 3.0559 | 3.0175 | 3.0083 | 2.9744 | 2.7488 | 2.6579
2 | 0.80262 | 0.76908 | 0.72972 | 0.66867 | 0.62607 | 0.63745 | 0.69199 | 0.80365 | 0.87397 | 0.93826 | 0.84712 | 0.89237 | 0.90367 | 0.90598 | 0.79041 | 0.82068 | 0.84176 | 0.86853 | 0.8788 | 0.91231 | 0.96704 | 0.87615 | 0.84085 | 0.80703
3 | 1.2826 | 1.2232 | 1.1213 | 1.1515 | 1.1024 | 1.1015 | 1.5379 | 1.8104 | 1.8943 | 1.7873 | 1.7364 | 1.8696 | 1.9689 | 1.8619 | 1.7081 | 1.6228 | 1.6248 | 1.6144 | 1.5444 | 1.6637 | 1.7593 | 1.6257 | 1.5425 | 1.3391
4 | 0.13662 | 0.13104 | 0.11342 | 0.10881 | 0.091831 | 0.080054 | 0.12018 | 0.099882 | 0.11716 | 0.12439 | 0.11617 | 0.10727 | 0.12708 | 0.13691 | 0.13018 | 0.12202 | 0.098237 | 0.11065 | 0.11258 | 0.12036 | 0.14465 | 0.12924 | 0.1578 | 0.1485
5 | 0.94793 | 0.8646 | 0.79704 | 0.77553 | 0.79292 | 0.78471 | 0.87561 | 0.94885 | 1.0449 | 1.0812 | 1.1515 | 1.2194 | 1.2575 | 1.2147 | 1.1739 | 1.1598 | 1.1477 | 1.1565 | 1.1586 | 1.1701 | 1.2926 | 1.2238 | 1.2161 | 1.0927
6 | 2.6746 | 2.591 | 2.3974 | 2.4717 | 2.4795 | 2.451 | 2.6942 | 3.1281 | 3.2607 | 3.259 | 3.245 | 3.4299 | 3.4104 | 3.3165 | 3.1336 | 3.025 | 3.1173 | 3.0944 | 2.8662 | 2.8741 | 3.0236 | 2.7385 | 2.7078 | 2.7418
7 | 1.249 | 1.1641 | 1.1129 | 1.1156 | 1.0411 | 1.0797 | 1.3808 | 1.3436 | 1.538 | 1.6356 | 1.6066 | 1.6827 | 1.6599 | 1.7465 | 1.7276 | 1.6161 | 1.5859 | 1.5979 | 1.5342 | 1.5222 | 1.5681 | 1.3021 | 1.432 | 1.313
8 | 0.31047 | 0.2994 | 0.28246 | 0.27606 | 0.26881 | 0.27555 | 0.433 | 0.45361 | 0.48522 | 0.48334 | 0.49816 | 0.53013 | 0.53301 | 0.51218 | 0.45243 | 0.43336 | 0.39788 | 0.40878 | 0.38761 | 0.39166 | 0.38639 | 0.33323 | 0.33276 | 0.32045
9 | 0.31927 | 0.30454 | 0.28855 | 0.27113 | 0.2612 | 0.24719 | 0.25897 | 0.22559 | 0.19573 | 0.20748 | 0.22318 | 0.25068 | 0.26786 | 0.2801 | 0.2748 | 0.28422 | 0.27096 | 0.28355 | 0.26691 | 0.27632 | 0.2974 | 0.27054 | 0.2843 | 0.31165
10 | 0.29656 | 0.28162 | 0.26688 | 0.26543 | 0.25459 | 0.25228 | 0.30108 | 0.3007 | 0.31999 | 0.33589 | 0.32425 | 0.33749 | 0.35661 | 0.35754 | 0.35026 | 0.32611 | 0.3065 | 0.32037 | 0.31412 | 0.3284 | 0.35983 | 0.32222 | 0.33416 | 0.30863
11 | 0.24496 | 0.2334 | 0.21485 | 0.20623 | 0.1929 | 0.1942 | 0.23364 | 0.20315 | 0.21857 | 0.23435 | 0.24071 | 0.24859 | 0.25201 | 0.25964 | 0.24836 | 0.23597 | 0.22108 | 0.25497 | 0.24976 | 0.24929 | 0.28386 | 0.24611 | 0.28227 | 0.26646
12 | 1.5203 | 1.5445 | 1.6386 | 1.494 | 1.4597 | 1.4029 | 1.4388 | 1.4941 | 1.3278 | 1.0238 | 1.409 | 1.5546 | 1.5587 | 1.6318 | 1.3036 | 1.7294 | 1.5682 | 1.5442 | 1.5443 | 1.6841 | 1.8556 | 1.832 | 1.8722 | 1.9049
13 | 3.14 | 3.1114 | 3.0461 | 3.0193 | 2.9711 | 3.0127 | 3.4823 | 3.5519 | 3.782 | 3.6101 | 3.62 | 3.6518 | 3.7844 | 3.778 | 3.7012 | 3.6721 | 3.6864 | 3.7633 | 3.5721 | 3.5997 | 3.647 | 3.4164 | 3.1366 | 3.1692
14 | 1.5329 | 1.5213 | 1.4594 | 1.4298 | 1.4056 | 1.4143 | 1.4163 | 1.6561 | 1.7794 | 1.7614 | 1.7259 | 1.7494 | 1.8206 | 1.8018 | 1.6673 | 1.717 | 1.7204 | 1.6852 | 1.5847 | 1.5579 | 1.5621 | 1.5349 | 1.4767 | 1.4453
15 | 0.41082 | 0.3957 | 0.37395 | 0.34346 | 0.31878 | 0.32127 | 0.35104 | 0.38766 | 0.42084 | 0.45299 | 0.40757 | 0.42986 | 0.43724 | 0.4428 | 0.38821 | 0.4025 | 0.40809 | 0.42684 | 0.42692 | 0.4409 | 0.46956 | 0.42331 | 0.42258 | 0.41066
16 | 0.64128 | 0.61161 | 0.56065 | 0.57574 | 0.55118 | 0.55075 | 0.76896 | 0.90518 | 0.94716 | 0.89364 | 0.86822 | 0.93481 | 0.98446 | 0.93096 | 0.85403 | 0.8114 | 0.81238 | 0.80718 | 0.77222 | 0.83183 | 0.87963 | 0.81285 | 0.77125 | 0.66953
17 | 0.24552 | 0.22837 | 0.19469 | 0.1878 | 0.16056 | 0.14156 | 0.22881 | 0.23727 | 0.28196 | 0.29502 | 0.28104 | 0.25644 | 0.299 | 0.30783 | 0.2887 | 0.26891 | 0.22532 | 0.23531 | 0.2572 | 0.28387 | 0.33574 | 0.3071 | 0.32149 | 0.28325
18 | 1.3697 | 1.25 | 1.1522 | 1.121 | 1.1451 | 1.1326 | 1.2642 | 1.3659 | 1.504 | 1.5566 | 1.6573 | 1.7552 | 1.8104 | 1.7497 | 1.6912 | 1.6709 | 1.6525 | 1.6664 | 1.6684 | 1.6846 | 1.8614 | 1.7618 | 1.7541 | 1.5775
19 | 1.8963 | 1.831 | 1.6971 | 1.7569 | 1.7776 | 1.7667 | 1.9349 | 2.3158 | 2.416 | 2.4098 | 2.4058 | 2.5411 | 2.5198 | 2.4345 | 2.2961 | 2.2158 | 2.3001 | 2.2624 | 2.1094 | 2.1222 | 2.2249 | 2.0224 | 1.9436 | 1.9543
20 | 1.0845 | 0.99256 | 0.96017 | 0.9716 | 0.92472 | 0.98334 | 1.2638 | 1.3371 | 1.5367 | 1.6261 | 1.609 | 1.6817 | 1.6456 | 1.7038 | 1.6803 | 1.5685 | 1.5677 | 1.5404 | 1.5079 | 1.5093 | 1.5391 | 1.2884 | 1.313 | 1.1644
21 | 0.92138 | 0.87442 | 0.83508 | 0.82173 | 0.82778 | 0.87442 | 1.4174 | 1.6179 | 1.7357 | 1.7182 | 1.7859 | 1.8968 | 1.8924 | 1.7834 | 1.5619 | 1.4941 | 1.3992 | 1.394 | 1.3536 | 1.3836 | 1.3457 | 1.174 | 1.0511 | 0.97462
22 | 0.56905 | 0.53972 | 0.51347 | 0.48217 | 0.46941 | 0.44696 | 0.46411 | 0.42447 | 0.36822 | 0.38858 | 0.42112 | 0.47251 | 0.50241 | 0.51935 | 0.50833 | 0.52651 | 0.50768 | 0.52315 | 0.49836 | 0.51918 | 0.55576 | 0.50861 | 0.51178 | 0.55779
23 | 5.7746 | 5.403 | 5.1722 | 5.1858 | 5.0924 | 5.1447 | 6.1226 | 6.7083 | 7.1618 | 7.4727 | 7.2741 | 7.5515 | 7.9159 | 7.779 | 7.5905 | 7.0476 | 6.7614 | 6.8655 | 6.8948 | 7.2915 | 7.9172 | 7.1618 | 6.8604 | 6.1297
24 | 1.5956 | 1.5265 | 1.4031 | 1.346 | 1.2512 | 1.2509 | 1.5059 | 1.2695 | 1.3639 | 1.4657 | 1.4999 | 1.5506 | 1.5774 | 1.6373 | 1.5693 | 1.4919 | 1.3869 | 1.6139 | 1.5679 | 1.5592 | 1.7806 | 1.5387 | 1.8085 | 1.7224
25 | 1.2516 | 1.2718 | 1.3462 | 1.228 | 1.1973 | 1.1492 | 1.1809 | 1.2145 | 1.0793 | 0.83364 | 1.1449 | 1.2635 | 1.2681 | 1.3304 | 1.0646 | 1.4099 | 1.2761 | 1.2607 | 1.2575 | 1.3696 | 1.5104 | 1.4894 | 1.5327 | 1.5621
26 | 1.2752 | 1.2644 | 1.2362 | 1.2246 | 1.2022 | 1.2168 | 1.4072 | 1.4232 | 1.515 | 1.4472 | 1.4499 | 1.4631 | 1.5175 | 1.5181 | 1.4878 | 1.4761 | 1.4786 | 1.5136 | 1.4337 | 1.4433 | 1.464 | 1.3698 | 1.2692 | 1.2853
27 | 2.2154 | 2.1968 | 2.1104 | 2.0689 | 2.0405 | 2.0583 | 2.055 | 2.4369 | 2.6194 | 2.5905 | 2.5412 | 2.5747 | 2.6766 | 2.6413 | 2.4419 | 2.5154 | 2.528 | 2.466 | 2.3259 | 2.2898 | 2.2917 | 2.2563 | 2.1434 | 2.0899
28 | 0.92105 | 0.88501 | 0.83792 | 0.76877 | 0.71644 | 0.7255 | 0.7903 | 0.8938 | 0.97113 | 1.044 | 0.94088 | 0.99177 | 1.0066 | 1.0145 | 0.88741 | 0.9207 | 0.93865 | 0.97542 | 0.98099 | 1.0156 | 1.0792 | 0.97526 | 0.95554 | 0.92321
29 | 2.0749 | 1.9798 | 1.8146 | 1.8626 | 1.7818 | 1.7793 | 2.483 | 2.9146 | 3.0496 | 2.8779 | 2.7954 | 3.0099 | 3.1705 | 3.0002 | 2.7528 | 2.6156 | 2.6169 | 2.6026 | 2.4881 | 2.6791 | 2.834 | 2.6179 | 2.4906 | 2.1649
30 | 0.35122 | 0.33518 | 0.2894 | 0.27788 | 0.23501 | 0.20525 | 0.312 | 0.27052 | 0.31819 | 0.33679 | 0.31586 | 0.29092 | 0.34351 | 0.36667 | 0.3477 | 0.32551 | 0.26415 | 0.29313 | 0.30247 | 0.32551 | 0.3899 | 0.35006 | 0.41468 | 0.38566
31 | 3.8046 | 3.4635 | 3.1943 | 3.1094 | 3.1889 | 3.1614 | 3.5241 | 3.8561 | 4.248 | 4.3931 | 4.6829 | 4.958 | 5.1091 | 4.9258 | 4.7583 | 4.7014 | 4.6611 | 4.6849 | 4.7033 | 4.7543 | 5.248 | 4.9736 | 4.9094 | 4.3985
32 | 0.9382 | 0.90771 | 0.84045 | 0.8679 | 0.87361 | 0.86544 | 0.94992 | 1.1165 | 1.1642 | 1.1626 | 1.1589 | 1.2246 | 1.2163 | 1.1797 | 1.1138 | 1.0751 | 1.1112 | 1.0989 | 1.0206 | 1.0248 | 1.0765 | 0.97646 | 0.95451 | 0.96381

## Pc, Summer, S3
LoadID | 0 | 1 | 2 | 3 | 4 | 5 | 6 | 7 | 8 | 9 | 10 | 11 | 12 | 13 | 14 | 15 | 16 | 17 | 18 | 19 | 20 | 21 | 22 | 23
1 | 2.8138 | 2.7849 | 2.684 | 2.635 | 2.6175 | 2.655 | 2.6333 | 3.2189 | 3.4632 | 3.4182 | 3.3615 | 3.4028 | 3.5288 | 3.4611 | 3.1932 | 3.2916 | 3.3295 | 3.2192 | 3.0559 | 3.0175 | 3.0083 | 2.9744 | 2.7488 | 2.6579
2 | 0.80262 | 0.76908 | 0.72972 | 0.66867 | 0.62607 | 0.63745 | 0.69199 | 0.80365 | 0.87397 | 0.93826 | 0.84712 | 0.89237 | 0.90367 | 0.90598 | 0.79041 | 0.82068 | 0.84176 | 0.86853 | 0.8788 | 0.91231 | 0.96704 | 0.87615 | 0.84085 | 0.80703
3 | 1.2826 | 1.2232 | 1.1213 | 1.1515 | 1.1024 | 1.1015 | 1.5379 | 1.8104 | 1.8943 | 1.7873 | 1.7364 | 1.8696 | 1.9689 | 1.8619 | 1.7081 | 1.6228 | 1.6248 | 1.6144 | 1.5444 | 1.6637 | 1.7593 | 1.6257 | 1.5425 | 1.3391
4 | 0.13662 | 0.13104 | 0.11342 | 0.10881 | 0.091831 | 0.080054 | 0.12018 | 0.099882 | 0.11716 | 0.12439 | 0.11617 | 0.10727 | 0.12708 | 0.13691 | 0.13018 | 0.12202 | 0.098237 | 0.11065 | 0.11258 | 0.12036 | 0.14465 | 0.12924 | 0.1578 | 0.1485
5 | 0.94793 | 0.8646 | 0.79704 | 0.77553 | 0.79292 | 0.78471 | 0.87561 | 0.94885 | 1.0449 | 1.0812 | 1.1515 | 1.2194 | 1.2575 | 1.2147 | 1.1739 | 1.1598 | 1.1477 | 1.1565 | 1.1586 | 1.1701 | 1.2926 | 1.2238 | 1.2161 | 1.0927
6 | 2.6746 | 2.591 | 2.3974 | 2.4717 | 2.4795 | 2.451 | 2.6942 | 3.1281 | 3.2607 | 3.259 | 3.245 | 3.4299 | 3.4104 | 3.3165 | 3.1336 | 3.025 | 3.1173 | 3.0944 | 2.8662 | 2.8741 | 3.0236 | 2.7385 | 2.7078 | 2.7418
7 | 1.249 | 1.1641 | 1.1129 | 1.1156 | 1.0411 | 1.0797 | 1.3808 | 1.3436 | 1.538 | 1.6356 | 1.6066 | 1.6827 | 1.6599 | 1.7465 | 1.7276 | 1.6161 | 1.5859 | 1.5979 | 1.5342 | 1.5222 | 1.5681 | 1.3021 | 1.432 | 1.313
8 | 0.31047 | 0.2994 | 0.28246 | 0.27606 | 0.26881 | 0.27555 | 0.433 | 0.45361 | 0.48522 | 0.48334 | 0.49816 | 0.53013 | 0.53301 | 0.51218 | 0.45243 | 0.43336 | 0.39788 | 0.40878 | 0.38761 | 0.39166 | 0.38639 | 0.33323 | 0.33276 | 0.32045
9 | 0.31927 | 0.30454 | 0.28855 | 0.27113 | 0.2612 | 0.24719 | 0.25897 | 0.22559 | 0.19573 | 0.20748 | 0.22318 | 0.25068 | 0.26786 | 0.2801 | 0.2748 | 0.28422 | 0.27096 | 0.28355 | 0.26691 | 0.27632 | 0.2974 | 0.27054 | 0.2843 | 0.31165
10 | 0.29656 | 0.28162 | 0.26688 | 0.26543 | 0.25459 | 0.25228 | 0.30108 | 0.3007 | 0.31999 | 0.33589 | 0.32425 | 0.33749 | 0.35661 | 0.35754 | 0.35026 | 0.32611 | 0.3065 | 0.32037 | 0.31412 | 0.3284 | 0.35983 | 0.32222 | 0.33416 | 0.30863
11 | 0.24496 | 0.2334 | 0.21485 | 0.20623 | 0.1929 | 0.1942 | 0.23364 | 0.20315 | 0.21857 | 0.23435 | 0.24071 | 0.24859 | 0.25201 | 0.25964 | 0.24836 | 0.23597 | 0.22108 | 0.25497 | 0.24976 | 0.24929 | 0.28386 | 0.24611 | 0.28227 | 0.26646
12 | 1.5203 | 1.5445 | 1.6386 | 1.494 | 1.4597 | 1.4029 | 1.4388 | 1.4941 | 1.3278 | 1.0238 | 1.409 | 1.5546 | 1.5587 | 1.6318 | 1.3036 | 1.7294 | 1.5682 | 1.5442 | 1.5443 | 1.6841 | 1.8556 | 1.832 | 1.8722 | 1.9049
13 | 3.14 | 3.1114 | 3.0461 | 3.0193 | 2.9711 | 3.0127 | 3.4823 | 3.5519 | 3.782 | 3.6101 | 3.62 | 3.6518 | 3.7844 | 3.778 | 3.7012 | 3.6721 | 3.6864 | 3.7633 | 3.5721 | 3.5997 | 3.647 | 3.4164 | 3.1366 | 3.1692
14 | 1.5329 | 1.5213 | 1.4594 | 1.4298 | 1.4056 | 1.4143 | 1.4163 | 1.6561 | 1.7794 | 1.7614 | 1.7259 | 1.7494 | 1.8206 | 1.8018 | 1.6673 | 1.717 | 1.7204 | 1.6852 | 1.5847 | 1.5579 | 1.5621 | 1.5349 | 1.4767 | 1.4453
15 | 0.41082 | 0.3957 | 0.37395 | 0.34346 | 0.31878 | 0.32127 | 0.35104 | 0.38766 | 0.42084 | 0.45299 | 0.40757 | 0.42986 | 0.43724 | 0.4428 | 0.38821 | 0.4025 | 0.40809 | 0.42684 | 0.42692 | 0.4409 | 0.46956 | 0.42331 | 0.42258 | 0.41066
16 | 0.64128 | 0.61161 | 0.56065 | 0.57574 | 0.55118 | 0.55075 | 0.76896 | 0.90518 | 0.94716 | 0.89364 | 0.86822 | 0.93481 | 0.98446 | 0.93096 | 0.85403 | 0.8114 | 0.81238 | 0.80718 | 0.77222 | 0.83183 | 0.87963 | 0.81285 | 0.77125 | 0.66953
17 | 0.24552 | 0.22837 | 0.19469 | 0.1878 | 0.16056 | 0.14156 | 0.22881 | 0.23727 | 0.28196 | 0.29502 | 0.28104 | 0.25644 | 0.299 | 0.30783 | 0.2887 | 0.26891 | 0.22532 | 0.23531 | 0.2572 | 0.28387 | 0.33574 | 0.3071 | 0.32149 | 0.28325
18 | 1.3697 | 1.25 | 1.1522 | 1.121 | 1.1451 | 1.1326 | 1.2642 | 1.3659 | 1.504 | 1.5566 | 1.6573 | 1.7552 | 1.8104 | 1.7497 | 1.6912 | 1.6709 | 1.6525 | 1.6664 | 1.6684 | 1.6846 | 1.8614 | 1.7618 | 1.7541 | 1.5775
19 | 1.8963 | 1.831 | 1.6971 | 1.7569 | 1.7776 | 1.7667 | 1.9349 | 2.3158 | 2.416 | 2.4098 | 2.4058 | 2.5411 | 2.5198 | 2.4345 | 2.2961 | 2.2158 | 2.3001 | 2.2624 | 2.1094 | 2.1222 | 2.2249 | 2.0224 | 1.9436 | 1.9543
20 | 1.0845 | 0.99256 | 0.96017 | 0.9716 | 0.92472 | 0.98334 | 1.2638 | 1.3371 | 1.5367 | 1.6261 | 1.609 | 1.6817 | 1.6456 | 1.7038 | 1.6803 | 1.5685 | 1.5677 | 1.5404 | 1.5079 | 1.5093 | 1.5391 | 1.2884 | 1.313 | 1.1644
21 | 0.92138 | 0.87442 | 0.83508 | 0.82173 | 0.82778 | 0.87442 | 1.4174 | 1.6179 | 1.7357 | 1.7182 | 1.7859 | 1.8968 | 1.8924 | 1.7834 | 1.5619 | 1.4941 | 1.3992 | 1.394 | 1.3536 | 1.3836 | 1.3457 | 1.174 | 1.0511 | 0.97462
22 | 0.56905 | 0.53972 | 0.51347 | 0.48217 | 0.46941 | 0.44696 | 0.46411 | 0.42447 | 0.36822 | 0.38858 | 0.42112 | 0.47251 | 0.50241 | 0.51935 | 0.50833 | 0.52651 | 0.50768 | 0.52315 | 0.49836 | 0.51918 | 0.55576 | 0.50861 | 0.51178 | 0.55779
23 | 5.7746 | 5.403 | 5.1722 | 5.1858 | 5.0924 | 5.1447 | 6.1226 | 6.7083 | 7.1618 | 7.4727 | 7.2741 | 7.5515 | 7.9159 | 7.779 | 7.5905 | 7.0476 | 6.7614 | 6.8655 | 6.8948 | 7.2915 | 7.9172 | 7.1618 | 6.8604 | 6.1297
24 | 1.5956 | 1.5265 | 1.4031 | 1.346 | 1.2512 | 1.2509 | 1.5059 | 1.2695 | 1.3639 | 1.4657 | 1.4999 | 1.5506 | 1.5774 | 1.6373 | 1.5693 | 1.4919 | 1.3869 | 1.6139 | 1.5679 | 1.5592 | 1.7806 | 1.5387 | 1.8085 | 1.7224
25 | 1.2516 | 1.2718 | 1.3462 | 1.228 | 1.1973 | 1.1492 | 1.1809 | 1.2145 | 1.0793 | 0.83364 | 1.1449 | 1.2635 | 1.2681 | 1.3304 | 1.0646 | 1.4099 | 1.2761 | 1.2607 | 1.2575 | 1.3696 | 1.5104 | 1.4894 | 1.5327 | 1.5621
26 | 1.2752 | 1.2644 | 1.2362 | 1.2246 | 1.2022 | 1.2168 | 1.4072 | 1.4232 | 1.515 | 1.4472 | 1.4499 | 1.4631 | 1.5175 | 1.5181 | 1.4878 | 1.4761 | 1.4786 | 1.5136 | 1.4337 | 1.4433 | 1.464 | 1.3698 | 1.2692 | 1.2853
27 | 2.2154 | 2.1968 | 2.1104 | 2.0689 | 2.0405 | 2.0583 | 2.055 | 2.4369 | 2.6194 | 2.5905 | 2.5412 | 2.5747 | 2.6766 | 2.6413 | 2.4419 | 2.5154 | 2.528 | 2.466 | 2.3259 | 2.2898 | 2.2917 | 2.2563 | 2.1434 | 2.0899
28 | 0.92105 | 0.88501 | 0.83792 | 0.76877 | 0.71644 | 0.7255 | 0.7903 | 0.8938 | 0.97113 | 1.044 | 0.94088 | 0.99177 | 1.0066 | 1.0145 | 0.88741 | 0.9207 | 0.93865 | 0.97542 | 0.98099 | 1.0156 | 1.0792 | 0.97526 | 0.95554 | 0.92321
29 | 2.0749 | 1.9798 | 1.8146 | 1.8626 | 1.7818 | 1.7793 | 2.483 | 2.9146 | 3.0496 | 2.8779 | 2.7954 | 3.0099 | 3.1705 | 3.0002 | 2.7528 | 2.6156 | 2.6169 | 2.6026 | 2.4881 | 2.6791 | 2.834 | 2.6179 | 2.4906 | 2.1649
30 | 0.35122 | 0.33518 | 0.2894 | 0.27788 | 0.23501 | 0.20525 | 0.312 | 0.27052 | 0.31819 | 0.33679 | 0.31586 | 0.29092 | 0.34351 | 0.36667 | 0.3477 | 0.32551 | 0.26415 | 0.29313 | 0.30247 | 0.32551 | 0.3899 | 0.35006 | 0.41468 | 0.38566
31 | 3.8046 | 3.4635 | 3.1943 | 3.1094 | 3.1889 | 3.1614 | 3.5241 | 3.8561 | 4.248 | 4.3931 | 4.6829 | 4.958 | 5.1091 | 4.9258 | 4.7583 | 4.7014 | 4.6611 | 4.6849 | 4.7033 | 4.7543 | 5.248 | 4.9736 | 4.9094 | 4.3985
32 | 0.9382 | 0.90771 | 0.84045 | 0.8679 | 0.87361 | 0.86544 | 0.94992 | 1.1165 | 1.1642 | 1.1626 | 1.1589 | 1.2246 | 1.2163 | 1.1797 | 1.1138 | 1.0751 | 1.1112 | 1.0989 | 1.0206 | 1.0248 | 1.0765 | 0.97646 | 0.95451 | 0.96381

## Pc, Summer, S4
LoadID | 0 | 1 | 2 | 3 | 4 | 5 | 6 | 7 | 8 | 9 | 10 | 11 | 12 | 13 | 14 | 15 | 16 | 17 | 18 | 19 | 20 | 21 | 22 | 23
1 | 2.9545 | 2.9241 | 2.8182 | 2.7668 | 2.7484 | 2.7878 | 2.765 | 3.3798 | 3.6364 | 3.5892 | 3.5296 | 3.573 | 3.7053 | 3.6342 | 3.3529 | 3.4562 | 3.496 | 3.3802 | 3.2087 | 3.1684 | 3.1588 | 3.1232 | 2.8863 | 2.7908
2 | 0.83555 | 0.80009 | 0.75954 | 0.69579 | 0.6522 | 0.66493 | 0.72122 | 0.8429 | 0.91685 | 0.98398 | 0.88877 | 0.93611 | 0.94745 | 0.9487 | 0.82718 | 0.859 | 0.88233 | 0.90886 | 0.92092 | 0.95665 | 1.0134 | 0.91876 | 0.87741 | 0.84078
3 | 1.3371 | 1.2745 | 1.1685 | 1.2006 | 1.1506 | 1.1507 | 1.6077 | 1.8996 | 1.9879 | 1.875 | 1.8223 | 1.9619 | 2.0655 | 1.9516 | 1.7898 | 1.7003 | 1.704 | 1.691 | 1.6192 | 1.7451 | 1.8446 | 1.7054 | 1.6123 | 1.3972
4 | 0.13865 | 0.13263 | 0.11465 | 0.11004 | 0.092972 | 0.081128 | 0.1226 | 0.10425 | 0.12247 | 0.12981 | 0.12151 | 0.11205 | 0.1325 | 0.14203 | 0.13485 | 0.12632 | 0.10214 | 0.11411 | 0.11699 | 0.12553 | 0.15059 | 0.1349 | 0.16204 | 0.15153
5 | 0.99053 | 0.90287 | 0.83245 | 0.8101 | 0.82912 | 0.82102 | 0.91581 | 0.99567 | 1.0966 | 1.1345 | 1.2086 | 1.2798 | 1.3194 | 1.2737 | 1.2307 | 1.216 | 1.204 | 1.2122 | 1.2153 | 1.2278 | 1.356 | 1.2842 | 1.2732 | 1.1429
6 | 2.7923 | 2.704 | 2.5025 | 2.5812 | 2.5919 | 2.5638 | 2.817 | 3.2824 | 3.422 | 3.4193 | 3.4057 | 3.5994 | 3.5778 | 3.4766 | 3.2841 | 3.1702 | 3.2698 | 3.2422 | 3.0055 | 3.0149 | 3.1704 | 2.8727 | 2.831 | 2.8643
7 | 1.2954 | 1.2058 | 1.1537 | 1.1573 | 1.0817 | 1.1239 | 1.4379 | 1.4087 | 1.6131 | 1.7147 | 1.6853 | 1.7649 | 1.7398 | 1.8281 | 1.8079 | 1.6909 | 1.6618 | 1.6709 | 1.6068 | 1.5955 | 1.6421 | 1.3646 | 1.4914 | 1.364
8 | 0.3212 | 0.3094 | 0.29214 | 0.28565 | 0.2788 | 0.2864 | 0.45107 | 0.47567 | 0.50893 | 0.50671 | 0.5226 | 0.55605 | 0.55873 | 0.53606 | 0.47321 | 0.45322 | 0.41677 | 0.42715 | 0.40578 | 0.41039 | 0.40442 | 0.34909 | 0.34575 | 0.33207
9 | 0.33043 | 0.31481 | 0.29854 | 0.28048 | 0.27081 | 0.25662 | 0.26834 | 0.23625 | 0.20497 | 0.21706 | 0.23387 | 0.26263 | 0.28032 | 0.29238 | 0.2867 | 0.29662 | 0.28349 | 0.29566 | 0.27904 | 0.28928 | 0.31098 | 0.28327 | 0.29487 | 0.32283
10 | 0.30778 | 0.29198 | 0.27689 | 0.27554 | 0.26473 | 0.2627 | 0.31345 | 0.31526 | 0.33558 | 0.35208 | 0.34011 | 0.35393 | 0.37373 | 0.37413 | 0.3664 | 0.34106 | 0.32106 | 0.33484 | 0.32891 | 0.34418 | 0.37685 | 0.33774 | 0.34813 | 0.32077
11 | 0.25241 | 0.24011 | 0.22114 | 0.21233 | 0.19909 | 0.20098 | 0.24174 | 0.21269 | 0.22895 | 0.24527 | 0.25227 | 0.26043 | 0.26367 | 0.2709 | 0.25894 | 0.24596 | 0.23112 | 0.26565 | 0.26103 | 0.2609 | 0.29676 | 0.25762 | 0.29274 | 0.27538
12 | 1.5916 | 1.6167 | 1.7161 | 1.5644 | 1.5293 | 1.4701 | 1.5072 | 1.5681 | 1.3936 | 1.0742 | 1.479 | 1.6318 | 1.6357 | 1.7117 | 1.367 | 1.8141 | 1.6456 | 1.6194 | 1.6203 | 1.7675 | 1.9471 | 1.9228 | 1.9621 | 1.9957
13 | 3.2874 | 3.2571 | 3.1895 | 3.1618 | 3.1128 | 3.1575 | 3.6492 | 3.7282 | 3.97 | 3.789 | 3.8001 | 3.8332 | 3.9718 | 3.9634 | 3.8826 | 3.8521 | 3.8686 | 3.9473 | 3.7483 | 3.778 | 3.8268 | 3.5857 | 3.2861 | 3.3188
14 | 1.6047 | 1.5924 | 1.528 | 1.497 | 1.4725 | 1.4821 | 1.4835 | 1.7383 | 1.8678 | 1.8487 | 1.8117 | 1.8362 | 1.9107 | 1.8902 | 1.7489 | 1.801 | 1.8054 | 1.7674 | 1.6627 | 1.6349 | 1.6389 | 1.6108 | 1.5468 | 1.5131
15 | 0.42656 | 0.41052 | 0.3882 | 0.35642 | 0.33127 | 0.33441 | 0.36501 | 0.40642 | 0.44134 | 0.47484 | 0.42748 | 0.45077 | 0.45816 | 0.46321 | 0.40578 | 0.42082 | 0.42748 | 0.44611 | 0.44705 | 0.46209 | 0.49174 | 0.44368 | 0.44006 | 0.42679
16 | 0.66854 | 0.63723 | 0.58424 | 0.60031 | 0.57529 | 0.57536 | 0.80383 | 0.94981 | 0.99397 | 0.93752 | 0.91116 | 0.98096 | 1.0327 | 0.97579 | 0.8949 | 0.85016 | 0.85199 | 0.84548 | 0.80961 | 0.87257 | 0.92232 | 0.85269 | 0.80616 | 0.6986
17 | 0.25059 | 0.23234 | 0.19776 | 0.19087 | 0.16342 | 0.14425 | 0.23488 | 0.2482 | 0.29524 | 0.30858 | 0.29439 | 0.26838 | 0.31255 | 0.32063 | 0.30038 | 0.27965 | 0.23506 | 0.24398 | 0.26824 | 0.29678 | 0.35059 | 0.32126 | 0.33209 | 0.29081
18 | 1.431 | 1.3051 | 1.2032 | 1.1707 | 1.1971 | 1.1849 | 1.322 | 1.4333 | 1.5784 | 1.6333 | 1.7395 | 1.842 | 1.8995 | 1.8346 | 1.773 | 1.7517 | 1.7336 | 1.7467 | 1.75 | 1.7675 | 1.9525 | 1.8487 | 1.8363 | 1.6498
19 | 1.9839 | 1.9151 | 1.7753 | 1.8384 | 1.8613 | 1.8506 | 2.0262 | 2.4307 | 2.536 | 2.5291 | 2.5254 | 2.6673 | 2.6443 | 2.5536 | 2.4081 | 2.3239 | 2.4136 | 2.3724 | 2.213 | 2.2271 | 2.3342 | 2.1223 | 2.0353 | 2.0454
20 | 1.1315 | 1.0347 | 1.0015 | 1.0139 | 0.96578 | 1.0281 | 1.3216 | 1.403 | 1.6128 | 1.7062 | 1.6888 | 1.765 | 1.7264 | 1.7864 | 1.7615 | 1.6443 | 1.6445 | 1.6143 | 1.5815 | 1.5835 | 1.6141 | 1.3516 | 1.3731 | 1.216
21 | 0.96025 | 0.91069 | 0.87017 | 0.8565 | 0.864 | 0.91375 | 1.4829 | 1.6979 | 1.8216 | 1.8029 | 1.8745 | 1.9907 | 1.9856 | 1.87 | 1.6373 | 1.5661 | 1.4677 | 1.4606 | 1.4195 | 1.4515 | 1.411 | 1.2315 | 1.0982 | 1.0167
22 | 0.5903 | 0.55926 | 0.53248 | 0.49997 | 0.4877 | 0.46492 | 0.48195 | 0.44476 | 0.38581 | 0.40681 | 0.44147 | 0.49526 | 0.52613 | 0.54274 | 0.53099 | 0.55012 | 0.53154 | 0.54621 | 0.52146 | 0.54386 | 0.58161 | 0.53284 | 0.5319 | 0.57908
23 | 6.0297 | 5.6384 | 5.3997 | 5.4156 | 5.3228 | 5.3814 | 6.4037 | 7.0393 | 7.516 | 7.8407 | 7.6345 | 7.925 | 8.3052 | 8.1559 | 7.9571 | 7.3874 | 7.0924 | 7.1943 | 7.231 | 7.6501 | 8.304 | 7.5143 | 7.1778 | 6.4054
24 | 1.6418 | 1.5681 | 1.4422 | 1.3838 | 1.2896 | 1.293 | 1.5561 | 1.3286 | 1.4283 | 1.5335 | 1.5716 | 1.6241 | 1.6497 | 1.7071 | 1.6349 | 1.5539 | 1.4492 | 1.6801 | 1.6378 | 1.6312 | 1.8606 | 1.61 | 1.8734 | 1.7778
25 | 1.3094 | 1.3304 | 1.4091 | 1.2852 | 1.2538 | 1.2038 | 1.2363 | 1.2746 | 1.1327 | 0.87452 | 1.2017 | 1.3261 | 1.3306 | 1.3952 | 1.116 | 1.4786 | 1.3389 | 1.3216 | 1.3192 | 1.4372 | 1.5846 | 1.563 | 1.6057 | 1.6358
26 | 1.3342 | 1.3227 | 1.2936 | 1.2816 | 1.2589 | 1.2747 | 1.474 | 1.4938 | 1.5902 | 1.5188 | 1.5219 | 1.5356 | 1.5925 | 1.5923 | 1.5604 | 1.5481 | 1.5515 | 1.5872 | 1.5042 | 1.5146 | 1.5359 | 1.4375 | 1.329 | 1.3451
27 | 2.3213 | 2.3017 | 2.2115 | 2.1681 | 2.1391 | 2.1583 | 2.1542 | 2.5581 | 2.7498 | 2.7193 | 2.6678 | 2.7029 | 2.8095 | 2.7717 | 2.5621 | 2.6393 | 2.6534 | 2.5872 | 2.441 | 2.4034 | 2.405 | 2.3683 | 2.2469 | 2.19
28 | 0.9575 | 0.91934 | 0.87093 | 0.79879 | 0.74537 | 0.75592 | 0.82266 | 0.93725 | 1.0186 | 1.0946 | 0.98698 | 1.0402 | 1.0551 | 1.0618 | 0.9281 | 0.96312 | 0.98355 | 1.0201 | 1.0276 | 1.0647 | 1.1306 | 1.0224 | 0.99602 | 0.96057
29 | 2.1627 | 2.0623 | 1.8905 | 1.9417 | 1.8594 | 1.8585 | 2.5953 | 3.0583 | 3.2002 | 3.0191 | 2.9336 | 3.1585 | 3.3259 | 3.1444 | 2.8844 | 2.7403 | 2.7444 | 2.7258 | 2.6084 | 2.8102 | 2.9713 | 2.7461 | 2.6029 | 2.2585
30 | 0.35678 | 0.33953 | 0.29276 | 0.28125 | 0.23813 | 0.20819 | 0.31864 | 0.2825 | 0.33274 | 0.35164 | 0.33048 | 0.304 | 0.35835 | 0.3807 | 0.36049 | 0.33726 | 0.27483 | 0.30262 | 0.31456 | 0.33965 | 0.40616 | 0.36556 | 0.42629 | 0.39394
31 | 3.978 | 3.6193 | 3.3385 | 3.2501 | 3.3363 | 3.3093 | 3.6877 | 4.0467 | 4.4585 | 4.6099 | 4.9154 | 5.2038 | 5.3612 | 5.166 | 4.9898 | 4.9301 | 4.8906 | 4.9119 | 4.9342 | 4.989 | 5.5059 | 5.2195 | 5.1421 | 4.6031
32 | 0.98031 | 0.94813 | 0.87803 | 0.90709 | 0.91384 | 0.90578 | 0.99384 | 1.1717 | 1.2219 | 1.22 | 1.2164 | 1.2852 | 1.2761 | 1.2369 | 1.1676 | 1.127 | 1.1657 | 1.1518 | 1.0704 | 1.0751 | 1.1291 | 1.0245 | 0.99858 | 1.0076

## Pc, Summer, S5
LoadID | 0 | 1 | 2 | 3 | 4 | 5 | 6 | 7 | 8 | 9 | 10 | 11 | 12 | 13 | 14 | 15 | 16 | 17 | 18 | 19 | 20 | 21 | 22 | 23
1 | 2.9545 | 2.9241 | 2.8182 | 2.7668 | 2.7484 | 2.7878 | 2.765 | 3.3798 | 3.6364 | 3.5892 | 3.5296 | 3.573 | 3.7053 | 3.6342 | 3.3529 | 3.4562 | 3.496 | 3.3802 | 3.2087 | 3.1684 | 3.1588 | 3.1232 | 2.8863 | 2.7908
2 | 0.83555 | 0.80009 | 0.75954 | 0.69579 | 0.6522 | 0.66493 | 0.72122 | 0.8429 | 0.91685 | 0.98398 | 0.88877 | 0.93611 | 0.94745 | 0.9487 | 0.82718 | 0.859 | 0.88233 | 0.90886 | 0.92092 | 0.95665 | 1.0134 | 0.91876 | 0.87741 | 0.84078
3 | 1.3371 | 1.2745 | 1.1685 | 1.2006 | 1.1506 | 1.1507 | 1.6077 | 1.8996 | 1.9879 | 1.875 | 1.8223 | 1.9619 | 2.0655 | 1.9516 | 1.7898 | 1.7003 | 1.704 | 1.691 | 1.6192 | 1.7451 | 1.8446 | 1.7054 | 1.6123 | 1.3972
4 | 0.13865 | 0.13263 | 0.11465 | 0.11004 | 0.092972 | 0.081128 | 0.1226 | 0.10425 | 0.12247 | 0.12981 | 0.12151 | 0.11205 | 0.1325 | 0.14203 | 0.13485 | 0.12632 | 0.10214 | 0.11411 | 0.11699 | 0.12553 | 0.15059 | 0.1349 | 0.16204 | 0.15153
5 | 0.99053 | 0.90287 | 0.83245 | 0.8101 | 0.82912 | 0.82102 | 0.91581 | 0.99567 | 1.0966 | 1.1345 | 1.2086 | 1.2798 | 1.3194 | 1.2737 | 1.2307 | 1.216 | 1.204 | 1.2122 | 1.2153 | 1.2278 | 1.356 | 1.2842 | 1.2732 | 1.1429
6 | 2.7923 | 2.704 | 2.5025 | 2.5812 | 2.5919 | 2.5638 | 2.817 | 3.2824 | 3.422 | 3.4193 | 3.4057 | 3.5994 | 3.5778 | 3.4766 | 3.2841 | 3.1702 | 3.2698 | 3.2422 | 3.0055 | 3.0149 | 3.1704 | 2.8727 | 2.831 | 2.8643
7 | 1.2954 | 1.2058 | 1.1537 | 1.1573 | 1.0817 | 1.1239 | 1.4379 | 1.4087 | 1.6131 | 1.7147 | 1.6853 | 1.7649 | 1.7398 | 1.8281 | 1.8079 | 1.6909 | 1.6618 | 1.6709 | 1.6068 | 1.5955 | 1.6421 | 1.3646 | 1.4914 | 1.364
8 | 0.3212 | 0.3094 | 0.29214 | 0.28565 | 0.2788 | 0.2864 | 0.45107 | 0.47567 | 0.50893 | 0.50671 | 0.5226 | 0.55605 | 0.55873 | 0.53606 | 0.47321 | 0.45322 | 0.41677 | 0.42715 | 0.40578 | 0.41039 | 0.40442 | 0.34909 | 0.34575 | 0.33207
9 | 0.33043 | 0.31481 | 0.29854 | 0.28048 | 0.27081 | 0.25662 | 0.26834 | 0.23625 | 0.20497 | 0.21706 | 0.23387 | 0.26263 | 0.28032 | 0.29238 | 0.2867 | 0.29662 | 0.28349 | 0.29566 | 0.27904 | 0.28928 | 0.31098 | 0.28327 | 0.29487 | 0.32283
10 | 0.30778 | 0.29198 | 0.27689 | 0.27554 | 0.26473 | 0.2627 | 0.31345 | 0.31526 | 0.33558 | 0.35208 | 0.34011 | 0.35393 | 0.37373 | 0.37413 | 0.3664 | 0.34106 | 0.32106 | 0.33484 | 0.32891 | 0.34418 | 0.37685 | 0.33774 | 0.34813 | 0.32077
11 | 0.25241 | 0.24011 | 0.22114 | 0.21233 | 0.19909 | 0.20098 | 0.24174 | 0.21269 | 0.22895 | 0.24527 | 0.25227 | 0.26043 | 0.26367 | 0.2709 | 0.25894 | 0.24596 | 0.23112 | 0.26565 | 0.26103 | 0.2609 | 0.29676 | 0.25762 | 0.29274 | 0.27538
12 | 1.5916 | 1.6167 | 1.7161 | 1.5644 | 1.5293 | 1.4701 | 1.5072 | 1.5681 | 1.3936 | 1.0742 | 1.479 | 1.6318 | 1.6357 | 1.7117 | 1.367 | 1.8141 | 1.6456 | 1.6194 | 1.6203 | 1.7675 | 1.9471 | 1.9228 | 1.9621 | 1.9957
13 | 3.2874 | 3.2571 | 3.1895 | 3.1618 | 3.1128 | 3.1575 | 3.6492 | 3.7282 | 3.97 | 3.789 | 3.8001 | 3.8332 | 3.9718 | 3.9634 | 3.8826 | 3.8521 | 3.8686 | 3.9473 | 3.7483 | 3.778 | 3.8268 | 3.5857 | 3.2861 | 3.3188
14 | 1.6047 | 1.5924 | 1.528 | 1.497 | 1.4725 | 1.4821 | 1.4835 | 1.7383 | 1.8678 | 1.8487 | 1.8117 | 1.8362 | 1.9107 | 1.8902 | 1.7489 | 1.801 | 1.8054 | 1.7674 | 1.6627 | 1.6349 | 1.6389 | 1.6108 | 1.5468 | 1.5131
15 | 0.42656 | 0.41052 | 0.3882 | 0.35642 | 0.33127 | 0.33441 | 0.36501 | 0.40642 | 0.44134 | 0.47484 | 0.42748 | 0.45077 | 0.45816 | 0.46321 | 0.40578 | 0.42082 | 0.42748 | 0.44611 | 0.44705 | 0.46209 | 0.49174 | 0.44368 | 0.44006 | 0.42679
16 | 0.66854 | 0.63723 | 0.58424 | 0.60031 | 0.57529 | 0.57536 | 0.80383 | 0.94981 | 0.99397 | 0.93752 | 0.91116 | 0.98096 | 1.0327 | 0.97579 | 0.8949 | 0.85016 | 0.85199 | 0.84548 | 0.80961 | 0.87257 | 0.92232 | 0.85269 | 0.80616 | 0.6986
17 | 0.25059 | 0.23234 | 0.19776 | 0.19087 | 0.16342 | 0.14425 | 0.23488 | 0.2482 | 0.29524 | 0.30858 | 0.29439 | 0.26838 | 0.31255 | 0.32063 | 0.30038 | 0.27965 | 0.23506 | 0.24398 | 0.26824 | 0.29678 | 0.35059 | 0.32126 | 0.33209 | 0.29081
18 | 1.431 | 1.3051 | 1.2032 | 1.1707 | 1.1971 | 1.1849 | 1.322 | 1.4333 | 1.5784 | 1.6333 | 1.7395 | 1.842 | 1.8995 | 1.8346 | 1.773 | 1.7517 | 1.7336 | 1.7467 | 1.75 | 1.7675 | 1.9525 | 1.8487 | 1.8363 | 1.6498
19 | 1.9839 | 1.9151 | 1.7753 | 1.8384 | 1.8613 | 1.8506 | 2.0262 | 2.4307 | 2.536 | 2.5291 | 2.5254 | 2.6673 | 2.6443 | 2.5536 | 2.4081 | 2.3239 | 2.4136 | 2.3724 | 2.213 | 2.2271 | 2.3342 | 2.1223 | 2.0353 | 2.0454
20 | 1.1315 | 1.0347 | 1.0015 | 1.0139 | 0.96578 | 1.0281 | 1.3216 | 1.403 | 1.6128 | 1.7062 | 1.6888 | 1.765 | 1.7264 | 1.7864 | 1.7615 | 1.6443 | 1.6445 | 1.6143 | 1.5815 | 1.5835 | 1.6141 | 1.3516 | 1.3731 | 1.216
21 | 0.96025 | 0.91069 | 0.87017 | 0.8565 | 0.864 | 0.91375 | 1.4829 | 1.6979 | 1.8216 | 1.8029 | 1.8745 | 1.9907 | 1.9856 | 1.87 | 1.6373 | 1.5661 | 1.4677 | 1.4606 | 1.4195 | 1.4515 | 1.411 | 1.2315 | 1.0982 | 1.0167
22 | 0.5903 | 0.55926 | 0.53248 | 0.49997 | 0.4877 | 0.46492 | 0.48195 | 0.44476 | 0.38581 | 0.40681 | 0.44147 | 0.49526 | 0.52613 | 0.54274 | 0.53099 | 0.55012 | 0.53154 | 0.54621 | 0.52146 | 0.54386 | 0.58161 | 0.53284 | 0.5319 | 0.57908
23 | 6.0297 | 5.6384 | 5.3997 | 5.4156 | 5.3228 | 5.3814 | 6.4037 | 7.0393 | 7.516 | 7.8407 | 7.6345 | 7.925 | 8.3052 | 8.1559 | 7.9571 | 7.3874 | 7.0924 | 7.1943 | 7.231 | 7.6501 | 8.304 | 7.5143 | 7.1778 | 6.4054
24 | 1.6418 | 1.5681 | 1.4422 | 1.3838 | 1.2896 | 1.293 | 1.5561 | 1.3286 | 1.4283 | 1.5335 | 1.5716 | 1.6241 | 1.6497 | 1.7071 | 1.6349 | 1.5539 | 1.4492 | 1.6801 | 1.6378 | 1.6312 | 1.8606 | 1.61 | 1.8734 | 1.7778
25 | 1.3094 | 1.3304 | 1.4091 | 1.2852 | 1.2538 | 1.2038 | 1.2363 | 1.2746 | 1.1327 | 0.87452 | 1.2017 | 1.3261 | 1.3306 | 1.3952 | 1.116 | 1.4786 | 1.3389 | 1.3216 | 1.3192 | 1.4372 | 1.5846 | 1.563 | 1.6057 | 1.6358
26 | 1.3342 | 1.3227 | 1.2936 | 1.2816 | 1.2589 | 1.2747 | 1.474 | 1.4938 | 1.5902 | 1.5188 | 1.5219 | 1.5356 | 1.5925 | 1.5923 | 1.5604 | 1.5481 | 1.5515 | 1.5872 | 1.5042 | 1.5146 | 1.5359 | 1.4375 | 1.329 | 1.3451
27 | 2.3213 | 2.3017 | 2.2115 | 2.1681 | 2.1391 | 2.1583 | 2.1542 | 2.5581 | 2.7498 | 2.7193 | 2.6678 | 2.7029 | 2.8095 | 2.7717 | 2.5621 | 2.6393 | 2.6534 | 2.5872 | 2.441 | 2.4034 | 2.405 | 2.3683 | 2.2469 | 2.19
28 | 0.9575 | 0.91934 | 0.87093 | 0.79879 | 0.74537 | 0.75592 | 0.82266 | 0.93725 | 1.0186 | 1.0946 | 0.98698 | 1.0402 | 1.0551 | 1.0618 | 0.9281 | 0.96312 | 0.98355 | 1.0201 | 1.0276 | 1.0647 | 1.1306 | 1.0224 | 0.99602 | 0.96057
29 | 2.1627 | 2.0623 | 1.8905 | 1.9417 | 1.8594 | 1.8585 | 2.5953 | 3.0583 | 3.2002 | 3.0191 | 2.9336 | 3.1585 | 3.3259 | 3.1444 | 2.8844 | 2.7403 | 2.7444 | 2.7258 | 2.6084 | 2.8102 | 2.9713 | 2.7461 | 2.6029 | 2.2585
30 | 0.35678 | 0.33953 | 0.29276 | 0.28125 | 0.23813 | 0.20819 | 0.31864 | 0.2825 | 0.33274 | 0.35164 | 0.33048 | 0.304 | 0.35835 | 0.3807 | 0.36049 | 0.33726 | 0.27483 | 0.30262 | 0.31456 | 0.33965 | 0.40616 | 0.36556 | 0.42629 | 0.39394
31 | 3.978 | 3.6193 | 3.3385 | 3.2501 | 3.3363 | 3.3093 | 3.6877 | 4.0467 | 4.4585 | 4.6099 | 4.9154 | 5.2038 | 5.3612 | 5.166 | 4.9898 | 4.9301 | 4.8906 | 4.9119 | 4.9342 | 4.989 | 5.5059 | 5.2195 | 5.1421 | 4.6031
32 | 0.98031 | 0.94813 | 0.87803 | 0.90709 | 0.91384 | 0.90578 | 0.99384 | 1.1717 | 1.2219 | 1.22 | 1.2164 | 1.2852 | 1.2761 | 1.2369 | 1.1676 | 1.127 | 1.1657 | 1.1518 | 1.0704 | 1.0751 | 1.1291 | 1.0245 | 0.99858 | 1.0076

## Pc, Summer, S6
LoadID | 0 | 1 | 2 | 3 | 4 | 5 | 6 | 7 | 8 | 9 | 10 | 11 | 12 | 13 | 14 | 15 | 16 | 17 | 18 | 19 | 20 | 21 | 22 | 23
1 | 2.9545 | 2.9241 | 2.8182 | 2.7668 | 2.7484 | 2.7878 | 2.765 | 3.3798 | 3.6364 | 3.5892 | 3.5296 | 3.573 | 3.7053 | 3.6342 | 3.3529 | 3.4562 | 3.496 | 3.3802 | 3.2087 | 3.1684 | 3.1588 | 3.1232 | 2.8863 | 2.7908
2 | 0.83555 | 0.80009 | 0.75954 | 0.69579 | 0.6522 | 0.66493 | 0.72122 | 0.8429 | 0.91685 | 0.98398 | 0.88877 | 0.93611 | 0.94745 | 0.9487 | 0.82718 | 0.859 | 0.88233 | 0.90886 | 0.92092 | 0.95665 | 1.0134 | 0.91876 | 0.87741 | 0.84078
3 | 1.3371 | 1.2745 | 1.1685 | 1.2006 | 1.1506 | 1.1507 | 1.6077 | 1.8996 | 1.9879 | 1.875 | 1.8223 | 1.9619 | 2.0655 | 1.9516 | 1.7898 | 1.7003 | 1.704 | 1.691 | 1.6192 | 1.7451 | 1.8446 | 1.7054 | 1.6123 | 1.3972
4 | 0.13865 | 0.13263 | 0.11465 | 0.11004 | 0.092972 | 0.081128 | 0.1226 | 0.10425 | 0.12247 | 0.12981 | 0.12151 | 0.11205 | 0.1325 | 0.14203 | 0.13485 | 0.12632 | 0.10214 | 0.11411 | 0.11699 | 0.12553 | 0.15059 | 0.1349 | 0.16204 | 0.15153
5 | 0.99053 | 0.90287 | 0.83245 | 0.8101 | 0.82912 | 0.82102 | 0.91581 | 0.99567 | 1.0966 | 1.1345 | 1.2086 | 1.2798 | 1.3194 | 1.2737 | 1.2307 | 1.216 | 1.204 | 1.2122 | 1.2153 | 1.2278 | 1.356 | 1.2842 | 1.2732 | 1.1429
6 | 2.7923 | 2.704 | 2.5025 | 2.5812 | 2.5919 | 2.5638 | 2.817 | 3.2824 | 3.422 | 3.4193 | 3.4057 | 3.5994 | 3.5778 | 3.4766 | 3.2841 | 3.1702 | 3.2698 | 3.2422 | 3.0055 | 3.0149 | 3.1704 | 2.8727 | 2.831 | 2.8643
7 | 1.2954 | 1.2058 | 1.1537 | 1.1573 | 1.0817 | 1.1239 | 1.4379 | 1.4087 | 1.6131 | 1.7147 | 1.6853 | 1.7649 | 1.7398 | 1.8281 | 1.8079 | 1.6909 | 1.6618 | 1.6709 | 1.6068 | 1.5955 | 1.6421 | 1.3646 | 1.4914 | 1.364
8 | 0.3212 | 0.3094 | 0.29214 | 0.28565 | 0.2788 | 0.2864 | 0.45107 | 0.47567 | 0.50893 | 0.50671 | 0.5226 | 0.55605 | 0.55873 | 0.53606 | 0.47321 | 0.45322 | 0.41677 | 0.42715 | 0.40578 | 0.41039 | 0.40442 | 0.34909 | 0.34575 | 0.33207
9 | 0.33043 | 0.31481 | 0.29854 | 0.28048 | 0.27081 | 0.25662 | 0.26834 | 0.23625 | 0.20497 | 0.21706 | 0.23387 | 0.26263 | 0.28032 | 0.29238 | 0.2867 | 0.29662 | 0.28349 | 0.29566 | 0.27904 | 0.28928 | 0.31098 | 0.28327 | 0.29487 | 0.32283
10 | 0.30778 | 0.29198 | 0.27689 | 0.27554 | 0.26473 | 0.2627 | 0.31345 | 0.31526 | 0.33558 | 0.35208 | 0.34011 | 0.35393 | 0.37373 | 0.37413 | 0.3664 | 0.34106 | 0.32106 | 0.33484 | 0.32891 | 0.34418 | 0.37685 | 0.33774 | 0.34813 | 0.32077
11 | 0.25241 | 0.24011 | 0.22114 | 0.21233 | 0.19909 | 0.20098 | 0.24174 | 0.21269 | 0.22895 | 0.24527 | 0.25227 | 0.26043 | 0.26367 | 0.2709 | 0.25894 | 0.24596 | 0.23112 | 0.26565 | 0.26103 | 0.2609 | 0.29676 | 0.25762 | 0.29274 | 0.27538
12 | 1.5916 | 1.6167 | 1.7161 | 1.5644 | 1.5293 | 1.4701 | 1.5072 | 1.5681 | 1.3936 | 1.0742 | 1.479 | 1.6318 | 1.6357 | 1.7117 | 1.367 | 1.8141 | 1.6456 | 1.6194 | 1.6203 | 1.7675 | 1.9471 | 1.9228 | 1.9621 | 1.9957
13 | 3.2874 | 3.2571 | 3.1895 | 3.1618 | 3.1128 | 3.1575 | 3.6492 | 3.7282 | 3.97 | 3.789 | 3.8001 | 3.8332 | 3.9718 | 3.9634 | 3.8826 | 3.8521 | 3.8686 | 3.9473 | 3.7483 | 3.778 | 3.8268 | 3.5857 | 3.2861 | 3.3188
14 | 1.6047 | 1.5924 | 1.528 | 1.497 | 1.4725 | 1.4821 | 1.4835 | 1.7383 | 1.8678 | 1.8487 | 1.8117 | 1.8362 | 1.9107 | 1.8902 | 1.7489 | 1.801 | 1.8054 | 1.7674 | 1.6627 | 1.6349 | 1.6389 | 1.6108 | 1.5468 | 1.5131
15 | 0.42656 | 0.41052 | 0.3882 | 0.35642 | 0.33127 | 0.33441 | 0.36501 | 0.40642 | 0.44134 | 0.47484 | 0.42748 | 0.45077 | 0.45816 | 0.46321 | 0.40578 | 0.42082 | 0.42748 | 0.44611 | 0.44705 | 0.46209 | 0.49174 | 0.44368 | 0.44006 | 0.42679
16 | 0.66854 | 0.63723 | 0.58424 | 0.60031 | 0.57529 | 0.57536 | 0.80383 | 0.94981 | 0.99397 | 0.93752 | 0.91116 | 0.98096 | 1.0327 | 0.97579 | 0.8949 | 0.85016 | 0.85199 | 0.84548 | 0.80961 | 0.87257 | 0.92232 | 0.85269 | 0.80616 | 0.6986
17 | 0.25059 | 0.23234 | 0.19776 | 0.19087 | 0.16342 | 0.14425 | 0.23488 | 0.2482 | 0.29524 | 0.30858 | 0.29439 | 0.26838 | 0.31255 | 0.32063 | 0.30038 | 0.27965 | 0.23506 | 0.24398 | 0.26824 | 0.29678 | 0.35059 | 0.32126 | 0.33209 | 0.29081
18 | 1.431 | 1.3051 | 1.2032 | 1.1707 | 1.1971 | 1.1849 | 1.322 | 1.4333 | 1.5784 | 1.6333 | 1.7395 | 1.842 | 1.8995 | 1.8346 | 1.773 | 1.7517 | 1.7336 | 1.7467 | 1.75 | 1.7675 | 1.9525 | 1.8487 | 1.8363 | 1.6498
19 | 1.9839 | 1.9151 | 1.7753 | 1.8384 | 1.8613 | 1.8506 | 2.0262 | 2.4307 | 2.536 | 2.5291 | 2.5254 | 2.6673 | 2.6443 | 2.5536 | 2.4081 | 2.3239 | 2.4136 | 2.3724 | 2.213 | 2.2271 | 2.3342 | 2.1223 | 2.0353 | 2.0454
20 | 1.1315 | 1.0347 | 1.0015 | 1.0139 | 0.96578 | 1.0281 | 1.3216 | 1.403 | 1.6128 | 1.7062 | 1.6888 | 1.765 | 1.7264 | 1.7864 | 1.7615 | 1.6443 | 1.6445 | 1.6143 | 1.5815 | 1.5835 | 1.6141 | 1.3516 | 1.3731 | 1.216
21 | 0.96025 | 0.91069 | 0.87017 | 0.8565 | 0.864 | 0.91375 | 1.4829 | 1.6979 | 1.8216 | 1.8029 | 1.8745 | 1.9907 | 1.9856 | 1.87 | 1.6373 | 1.5661 | 1.4677 | 1.4606 | 1.4195 | 1.4515 | 1.411 | 1.2315 | 1.0982 | 1.0167
22 | 0.5903 | 0.55926 | 0.53248 | 0.49997 | 0.4877 | 0.46492 | 0.48195 | 0.44476 | 0.38581 | 0.40681 | 0.44147 | 0.49526 | 0.52613 | 0.54274 | 0.53099 | 0.55012 | 0.53154 | 0.54621 | 0.52146 | 0.54386 | 0.58161 | 0.53284 | 0.5319 | 0.57908
23 | 6.0297 | 5.6384 | 5.3997 | 5.4156 | 5.3228 | 5.3814 | 6.4037 | 7.0393 | 7.516 | 7.8407 | 7.6345 | 7.925 | 8.3052 | 8.1559 | 7.9571 | 7.3874 | 7.0924 | 7.1943 | 7.231 | 7.6501 | 8.304 | 7.5143 | 7.1778 | 6.4054
24 | 1.6418 | 1.5681 | 1.4422 | 1.3838 | 1.2896 | 1.293 | 1.5561 | 1.3286 | 1.4283 | 1.5335 | 1.5716 | 1.6241 | 1.6497 | 1.7071 | 1.6349 | 1.5539 | 1.4492 | 1.6801 | 1.6378 | 1.6312 | 1.8606 | 1.61 | 1.8734 | 1.7778
25 | 1.3094 | 1.3304 | 1.4091 | 1.2852 | 1.2538 | 1.2038 | 1.2363 | 1.2746 | 1.1327 | 0.87452 | 1.2017 | 1.3261 | 1.3306 | 1.3952 | 1.116 | 1.4786 | 1.3389 | 1.3216 | 1.3192 | 1.4372 | 1.5846 | 1.563 | 1.6057 | 1.6358
26 | 1.3342 | 1.3227 | 1.2936 | 1.2816 | 1.2589 | 1.2747 | 1.474 | 1.4938 | 1.5902 | 1.5188 | 1.5219 | 1.5356 | 1.5925 | 1.5923 | 1.5604 | 1.5481 | 1.5515 | 1.5872 | 1.5042 | 1.5146 | 1.5359 | 1.4375 | 1.329 | 1.3451
27 | 2.3213 | 2.3017 | 2.2115 | 2.1681 | 2.1391 | 2.1583 | 2.1542 | 2.5581 | 2.7498 | 2.7193 | 2.6678 | 2.7029 | 2.8095 | 2.7717 | 2.5621 | 2.6393 | 2.6534 | 2.5872 | 2.441 | 2.4034 | 2.405 | 2.3683 | 2.2469 | 2.19
28 | 0.9575 | 0.91934 | 0.87093 | 0.79879 | 0.74537 | 0.75592 | 0.82266 | 0.93725 | 1.0186 | 1.0946 | 0.98698 | 1.0402 | 1.0551 | 1.0618 | 0.9281 | 0.96312 | 0.98355 | 1.0201 | 1.0276 | 1.0647 | 1.1306 | 1.0224 | 0.99602 | 0.96057
29 | 2.1627 | 2.0623 | 1.8905 | 1.9417 | 1.8594 | 1.8585 | 2.5953 | 3.0583 | 3.2002 | 3.0191 | 2.9336 | 3.1585 | 3.3259 | 3.1444 | 2.8844 | 2.7403 | 2.7444 | 2.7258 | 2.6084 | 2.8102 | 2.9713 | 2.7461 | 2.6029 | 2.2585
30 | 0.35678 | 0.33953 | 0.29276 | 0.28125 | 0.23813 | 0.20819 | 0.31864 | 0.2825 | 0.33274 | 0.35164 | 0.33048 | 0.304 | 0.35835 | 0.3807 | 0.36049 | 0.33726 | 0.27483 | 0.30262 | 0.31456 | 0.33965 | 0.40616 | 0.36556 | 0.42629 | 0.39394
31 | 3.978 | 3.6193 | 3.3385 | 3.2501 | 3.3363 | 3.3093 | 3.6877 | 4.0467 | 4.4585 | 4.6099 | 4.9154 | 5.2038 | 5.3612 | 5.166 | 4.9898 | 4.9301 | 4.8906 | 4.9119 | 4.9342 | 4.989 | 5.5059 | 5.2195 | 5.1421 | 4.6031
32 | 0.98031 | 0.94813 | 0.87803 | 0.90709 | 0.91384 | 0.90578 | 0.99384 | 1.1717 | 1.2219 | 1.22 | 1.2164 | 1.2852 | 1.2761 | 1.2369 | 1.1676 | 1.127 | 1.1657 | 1.1518 | 1.0704 | 1.0751 | 1.1291 | 1.0245 | 0.99858 | 1.0076

## Pc, Summer, S7
LoadID | 0 | 1 | 2 | 3 | 4 | 5 | 6 | 7 | 8 | 9 | 10 | 11 | 12 | 13 | 14 | 15 | 16 | 17 | 18 | 19 | 20 | 21 | 22 | 23
1 | 2.6731 | 2.6456 | 2.5498 | 2.5033 | 2.4867 | 2.5223 | 2.5016 | 3.0579 | 3.2901 | 3.2473 | 3.1934 | 3.2327 | 3.3524 | 3.2881 | 3.0336 | 3.127 | 3.163 | 3.0583 | 2.9031 | 2.8666 | 2.8579 | 2.8257 | 2.6114 | 2.525
2 | 0.76969 | 0.73807 | 0.6999 | 0.64156 | 0.59994 | 0.60997 | 0.66276 | 0.7644 | 0.8311 | 0.89254 | 0.80547 | 0.84864 | 0.85989 | 0.86326 | 0.75365 | 0.78235 | 0.80119 | 0.8282 | 0.83668 | 0.86797 | 0.92063 | 0.83354 | 0.80428 | 0.77328
3 | 1.228 | 1.172 | 1.0741 | 1.1023 | 1.0541 | 1.0523 | 1.4682 | 1.7211 | 1.8007 | 1.6995 | 1.6506 | 1.7773 | 1.8723 | 1.7723 | 1.6263 | 1.5453 | 1.5456 | 1.5378 | 1.4696 | 1.5822 | 1.6739 | 1.546 | 1.4727 | 1.2809
4 | 0.13459 | 0.12945 | 0.11219 | 0.10758 | 0.09069 | 0.078979 | 0.11775 | 0.09551 | 0.11185 | 0.11897 | 0.11084 | 0.10249 | 0.12166 | 0.13179 | 0.12551 | 0.11773 | 0.094339 | 0.10718 | 0.10816 | 0.1152 | 0.13871 | 0.12358 | 0.15356 | 0.14548
5 | 0.90534 | 0.82633 | 0.76163 | 0.74097 | 0.75673 | 0.74841 | 0.83542 | 0.90203 | 0.9932 | 1.028 | 1.0944 | 1.159 | 1.1955 | 1.1557 | 1.117 | 1.1036 | 1.0913 | 1.1007 | 1.1019 | 1.1125 | 1.2293 | 1.1634 | 1.1589 | 1.0425
6 | 2.5568 | 2.478 | 2.2924 | 2.3621 | 2.367 | 2.3382 | 2.5714 | 2.9738 | 3.0995 | 3.0987 | 3.0843 | 3.2604 | 3.243 | 3.1564 | 2.983 | 2.8798 | 2.9649 | 2.9465 | 2.7269 | 2.7332 | 2.8767 | 2.6042 | 2.5845 | 2.6194
7 | 1.2025 | 1.1224 | 1.0721 | 1.0738 | 1.0005 | 1.0354 | 1.3237 | 1.2785 | 1.463 | 1.5565 | 1.5278 | 1.6005 | 1.58 | 1.6649 | 1.6473 | 1.5413 | 1.51 | 1.5249 | 1.4615 | 1.449 | 1.494 | 1.2397 | 1.3725 | 1.262
8 | 0.29975 | 0.28939 | 0.27278 | 0.26647 | 0.25882 | 0.26471 | 0.41493 | 0.43155 | 0.46151 | 0.45997 | 0.47372 | 0.50421 | 0.5073 | 0.48829 | 0.43164 | 0.4135 | 0.379 | 0.3904 | 0.36945 | 0.37293 | 0.36836 | 0.31737 | 0.31977 | 0.30883
9 | 0.3081 | 0.29428 | 0.27857 | 0.26179 | 0.25159 | 0.23776 | 0.2496 | 0.21494 | 0.18649 | 0.19791 | 0.21249 | 0.23873 | 0.2554 | 0.26782 | 0.2629 | 0.27181 | 0.25843 | 0.27144 | 0.25477 | 0.26335 | 0.28383 | 0.25781 | 0.27374 | 0.30047
10 | 0.28533 | 0.27126 | 0.25687 | 0.25532 | 0.24445 | 0.24186 | 0.28872 | 0.28613 | 0.3044 | 0.31969 | 0.30839 | 0.32106 | 0.33948 | 0.34096 | 0.33413 | 0.31116 | 0.29193 | 0.3059 | 0.29932 | 0.31261 | 0.34281 | 0.30671 | 0.32019 | 0.2965
11 | 0.23752 | 0.22669 | 0.20855 | 0.20013 | 0.18671 | 0.18742 | 0.22554 | 0.19362 | 0.20819 | 0.22343 | 0.22914 | 0.23675 | 0.24034 | 0.24838 | 0.23778 | 0.22598 | 0.21104 | 0.24429 | 0.23848 | 0.23768 | 0.27096 | 0.23461 | 0.27181 | 0.25753
12 | 1.4491 | 1.4722 | 1.5611 | 1.4235 | 1.3902 | 1.3357 | 1.3705 | 1.42 | 1.2619 | 0.9734 | 1.339 | 1.4775 | 1.4817 | 1.552 | 1.2403 | 1.6447 | 1.4908 | 1.4691 | 1.4683 | 1.6008 | 1.7641 | 1.7412 | 1.7822 | 1.814
13 | 2.9926 | 2.9658 | 2.9027 | 2.8767 | 2.8294 | 2.8679 | 3.3153 | 3.3755 | 3.594 | 3.4311 | 3.44 | 3.4704 | 3.5971 | 3.5925 | 3.5198 | 3.4921 | 3.5041 | 3.5793 | 3.3959 | 3.4214 | 3.4673 | 3.2472 | 2.987 | 3.0195
14 | 1.461 | 1.4502 | 1.3909 | 1.3625 | 1.3388 | 1.3465 | 1.3491 | 1.5739 | 1.691 | 1.6742 | 1.6401 | 1.6625 | 1.7305 | 1.7135 | 1.5858 | 1.6329 | 1.6354 | 1.603 | 1.5067 | 1.4808 | 1.4852 | 1.4589 | 1.4065 | 1.3774
15 | 0.39508 | 0.38087 | 0.35969 | 0.3305 | 0.3063 | 0.30814 | 0.33707 | 0.3689 | 0.40035 | 0.43114 | 0.38766 | 0.40896 | 0.41631 | 0.42238 | 0.37064 | 0.38419 | 0.3887 | 0.40756 | 0.40678 | 0.4197 | 0.44737 | 0.40295 | 0.4051 | 0.39453
16 | 0.61402 | 0.586 | 0.53706 | 0.55116 | 0.52707 | 0.52614 | 0.73409 | 0.86054 | 0.90035 | 0.84975 | 0.82528 | 0.88866 | 0.93617 | 0.88613 | 0.81317 | 0.77264 | 0.77278 | 0.76889 | 0.73482 | 0.79109 | 0.83694 | 0.77301 | 0.73634 | 0.64045
17 | 0.24044 | 0.22439 | 0.19162 | 0.18472 | 0.15771 | 0.13888 | 0.22274 | 0.22633 | 0.26869 | 0.28147 | 0.2677 | 0.24449 | 0.28546 | 0.29502 | 0.27702 | 0.25818 | 0.21557 | 0.22665 | 0.24616 | 0.27095 | 0.3209 | 0.29295 | 0.31089 | 0.27569
18 | 1.3085 | 1.195 | 1.1013 | 1.0712 | 1.093 | 1.0804 | 1.2064 | 1.2986 | 1.4297 | 1.48 | 1.5752 | 1.6683 | 1.7213 | 1.6648 | 1.6094 | 1.5901 | 1.5714 | 1.5862 | 1.5868 | 1.6016 | 1.7703 | 1.6749 | 1.6719 | 1.5053
19 | 1.8087 | 1.7469 | 1.6189 | 1.6754 | 1.6939 | 1.6827 | 1.8435 | 2.201 | 2.296 | 2.2905 | 2.2862 | 2.415 | 2.3952 | 2.3153 | 2.184 | 2.1078 | 2.1867 | 2.1524 | 2.0057 | 2.0174 | 2.1156 | 1.9225 | 1.8519 | 1.8631
20 | 1.0375 | 0.95037 | 0.91883 | 0.92933 | 0.88366 | 0.93857 | 1.2059 | 1.2712 | 1.4607 | 1.546 | 1.5293 | 1.5985 | 1.5647 | 1.6212 | 1.599 | 1.4928 | 1.4908 | 1.4665 | 1.4343 | 1.4351 | 1.4641 | 1.2252 | 1.2528 | 1.1128
21 | 0.88252 | 0.83814 | 0.79999 | 0.78696 | 0.79157 | 0.83509 | 1.3519 | 1.5379 | 1.6497 | 1.6335 | 1.6973 | 1.8028 | 1.7992 | 1.6968 | 1.4866 | 1.4221 | 1.3308 | 1.3274 | 1.2877 | 1.3157 | 1.2803 | 1.1165 | 1.004 | 0.93249
22 | 0.5478 | 0.52018 | 0.49446 | 0.46438 | 0.45111 | 0.42901 | 0.44628 | 0.40418 | 0.35063 | 0.37034 | 0.40076 | 0.44977 | 0.4787 | 0.49597 | 0.48567 | 0.50289 | 0.48381 | 0.50009 | 0.47526 | 0.4945 | 0.52991 | 0.48438 | 0.49167 | 0.5365
23 | 5.5195 | 5.1676 | 4.9447 | 4.9559 | 4.8619 | 4.9079 | 5.8415 | 6.3772 | 6.8075 | 7.1046 | 6.9137 | 7.178 | 7.5267 | 7.4021 | 7.2238 | 6.7079 | 6.4304 | 6.5367 | 6.5585 | 6.9329 | 7.5304 | 6.8093 | 6.5429 | 5.854
24 | 1.5494 | 1.4849 | 1.3641 | 1.3082 | 1.2128 | 1.2089 | 1.4556 | 1.2104 | 1.2995 | 1.398 | 1.4282 | 1.4772 | 1.5051 | 1.5675 | 1.5037 | 1.43 | 1.3247 | 1.5476 | 1.498 | 1.4872 | 1.7006 | 1.4674 | 1.7436 | 1.6671
25 | 1.1938 | 1.2132 | 1.2833 | 1.1708 | 1.1409 | 1.0947 | 1.1254 | 1.1544 | 1.0259 | 0.79275 | 1.0881 | 1.2009 | 1.2056 | 1.2656 | 1.0132 | 1.3412 | 1.2133 | 1.1997 | 1.1958 | 1.302 | 1.4361 | 1.4157 | 1.4597 | 1.4884
26 | 1.2163 | 1.2062 | 1.1789 | 1.1675 | 1.1456 | 1.1589 | 1.3404 | 1.3527 | 1.4398 | 1.3756 | 1.3779 | 1.3905 | 1.4426 | 1.4439 | 1.4153 | 1.4041 | 1.4057 | 1.44 | 1.3632 | 1.372 | 1.3921 | 1.3021 | 1.2094 | 1.2254
27 | 2.1094 | 2.0919 | 2.0094 | 1.9697 | 1.9419 | 1.9583 | 1.9558 | 2.3156 | 2.489 | 2.4618 | 2.4147 | 2.4466 | 2.5437 | 2.511 | 2.3216 | 2.3914 | 2.4026 | 2.3448 | 2.2108 | 2.1762 | 2.1784 | 2.1443 | 2.0399 | 1.9898
28 | 0.8846 | 0.85069 | 0.80491 | 0.73876 | 0.68752 | 0.69508 | 0.75795 | 0.85036 | 0.92367 | 0.99339 | 0.89477 | 0.94336 | 0.95818 | 0.96726 | 0.84671 | 0.87828 | 0.89374 | 0.93078 | 0.93437 | 0.96656 | 1.0278 | 0.92809 | 0.91507 | 0.88585
29 | 1.9872 | 1.8974 | 1.7387 | 1.7835 | 1.7043 | 1.7001 | 2.3708 | 2.771 | 2.8989 | 2.7367 | 2.6572 | 2.8614 | 3.0151 | 2.8559 | 2.6213 | 2.4908 | 2.4894 | 2.4793 | 2.3677 | 2.548 | 2.6966 | 2.4897 | 2.3782 | 2.0713
30 | 0.34566 | 0.33083 | 0.28604 | 0.27452 | 0.23189 | 0.20231 | 0.30535 | 0.25855 | 0.30365 | 0.32194 | 0.30124 | 0.27784 | 0.32867 | 0.35264 | 0.33491 | 0.31375 | 0.25348 | 0.28364 | 0.29038 | 0.31136 | 0.37364 | 0.33455 | 0.40307 | 0.37738
31 | 3.6311 | 3.3077 | 3.0502 | 2.9687 | 3.0415 | 3.0136 | 3.3604 | 3.6654 | 4.0375 | 4.1762 | 4.4504 | 4.7121 | 4.8569 | 4.6855 | 4.5268 | 4.4727 | 4.4315 | 4.4579 | 4.4724 | 4.5195 | 4.9902 | 4.7277 | 4.6767 | 4.194
32 | 0.89609 | 0.86729 | 0.80287 | 0.82872 | 0.83338 | 0.8251 | 0.90601 | 1.0613 | 1.1066 | 1.1053 | 1.1014 | 1.164 | 1.1564 | 1.1224 | 1.0599 | 1.0231 | 1.0566 | 1.046 | 0.97075 | 0.97437 | 1.024 | 0.92843 | 0.91043 | 0.92002

## Pc, Summer, S8
LoadID | 0 | 1 | 2 | 3 | 4 | 5 | 6 | 7 | 8 | 9 | 10 | 11 | 12 | 13 | 14 | 15 | 16 | 17 | 18 | 19 | 20 | 21 | 22 | 23
1 | 2.6731 | 2.6456 | 2.5498 | 2.5033 | 2.4867 | 2.5223 | 2.5016 | 3.0579 | 3.2901 | 3.2473 | 3.1934 | 3.2327 | 3.3524 | 3.2881 | 3.0336 | 3.127 | 3.163 | 3.0583 | 2.9031 | 2.8666 | 2.8579 | 2.8257 | 2.6114 | 2.525
2 | 0.76969 | 0.73807 | 0.6999 | 0.64156 | 0.59994 | 0.60997 | 0.66276 | 0.7644 | 0.8311 | 0.89254 | 0.80547 | 0.84864 | 0.85989 | 0.86326 | 0.75365 | 0.78235 | 0.80119 | 0.8282 | 0.83668 | 0.86797 | 0.92063 | 0.83354 | 0.80428 | 0.77328
3 | 1.228 | 1.172 | 1.0741 | 1.1023 | 1.0541 | 1.0523 | 1.4682 | 1.7211 | 1.8007 | 1.6995 | 1.6506 | 1.7773 | 1.8723 | 1.7723 | 1.6263 | 1.5453 | 1.5456 | 1.5378 | 1.4696 | 1.5822 | 1.6739 | 1.546 | 1.4727 | 1.2809
4 | 0.13459 | 0.12945 | 0.11219 | 0.10758 | 0.09069 | 0.078979 | 0.11775 | 0.09551 | 0.11185 | 0.11897 | 0.11084 | 0.10249 | 0.12166 | 0.13179 | 0.12551 | 0.11773 | 0.094339 | 0.10718 | 0.10816 | 0.1152 | 0.13871 | 0.12358 | 0.15356 | 0.14548
5 | 0.90534 | 0.82633 | 0.76163 | 0.74097 | 0.75673 | 0.74841 | 0.83542 | 0.90203 | 0.9932 | 1.028 | 1.0944 | 1.159 | 1.1955 | 1.1557 | 1.117 | 1.1036 | 1.0913 | 1.1007 | 1.1019 | 1.1125 | 1.2293 | 1.1634 | 1.1589 | 1.0425
6 | 2.5568 | 2.478 | 2.2924 | 2.3621 | 2.367 | 2.3382 | 2.5714 | 2.9738 | 3.0995 | 3.0987 | 3.0843 | 3.2604 | 3.243 | 3.1564 | 2.983 | 2.8798 | 2.9649 | 2.9465 | 2.7269 | 2.7332 | 2.8767 | 2.6042 | 2.5845 | 2.6194
7 | 1.2025 | 1.1224 | 1.0721 | 1.0738 | 1.0005 | 1.0354 | 1.3237 | 1.2785 | 1.463 | 1.5565 | 1.5278 | 1.6005 | 1.58 | 1.6649 | 1.6473 | 1.5413 | 1.51 | 1.5249 | 1.4615 | 1.449 | 1.494 | 1.2397 | 1.3725 | 1.262
8 | 0.29975 | 0.28939 | 0.27278 | 0.26647 | 0.25882 | 0.26471 | 0.41493 | 0.43155 | 0.46151 | 0.45997 | 0.47372 | 0.50421 | 0.5073 | 0.48829 | 0.43164 | 0.4135 | 0.379 | 0.3904 | 0.36945 | 0.37293 | 0.36836 | 0.31737 | 0.31977 | 0.30883
9 | 0.3081 | 0.29428 | 0.27857 | 0.26179 | 0.25159 | 0.23776 | 0.2496 | 0.21494 | 0.18649 | 0.19791 | 0.21249 | 0.23873 | 0.2554 | 0.26782 | 0.2629 | 0.27181 | 0.25843 | 0.27144 | 0.25477 | 0.26335 | 0.28383 | 0.25781 | 0.27374 | 0.30047
10 | 0.28533 | 0.27126 | 0.25687 | 0.25532 | 0.24445 | 0.24186 | 0.28872 | 0.28613 | 0.3044 | 0.31969 | 0.30839 | 0.32106 | 0.33948 | 0.34096 | 0.33413 | 0.31116 | 0.29193 | 0.3059 | 0.29932 | 0.31261 | 0.34281 | 0.30671 | 0.32019 | 0.2965
11 | 0.23752 | 0.22669 | 0.20855 | 0.20013 | 0.18671 | 0.18742 | 0.22554 | 0.19362 | 0.20819 | 0.22343 | 0.22914 | 0.23675 | 0.24034 | 0.24838 | 0.23778 | 0.22598 | 0.21104 | 0.24429 | 0.23848 | 0.23768 | 0.27096 | 0.23461 | 0.27181 | 0.25753
12 | 1.4491 | 1.4722 | 1.5611 | 1.4235 | 1.3902 | 1.3357 | 1.3705 | 1.42 | 1.2619 | 0.9734 | 1.339 | 1.4775 | 1.4817 | 1.552 | 1.2403 | 1.6447 | 1.4908 | 1.4691 | 1.4683 | 1.6008 | 1.7641 | 1.7412 | 1.7822 | 1.814
13 | 2.9926 | 2.9658 | 2.9027 | 2.8767 | 2.8294 | 2.8679 | 3.3153 | 3.3755 | 3.594 | 3.4311 | 3.44 | 3.4704 | 3.5971 | 3.5925 | 3.5198 | 3.4921 | 3.5041 | 3.5793 | 3.3959 | 3.4214 | 3.4673 | 3.2472 | 2.987 | 3.0195
14 | 1.461 | 1.4502 | 1.3909 | 1.3625 | 1.3388 | 1.3465 | 1.3491 | 1.5739 | 1.691 | 1.6742 | 1.6401 | 1.6625 | 1.7305 | 1.7135 | 1.5858 | 1.6329 | 1.6354 | 1.603 | 1.5067 | 1.4808 | 1.4852 | 1.4589 | 1.4065 | 1.3774
15 | 0.39508 | 0.38087 | 0.35969 | 0.3305 | 0.3063 | 0.30814 | 0.33707 | 0.3689 | 0.40035 | 0.43114 | 0.38766 | 0.40896 | 0.41631 | 0.42238 | 0.37064 | 0.38419 | 0.3887 | 0.40756 | 0.40678 | 0.4197 | 0.44737 | 0.40295 | 0.4051 | 0.39453
16 | 0.61402 | 0.586 | 0.53706 | 0.55116 | 0.52707 | 0.52614 | 0.73409 | 0.86054 | 0.90035 | 0.84975 | 0.82528 | 0.88866 | 0.93617 | 0.88613 | 0.81317 | 0.77264 | 0.77278 | 0.76889 | 0.73482 | 0.79109 | 0.83694 | 0.77301 | 0.73634 | 0.64045
17 | 0.24044 | 0.22439 | 0.19162 | 0.18472 | 0.15771 | 0.13888 | 0.22274 | 0.22633 | 0.26869 | 0.28147 | 0.2677 | 0.24449 | 0.28546 | 0.29502 | 0.27702 | 0.25818 | 0.21557 | 0.22665 | 0.24616 | 0.27095 | 0.3209 | 0.29295 | 0.31089 | 0.27569
18 | 1.3085 | 1.195 | 1.1013 | 1.0712 | 1.093 | 1.0804 | 1.2064 | 1.2986 | 1.4297 | 1.48 | 1.5752 | 1.6683 | 1.7213 | 1.6648 | 1.6094 | 1.5901 | 1.5714 | 1.5862 | 1.5868 | 1.6016 | 1.7703 | 1.6749 | 1.6719 | 1.5053
19 | 1.8087 | 1.7469 | 1.6189 | 1.6754 | 1.6939 | 1.6827 | 1.8435 | 2.201 | 2.296 | 2.2905 | 2.2862 | 2.415 | 2.3952 | 2.3153 | 2.184 | 2.1078 | 2.1867 | 2.1524 | 2.0057 | 2.0174 | 2.1156 | 1.9225 | 1.8519 | 1.8631
20 | 1.0375 | 0.95037 | 0.91883 | 0.92933 | 0.88366 | 0.93857 | 1.2059 | 1.2712 | 1.4607 | 1.546 | 1.5293 | 1.5985 | 1.5647 | 1.6212 | 1.599 | 1.4928 | 1.4908 | 1.4665 | 1.4343 | 1.4351 | 1.4641 | 1.2252 | 1.2528 | 1.1128
21 | 0.88252 | 0.83814 | 0.79999 | 0.78696 | 0.79157 | 0.83509 | 1.3519 | 1.5379 | 1.6497 | 1.6335 | 1.6973 | 1.8028 | 1.7992 | 1.6968 | 1.4866 | 1.4221 | 1.3308 | 1.3274 | 1.2877 | 1.3157 | 1.2803 | 1.1165 | 1.004 | 0.93249
22 | 0.5478 | 0.52018 | 0.49446 | 0.46438 | 0.45111 | 0.42901 | 0.44628 | 0.40418 | 0.35063 | 0.37034 | 0.40076 | 0.44977 | 0.4787 | 0.49597 | 0.48567 | 0.50289 | 0.48381 | 0.50009 | 0.47526 | 0.4945 | 0.52991 | 0.48438 | 0.49167 | 0.5365
23 | 5.5195 | 5.1676 | 4.9447 | 4.9559 | 4.8619 | 4.9079 | 5.8415 | 6.3772 | 6.8075 | 7.1046 | 6.9137 | 7.178 | 7.5267 | 7.4021 | 7.2238 | 6.7079 | 6.4304 | 6.5367 | 6.5585 | 6.9329 | 7.5304 | 6.8093 | 6.5429 | 5.854
24 | 1.5494 | 1.4849 | 1.3641 | 1.3082 | 1.2128 | 1.2089 | 1.4556 | 1.2104 | 1.2995 | 1.398 | 1.4282 | 1.4772 | 1.5051 | 1.5675 | 1.5037 | 1.43 | 1.3247 | 1.5476 | 1.498 | 1.4872 | 1.7006 | 1.4674 | 1.7436 | 1.6671
25 | 1.1938 | 1.2132 | 1.2833 | 1.1708 | 1.1409 | 1.0947 | 1.1254 | 1.1544 | 1.0259 | 0.79275 | 1.0881 | 1.2009 | 1.2056 | 1.2656 | 1.0132 | 1.3412 | 1.2133 | 1.1997 | 1.1958 | 1.302 | 1.4361 | 1.4157 | 1.4597 | 1.4884
26 | 1.2163 | 1.2062 | 1.1789 | 1.1675 | 1.1456 | 1.1589 | 1.3404 | 1.3527 | 1.4398 | 1.3756 | 1.3779 | 1.3905 | 1.4426 | 1.4439 | 1.4153 | 1.4041 | 1.4057 | 1.44 | 1.3632 | 1.372 | 1.3921 | 1.3021 | 1.2094 | 1.2254
27 | 2.1094 | 2.0919 | 2.0094 | 1.9697 | 1.9419 | 1.9583 | 1.9558 | 2.3156 | 2.489 | 2.4618 | 2.4147 | 2.4466 | 2.5437 | 2.511 | 2.3216 | 2.3914 | 2.4026 | 2.3448 | 2.2108 | 2.1762 | 2.1784 | 2.1443 | 2.0399 | 1.9898
28 | 0.8846 | 0.85069 | 0.80491 | 0.73876 | 0.68752 | 0.69508 | 0.75795 | 0.85036 | 0.92367 | 0.99339 | 0.89477 | 0.94336 | 0.95818 | 0.96726 | 0.84671 | 0.87828 | 0.89374 | 0.93078 | 0.93437 | 0.96656 | 1.0278 | 0.92809 | 0.91507 | 0.88585
29 | 1.9872 | 1.8974 | 1.7387 | 1.7835 | 1.7043 | 1.7001 | 2.3708 | 2.771 | 2.8989 | 2.7367 | 2.6572 | 2.8614 | 3.0151 | 2.8559 | 2.6213 | 2.4908 | 2.4894 | 2.4793 | 2.3677 | 2.548 | 2.6966 | 2.4897 | 2.3782 | 2.0713
30 | 0.34566 | 0.33083 | 0.28604 | 0.27452 | 0.23189 | 0.20231 | 0.30535 | 0.25855 | 0.30365 | 0.32194 | 0.30124 | 0.27784 | 0.32867 | 0.35264 | 0.33491 | 0.31375 | 0.25348 | 0.28364 | 0.29038 | 0.31136 | 0.37364 | 0.33455 | 0.40307 | 0.37738
31 | 3.6311 | 3.3077 | 3.0502 | 2.9687 | 3.0415 | 3.0136 | 3.3604 | 3.6654 | 4.0375 | 4.1762 | 4.4504 | 4.7121 | 4.8569 | 4.6855 | 4.5268 | 4.4727 | 4.4315 | 4.4579 | 4.4724 | 4.5195 | 4.9902 | 4.7277 | 4.6767 | 4.194
32 | 0.89609 | 0.86729 | 0.80287 | 0.82872 | 0.83338 | 0.8251 | 0.90601 | 1.0613 | 1.1066 | 1.1053 | 1.1014 | 1.164 | 1.1564 | 1.1224 | 1.0599 | 1.0231 | 1.0566 | 1.046 | 0.97075 | 0.97437 | 1.024 | 0.92843 | 0.91043 | 0.92002

## Pc, Summer, S9
LoadID | 0 | 1 | 2 | 3 | 4 | 5 | 6 | 7 | 8 | 9 | 10 | 11 | 12 | 13 | 14 | 15 | 16 | 17 | 18 | 19 | 20 | 21 | 22 | 23
1 | 2.6731 | 2.6456 | 2.5498 | 2.5033 | 2.4867 | 2.5223 | 2.5016 | 3.0579 | 3.2901 | 3.2473 | 3.1934 | 3.2327 | 3.3524 | 3.2881 | 3.0336 | 3.127 | 3.163 | 3.0583 | 2.9031 | 2.8666 | 2.8579 | 2.8257 | 2.6114 | 2.525
2 | 0.76969 | 0.73807 | 0.6999 | 0.64156 | 0.59994 | 0.60997 | 0.66276 | 0.7644 | 0.8311 | 0.89254 | 0.80547 | 0.84864 | 0.85989 | 0.86326 | 0.75365 | 0.78235 | 0.80119 | 0.8282 | 0.83668 | 0.86797 | 0.92063 | 0.83354 | 0.80428 | 0.77328
3 | 1.228 | 1.172 | 1.0741 | 1.1023 | 1.0541 | 1.0523 | 1.4682 | 1.7211 | 1.8007 | 1.6995 | 1.6506 | 1.7773 | 1.8723 | 1.7723 | 1.6263 | 1.5453 | 1.5456 | 1.5378 | 1.4696 | 1.5822 | 1.6739 | 1.546 | 1.4727 | 1.2809
4 | 0.13459 | 0.12945 | 0.11219 | 0.10758 | 0.09069 | 0.078979 | 0.11775 | 0.09551 | 0.11185 | 0.11897 | 0.11084 | 0.10249 | 0.12166 | 0.13179 | 0.12551 | 0.11773 | 0.094339 | 0.10718 | 0.10816 | 0.1152 | 0.13871 | 0.12358 | 0.15356 | 0.14548
5 | 0.90534 | 0.82633 | 0.76163 | 0.74097 | 0.75673 | 0.74841 | 0.83542 | 0.90203 | 0.9932 | 1.028 | 1.0944 | 1.159 | 1.1955 | 1.1557 | 1.117 | 1.1036 | 1.0913 | 1.1007 | 1.1019 | 1.1125 | 1.2293 | 1.1634 | 1.1589 | 1.0425
6 | 2.5568 | 2.478 | 2.2924 | 2.3621 | 2.367 | 2.3382 | 2.5714 | 2.9738 | 3.0995 | 3.0987 | 3.0843 | 3.2604 | 3.243 | 3.1564 | 2.983 | 2.8798 | 2.9649 | 2.9465 | 2.7269 | 2.7332 | 2.8767 | 2.6042 | 2.5845 | 2.6194
7 | 1.2025 | 1.1224 | 1.0721 | 1.0738 | 1.0005 | 1.0354 | 1.3237 | 1.2785 | 1.463 | 1.5565 | 1.5278 | 1.6005 | 1.58 | 1.6649 | 1.6473 | 1.5413 | 1.51 | 1.5249 | 1.4615 | 1.449 | 1.494 | 1.2397 | 1.3725 | 1.262
8 | 0.29975 | 0.28939 | 0.27278 | 0.26647 | 0.25882 | 0.26471 | 0.41493 | 0.43155 | 0.46151 | 0.45997 | 0.47372 | 0.50421 | 0.5073 | 0.48829 | 0.43164 | 0.4135 | 0.379 | 0.3904 | 0.36945 | 0.37293 | 0.36836 | 0.31737 | 0.31977 | 0.30883
9 | 0.3081 | 0.29428 | 0.27857 | 0.26179 | 0.25159 | 0.23776 | 0.2496 | 0.21494 | 0.18649 | 0.19791 | 0.21249 | 0.23873 | 0.2554 | 0.26782 | 0.2629 | 0.27181 | 0.25843 | 0.27144 | 0.25477 | 0.26335 | 0.28383 | 0.25781 | 0.27374 | 0.30047
10 | 0.28533 | 0.27126 | 0.25687 | 0.25532 | 0.24445 | 0.24186 | 0.28872 | 0.28613 | 0.3044 | 0.31969 | 0.30839 | 0.32106 | 0.33948 | 0.34096 | 0.33413 | 0.31116 | 0.29193 | 0.3059 | 0.29932 | 0.31261 | 0.34281 | 0.30671 | 0.32019 | 0.2965
11 | 0.23752 | 0.22669 | 0.20855 | 0.20013 | 0.18671 | 0.18742 | 0.22554 | 0.19362 | 0.20819 | 0.22343 | 0.22914 | 0.23675 | 0.24034 | 0.24838 | 0.23778 | 0.22598 | 0.21104 | 0.24429 | 0.23848 | 0.23768 | 0.27096 | 0.23461 | 0.27181 | 0.25753
12 | 1.4491 | 1.4722 | 1.5611 | 1.4235 | 1.3902 | 1.3357 | 1.3705 | 1.42 | 1.2619 | 0.9734 | 1.339 | 1.4775 | 1.4817 | 1.552 | 1.2403 | 1.6447 | 1.4908 | 1.4691 | 1.4683 | 1.6008 | 1.7641 | 1.7412 | 1.7822 | 1.814
13 | 2.9926 | 2.9658 | 2.9027 | 2.8767 | 2.8294 | 2.8679 | 3.3153 | 3.3755 | 3.594 | 3.4311 | 3.44 | 3.4704 | 3.5971 | 3.5925 | 3.5198 | 3.4921 | 3.5041 | 3.5793 | 3.3959 | 3.4214 | 3.4673 | 3.2472 | 2.987 | 3.0195
14 | 1.461 | 1.4502 | 1.3909 | 1.3625 | 1.3388 | 1.3465 | 1.3491 | 1.5739 | 1.691 | 1.6742 | 1.6401 | 1.6625 | 1.7305 | 1.7135 | 1.5858 | 1.6329 | 1.6354 | 1.603 | 1.5067 | 1.4808 | 1.4852 | 1.4589 | 1.4065 | 1.3774
15 | 0.39508 | 0.38087 | 0.35969 | 0.3305 | 0.3063 | 0.30814 | 0.33707 | 0.3689 | 0.40035 | 0.43114 | 0.38766 | 0.40896 | 0.41631 | 0.42238 | 0.37064 | 0.38419 | 0.3887 | 0.40756 | 0.40678 | 0.4197 | 0.44737 | 0.40295 | 0.4051 | 0.39453
16 | 0.61402 | 0.586 | 0.53706 | 0.55116 | 0.52707 | 0.52614 | 0.73409 | 0.86054 | 0.90035 | 0.84975 | 0.82528 | 0.88866 | 0.93617 | 0.88613 | 0.81317 | 0.77264 | 0.77278 | 0.76889 | 0.73482 | 0.79109 | 0.83694 | 0.77301 | 0.73634 | 0.64045
17 | 0.24044 | 0.22439 | 0.19162 | 0.18472 | 0.15771 | 0.13888 | 0.22274 | 0.22633 | 0.26869 | 0.28147 | 0.2677 | 0.24449 | 0.28546 | 0.29502 | 0.27702 | 0.25818 | 0.21557 | 0.22665 | 0.24616 | 0.27095 | 0.3209 | 0.29295 | 0.31089 | 0.27569
18 | 1.3085 | 1.195 | 1.1013 | 1.0712 | 1.093 | 1.0804 | 1.2064 | 1.2986 | 1.4297 | 1.48 | 1.5752 | 1.6683 | 1.7213 | 1.6648 | 1.6094 | 1.5901 | 1.5714 | 1.5862 | 1.5868 | 1.6016 | 1.7703 | 1.6749 | 1.6719 | 1.5053
19 | 1.8087 | 1.7469 | 1.6189 | 1.6754 | 1.6939 | 1.6827 | 1.8435 | 2.201 | 2.296 | 2.2905 | 2.2862 | 2.415 | 2.3952 | 2.3153 | 2.184 | 2.1078 | 2.1867 | 2.1524 | 2.0057 | 2.0174 | 2.1156 | 1.9225 | 1.8519 | 1.8631
20 | 1.0375 | 0.95037 | 0.91883 | 0.92933 | 0.88366 | 0.93857 | 1.2059 | 1.2712 | 1.4607 | 1.546 | 1.5293 | 1.5985 | 1.5647 | 1.6212 | 1.599 | 1.4928 | 1.4908 | 1.4665 | 1.4343 | 1.4351 | 1.4641 | 1.2252 | 1.2528 | 1.1128
21 | 0.88252 | 0.83814 | 0.79999 | 0.78696 | 0.79157 | 0.83509 | 1.3519 | 1.5379 | 1.6497 | 1.6335 | 1.6973 | 1.8028 | 1.7992 | 1.6968 | 1.4866 | 1.4221 | 1.3308 | 1.3274 | 1.2877 | 1.3157 | 1.2803 | 1.1165 | 1.004 | 0.93249
22 | 0.5478 | 0.52018 | 0.49446 | 0.46438 | 0.45111 | 0.42901 | 0.44628 | 0.40418 | 0.35063 | 0.37034 | 0.40076 | 0.44977 | 0.4787 | 0.49597 | 0.48567 | 0.50289 | 0.48381 | 0.50009 | 0.47526 | 0.4945 | 0.52991 | 0.48438 | 0.49167 | 0.5365
23 | 5.5195 | 5.1676 | 4.9447 | 4.9559 | 4.8619 | 4.9079 | 5.8415 | 6.3772 | 6.8075 | 7.1046 | 6.9137 | 7.178 | 7.5267 | 7.4021 | 7.2238 | 6.7079 | 6.4304 | 6.5367 | 6.5585 | 6.9329 | 7.5304 | 6.8093 | 6.5429 | 5.854
24 | 1.5494 | 1.4849 | 1.3641 | 1.3082 | 1.2128 | 1.2089 | 1.4556 | 1.2104 | 1.2995 | 1.398 | 1.4282 | 1.4772 | 1.5051 | 1.5675 | 1.5037 | 1.43 | 1.3247 | 1.5476 | 1.498 | 1.4872 | 1.7006 | 1.4674 | 1.7436 | 1.6671
25 | 1.1938 | 1.2132 | 1.2833 | 1.1708 | 1.1409 | 1.0947 | 1.1254 | 1.1544 | 1.0259 | 0.79275 | 1.0881 | 1.2009 | 1.2056 | 1.2656 | 1.0132 | 1.3412 | 1.2133 | 1.1997 | 1.1958 | 1.302 | 1.4361 | 1.4157 | 1.4597 | 1.4884
26 | 1.2163 | 1.2062 | 1.1789 | 1.1675 | 1.1456 | 1.1589 | 1.3404 | 1.3527 | 1.4398 | 1.3756 | 1.3779 | 1.3905 | 1.4426 | 1.4439 | 1.4153 | 1.4041 | 1.4057 | 1.44 | 1.3632 | 1.372 | 1.3921 | 1.3021 | 1.2094 | 1.2254
27 | 2.1094 | 2.0919 | 2.0094 | 1.9697 | 1.9419 | 1.9583 | 1.9558 | 2.3156 | 2.489 | 2.4618 | 2.4147 | 2.4466 | 2.5437 | 2.511 | 2.3216 | 2.3914 | 2.4026 | 2.3448 | 2.2108 | 2.1762 | 2.1784 | 2.1443 | 2.0399 | 1.9898
28 | 0.8846 | 0.85069 | 0.80491 | 0.73876 | 0.68752 | 0.69508 | 0.75795 | 0.85036 | 0.92367 | 0.99339 | 0.89477 | 0.94336 | 0.95818 | 0.96726 | 0.84671 | 0.87828 | 0.89374 | 0.93078 | 0.93437 | 0.96656 | 1.0278 | 0.92809 | 0.91507 | 0.88585
29 | 1.9872 | 1.8974 | 1.7387 | 1.7835 | 1.7043 | 1.7001 | 2.3708 | 2.771 | 2.8989 | 2.7367 | 2.6572 | 2.8614 | 3.0151 | 2.8559 | 2.6213 | 2.4908 | 2.4894 | 2.4793 | 2.3677 | 2.548 | 2.6966 | 2.4897 | 2.3782 | 2.0713
30 | 0.34566 | 0.33083 | 0.28604 | 0.27452 | 0.23189 | 0.20231 | 0.30535 | 0.25855 | 0.30365 | 0.32194 | 0.30124 | 0.27784 | 0.32867 | 0.35264 | 0.33491 | 0.31375 | 0.25348 | 0.28364 | 0.29038 | 0.31136 | 0.37364 | 0.33455 | 0.40307 | 0.37738
31 | 3.6311 | 3.3077 | 3.0502 | 2.9687 | 3.0415 | 3.0136 | 3.3604 | 3.6654 | 4.0375 | 4.1762 | 4.4504 | 4.7121 | 4.8569 | 4.6855 | 4.5268 | 4.4727 | 4.4315 | 4.4579 | 4.4724 | 4.5195 | 4.9902 | 4.7277 | 4.6767 | 4.194
32 | 0.89609 | 0.86729 | 0.80287 | 0.82872 | 0.83338 | 0.8251 | 0.90601 | 1.0613 | 1.1066 | 1.1053 | 1.1014 | 1.164 | 1.1564 | 1.1224 | 1.0599 | 1.0231 | 1.0566 | 1.046 | 0.97075 | 0.97437 | 1.024 | 0.92843 | 0.91043 | 0.92002

## Qc, Summer, S1
LoadID | 0 | 1 | 2 | 3 | 4 | 5 | 6 | 7 | 8 | 9 | 10 | 11 | 12 | 13 | 14 | 15 | 16 | 17 | 18 | 19 | 20 | 21 | 22 | 23
1 | 0.24016 | 0.26326 | 0.24974 | 0.2493 | 0.24433 | 0.25845 | 0.26501 | 0.49718 | 0.57812 | 0.5575 | 0.54299 | 0.54419 | 0.5784 | 0.5594 | 0.39293 | 0.51381 | 0.52014 | 0.48845 | 0.38593 | 0.35003 | 0.36702 | 0.36919 | 0.25482 | 0.25163
2 | -0.0030613 | 0.015127 | 0.017964 | 0.024346 | 0.030963 | 0.025118 | 0.02932 | -0.076825 | -0.098757 | -0.12678 | -0.07313 | -0.065783 | -0.04539 | -0.060247 | -0.025773 | -0.022732 | -0.026576 | -0.048181 | -0.091522 | -0.093485 | -0.074296 | -0.056684 | -0.027765 | -0.0051011
3 | 0.041229 | 0.097306 | 0.1714 | 0.15843 | 0.16097 | 0.15412 | 0.0095549 | -0.18458 | -0.24102 | -0.24377 | -0.20356 | -0.25546 | -0.23075 | -0.20094 | -0.14549 | -0.090831 | -0.112 | -0.099761 | -0.019269 | -0.080192 | -0.112 | -0.072875 | 0.068673 | 0.14146
4 | -0.15062 | -0.15193 | -0.15646 | -0.15647 | -0.15999 | -0.16481 | -0.14865 | -0.10092 | -0.075273 | -0.079368 | -0.10003 | -0.10967 | -0.10136 | -0.1099 | -0.10405 | -0.1226 | -0.13725 | -0.12211 | -0.08634 | -0.077146 | -0.077386 | -0.10222 | -0.12744 | -0.13221
5 | -0.0027342 | -0.0035735 | -0.0041956 | -0.0041852 | -0.0042115 | -0.004553 | -0.0040953 | -0.0016349 | 0.0005107 | 0.0018163 | 0.0029962 | 0.003181 | 0.0027921 | 0.0022812 | 0.0015071 | 0.0010007 | 0.00083592 | 0.00073568 | 0.00074407 | 0.00020335 | 0.0015827 | 0.00072192 | 0.00041385 | -0.00066296
6 | -0.42503 | -0.47237 | -0.35771 | -0.4215 | -0.43148 | -0.44302 | -0.42914 | -0.7935 | -0.91131 | -0.90928 | -0.79465 | -0.94905 | -0.98888 | -0.9127 | -0.79269 | -0.69712 | -0.84991 | -0.82411 | -0.6467 | -0.59979 | -0.70659 | -0.5559 | -0.42449 | -0.47271
7 | -0.44984 | -0.46473 | -0.48908 | -0.50545 | -0.47294 | -0.51003 | -0.44235 | -0.20165 | -0.036244 | -0.026994 | 0.061736 | 0.020729 | 0.0052746 | 0.0036027 | -0.052042 | -0.09046 | -0.13339 | -0.16942 | -0.14719 | -0.18142 | -0.12911 | -0.23847 | -0.29949 | -0.32505
8 | -0.4346 | -0.43761 | -0.4417 | -0.4441 | -0.43814 | -0.42771 | -0.36354 | -0.29998 | -0.29433 | -0.28964 | -0.28485 | -0.2817 | -0.28835 | -0.29947 | -0.32924 | -0.34399 | -0.35613 | -0.35729 | -0.36404 | -0.37627 | -0.40015 | -0.41715 | -0.42301 | -0.43119
9 | -0.00072203 | 0.0066577 | 0.0085249 | 0.010814 | 0.010297 | 0.011898 | 0.022386 | 0.0072903 | 0.011235 | 0.0038558 | 7.181e-05 | -0.0030218 | -0.010348 | -0.01048 | -0.008027 | -0.018445 | -0.015658 | -0.013605 | -0.011268 | -0.011531 | -0.016298 | -0.014669 | 0.0014434 | 0.0023545
10 | 0.0387 | 0.043245 | 0.044355 | 0.043806 | 0.045275 | 0.046535 | 0.014712 | -0.012985 | -0.029541 | -0.031236 | -0.013243 | -0.032185 | -0.0346 | -0.033243 | -0.02631 | -0.011281 | -0.0056621 | -0.0056434 | -0.0057593 | -0.011504 | -0.016504 | -0.0022586 | 0.017044 | 0.028657
11 | -0.18541 | -0.19939 | -0.20828 | -0.21144 | -0.20594 | -0.20663 | -0.16297 | -0.13529 | -0.11384 | -0.087944 | -0.088401 | -0.094597 | -0.11109 | -0.11434 | -0.12826 | -0.12838 | -0.1303 | -0.1008 | -0.090923 | -0.10358 | -0.085837 | -0.10908 | -0.1249 | -0.14109
12 | 0.24713 | 0.14947 | 0.18892 | 0.14878 | 0.17067 | 0.091587 | 0.30866 | 0.24269 | 0.17996 | 0.21176 | 0.21932 | 0.19971 | -0.10003 | -0.050762 | 0.284 | 0.095652 | 0.11021 | 0.064146 | -0.0029628 | -0.19494 | -0.43487 | -0.43314 | -0.41106 | -0.43176
13 | 0.81326 | 0.75738 | 0.56934 | 0.5132 | 0.47183 | 0.59244 | 1.9509 | 2.6055 | 3.3424 | 3.1866 | 3.1081 | 3.0692 | 3.3171 | 3.045 | 2.7968 | 2.5985 | 2.5722 | 2.6058 | 2.1674 | 1.9863 | 2.1056 | 1.4735 | 0.6467 | 0.69291
14 | 0.12341 | 0.13529 | 0.12834 | 0.12811 | 0.12556 | 0.13282 | 0.13619 | 0.25549 | 0.29709 | 0.28649 | 0.27904 | 0.27965 | 0.29723 | 0.28747 | 0.20192 | 0.26404 | 0.26729 | 0.25101 | 0.19833 | 0.17988 | 0.18861 | 0.18972 | 0.13095 | 0.12931
15 | 0.002783 | -0.013752 | -0.016331 | -0.022133 | -0.028148 | -0.022835 | -0.026654 | 0.069841 | 0.089779 | 0.11525 | 0.066482 | 0.059803 | 0.041263 | 0.05477 | 0.02343 | 0.020665 | 0.02416 | 0.043801 | 0.083202 | 0.084986 | 0.067542 | 0.051531 | 0.025241 | 0.0046374
16 | -0.010307 | -0.024326 | -0.04285 | -0.039609 | -0.040242 | -0.03853 | -0.0023887 | 0.046145 | 0.060254 | 0.060944 | 0.050891 | 0.063866 | 0.057688 | 0.050235 | 0.036372 | 0.022708 | 0.028001 | 0.02494 | 0.0048172 | 0.020048 | 0.028 | 0.018219 | -0.017168 | -0.035366
17 | 0.23847 | 0.24056 | 0.24773 | 0.24774 | 0.25332 | 0.26095 | 0.23536 | 0.15979 | 0.11918 | 0.12567 | 0.15837 | 0.17365 | 0.16049 | 0.17402 | 0.16475 | 0.19412 | 0.21731 | 0.19334 | 0.1367 | 0.12215 | 0.12253 | 0.16185 | 0.20177 | 0.20933
18 | 0.076558 | 0.10006 | 0.11748 | 0.11719 | 0.11792 | 0.12748 | 0.11467 | 0.045777 | -0.0143 | -0.050855 | -0.083893 | -0.089067 | -0.078179 | -0.063874 | -0.042199 | -0.028019 | -0.023406 | -0.020599 | -0.020834 | -0.0056938 | -0.044315 | -0.020214 | -0.011588 | 0.018563
19 | -0.47913 | -0.53249 | -0.40324 | -0.47514 | -0.4864 | -0.49941 | -0.48375 | -0.8945 | -1.0273 | -1.025 | -0.89579 | -1.0698 | -1.1147 | -1.0289 | -0.89357 | -0.78584 | -0.95808 | -0.929 | -0.72901 | -0.67613 | -0.79652 | -0.62665 | -0.47852 | -0.53287
20 | 0.28275 | 0.29212 | 0.30742 | 0.31771 | 0.29728 | 0.32059 | 0.27805 | 0.12675 | 0.022782 | 0.016967 | -0.038805 | -0.01303 | -0.0033155 | -0.0022646 | 0.032712 | 0.05686 | 0.083848 | 0.1065 | 0.09252 | 0.11403 | 0.081152 | 0.14989 | 0.18825 | 0.20432
21 | -0.36217 | -0.36468 | -0.36809 | -0.37008 | -0.36512 | -0.35643 | -0.30295 | -0.24998 | -0.24528 | -0.24137 | -0.23738 | -0.23475 | -0.24029 | -0.24956 | -0.27436 | -0.28666 | -0.29678 | -0.29774 | -0.30337 | -0.31356 | -0.33346 | -0.34763 | -0.35251 | -0.35933
22 | 0.0052764 | -0.048653 | -0.062298 | -0.079024 | -0.075249 | -0.086949 | -0.16359 | -0.053275 | -0.082101 | -0.028177 | -0.00052477 | 0.022083 | 0.075622 | 0.076587 | 0.058659 | 0.13479 | 0.11442 | 0.099424 | 0.08234 | 0.084264 | 0.1191 | 0.10719 | -0.010548 | -0.017206
23 | -1.0062 | -1.1244 | -1.1532 | -1.139 | -1.1771 | -1.2099 | -0.38252 | 0.33761 | 0.76807 | 0.81213 | 0.34432 | 0.83681 | 0.89959 | 0.86432 | 0.68405 | 0.2933 | 0.14721 | 0.14673 | 0.14974 | 0.2991 | 0.4291 | 0.058724 | -0.44315 | -0.74508
24 | 0.5458 | 0.58696 | 0.61311 | 0.62241 | 0.60623 | 0.60826 | 0.47973 | 0.39825 | 0.33511 | 0.25888 | 0.26023 | 0.27847 | 0.32701 | 0.33658 | 0.37756 | 0.37791 | 0.38356 | 0.29671 | 0.26765 | 0.30491 | 0.25268 | 0.32111 | 0.36766 | 0.41532
25 | -0.14828 | -0.089682 | -0.11335 | -0.08927 | -0.1024 | -0.054952 | -0.1852 | -0.14561 | -0.10798 | -0.12706 | -0.13159 | -0.11983 | 0.060018 | 0.030457 | -0.1704 | -0.057391 | -0.066126 | -0.038488 | 0.0017777 | 0.11696 | 0.26092 | 0.25988 | 0.24663 | 0.25906
26 | 0.069889 | 0.065087 | 0.048928 | 0.044103 | 0.040548 | 0.050913 | 0.16765 | 0.22391 | 0.28723 | 0.27384 | 0.2671 | 0.26376 | 0.28506 | 0.26168 | 0.24035 | 0.22331 | 0.22105 | 0.22394 | 0.18626 | 0.1707 | 0.18095 | 0.12663 | 0.055576 | 0.059547
27 | 0.060039 | 0.065816 | 0.062435 | 0.062325 | 0.061083 | 0.064613 | 0.066252 | 0.12429 | 0.14453 | 0.13937 | 0.13575 | 0.13605 | 0.1446 | 0.13985 | 0.098232 | 0.12845 | 0.13003 | 0.12211 | 0.096483 | 0.087508 | 0.091754 | 0.092296 | 0.063704 | 0.062908
28 | -0.0029222 | 0.014439 | 0.017148 | 0.02324 | 0.029555 | 0.023976 | 0.027987 | -0.073333 | -0.094268 | -0.12101 | -0.069806 | -0.062793 | -0.043327 | -0.057508 | -0.024602 | -0.021699 | -0.025368 | -0.045991 | -0.087362 | -0.089235 | -0.070919 | -0.054107 | -0.026503 | -0.0048693
29 | -0.61843 | -1.4596 | -2.571 | -2.3765 | -2.4145 | -2.3118 | -0.14332 | 2.7687 | 3.6153 | 3.6566 | 3.0535 | 3.8319 | 3.4613 | 3.0141 | 2.1823 | 1.3625 | 1.68 | 1.4964 | 0.28903 | 1.2029 | 1.68 | 1.0931 | -1.0301 | -2.1219
30 | 0.61501 | 0.6204 | 0.63888 | 0.6389 | 0.65329 | 0.67297 | 0.60699 | 0.41208 | 0.30737 | 0.32409 | 0.40844 | 0.44783 | 0.4139 | 0.44878 | 0.42488 | 0.50063 | 0.56044 | 0.49863 | 0.35255 | 0.31501 | 0.31599 | 0.4174 | 0.52036 | 0.53986
31 | 0.45115 | 0.58963 | 0.69227 | 0.69056 | 0.6949 | 0.75124 | 0.67573 | 0.26976 | -0.084266 | -0.29968 | -0.49437 | -0.52486 | -0.4607 | -0.3764 | -0.24867 | -0.16511 | -0.13793 | -0.12139 | -0.12277 | -0.033553 | -0.26114 | -0.11912 | -0.068285 | 0.10939
32 | 0.44821 | 0.49814 | 0.37723 | 0.44449 | 0.45502 | 0.46719 | 0.45254 | 0.83679 | 0.96102 | 0.95888 | 0.838 | 1.0008 | 1.0428 | 0.96248 | 0.83592 | 0.73514 | 0.89627 | 0.86907 | 0.68198 | 0.63251 | 0.74513 | 0.58622 | 0.44765 | 0.49849

## Qc, Summer, S2
LoadID | 0 | 1 | 2 | 3 | 4 | 5 | 6 | 7 | 8 | 9 | 10 | 11 | 12 | 13 | 14 | 15 | 16 | 17 | 18 | 19 | 20 | 21 | 22 | 23
1 | 0.24016 | 0.26326 | 0.24974 | 0.2493 | 0.24433 | 0.25845 | 0.26501 | 0.49718 | 0.57812 | 0.5575 | 0.54299 | 0.54419 | 0.5784 | 0.5594 | 0.39293 | 0.51381 | 0.52014 | 0.48845 | 0.38593 | 0.35003 | 0.36702 | 0.36919 | 0.25482 | 0.25163
2 | -0.0030613 | 0.015127 | 0.017964 | 0.024346 | 0.030963 | 0.025118 | 0.02932 | -0.076825 | -0.098757 | -0.12678 | -0.07313 | -0.065783 | -0.04539 | -0.060247 | -0.025773 | -0.022732 | -0.026576 | -0.048181 | -0.091522 | -0.093485 | -0.074296 | -0.056684 | -0.027765 | -0.0051011
3 | 0.041229 | 0.097306 | 0.1714 | 0.15843 | 0.16097 | 0.15412 | 0.0095549 | -0.18458 | -0.24102 | -0.24377 | -0.20356 | -0.25546 | -0.23075 | -0.20094 | -0.14549 | -0.090831 | -0.112 | -0.099761 | -0.019269 | -0.080192 | -0.112 | -0.072875 | 0.068673 | 0.14146
4 | -0.15062 | -0.15193 | -0.15646 | -0.15647 | -0.15999 | -0.16481 | -0.14865 | -0.10092 | -0.075273 | -0.079368 | -0.10003 | -0.10967 | -0.10136 | -0.1099 | -0.10405 | -0.1226 | -0.13725 | -0.12211 | -0.08634 | -0.077146 | -0.077386 | -0.10222 | -0.12744 | -0.13221
5 | -0.0027342 | -0.0035735 | -0.0041956 | -0.0041852 | -0.0042115 | -0.004553 | -0.0040953 | -0.0016349 | 0.0005107 | 0.0018163 | 0.0029962 | 0.003181 | 0.0027921 | 0.0022812 | 0.0015071 | 0.0010007 | 0.00083592 | 0.00073568 | 0.00074407 | 0.00020335 | 0.0015827 | 0.00072192 | 0.00041385 | -0.00066296
6 | -0.42503 | -0.47237 | -0.35771 | -0.4215 | -0.43148 | -0.44302 | -0.42914 | -0.7935 | -0.91131 | -0.90928 | -0.79465 | -0.94905 | -0.98888 | -0.9127 | -0.79269 | -0.69712 | -0.84991 | -0.82411 | -0.6467 | -0.59979 | -0.70659 | -0.5559 | -0.42449 | -0.47271
7 | -0.44984 | -0.46473 | -0.48908 | -0.50545 | -0.47294 | -0.51003 | -0.44235 | -0.20165 | -0.036244 | -0.026994 | 0.061736 | 0.020729 | 0.0052746 | 0.0036027 | -0.052042 | -0.09046 | -0.13339 | -0.16942 | -0.14719 | -0.18142 | -0.12911 | -0.23847 | -0.29949 | -0.32505
8 | -0.4346 | -0.43761 | -0.4417 | -0.4441 | -0.43814 | -0.42771 | -0.36354 | -0.29998 | -0.29433 | -0.28964 | -0.28485 | -0.2817 | -0.28835 | -0.29947 | -0.32924 | -0.34399 | -0.35613 | -0.35729 | -0.36404 | -0.37627 | -0.40015 | -0.41715 | -0.42301 | -0.43119
9 | -0.00072203 | 0.0066577 | 0.0085249 | 0.010814 | 0.010297 | 0.011898 | 0.022386 | 0.0072903 | 0.011235 | 0.0038558 | 7.181e-05 | -0.0030218 | -0.010348 | -0.01048 | -0.008027 | -0.018445 | -0.015658 | -0.013605 | -0.011268 | -0.011531 | -0.016298 | -0.014669 | 0.0014434 | 0.0023545
10 | 0.0387 | 0.043245 | 0.044355 | 0.043806 | 0.045275 | 0.046535 | 0.014712 | -0.012985 | -0.029541 | -0.031236 | -0.013243 | -0.032185 | -0.0346 | -0.033243 | -0.02631 | -0.011281 | -0.0056621 | -0.0056434 | -0.0057593 | -0.011504 | -0.016504 | -0.0022586 | 0.017044 | 0.028657
11 | -0.18541 | -0.19939 | -0.20828 | -0.21144 | -0.20594 | -0.20663 | -0.16297 | -0.13529 | -0.11384 | -0.087944 | -0.088401 | -0.094597 | -0.11109 | -0.11434 | -0.12826 | -0.12838 | -0.1303 | -0.1008 | -0.090923 | -0.10358 | -0.085837 | -0.10908 | -0.1249 | -0.14109
12 | 0.24713 | 0.14947 | 0.18892 | 0.14878 | 0.17067 | 0.091587 | 0.30866 | 0.24269 | 0.17996 | 0.21176 | 0.21932 | 0.19971 | -0.10003 | -0.050762 | 0.284 | 0.095652 | 0.11021 | 0.064146 | -0.0029628 | -0.19494 | -0.43487 | -0.43314 | -0.41106 | -0.43176
13 | 0.81326 | 0.75738 | 0.56934 | 0.5132 | 0.47183 | 0.59244 | 1.9509 | 2.6055 | 3.3424 | 3.1866 | 3.1081 | 3.0692 | 3.3171 | 3.045 | 2.7968 | 2.5985 | 2.5722 | 2.6058 | 2.1674 | 1.9863 | 2.1056 | 1.4735 | 0.6467 | 0.69291
14 | 0.12341 | 0.13529 | 0.12834 | 0.12811 | 0.12556 | 0.13282 | 0.13619 | 0.25549 | 0.29709 | 0.28649 | 0.27904 | 0.27965 | 0.29723 | 0.28747 | 0.20192 | 0.26404 | 0.26729 | 0.25101 | 0.19833 | 0.17988 | 0.18861 | 0.18972 | 0.13095 | 0.12931
15 | 0.002783 | -0.013752 | -0.016331 | -0.022133 | -0.028148 | -0.022835 | -0.026654 | 0.069841 | 0.089779 | 0.11525 | 0.066482 | 0.059803 | 0.041263 | 0.05477 | 0.02343 | 0.020665 | 0.02416 | 0.043801 | 0.083202 | 0.084986 | 0.067542 | 0.051531 | 0.025241 | 0.0046374
16 | -0.010307 | -0.024326 | -0.04285 | -0.039609 | -0.040242 | -0.03853 | -0.0023887 | 0.046145 | 0.060254 | 0.060944 | 0.050891 | 0.063866 | 0.057688 | 0.050235 | 0.036372 | 0.022708 | 0.028001 | 0.02494 | 0.0048172 | 0.020048 | 0.028 | 0.018219 | -0.017168 | -0.035366
17 | 0.23847 | 0.24056 | 0.24773 | 0.24774 | 0.25332 | 0.26095 | 0.23536 | 0.15979 | 0.11918 | 0.12567 | 0.15837 | 0.17365 | 0.16049 | 0.17402 | 0.16475 | 0.19412 | 0.21731 | 0.19334 | 0.1367 | 0.12215 | 0.12253 | 0.16185 | 0.20177 | 0.20933
18 | 0.076558 | 0.10006 | 0.11748 | 0.11719 | 0.11792 | 0.12748 | 0.11467 | 0.045777 | -0.0143 | -0.050855 | -0.083893 | -0.089067 | -0.078179 | -0.063874 | -0.042199 | -0.028019 | -0.023406 | -0.020599 | -0.020834 | -0.0056938 | -0.044315 | -0.020214 | -0.011588 | 0.018563
19 | -0.47913 | -0.53249 | -0.40324 | -0.47514 | -0.4864 | -0.49941 | -0.48375 | -0.8945 | -1.0273 | -1.025 | -0.89579 | -1.0698 | -1.1147 | -1.0289 | -0.89357 | -0.78584 | -0.95808 | -0.929 | -0.72901 | -0.67613 | -0.79652 | -0.62665 | -0.47852 | -0.53287
20 | 0.28275 | 0.29212 | 0.30742 | 0.31771 | 0.29728 | 0.32059 | 0.27805 | 0.12675 | 0.022782 | 0.016967 | -0.038805 | -0.01303 | -0.0033155 | -0.0022646 | 0.032712 | 0.05686 | 0.083848 | 0.1065 | 0.09252 | 0.11403 | 0.081152 | 0.14989 | 0.18825 | 0.20432
21 | -0.36217 | -0.36468 | -0.36809 | -0.37008 | -0.36512 | -0.35643 | -0.30295 | -0.24998 | -0.24528 | -0.24137 | -0.23738 | -0.23475 | -0.24029 | -0.24956 | -0.27436 | -0.28666 | -0.29678 | -0.29774 | -0.30337 | -0.31356 | -0.33346 | -0.34763 | -0.35251 | -0.35933
22 | 0.0052764 | -0.048653 | -0.062298 | -0.079024 | -0.075249 | -0.086949 | -0.16359 | -0.053275 | -0.082101 | -0.028177 | -0.00052477 | 0.022083 | 0.075622 | 0.076587 | 0.058659 | 0.13479 | 0.11442 | 0.099424 | 0.08234 | 0.084264 | 0.1191 | 0.10719 | -0.010548 | -0.017206
23 | -1.0062 | -1.1244 | -1.1532 | -1.139 | -1.1771 | -1.2099 | -0.38252 | 0.33761 | 0.76807 | 0.81213 | 0.34432 | 0.83681 | 0.89959 | 0.86432 | 0.68405 | 0.2933 | 0.14721 | 0.14673 | 0.14974 | 0.2991 | 0.4291 | 0.058724 | -0.44315 | -0.74508
24 | 0.5458 | 0.58696 | 0.61311 | 0.62241 | 0.60623 | 0.60826 | 0.47973 | 0.39825 | 0.33511 | 0.25888 | 0.26023 | 0.27847 | 0.32701 | 0.33658 | 0.37756 | 0.37791 | 0.38356 | 0.29671 | 0.26765 | 0.30491 | 0.25268 | 0.32111 | 0.36766 | 0.41532
25 | -0.14828 | -0.089682 | -0.11335 | -0.08927 | -0.1024 | -0.054952 | -0.1852 | -0.14561 | -0.10798 | -0.12706 | -0.13159 | -0.11983 | 0.060018 | 0.030457 | -0.1704 | -0.057391 | -0.066126 | -0.038488 | 0.0017777 | 0.11696 | 0.26092 | 0.25988 | 0.24663 | 0.25906
26 | 0.069889 | 0.065087 | 0.048928 | 0.044103 | 0.040548 | 0.050913 | 0.16765 | 0.22391 | 0.28723 | 0.27384 | 0.2671 | 0.26376 | 0.28506 | 0.26168 | 0.24035 | 0.22331 | 0.22105 | 0.22394 | 0.18626 | 0.1707 | 0.18095 | 0.12663 | 0.055576 | 0.059547
27 | 0.060039 | 0.065816 | 0.062435 | 0.062325 | 0.061083 | 0.064613 | 0.066252 | 0.12429 | 0.14453 | 0.13937 | 0.13575 | 0.13605 | 0.1446 | 0.13985 | 0.098232 | 0.12845 | 0.13003 | 0.12211 | 0.096483 | 0.087508 | 0.091754 | 0.092296 | 0.063704 | 0.062908
28 | -0.0029222 | 0.014439 | 0.017148 | 0.02324 | 0.029555 | 0.023976 | 0.027987 | -0.073333 | -0.094268 | -0.12101 | -0.069806 | -0.062793 | -0.043327 | -0.057508 | -0.024602 | -0.021699 | -0.025368 | -0.045991 | -0.087362 | -0.089235 | -0.070919 | -0.054107 | -0.026503 | -0.0048693
29 | -0.61843 | -1.4596 | -2.571 | -2.3765 | -2.4145 | -2.3118 | -0.14332 | 2.7687 | 3.6153 | 3.6566 | 3.0535 | 3.8319 | 3.4613 | 3.0141 | 2.1823 | 1.3625 | 1.68 | 1.4964 | 0.28903 | 1.2029 | 1.68 | 1.0931 | -1.0301 | -2.1219
30 | 0.61501 | 0.6204 | 0.63888 | 0.6389 | 0.65329 | 0.67297 | 0.60699 | 0.41208 | 0.30737 | 0.32409 | 0.40844 | 0.44783 | 0.4139 | 0.44878 | 0.42488 | 0.50063 | 0.56044 | 0.49863 | 0.35255 | 0.31501 | 0.31599 | 0.4174 | 0.52036 | 0.53986
31 | 0.45115 | 0.58963 | 0.69227 | 0.69056 | 0.6949 | 0.75124 | 0.67573 | 0.26976 | -0.084266 | -0.29968 | -0.49437 | -0.52486 | -0.4607 | -0.3764 | -0.24867 | -0.16511 | -0.13793 | -0.12139 | -0.12277 | -0.033553 | -0.26114 | -0.11912 | -0.068285 | 0.10939
32 | 0.44821 | 0.49814 | 0.37723 | 0.44449 | 0.45502 | 0.46719 | 0.45254 | 0.83679 | 0.96102 | 0.95888 | 0.838 | 1.0008 | 1.0428 | 0.96248 | 0.83592 | 0.73514 | 0.89627 | 0.86907 | 0.68198 | 0.63251 | 0.74513 | 0.58622 | 0.44765 | 0.49849

## Qc, Summer, S3
LoadID | 0 | 1 | 2 | 3 | 4 | 5 | 6 | 7 | 8 | 9 | 10 | 11 | 12 | 13 | 14 | 15 | 16 | 17 | 18 | 19 | 20 | 21 | 22 | 23
1 | 0.24016 | 0.26326 | 0.24974 | 0.2493 | 0.24433 | 0.25845 | 0.26501 | 0.49718 | 0.57812 | 0.5575 | 0.54299 | 0.54419 | 0.5784 | 0.5594 | 0.39293 | 0.51381 | 0.52014 | 0.48845 | 0.38593 | 0.35003 | 0.36702 | 0.36919 | 0.25482 | 0.25163
2 | -0.0030613 | 0.015127 | 0.017964 | 0.024346 | 0.030963 | 0.025118 | 0.02932 | -0.076825 | -0.098757 | -0.12678 | -0.07313 | -0.065783 | -0.04539 | -0.060247 | -0.025773 | -0.022732 | -0.026576 | -0.048181 | -0.091522 | -0.093485 | -0.074296 | -0.056684 | -0.027765 | -0.0051011
3 | 0.041229 | 0.097306 | 0.1714 | 0.15843 | 0.16097 | 0.15412 | 0.0095549 | -0.18458 | -0.24102 | -0.24377 | -0.20356 | -0.25546 | -0.23075 | -0.20094 | -0.14549 | -0.090831 | -0.112 | -0.099761 | -0.019269 | -0.080192 | -0.112 | -0.072875 | 0.068673 | 0.14146
4 | -0.15062 | -0.15193 | -0.15646 | -0.15647 | -0.15999 | -0.16481 | -0.14865 | -0.10092 | -0.075273 | -0.079368 | -0.10003 | -0.10967 | -0.10136 | -0.1099 | -0.10405 | -0.1226 | -0.13725 | -0.12211 | -0.08634 | -0.077146 | -0.077386 | -0.10222 | -0.12744 | -0.13221
5 | -0.0027342 | -0.0035735 | -0.0041956 | -0.0041852 | -0.0042115 | -0.004553 | -0.0040953 | -0.0016349 | 0.0005107 | 0.0018163 | 0.0029962 | 0.003181 | 0.0027921 | 0.0022812 | 0.0015071 | 0.0010007 | 0.00083592 | 0.00073568 | 0.00074407 | 0.00020335 | 0.0015827 | 0.00072192 | 0.00041385 | -0.00066296
6 | -0.42503 | -0.47237 | -0.35771 | -0.4215 | -0.43148 | -0.44302 | -0.42914 | -0.7935 | -0.91131 | -0.90928 | -0.79465 | -0.94905 | -0.98888 | -0.9127 | -0.79269 | -0.69712 | -0.84991 | -0.82411 | -0.6467 | -0.59979 | -0.70659 | -0.5559 | -0.42449 | -0.47271
7 | -0.44984 | -0.46473 | -0.48908 | -0.50545 | -0.47294 | -0.51003 | -0.44235 | -0.20165 | -0.036244 | -0.026994 | 0.061736 | 0.020729 | 0.0052746 | 0.0036027 | -0.052042 | -0.09046 | -0.13339 | -0.16942 | -0.14719 | -0.18142 | -0.12911 | -0.23847 | -0.29949 | -0.32505
8 | -0.4346 | -0.43761 | -0.4417 | -0.4441 | -0.43814 | -0.42771 | -0.36354 | -0.29998 | -0.29433 | -0.28964 | -0.28485 | -0.2817 | -0.28835 | -0.29947 | -0.32924 | -0.34399 | -0.35613 | -0.35729 | -0.36404 | -0.37627 | -0.40015 | -0.41715 | -0.42301 | -0.43119
9 | -0.00072203 | 0.0066577 | 0.0085249 | 0.010814 | 0.010297 | 0.011898 | 0.022386 | 0.0072903 | 0.011235 | 0.0038558 | 7.181e-05 | -0.0030218 | -0.010348 | -0.01048 | -0.008027 | -0.018445 | -0.015658 | -0.013605 | -0.011268 | -0.011531 | -0.016298 | -0.014669 | 0.0014434 | 0.0023545
10 | 0.0387 | 0.043245 | 0.044355 | 0.043806 | 0.045275 | 0.046535 | 0.014712 | -0.012985 | -0.029541 | -0.031236 | -0.013243 | -0.032185 | -0.0346 | -0.033243 | -0.02631 | -0.011281 | -0.0056621 | -0.0056434 | -0.0057593 | -0.011504 | -0.016504 | -0.0022586 | 0.017044 | 0.028657
11 | -0.18541 | -0.19939 | -0.20828 | -0.21144 | -0.20594 | -0.20663 | -0.16297 | -0.13529 | -0.11384 | -0.087944 | -0.088401 | -0.094597 | -0.11109 | -0.11434 | -0.12826 | -0.12838 | -0.1303 | -0.1008 | -0.090923 | -0.10358 | -0.085837 | -0.10908 | -0.1249 | -0.14109
12 | 0.24713 | 0.14947 | 0.18892 | 0.14878 | 0.17067 | 0.091587 | 0.30866 | 0.24269 | 0.17996 | 0.21176 | 0.21932 | 0.19971 | -0.10003 | -0.050762 | 0.284 | 0.095652 | 0.11021 | 0.064146 | -0.0029628 | -0.19494 | -0.43487 | -0.43314 | -0.41106 | -0.43176
13 | 0.81326 | 0.75738 | 0.56934 | 0.5132 | 0.47183 | 0.59244 | 1.9509 | 2.6055 | 3.3424 | 3.1866 | 3.1081 | 3.0692 | 3.3171 | 3.045 | 2.7968 | 2.5985 | 2.5722 | 2.6058 | 2.1674 | 1.9863 | 2.1056 | 1.4735 | 0.6467 | 0.69291
14 | 0.12341 | 0.13529 | 0.12834 | 0.12811 | 0.12556 | 0.13282 | 0.13619 | 0.25549 | 0.29709 | 0.28649 | 0.27904 | 0.27965 | 0.29723 | 0.28747 | 0.20192 | 0.26404 | 0.26729 | 0.25101 | 0.19833 | 0.17988 | 0.18861 | 0.18972 | 0.13095 | 0.12931
15 | 0.002783 | -0.013752 | -0.016331 | -0.022133 | -0.028148 | -0.022835 | -0.026654 | 0.069841 | 0.089779 | 0.11525 | 0.066482 | 0.059803 | 0.041263 | 0.05477 | 0.02343 | 0.020665 | 0.02416 | 0.043801 | 0.083202 | 0.084986 | 0.067542 | 0.051531 | 0.025241 | 0.0046374
16 | -0.010307 | -0.024326 | -0.04285 | -0.039609 | -0.040242 | -0.03853 | -0.0023887 | 0.046145 | 0.060254 | 0.060944 | 0.050891 | 0.063866 | 0.057688 | 0.050235 | 0.036372 | 0.022708 | 0.028001 | 0.02494 | 0.0048172 | 0.020048 | 0.028 | 0.018219 | -0.017168 | -0.035366
17 | 0.23847 | 0.24056 | 0.24773 | 0.24774 | 0.25332 | 0.26095 | 0.23536 | 0.15979 | 0.11918 | 0.12567 | 0.15837 | 0.17365 | 0.16049 | 0.17402 | 0.16475 | 0.19412 | 0.21731 | 0.19334 | 0.1367 | 0.12215 | 0.12253 | 0.16185 | 0.20177 | 0.20933
18 | 0.076558 | 0.10006 | 0.11748 | 0.11719 | 0.11792 | 0.12748 | 0.11467 | 0.045777 | -0.0143 | -0.050855 | -0.083893 | -0.089067 | -0.078179 | -0.063874 | -0.042199 | -0.028019 | -0.023406 | -0.020599 | -0.020834 | -0.0056938 | -0.044315 | -0.020214 | -0.011588 | 0.018563
19 | -0.47913 | -0.53249 | -0.40324 | -0.47514 | -0.4864 | -0.49941 | -0.48375 | -0.8945 | -1.0273 | -1.025 | -0.89579 | -1.0698 | -1.1147 | -1.0289 | -0.89357 | -0.78584 | -0.95808 | -0.929 | -0.72901 | -0.67613 | -0.79652 | -0.62665 | -0.47852 | -0.53287
20 | 0.28275 | 0.29212 | 0.30742 | 0.31771 | 0.29728 | 0.32059 | 0.27805 | 0.12675 | 0.022782 | 0.016967 | -0.038805 | -0.01303 | -0.0033155 | -0.0022646 | 0.032712 | 0.05686 | 0.083848 | 0.1065 | 0.09252 | 0.11403 | 0.081152 | 0.14989 | 0.18825 | 0.20432
21 | -0.36217 | -0.36468 | -0.36809 | -0.37008 | -0.36512 | -0.35643 | -0.30295 | -0.24998 | -0.24528 | -0.24137 | -0.23738 | -0.23475 | -0.24029 | -0.24956 | -0.27436 | -0.28666 | -0.29678 | -0.29774 | -0.30337 | -0.31356 | -0.33346 | -0.34763 | -0.35251 | -0.35933
22 | 0.0052764 | -0.048653 | -0.062298 | -0.079024 | -0.075249 | -0.086949 | -0.16359 | -0.053275 | -0.082101 | -0.028177 | -0.00052477 | 0.022083 | 0.075622 | 0.076587 | 0.058659 | 0.13479 | 0.11442 | 0.099424 | 0.08234 | 0.084264 | 0.1191 | 0.10719 | -0.010548 | -0.017206
23 | -1.0062 | -1.1244 | -1.1532 | -1.139 | -1.1771 | -1.2099 | -0.38252 | 0.33761 | 0.76807 | 0.81213 | 0.34432 | 0.83681 | 0.89959 | 0.86432 | 0.68405 | 0.2933 | 0.14721 | 0.14673 | 0.14974 | 0.2991 | 0.4291 | 0.058724 | -0.44315 | -0.74508
24 | 0.5458 | 0.58696 | 0.61311 | 0.62241 | 0.60623 | 0.60826 | 0.47973 | 0.39825 | 0.33511 | 0.25888 | 0.26023 | 0.27847 | 0.32701 | 0.33658 | 0.37756 | 0.37791 | 0.38356 | 0.29671 | 0.26765 | 0.30491 | 0.25268 | 0.32111 | 0.36766 | 0.41532
25 | -0.14828 | -0.089682 | -0.11335 | -0.08927 | -0.1024 | -0.054952 | -0.1852 | -0.14561 | -0.10798 | -0.12706 | -0.13159 | -0.11983 | 0.060018 | 0.030457 | -0.1704 | -0.057391 | -0.066126 | -0.038488 | 0.0017777 | 0.11696 | 0.26092 | 0.25988 | 0.24663 | 0.25906
26 | 0.069889 | 0.065087 | 0.048928 | 0.044103 | 0.040548 | 0.050913 | 0.16765 | 0.22391 | 0.28723 | 0.27384 | 0.2671 | 0.26376 | 0.28506 | 0.26168 | 0.24035 | 0.22331 | 0.22105 | 0.22394 | 0.18626 | 0.1707 | 0.18095 | 0.12663 | 0.055576 | 0.059547
27 | 0.060039 | 0.065816 | 0.062435 | 0.062325 | 0.061083 | 0.064613 | 0.066252 | 0.12429 | 0.14453 | 0.13937 | 0.13575 | 0.13605 | 0.1446 | 0.13985 | 0.098232 | 0.12845 | 0.13003 | 0.12211 | 0.096483 | 0.087508 | 0.091754 | 0.092296 | 0.063704 | 0.062908
28 | -0.0029222 | 0.014439 | 0.017148 | 0.02324 | 0.029555 | 0.023976 | 0.027987 | -0.073333 | -0.094268 | -0.12101 | -0.069806 | -0.062793 | -0.043327 | -0.057508 | -0.024602 | -0.021699 | -0.025368 | -0.045991 | -0.087362 | -0.089235 | -0.070919 | -0.054107 | -0.026503 | -0.0048693
29 | -0.61843 | -1.4596 | -2.571 | -2.3765 | -2.4145 | -2.3118 | -0.14332 | 2.7687 | 3.6153 | 3.6566 | 3.0535 | 3.8319 | 3.4613 | 3.0141 | 2.1823 | 1.3625 | 1.68 | 1.4964 | 0.28903 | 1.2029 | 1.68 | 1.0931 | -1.0301 | -2.1219
30 | 0.61501 | 0.6204 | 0.63888 | 0.6389 | 0.65329 | 0.67297 | 0.60699 | 0.41208 | 0.30737 | 0.32409 | 0.40844 | 0.44783 | 0.4139 | 0.44878 | 0.42488 | 0.50063 | 0.56044 | 0.49863 | 0.35255 | 0.31501 | 0.31599 | 0.4174 | 0.52036 | 0.53986
31 | 0.45115 | 0.58963 | 0.69227 | 0.69056 | 0.6949 | 0.75124 | 0.67573 | 0.26976 | -0.084266 | -0.29968 | -0.49437 | -0.52486 | -0.4607 | -0.3764 | -0.24867 | -0.16511 | -0.13793 | -0.12139 | -0.12277 | -0.033553 | -0.26114 | -0.11912 | -0.068285 | 0.10939
32 | 0.44821 | 0.49814 | 0.37723 | 0.44449 | 0.45502 | 0.46719 | 0.45254 | 0.83679 | 0.96102 | 0.95888 | 0.838 | 1.0008 | 1.0428 | 0.96248 | 0.83592 | 0.73514 | 0.89627 | 0.86907 | 0.68198 | 0.63251 | 0.74513 | 0.58622 | 0.44765 | 0.49849

## Qc, Summer, S4
LoadID | 0 | 1 | 2 | 3 | 4 | 5 | 6 | 7 | 8 | 9 | 10 | 11 | 12 | 13 | 14 | 15 | 16 | 17 | 18 | 19 | 20 | 21 | 22 | 23
1 | 0.25216 | 0.27643 | 0.26223 | 0.26176 | 0.25655 | 0.27138 | 0.27826 | 0.52204 | 0.60702 | 0.58537 | 0.57014 | 0.5714 | 0.60731 | 0.58737 | 0.41258 | 0.5395 | 0.54615 | 0.51287 | 0.40523 | 0.36753 | 0.38537 | 0.38765 | 0.26756 | 0.26421
2 | -0.0032144 | 0.015883 | 0.018862 | 0.025564 | 0.032511 | 0.026374 | 0.030786 | -0.080666 | -0.1037 | -0.13312 | -0.076787 | -0.069072 | -0.047659 | -0.063259 | -0.027062 | -0.023869 | -0.027904 | -0.05059 | -0.096099 | -0.098159 | -0.078011 | -0.059518 | -0.029153 | -0.0053562
3 | 0.04329 | 0.10217 | 0.17997 | 0.16636 | 0.16902 | 0.16183 | 0.010033 | -0.19381 | -0.25307 | -0.25596 | -0.21374 | -0.26824 | -0.24229 | -0.21099 | -0.15276 | -0.095373 | -0.1176 | -0.10475 | -0.020232 | -0.084202 | -0.1176 | -0.076519 | 0.072107 | 0.14854
4 | -0.15815 | -0.15953 | -0.16428 | -0.16429 | -0.16799 | -0.17305 | -0.15608 | -0.10596 | -0.079037 | -0.083336 | -0.10503 | -0.11516 | -0.10643 | -0.1154 | -0.10925 | -0.12873 | -0.14411 | -0.12822 | -0.090657 | -0.081003 | -0.081255 | -0.10733 | -0.13381 | -0.13882
5 | -0.0028709 | -0.0037522 | -0.0044054 | -0.0043945 | -0.0044221 | -0.0047806 | -0.0043001 | -0.0017166 | 0.00053624 | 0.0019071 | 0.003146 | 0.00334 | 0.0029317 | 0.0023953 | 0.0015825 | 0.0010507 | 0.00087772 | 0.00077246 | 0.00078128 | 0.00021352 | 0.0016618 | 0.00075801 | 0.00043454 | -0.00069611
6 | -0.44628 | -0.49599 | -0.3756 | -0.44257 | -0.45306 | -0.46517 | -0.45059 | -0.83318 | -0.95688 | -0.95475 | -0.83438 | -0.9965 | -1.0383 | -0.95833 | -0.83232 | -0.73198 | -0.89241 | -0.86532 | -0.67904 | -0.62978 | -0.74192 | -0.58369 | -0.44572 | -0.49634
7 | -0.47233 | -0.48797 | -0.51354 | -0.53073 | -0.49659 | -0.53553 | -0.46446 | -0.21173 | -0.038056 | -0.028343 | 0.064822 | 0.021766 | 0.0055384 | 0.0037829 | -0.054644 | -0.094983 | -0.14006 | -0.1779 | -0.15455 | -0.19049 | -0.13556 | -0.25039 | -0.31446 | -0.3413
8 | -0.45633 | -0.4595 | -0.46379 | -0.4663 | -0.46005 | -0.4491 | -0.38171 | -0.31498 | -0.30905 | -0.30412 | -0.29909 | -0.29579 | -0.30277 | -0.31444 | -0.3457 | -0.36119 | -0.37394 | -0.37515 | -0.38224 | -0.39509 | -0.42016 | -0.43801 | -0.44416 | -0.45275
9 | -0.00075813 | 0.0069906 | 0.0089512 | 0.011354 | 0.010812 | 0.012493 | 0.023505 | 0.0076548 | 0.011797 | 0.0040486 | 7.5401e-05 | -0.0031729 | -0.010866 | -0.011004 | -0.0084283 | -0.019367 | -0.016441 | -0.014286 | -0.011831 | -0.012107 | -0.017113 | -0.015402 | 0.0015156 | 0.0024723
10 | 0.040635 | 0.045408 | 0.046573 | 0.045996 | 0.047538 | 0.048862 | 0.015448 | -0.013634 | -0.031018 | -0.032798 | -0.013905 | -0.033794 | -0.03633 | -0.034905 | -0.027625 | -0.011845 | -0.0059452 | -0.0059256 | -0.0060473 | -0.012079 | -0.017329 | -0.0023716 | 0.017897 | 0.03009
11 | -0.19468 | -0.20936 | -0.21869 | -0.22201 | -0.21624 | -0.21696 | -0.17111 | -0.14205 | -0.11953 | -0.092342 | -0.092822 | -0.099327 | -0.11664 | -0.12005 | -0.13467 | -0.1348 | -0.13681 | -0.10583 | -0.095469 | -0.10876 | -0.090129 | -0.11454 | -0.13114 | -0.14814
12 | 0.25949 | 0.15694 | 0.19837 | 0.15622 | 0.17921 | 0.096166 | 0.32409 | 0.25483 | 0.18896 | 0.22235 | 0.23028 | 0.20969 | -0.10503 | -0.0533 | 0.2982 | 0.10044 | 0.11572 | 0.067353 | -0.0031109 | -0.20469 | -0.45661 | -0.45479 | -0.43161 | -0.45335
13 | 0.85392 | 0.79525 | 0.59781 | 0.53886 | 0.49542 | 0.62207 | 2.0484 | 2.7358 | 3.5095 | 3.3459 | 3.2635 | 3.2226 | 3.483 | 3.1972 | 2.9366 | 2.7285 | 2.7008 | 2.7361 | 2.2758 | 2.0857 | 2.2109 | 1.5472 | 0.67904 | 0.72755
14 | 0.12958 | 0.14205 | 0.13476 | 0.13452 | 0.13184 | 0.13946 | 0.14299 | 0.26827 | 0.31194 | 0.30082 | 0.29299 | 0.29364 | 0.31209 | 0.30184 | 0.21202 | 0.27724 | 0.28066 | 0.26356 | 0.20824 | 0.18887 | 0.19804 | 0.19921 | 0.13749 | 0.13578
15 | 0.0029222 | -0.014439 | -0.017148 | -0.02324 | -0.029555 | -0.023976 | -0.027987 | 0.073333 | 0.094268 | 0.12101 | 0.069806 | 0.062793 | 0.043327 | 0.057508 | 0.024602 | 0.021699 | 0.025368 | 0.045991 | 0.087362 | 0.089235 | 0.070919 | 0.054107 | 0.026503 | 0.0048693
16 | -0.010823 | -0.025543 | -0.044993 | -0.041589 | -0.042254 | -0.040457 | -0.0025082 | 0.048452 | 0.063267 | 0.063991 | 0.053436 | 0.067059 | 0.060572 | 0.052747 | 0.03819 | 0.023843 | 0.029401 | 0.026187 | 0.0050581 | 0.021051 | 0.0294 | 0.01913 | -0.018027 | -0.037134
17 | 0.2504 | 0.25259 | 0.26012 | 0.26012 | 0.26598 | 0.274 | 0.24713 | 0.16778 | 0.12514 | 0.13195 | 0.16629 | 0.18233 | 0.16852 | 0.18272 | 0.17299 | 0.20383 | 0.22818 | 0.20301 | 0.14354 | 0.12826 | 0.12865 | 0.16994 | 0.21186 | 0.2198
18 | 0.080386 | 0.10506 | 0.12335 | 0.12305 | 0.12382 | 0.13386 | 0.1204 | 0.048066 | -0.015015 | -0.053398 | -0.088088 | -0.09352 | -0.082088 | -0.067068 | -0.044309 | -0.02942 | -0.024576 | -0.021629 | -0.021876 | -0.0059785 | -0.046531 | -0.021224 | -0.012167 | 0.019491
19 | -0.50308 | -0.55912 | -0.4234 | -0.4989 | -0.51072 | -0.52438 | -0.50794 | -0.93922 | -1.0787 | -1.0763 | -0.94058 | -1.1233 | -1.1705 | -1.0803 | -0.93825 | -0.82514 | -1.006 | -0.97545 | -0.76546 | -0.70994 | -0.83634 | -0.65798 | -0.50245 | -0.55951
20 | 0.29689 | 0.30672 | 0.32279 | 0.3336 | 0.31214 | 0.33662 | 0.29195 | 0.13309 | 0.023921 | 0.017816 | -0.040745 | -0.013681 | -0.0034813 | -0.0023778 | 0.034348 | 0.059703 | 0.088041 | 0.11182 | 0.097146 | 0.11974 | 0.08521 | 0.15739 | 0.19766 | 0.21453
21 | -0.38028 | -0.38291 | -0.38649 | -0.38859 | -0.38337 | -0.37425 | -0.31809 | -0.26248 | -0.25754 | -0.25344 | -0.24925 | -0.24649 | -0.25231 | -0.26203 | -0.28808 | -0.30099 | -0.31162 | -0.31262 | -0.31853 | -0.32924 | -0.35013 | -0.36501 | -0.37014 | -0.3773
22 | 0.0055402 | -0.051085 | -0.065412 | -0.082975 | -0.079012 | -0.091297 | -0.17177 | -0.055939 | -0.086206 | -0.029586 | -0.00055101 | 0.023187 | 0.079403 | 0.080416 | 0.061592 | 0.14153 | 0.12014 | 0.10439 | 0.086457 | 0.088477 | 0.12505 | 0.11255 | -0.011075 | -0.018067
23 | -1.0565 | -1.1806 | -1.2109 | -1.1959 | -1.236 | -1.2704 | -0.40165 | 0.35449 | 0.80647 | 0.85274 | 0.36153 | 0.87865 | 0.94457 | 0.90754 | 0.71825 | 0.30796 | 0.15457 | 0.15407 | 0.15723 | 0.31405 | 0.45056 | 0.061661 | -0.46531 | -0.78234
24 | 0.57309 | 0.61631 | 0.64377 | 0.65353 | 0.63654 | 0.63868 | 0.50371 | 0.41816 | 0.35187 | 0.27183 | 0.27324 | 0.29239 | 0.34336 | 0.3534 | 0.39644 | 0.39681 | 0.40274 | 0.31155 | 0.28103 | 0.32016 | 0.26532 | 0.33716 | 0.38605 | 0.43609
25 | -0.15569 | -0.094167 | -0.11902 | -0.093733 | -0.10752 | -0.0577 | -0.19446 | -0.1529 | -0.11338 | -0.13341 | -0.13817 | -0.12582 | 0.063019 | 0.03198 | -0.17892 | -0.060261 | -0.069432 | -0.040412 | 0.0018666 | 0.12281 | 0.27397 | 0.27288 | 0.25897 | 0.27201
26 | 0.073384 | 0.068342 | 0.051374 | 0.046308 | 0.042575 | 0.053459 | 0.17604 | 0.23511 | 0.3016 | 0.28754 | 0.28046 | 0.27694 | 0.29932 | 0.27476 | 0.25237 | 0.23448 | 0.2321 | 0.23513 | 0.19557 | 0.17924 | 0.19 | 0.13296 | 0.058355 | 0.062524
27 | 0.063041 | 0.069107 | 0.065557 | 0.065441 | 0.064137 | 0.067844 | 0.069565 | 0.13051 | 0.15176 | 0.14634 | 0.14254 | 0.14285 | 0.15183 | 0.14684 | 0.10314 | 0.13487 | 0.13654 | 0.12822 | 0.10131 | 0.091883 | 0.096342 | 0.096911 | 0.066889 | 0.066053
28 | -0.0030683 | 0.015161 | 0.018005 | 0.024402 | 0.031033 | 0.025175 | 0.029387 | -0.077 | -0.098982 | -0.12707 | -0.073297 | -0.065933 | -0.045493 | -0.060384 | -0.025832 | -0.022784 | -0.026636 | -0.04829 | -0.09173 | -0.093697 | -0.074465 | -0.056812 | -0.027828 | -0.0051127
29 | -0.64935 | -1.5326 | -2.6996 | -2.4953 | -2.5352 | -2.4274 | -0.15049 | 2.9071 | 3.796 | 3.8394 | 3.2061 | 4.0235 | 3.6343 | 3.1648 | 2.2914 | 1.4306 | 1.7641 | 1.5712 | 0.30348 | 1.263 | 1.764 | 1.1478 | -1.0816 | -2.228
30 | 0.64576 | 0.65142 | 0.67083 | 0.67085 | 0.68596 | 0.70662 | 0.63734 | 0.43269 | 0.32273 | 0.34029 | 0.42886 | 0.47023 | 0.43459 | 0.47122 | 0.44612 | 0.52566 | 0.58846 | 0.52356 | 0.37018 | 0.33076 | 0.33179 | 0.43827 | 0.54638 | 0.56686
31 | 0.4737 | 0.61912 | 0.72688 | 0.72509 | 0.72964 | 0.7888 | 0.70952 | 0.28324 | -0.088479 | -0.31467 | -0.51909 | -0.5511 | -0.48373 | -0.39522 | -0.26111 | -0.17337 | -0.14482 | -0.12746 | -0.12891 | -0.035231 | -0.2742 | -0.12507 | -0.0717 | 0.11486
32 | 0.47062 | 0.52305 | 0.39609 | 0.46671 | 0.47777 | 0.49054 | 0.47517 | 0.87863 | 1.0091 | 1.0068 | 0.8799 | 1.0509 | 1.095 | 1.0106 | 0.87772 | 0.7719 | 0.94108 | 0.91252 | 0.71608 | 0.66413 | 0.78239 | 0.61553 | 0.47003 | 0.52341

## Qc, Summer, S5
LoadID | 0 | 1 | 2 | 3 | 4 | 5 | 6 | 7 | 8 | 9 | 10 | 11 | 12 | 13 | 14 | 15 | 16 | 17 | 18 | 19 | 20 | 21 | 22 | 23
1 | 0.25216 | 0.27643 | 0.26223 | 0.26176 | 0.25655 | 0.27138 | 0.27826 | 0.52204 | 0.60702 | 0.58537 | 0.57014 | 0.5714 | 0.60731 | 0.58737 | 0.41258 | 0.5395 | 0.54615 | 0.51287 | 0.40523 | 0.36753 | 0.38537 | 0.38765 | 0.26756 | 0.26421
2 | -0.0032144 | 0.015883 | 0.018862 | 0.025564 | 0.032511 | 0.026374 | 0.030786 | -0.080666 | -0.1037 | -0.13312 | -0.076787 | -0.069072 | -0.047659 | -0.063259 | -0.027062 | -0.023869 | -0.027904 | -0.05059 | -0.096099 | -0.098159 | -0.078011 | -0.059518 | -0.029153 | -0.0053562
3 | 0.04329 | 0.10217 | 0.17997 | 0.16636 | 0.16902 | 0.16183 | 0.010033 | -0.19381 | -0.25307 | -0.25596 | -0.21374 | -0.26824 | -0.24229 | -0.21099 | -0.15276 | -0.095373 | -0.1176 | -0.10475 | -0.020232 | -0.084202 | -0.1176 | -0.076519 | 0.072107 | 0.14854
4 | -0.15815 | -0.15953 | -0.16428 | -0.16429 | -0.16799 | -0.17305 | -0.15608 | -0.10596 | -0.079037 | -0.083336 | -0.10503 | -0.11516 | -0.10643 | -0.1154 | -0.10925 | -0.12873 | -0.14411 | -0.12822 | -0.090657 | -0.081003 | -0.081255 | -0.10733 | -0.13381 | -0.13882
5 | -0.0028709 | -0.0037522 | -0.0044054 | -0.0043945 | -0.0044221 | -0.0047806 | -0.0043001 | -0.0017166 | 0.00053624 | 0.0019071 | 0.003146 | 0.00334 | 0.0029317 | 0.0023953 | 0.0015825 | 0.0010507 | 0.00087772 | 0.00077246 | 0.00078128 | 0.00021352 | 0.0016618 | 0.00075801 | 0.00043454 | -0.00069611
6 | -0.44628 | -0.49599 | -0.3756 | -0.44257 | -0.45306 | -0.46517 | -0.45059 | -0.83318 | -0.95688 | -0.95475 | -0.83438 | -0.9965 | -1.0383 | -0.95833 | -0.83232 | -0.73198 | -0.89241 | -0.86532 | -0.67904 | -0.62978 | -0.74192 | -0.58369 | -0.44572 | -0.49634
7 | -0.47233 | -0.48797 | -0.51354 | -0.53073 | -0.49659 | -0.53553 | -0.46446 | -0.21173 | -0.038056 | -0.028343 | 0.064822 | 0.021766 | 0.0055384 | 0.0037829 | -0.054644 | -0.094983 | -0.14006 | -0.1779 | -0.15455 | -0.19049 | -0.13556 | -0.25039 | -0.31446 | -0.3413
8 | -0.45633 | -0.4595 | -0.46379 | -0.4663 | -0.46005 | -0.4491 | -0.38171 | -0.31498 | -0.30905 | -0.30412 | -0.29909 | -0.29579 | -0.30277 | -0.31444 | -0.3457 | -0.36119 | -0.37394 | -0.37515 | -0.38224 | -0.39509 | -0.42016 | -0.43801 | -0.44416 | -0.45275
9 | -0.00075813 | 0.0069906 | 0.0089512 | 0.011354 | 0.010812 | 0.012493 | 0.023505 | 0.0076548 | 0.011797 | 0.0040486 | 7.5401e-05 | -0.0031729 | -0.010866 | -0.011004 | -0.0084283 | -0.019367 | -0.016441 | -0.014286 | -0.011831 | -0.012107 | -0.017113 | -0.015402 | 0.0015156 | 0.0024723
10 | 0.040635 | 0.045408 | 0.046573 | 0.045996 | 0.047538 | 0.048862 | 0.015448 | -0.013634 | -0.031018 | -0.032798 | -0.013905 | -0.033794 | -0.03633 | -0.034905 | -0.027625 | -0.011845 | -0.0059452 | -0.0059256 | -0.0060473 | -0.012079 | -0.017329 | -0.0023716 | 0.017897 | 0.03009
11 | -0.19468 | -0.20936 | -0.21869 | -0.22201 | -0.21624 | -0.21696 | -0.17111 | -0.14205 | -0.11953 | -0.092342 | -0.092822 | -0.099327 | -0.11664 | -0.12005 | -0.13467 | -0.1348 | -0.13681 | -0.10583 | -0.095469 | -0.10876 | -0.090129 | -0.11454 | -0.13114 | -0.14814
12 | 0.25949 | 0.15694 | 0.19837 | 0.15622 | 0.17921 | 0.096166 | 0.32409 | 0.25483 | 0.18896 | 0.22235 | 0.23028 | 0.20969 | -0.10503 | -0.0533 | 0.2982 | 0.10044 | 0.11572 | 0.067353 | -0.0031109 | -0.20469 | -0.45661 | -0.45479 | -0.43161 | -0.45335
13 | 0.85392 | 0.79525 | 0.59781 | 0.53886 | 0.49542 | 0.62207 | 2.0484 | 2.7358 | 3.5095 | 3.3459 | 3.2635 | 3.2226 | 3.483 | 3.1972 | 2.9366 | 2.7285 | 2.7008 | 2.7361 | 2.2758 | 2.0857 | 2.2109 | 1.5472 | 0.67904 | 0.72755
14 | 0.12958 | 0.14205 | 0.13476 | 0.13452 | 0.13184 | 0.13946 | 0.14299 | 0.26827 | 0.31194 | 0.30082 | 0.29299 | 0.29364 | 0.31209 | 0.30184 | 0.21202 | 0.27724 | 0.28066 | 0.26356 | 0.20824 | 0.18887 | 0.19804 | 0.19921 | 0.13749 | 0.13578
15 | 0.0029222 | -0.014439 | -0.017148 | -0.02324 | -0.029555 | -0.023976 | -0.027987 | 0.073333 | 0.094268 | 0.12101 | 0.069806 | 0.062793 | 0.043327 | 0.057508 | 0.024602 | 0.021699 | 0.025368 | 0.045991 | 0.087362 | 0.089235 | 0.070919 | 0.054107 | 0.026503 | 0.0048693
16 | -0.010823 | -0.025543 | -0.044993 | -0.041589 | -0.042254 | -0.040457 | -0.0025082 | 0.048452 | 0.063267 | 0.063991 | 0.053436 | 0.067059 | 0.060572 | 0.052747 | 0.03819 | 0.023843 | 0.029401 | 0.026187 | 0.0050581 | 0.021051 | 0.0294 | 0.01913 | -0.018027 | -0.037134
17 | 0.2504 | 0.25259 | 0.26012 | 0.26012 | 0.26598 | 0.274 | 0.24713 | 0.16778 | 0.12514 | 0.13195 | 0.16629 | 0.18233 | 0.16852 | 0.18272 | 0.17299 | 0.20383 | 0.22818 | 0.20301 | 0.14354 | 0.12826 | 0.12865 | 0.16994 | 0.21186 | 0.2198
18 | 0.080386 | 0.10506 | 0.12335 | 0.12305 | 0.12382 | 0.13386 | 0.1204 | 0.048066 | -0.015015 | -0.053398 | -0.088088 | -0.09352 | -0.082088 | -0.067068 | -0.044309 | -0.02942 | -0.024576 | -0.021629 | -0.021876 | -0.0059785 | -0.046531 | -0.021224 | -0.012167 | 0.019491
19 | -0.50308 | -0.55912 | -0.4234 | -0.4989 | -0.51072 | -0.52438 | -0.50794 | -0.93922 | -1.0787 | -1.0763 | -0.94058 | -1.1233 | -1.1705 | -1.0803 | -0.93825 | -0.82514 | -1.006 | -0.97545 | -0.76546 | -0.70994 | -0.83634 | -0.65798 | -0.50245 | -0.55951
20 | 0.29689 | 0.30672 | 0.32279 | 0.3336 | 0.31214 | 0.33662 | 0.29195 | 0.13309 | 0.023921 | 0.017816 | -0.040745 | -0.013681 | -0.0034813 | -0.0023778 | 0.034348 | 0.059703 | 0.088041 | 0.11182 | 0.097146 | 0.11974 | 0.08521 | 0.15739 | 0.19766 | 0.21453
21 | -0.38028 | -0.38291 | -0.38649 | -0.38859 | -0.38337 | -0.37425 | -0.31809 | -0.26248 | -0.25754 | -0.25344 | -0.24925 | -0.24649 | -0.25231 | -0.26203 | -0.28808 | -0.30099 | -0.31162 | -0.31262 | -0.31853 | -0.32924 | -0.35013 | -0.36501 | -0.37014 | -0.3773
22 | 0.0055402 | -0.051085 | -0.065412 | -0.082975 | -0.079012 | -0.091297 | -0.17177 | -0.055939 | -0.086206 | -0.029586 | -0.00055101 | 0.023187 | 0.079403 | 0.080416 | 0.061592 | 0.14153 | 0.12014 | 0.10439 | 0.086457 | 0.088477 | 0.12505 | 0.11255 | -0.011075 | -0.018067
23 | -1.0565 | -1.1806 | -1.2109 | -1.1959 | -1.236 | -1.2704 | -0.40165 | 0.35449 | 0.80647 | 0.85274 | 0.36153 | 0.87865 | 0.94457 | 0.90754 | 0.71825 | 0.30796 | 0.15457 | 0.15407 | 0.15723 | 0.31405 | 0.45056 | 0.061661 | -0.46531 | -0.78234
24 | 0.57309 | 0.61631 | 0.64377 | 0.65353 | 0.63654 | 0.63868 | 0.50371 | 0.41816 | 0.35187 | 0.27183 | 0.27324 | 0.29239 | 0.34336 | 0.3534 | 0.39644 | 0.39681 | 0.40274 | 0.31155 | 0.28103 | 0.32016 | 0.26532 | 0.33716 | 0.38605 | 0.43609
25 | -0.15569 | -0.094167 | -0.11902 | -0.093733 | -0.10752 | -0.0577 | -0.19446 | -0.1529 | -0.11338 | -0.13341 | -0.13817 | -0.12582 | 0.063019 | 0.03198 | -0.17892 | -0.060261 | -0.069432 | -0.040412 | 0.0018666 | 0.12281 | 0.27397 | 0.27288 | 0.25897 | 0.27201
26 | 0.073384 | 0.068342 | 0.051374 | 0.046308 | 0.042575 | 0.053459 | 0.17604 | 0.23511 | 0.3016 | 0.28754 | 0.28046 | 0.27694 | 0.29932 | 0.27476 | 0.25237 | 0.23448 | 0.2321 | 0.23513 | 0.19557 | 0.17924 | 0.19 | 0.13296 | 0.058355 | 0.062524
27 | 0.063041 | 0.069107 | 0.065557 | 0.065441 | 0.064137 | 0.067844 | 0.069565 | 0.13051 | 0.15176 | 0.14634 | 0.14254 | 0.14285 | 0.15183 | 0.14684 | 0.10314 | 0.13487 | 0.13654 | 0.12822 | 0.10131 | 0.091883 | 0.096342 | 0.096911 | 0.066889 | 0.066053
28 | -0.0030683 | 0.015161 | 0.018005 | 0.024402 | 0.031033 | 0.025175 | 0.029387 | -0.077 | -0.098982 | -0.12707 | -0.073297 | -0.065933 | -0.045493 | -0.060384 | -0.025832 | -0.022784 | -0.026636 | -0.04829 | -0.09173 | -0.093697 | -0.074465 | -0.056812 | -0.027828 | -0.0051127
29 | -0.64935 | -1.5326 | -2.6996 | -2.4953 | -2.5352 | -2.4274 | -0.15049 | 2.9071 | 3.796 | 3.8394 | 3.2061 | 4.0235 | 3.6343 | 3.1648 | 2.2914 | 1.4306 | 1.7641 | 1.5712 | 0.30348 | 1.263 | 1.764 | 1.1478 | -1.0816 | -2.228
30 | 0.64576 | 0.65142 | 0.67083 | 0.67085 | 0.68596 | 0.70662 | 0.63734 | 0.43269 | 0.32273 | 0.34029 | 0.42886 | 0.47023 | 0.43459 | 0.47122 | 0.44612 | 0.52566 | 0.58846 | 0.52356 | 0.37018 | 0.33076 | 0.33179 | 0.43827 | 0.54638 | 0.56686
31 | 0.4737 | 0.61912 | 0.72688 | 0.72509 | 0.72964 | 0.7888 | 0.70952 | 0.28324 | -0.088479 | -0.31467 | -0.51909 | -0.5511 | -0.48373 | -0.39522 | -0.26111 | -0.17337 | -0.14482 | -0.12746 | -0.12891 | -0.035231 | -0.2742 | -0.12507 | -0.0717 | 0.11486
32 | 0.47062 | 0.52305 | 0.39609 | 0.46671 | 0.47777 | 0.49054 | 0.47517 | 0.87863 | 1.0091 | 1.0068 | 0.8799 | 1.0509 | 1.095 | 1.0106 | 0.87772 | 0.7719 | 0.94108 | 0.91252 | 0.71608 | 0.66413 | 0.78239 | 0.61553 | 0.47003 | 0.52341

## Qc, Summer, S6
LoadID | 0 | 1 | 2 | 3 | 4 | 5 | 6 | 7 | 8 | 9 | 10 | 11 | 12 | 13 | 14 | 15 | 16 | 17 | 18 | 19 | 20 | 21 | 22 | 23
1 | 0.25216 | 0.27643 | 0.26223 | 0.26176 | 0.25655 | 0.27138 | 0.27826 | 0.52204 | 0.60702 | 0.58537 | 0.57014 | 0.5714 | 0.60731 | 0.58737 | 0.41258 | 0.5395 | 0.54615 | 0.51287 | 0.40523 | 0.36753 | 0.38537 | 0.38765 | 0.26756 | 0.26421
2 | -0.0032144 | 0.015883 | 0.018862 | 0.025564 | 0.032511 | 0.026374 | 0.030786 | -0.080666 | -0.1037 | -0.13312 | -0.076787 | -0.069072 | -0.047659 | -0.063259 | -0.027062 | -0.023869 | -0.027904 | -0.05059 | -0.096099 | -0.098159 | -0.078011 | -0.059518 | -0.029153 | -0.0053562
3 | 0.04329 | 0.10217 | 0.17997 | 0.16636 | 0.16902 | 0.16183 | 0.010033 | -0.19381 | -0.25307 | -0.25596 | -0.21374 | -0.26824 | -0.24229 | -0.21099 | -0.15276 | -0.095373 | -0.1176 | -0.10475 | -0.020232 | -0.084202 | -0.1176 | -0.076519 | 0.072107 | 0.14854
4 | -0.15815 | -0.15953 | -0.16428 | -0.16429 | -0.16799 | -0.17305 | -0.15608 | -0.10596 | -0.079037 | -0.083336 | -0.10503 | -0.11516 | -0.10643 | -0.1154 | -0.10925 | -0.12873 | -0.14411 | -0.12822 | -0.090657 | -0.081003 | -0.081255 | -0.10733 | -0.13381 | -0.13882
5 | -0.0028709 | -0.0037522 | -0.0044054 | -0.0043945 | -0.0044221 | -0.0047806 | -0.0043001 | -0.0017166 | 0.00053624 | 0.0019071 | 0.003146 | 0.00334 | 0.0029317 | 0.0023953 | 0.0015825 | 0.0010507 | 0.00087772 | 0.00077246 | 0.00078128 | 0.00021352 | 0.0016618 | 0.00075801 | 0.00043454 | -0.00069611
6 | -0.44628 | -0.49599 | -0.3756 | -0.44257 | -0.45306 | -0.46517 | -0.45059 | -0.83318 | -0.95688 | -0.95475 | -0.83438 | -0.9965 | -1.0383 | -0.95833 | -0.83232 | -0.73198 | -0.89241 | -0.86532 | -0.67904 | -0.62978 | -0.74192 | -0.58369 | -0.44572 | -0.49634
7 | -0.47233 | -0.48797 | -0.51354 | -0.53073 | -0.49659 | -0.53553 | -0.46446 | -0.21173 | -0.038056 | -0.028343 | 0.064822 | 0.021766 | 0.0055384 | 0.0037829 | -0.054644 | -0.094983 | -0.14006 | -0.1779 | -0.15455 | -0.19049 | -0.13556 | -0.25039 | -0.31446 | -0.3413
8 | -0.45633 | -0.4595 | -0.46379 | -0.4663 | -0.46005 | -0.4491 | -0.38171 | -0.31498 | -0.30905 | -0.30412 | -0.29909 | -0.29579 | -0.30277 | -0.31444 | -0.3457 | -0.36119 | -0.37394 | -0.37515 | -0.38224 | -0.39509 | -0.42016 | -0.43801 | -0.44416 | -0.45275
9 | -0.00075813 | 0.0069906 | 0.0089512 | 0.011354 | 0.010812 | 0.012493 | 0.023505 | 0.0076548 | 0.011797 | 0.0040486 | 7.5401e-05 | -0.0031729 | -0.010866 | -0.011004 | -0.0084283 | -0.019367 | -0.016441 | -0.014286 | -0.011831 | -0.012107 | -0.017113 | -0.015402 | 0.0015156 | 0.0024723
10 | 0.040635 | 0.045408 | 0.046573 | 0.045996 | 0.047538 | 0.048862 | 0.015448 | -0.013634 | -0.031018 | -0.032798 | -0.013905 | -0.033794 | -0.03633 | -0.034905 | -0.027625 | -0.011845 | -0.0059452 | -0.0059256 | -0.0060473 | -0.012079 | -0.017329 | -0.0023716 | 0.017897 | 0.03009
11 | -0.19468 | -0.20936 | -0.21869 | -0.22201 | -0.21624 | -0.21696 | -0.17111 | -0.14205 | -0.11953 | -0.092342 | -0.092822 | -0.099327 | -0.11664 | -0.12005 | -0.13467 | -0.1348 | -0.13681 | -0.10583 | -0.095469 | -0.10876 | -0.090129 | -0.11454 | -0.13114 | -0.14814
12 | 0.25949 | 0.15694 | 0.19837 | 0.15622 | 0.17921 | 0.096166 | 0.32409 | 0.25483 | 0.18896 | 0.22235 | 0.23028 | 0.20969 | -0.10503 | -0.0533 | 0.2982 | 0.10044 | 0.11572 | 0.067353 | -0.0031109 | -0.20469 | -0.45661 | -0.45479 | -0.43161 | -0.45335
13 | 0.85392 | 0.79525 | 0.59781 | 0.53886 | 0.49542 | 0.62207 | 2.0484 | 2.7358 | 3.5095 | 3.3459 | 3.2635 | 3.2226 | 3.483 | 3.1972 | 2.9366 | 2.7285 | 2.7008 | 2.7361 | 2.2758 | 2.0857 | 2.2109 | 1.5472 | 0.67904 | 0.72755
14 | 0.12958 | 0.14205 | 0.13476 | 0.13452 | 0.13184 | 0.13946 | 0.14299 | 0.26827 | 0.31194 | 0.30082 | 0.29299 | 0.29364 | 0.31209 | 0.30184 | 0.21202 | 0.27724 | 0.28066 | 0.26356 | 0.20824 | 0.18887 | 0.19804 | 0.19921 | 0.13749 | 0.13578
15 | 0.0029222 | -0.014439 | -0.017148 | -0.02324 | -0.029555 | -0.023976 | -0.027987 | 0.073333 | 0.094268 | 0.12101 | 0.069806 | 0.062793 | 0.043327 | 0.057508 | 0.024602 | 0.021699 | 0.025368 | 0.045991 | 0.087362 | 0.089235 | 0.070919 | 0.054107 | 0.026503 | 0.0048693
16 | -0.010823 | -0.025543 | -0.044993 | -0.041589 | -0.042254 | -0.040457 | -0.0025082 | 0.048452 | 0.063267 | 0.063991 | 0.053436 | 0.067059 | 0.060572 | 0.052747 | 0.03819 | 0.023843 | 0.029401 | 0.026187 | 0.0050581 | 0.021051 | 0.0294 | 0.01913 | -0.018027 | -0.037134
17 | 0.2504 | 0.25259 | 0.26012 | 0.26012 | 0.26598 | 0.274 | 0.24713 | 0.16778 | 0.12514 | 0.13195 | 0.16629 | 0.18233 | 0.16852 | 0.18272 | 0.17299 | 0.20383 | 0.22818 | 0.20301 | 0.14354 | 0.12826 | 0.12865 | 0.16994 | 0.21186 | 0.2198
18 | 0.080386 | 0.10506 | 0.12335 | 0.12305 | 0.12382 | 0.13386 | 0.1204 | 0.048066 | -0.015015 | -0.053398 | -0.088088 | -0.09352 | -0.082088 | -0.067068 | -0.044309 | -0.02942 | -0.024576 | -0.021629 | -0.021876 | -0.0059785 | -0.046531 | -0.021224 | -0.012167 | 0.019491
19 | -0.50308 | -0.55912 | -0.4234 | -0.4989 | -0.51072 | -0.52438 | -0.50794 | -0.93922 | -1.0787 | -1.0763 | -0.94058 | -1.1233 | -1.1705 | -1.0803 | -0.93825 | -0.82514 | -1.006 | -0.97545 | -0.76546 | -0.70994 | -0.83634 | -0.65798 | -0.50245 | -0.55951
20 | 0.29689 | 0.30672 | 0.32279 | 0.3336 | 0.31214 | 0.33662 | 0.29195 | 0.13309 | 0.023921 | 0.017816 | -0.040745 | -0.013681 | -0.0034813 | -0.0023778 | 0.034348 | 0.059703 | 0.088041 | 0.11182 | 0.097146 | 0.11974 | 0.08521 | 0.15739 | 0.19766 | 0.21453
21 | -0.38028 | -0.38291 | -0.38649 | -0.38859 | -0.38337 | -0.37425 | -0.31809 | -0.26248 | -0.25754 | -0.25344 | -0.24925 | -0.24649 | -0.25231 | -0.26203 | -0.28808 | -0.30099 | -0.31162 | -0.31262 | -0.31853 | -0.32924 | -0.35013 | -0.36501 | -0.37014 | -0.3773
22 | 0.0055402 | -0.051085 | -0.065412 | -0.082975 | -0.079012 | -0.091297 | -0.17177 | -0.055939 | -0.086206 | -0.029586 | -0.00055101 | 0.023187 | 0.079403 | 0.080416 | 0.061592 | 0.14153 | 0.12014 | 0.10439 | 0.086457 | 0.088477 | 0.12505 | 0.11255 | -0.011075 | -0.018067
23 | -1.0565 | -1.1806 | -1.2109 | -1.1959 | -1.236 | -1.2704 | -0.40165 | 0.35449 | 0.80647 | 0.85274 | 0.36153 | 0.87865 | 0.94457 | 0.90754 | 0.71825 | 0.30796 | 0.15457 | 0.15407 | 0.15723 | 0.31405 | 0.45056 | 0.061661 | -0.46531 | -0.78234
24 | 0.57309 | 0.61631 | 0.64377 | 0.65353 | 0.63654 | 0.63868 | 0.50371 | 0.41816 | 0.35187 | 0.27183 | 0.27324 | 0.29239 | 0.34336 | 0.3534 | 0.39644 | 0.39681 | 0.40274 | 0.31155 | 0.28103 | 0.32016 | 0.26532 | 0.33716 | 0.38605 | 0.43609
25 | -0.15569 | -0.094167 | -0.11902 | -0.093733 | -0.10752 | -0.0577 | -0.19446 | -0.1529 | -0.11338 | -0.13341 | -0.13817 | -0.12582 | 0.063019 | 0.03198 | -0.17892 | -0.060261 | -0.069432 | -0.040412 | 0.0018666 | 0.12281 | 0.27397 | 0.27288 | 0.25897 | 0.27201
26 | 0.073384 | 0.068342 | 0.051374 | 0.046308 | 0.042575 | 0.053459 | 0.17604 | 0.23511 | 0.3016 | 0.28754 | 0.28046 | 0.27694 | 0.29932 | 0.27476 | 0.25237 | 0.23448 | 0.2321 | 0.23513 | 0.19557 | 0.17924 | 0.19 | 0.13296 | 0.058355 | 0.062524
27 | 0.063041 | 0.069107 | 0.065557 | 0.065441 | 0.064137 | 0.067844 | 0.069565 | 0.13051 | 0.15176 | 0.14634 | 0.14254 | 0.14285 | 0.15183 | 0.14684 | 0.10314 | 0.13487 | 0.13654 | 0.12822 | 0.10131 | 0.091883 | 0.096342 | 0.096911 | 0.066889 | 0.066053
28 | -0.0030683 | 0.015161 | 0.018005 | 0.024402 | 0.031033 | 0.025175 | 0.029387 | -0.077 | -0.098982 | -0.12707 | -0.073297 | -0.065933 | -0.045493 | -0.060384 | -0.025832 | -0.022784 | -0.026636 | -0.04829 | -0.09173 | -0.093697 | -0.074465 | -0.056812 | -0.027828 | -0.0051127
29 | -0.64935 | -1.5326 | -2.6996 | -2.4953 | -2.5352 | -2.4274 | -0.15049 | 2.9071 | 3.796 | 3.8394 | 3.2061 | 4.0235 | 3.6343 | 3.1648 | 2.2914 | 1.4306 | 1.7641 | 1.5712 | 0.30348 | 1.263 | 1.764 | 1.1478 | -1.0816 | -2.228
30 | 0.64576 | 0.65142 | 0.67083 | 0.67085 | 0.68596 | 0.70662 | 0.63734 | 0.43269 | 0.32273 | 0.34029 | 0.42886 | 0.47023 | 0.43459 | 0.47122 | 0.44612 | 0.52566 | 0.58846 | 0.52356 | 0.37018 | 0.33076 | 0.33179 | 0.43827 | 0.54638 | 0.56686
31 | 0.4737 | 0.61912 | 0.72688 | 0.72509 | 0.72964 | 0.7888 | 0.70952 | 0.28324 | -0.088479 | -0.31467 | -0.51909 | -0.5511 | -0.48373 | -0.39522 | -0.26111 | -0.17337 | -0.14482 | -0.12746 | -0.12891 | -0.035231 | -0.2742 | -0.12507 | -0.0717 | 0.11486
32 | 0.47062 | 0.52305 | 0.39609 | 0.46671 | 0.47777 | 0.49054 | 0.47517 | 0.87863 | 1.0091 | 1.0068 | 0.8799 | 1.0509 | 1.095 | 1.0106 | 0.87772 | 0.7719 | 0.94108 | 0.91252 | 0.71608 | 0.66413 | 0.78239 | 0.61553 | 0.47003 | 0.52341

## Qc, Summer, S7
LoadID | 0 | 1 | 2 | 3 | 4 | 5 | 6 | 7 | 8 | 9 | 10 | 11 | 12 | 13 | 14 | 15 | 16 | 17 | 18 | 19 | 20 | 21 | 22 | 23
1 | 0.22815 | 0.26853 | 0.24974 | 0.25179 | 0.23944 | 0.26104 | 0.25971 | 0.49718 | 0.58968 | 0.55192 | 0.53213 | 0.53875 | 0.58996 | 0.565 | 0.39686 | 0.52408 | 0.50974 | 0.49822 | 0.39365 | 0.34303 | 0.36335 | 0.37288 | 0.25482 | 0.24912
2 | -0.0030001 | 0.015127 | 0.017605 | 0.024833 | 0.030963 | 0.024867 | 0.02932 | -0.077593 | -0.096782 | -0.12551 | -0.074593 | -0.064467 | -0.044936 | -0.061452 | -0.026031 | -0.022505 | -0.026576 | -0.048662 | -0.093353 | -0.093485 | -0.074296 | -0.057817 | -0.028043 | -0.0049991
3 | 0.042053 | 0.09536 | 0.1714 | 0.15685 | 0.15936 | 0.15104 | 0.009746 | -0.18458 | -0.24584 | -0.24865 | -0.20356 | -0.26057 | -0.22614 | -0.19692 | -0.1484 | -0.089923 | -0.11424 | -0.10176 | -0.019654 | -0.079391 | -0.11312 | -0.074333 | 0.067986 | 0.14146
4 | -0.15212 | -0.15041 | -0.15803 | -0.1549 | -0.16159 | -0.16646 | -0.14568 | -0.099909 | -0.076026 | -0.079368 | -0.10003 | -0.10858 | -0.10238 | -0.111 | -0.10301 | -0.12383 | -0.13725 | -0.12455 | -0.085476 | -0.076375 | -0.075838 | -0.10222 | -0.12871 | -0.13486
5 | -0.0027889 | -0.003645 | -0.0042375 | -0.0041434 | -0.0041694 | -0.0044619 | -0.0040134 | -0.0016022 | 0.00051581 | 0.0018163 | 0.0030561 | 0.003181 | 0.0027363 | 0.0023268 | 0.001492 | 0.0010007 | 0.00084428 | 0.00074303 | 0.00073663 | 0.00020132 | 0.0015669 | 0.00072192 | 0.00041799 | -0.00065633
6 | -0.43353 | -0.48182 | -0.35414 | -0.42993 | -0.42717 | -0.43416 | -0.43343 | -0.80144 | -0.92954 | -0.90019 | -0.79465 | -0.93956 | -0.96911 | -0.92183 | -0.79269 | -0.69015 | -0.84991 | -0.8406 | -0.6467 | -0.5878 | -0.69952 | -0.56702 | -0.416 | -0.46798
7 | -0.45433 | -0.45544 | -0.4793 | -0.49534 | -0.4824 | -0.51003 | -0.4335 | -0.19963 | -0.036244 | -0.026994 | 0.060501 | 0.020729 | 0.0053274 | 0.0036027 | -0.052042 | -0.09046 | -0.13606 | -0.16773 | -0.14425 | -0.18142 | -0.12652 | -0.23608 | -0.30548 | -0.3218
8 | -0.43026 | -0.43324 | -0.43729 | -0.44854 | -0.42938 | -0.43199 | -0.3599 | -0.30298 | -0.29727 | -0.28964 | -0.2877 | -0.27889 | -0.28258 | -0.29947 | -0.32265 | -0.34399 | -0.35257 | -0.35729 | -0.36404 | -0.3838 | -0.40015 | -0.42133 | -0.42724 | -0.43551
9 | -0.00070759 | 0.0065246 | 0.0084397 | 0.010597 | 0.010091 | 0.011779 | 0.02261 | 0.0074361 | 0.01146 | 0.0038173 | 7.3247e-05 | -0.0030823 | -0.010555 | -0.010375 | -0.0081072 | -0.018445 | -0.015971 | -0.013333 | -0.011155 | -0.011416 | -0.016135 | -0.014669 | 0.0014578 | 0.0023545
10 | 0.0387 | 0.04411 | 0.043911 | 0.04293 | 0.04618 | 0.045604 | 0.01486 | -0.013115 | -0.02895 | -0.031861 | -0.013508 | -0.031541 | -0.033908 | -0.033243 | -0.026047 | -0.011168 | -0.0056055 | -0.0056999 | -0.0056441 | -0.011504 | -0.016834 | -0.0023038 | 0.017385 | 0.028084
11 | -0.18541 | -0.19541 | -0.21036 | -0.20932 | -0.20182 | -0.20456 | -0.16622 | -0.13393 | -0.11156 | -0.086185 | -0.089285 | -0.095543 | -0.10997 | -0.11548 | -0.12826 | -0.13095 | -0.1303 | -0.098779 | -0.091832 | -0.10254 | -0.087554 | -0.11126 | -0.1249 | -0.13826
12 | 0.25207 | 0.15097 | 0.18703 | 0.14581 | 0.16897 | 0.089755 | 0.30249 | 0.24512 | 0.17996 | 0.21176 | 0.2237 | 0.19771 | -0.10203 | -0.050762 | 0.284 | 0.095652 | 0.10801 | 0.064146 | -0.0029035 | -0.19299 | -0.43922 | -0.43747 | -0.40695 | -0.44039
13 | 0.81326 | 0.76496 | 0.58073 | 0.51833 | 0.46239 | 0.5806 | 1.9314 | 2.6316 | 3.2755 | 3.1228 | 3.1081 | 3.0078 | 3.3835 | 3.0754 | 2.7409 | 2.5726 | 2.5208 | 2.6058 | 2.1891 | 2.0062 | 2.1477 | 1.4883 | 0.64024 | 0.68598
14 | 0.12218 | 0.13529 | 0.12577 | 0.12939 | 0.12305 | 0.13547 | 0.13482 | 0.25549 | 0.29709 | 0.29222 | 0.27904 | 0.27965 | 0.29426 | 0.28747 | 0.20596 | 0.26932 | 0.26729 | 0.25101 | 0.20031 | 0.18347 | 0.18483 | 0.19351 | 0.12833 | 0.12802
15 | 0.0028109 | -0.013477 | -0.016494 | -0.02169 | -0.028711 | -0.023291 | -0.026921 | 0.070539 | 0.087984 | 0.1164 | 0.065817 | 0.060999 | 0.041263 | 0.053675 | 0.022962 | 0.020459 | 0.023676 | 0.043363 | 0.084866 | 0.086686 | 0.068893 | 0.052046 | 0.024989 | 0.0045446
16 | -0.01041 | -0.02384 | -0.043279 | -0.038816 | -0.039437 | -0.037759 | -0.002341 | 0.047068 | 0.059652 | 0.061553 | 0.051909 | 0.065143 | 0.057688 | 0.050235 | 0.036008 | 0.022254 | 0.028561 | 0.02494 | 0.0047209 | 0.020249 | 0.02744 | 0.018401 | -0.016997 | -0.035366
17 | 0.2337 | 0.23575 | 0.24525 | 0.24526 | 0.25332 | 0.26095 | 0.23772 | 0.16138 | 0.11918 | 0.12315 | 0.15679 | 0.17712 | 0.15728 | 0.17402 | 0.1631 | 0.19606 | 0.22166 | 0.19334 | 0.13397 | 0.12093 | 0.1213 | 0.16509 | 0.19975 | 0.21143
18 | 0.075792 | 0.099058 | 0.1163 | 0.11601 | 0.11674 | 0.13003 | 0.11352 | 0.045777 | -0.014014 | -0.051364 | -0.082216 | -0.090848 | -0.078179 | -0.063874 | -0.041777 | -0.027459 | -0.023172 | -0.020805 | -0.020626 | -0.0058077 | -0.044315 | -0.020618 | -0.011472 | 0.018563
19 | -0.47913 | -0.54314 | -0.39518 | -0.47039 | -0.48153 | -0.49441 | -0.49343 | -0.8945 | -1.0478 | -1.025 | -0.90475 | -1.0912 | -1.1036 | -1.0494 | -0.91145 | -0.80156 | -0.96766 | -0.94758 | -0.72172 | -0.66261 | -0.78855 | -0.63918 | -0.48331 | -0.5382
20 | 0.28275 | 0.2892 | 0.30127 | 0.32089 | 0.29133 | 0.31738 | 0.28361 | 0.12675 | 0.023237 | 0.017307 | -0.038029 | -0.0129 | -0.0032823 | -0.0022419 | 0.033366 | 0.05686 | 0.08301 | 0.10863 | 0.09252 | 0.11289 | 0.080341 | 0.1469 | 0.18825 | 0.2084
21 | -0.35855 | -0.37197 | -0.37177 | -0.37378 | -0.35782 | -0.35999 | -0.30598 | -0.24998 | -0.24282 | -0.23654 | -0.24212 | -0.23241 | -0.23549 | -0.25455 | -0.27436 | -0.28666 | -0.29678 | -0.29476 | -0.2973 | -0.30729 | -0.33346 | -0.34763 | -0.34899 | -0.36292
22 | 0.0052764 | -0.048653 | -0.061675 | -0.077443 | -0.076754 | -0.087819 | -0.16523 | -0.052209 | -0.08128 | -0.027614 | -0.00051427 | 0.021641 | 0.077134 | 0.078118 | 0.059832 | 0.13749 | 0.11557 | 0.10141 | 0.083987 | 0.085107 | 0.11791 | 0.10505 | -0.010759 | -0.016862
23 | -1.0062 | -1.1469 | -1.1648 | -1.1503 | -1.1654 | -1.222 | -0.3787 | 0.33423 | 0.78343 | 0.80401 | 0.33743 | 0.85355 | 0.89059 | 0.85568 | 0.67037 | 0.2933 | 0.14427 | 0.14673 | 0.14974 | 0.29611 | 0.43768 | 0.058724 | -0.45202 | -0.73763
24 | 0.5458 | 0.5987 | 0.60085 | 0.62864 | 0.61836 | 0.60826 | 0.47013 | 0.39028 | 0.33176 | 0.26406 | 0.26543 | 0.2729 | 0.32047 | 0.33321 | 0.37378 | 0.38169 | 0.37589 | 0.30265 | 0.273 | 0.29881 | 0.24763 | 0.31468 | 0.36031 | 0.41117
25 | -0.14828 | -0.091476 | -0.11562 | -0.088377 | -0.1024 | -0.056051 | -0.1889 | -0.14416 | -0.1069 | -0.12833 | -0.13027 | -0.12102 | 0.061219 | 0.030762 | -0.1704 | -0.057391 | -0.064803 | -0.038873 | 0.0018132 | 0.1193 | 0.2557 | 0.25468 | 0.25157 | 0.25647
26 | 0.068491 | 0.065087 | 0.049417 | 0.043221 | 0.039737 | 0.050404 | 0.16765 | 0.22615 | 0.29011 | 0.27111 | 0.27245 | 0.26112 | 0.27936 | 0.25906 | 0.24275 | 0.22331 | 0.22105 | 0.22618 | 0.18999 | 0.16899 | 0.17914 | 0.12916 | 0.054465 | 0.059547
27 | 0.059438 | 0.0645 | 0.062435 | 0.061078 | 0.059861 | 0.063321 | 0.064927 | 0.12554 | 0.14597 | 0.13937 | 0.13846 | 0.13877 | 0.14604 | 0.13845 | 0.099215 | 0.12717 | 0.13134 | 0.12333 | 0.094553 | 0.089258 | 0.090836 | 0.091373 | 0.063067 | 0.063537
28 | -0.0029222 | 0.014439 | 0.016805 | 0.023705 | 0.02926 | 0.023497 | 0.027987 | -0.074066 | -0.094268 | -0.1198 | -0.069806 | -0.063421 | -0.042893 | -0.056933 | -0.025094 | -0.022133 | -0.02486 | -0.046451 | -0.088236 | -0.089235 | -0.069501 | -0.054648 | -0.027033 | -0.0048206
29 | -0.61843 | -1.4596 | -2.5967 | -2.3765 | -2.3904 | -2.3349 | -0.14046 | 2.7687 | 3.6514 | 3.7298 | 3.084 | 3.8703 | 3.392 | 3.0442 | 2.1387 | 1.3625 | 1.68 | 1.4964 | 0.28325 | 1.1788 | 1.6632 | 1.1041 | -1.0198 | -2.0795
30 | 0.62116 | 0.6328 | 0.64527 | 0.64529 | 0.66636 | 0.6797 | 0.60699 | 0.40796 | 0.30737 | 0.32409 | 0.40027 | 0.44336 | 0.40976 | 0.44878 | 0.42913 | 0.50564 | 0.54923 | 0.50361 | 0.35608 | 0.31816 | 0.30967 | 0.42575 | 0.53077 | 0.53446
31 | 0.44663 | 0.58374 | 0.68535 | 0.69747 | 0.70879 | 0.75875 | 0.68924 | 0.26436 | -0.084266 | -0.30268 | -0.49437 | -0.52486 | -0.4607 | -0.3764 | -0.25365 | -0.16842 | -0.13655 | -0.1226 | -0.12523 | -0.033889 | -0.25592 | -0.11912 | -0.068968 | 0.1072
32 | 0.45718 | 0.5081 | 0.38477 | 0.44004 | 0.46412 | 0.45784 | 0.4616 | 0.82842 | 0.96102 | 0.97806 | 0.84638 | 1.0208 | 1.0637 | 0.94323 | 0.83592 | 0.72044 | 0.88731 | 0.87776 | 0.69562 | 0.64516 | 0.76003 | 0.58622 | 0.4387 | 0.50347

## Qc, Summer, S8
LoadID | 0 | 1 | 2 | 3 | 4 | 5 | 6 | 7 | 8 | 9 | 10 | 11 | 12 | 13 | 14 | 15 | 16 | 17 | 18 | 19 | 20 | 21 | 22 | 23
1 | 0.22815 | 0.26853 | 0.24974 | 0.25179 | 0.23944 | 0.26104 | 0.25971 | 0.49718 | 0.58968 | 0.55192 | 0.53213 | 0.53875 | 0.58996 | 0.565 | 0.39686 | 0.52408 | 0.50974 | 0.49822 | 0.39365 | 0.34303 | 0.36335 | 0.37288 | 0.25482 | 0.24912
2 | -0.0030001 | 0.015127 | 0.017605 | 0.024833 | 0.030963 | 0.024867 | 0.02932 | -0.077593 | -0.096782 | -0.12551 | -0.074593 | -0.064467 | -0.044936 | -0.061452 | -0.026031 | -0.022505 | -0.026576 | -0.048662 | -0.093353 | -0.093485 | -0.074296 | -0.057817 | -0.028043 | -0.0049991
3 | 0.042053 | 0.09536 | 0.1714 | 0.15685 | 0.15936 | 0.15104 | 0.009746 | -0.18458 | -0.24584 | -0.24865 | -0.20356 | -0.26057 | -0.22614 | -0.19692 | -0.1484 | -0.089923 | -0.11424 | -0.10176 | -0.019654 | -0.079391 | -0.11312 | -0.074333 | 0.067986 | 0.14146
4 | -0.15212 | -0.15041 | -0.15803 | -0.1549 | -0.16159 | -0.16646 | -0.14568 | -0.099909 | -0.076026 | -0.079368 | -0.10003 | -0.10858 | -0.10238 | -0.111 | -0.10301 | -0.12383 | -0.13725 | -0.12455 | -0.085476 | -0.076375 | -0.075838 | -0.10222 | -0.12871 | -0.13486
5 | -0.0027889 | -0.003645 | -0.0042375 | -0.0041434 | -0.0041694 | -0.0044619 | -0.0040134 | -0.0016022 | 0.00051581 | 0.0018163 | 0.0030561 | 0.003181 | 0.0027363 | 0.0023268 | 0.001492 | 0.0010007 | 0.00084428 | 0.00074303 | 0.00073663 | 0.00020132 | 0.0015669 | 0.00072192 | 0.00041799 | -0.00065633
6 | -0.43353 | -0.48182 | -0.35414 | -0.42993 | -0.42717 | -0.43416 | -0.43343 | -0.80144 | -0.92954 | -0.90019 | -0.79465 | -0.93956 | -0.96911 | -0.92183 | -0.79269 | -0.69015 | -0.84991 | -0.8406 | -0.6467 | -0.5878 | -0.69952 | -0.56702 | -0.416 | -0.46798
7 | -0.45433 | -0.45544 | -0.4793 | -0.49534 | -0.4824 | -0.51003 | -0.4335 | -0.19963 | -0.036244 | -0.026994 | 0.060501 | 0.020729 | 0.0053274 | 0.0036027 | -0.052042 | -0.09046 | -0.13606 | -0.16773 | -0.14425 | -0.18142 | -0.12652 | -0.23608 | -0.30548 | -0.3218
8 | -0.43026 | -0.43324 | -0.43729 | -0.44854 | -0.42938 | -0.43199 | -0.3599 | -0.30298 | -0.29727 | -0.28964 | -0.2877 | -0.27889 | -0.28258 | -0.29947 | -0.32265 | -0.34399 | -0.35257 | -0.35729 | -0.36404 | -0.3838 | -0.40015 | -0.42133 | -0.42724 | -0.43551
9 | -0.00070759 | 0.0065246 | 0.0084397 | 0.010597 | 0.010091 | 0.011779 | 0.02261 | 0.0074361 | 0.01146 | 0.0038173 | 7.3247e-05 | -0.0030823 | -0.010555 | -0.010375 | -0.0081072 | -0.018445 | -0.015971 | -0.013333 | -0.011155 | -0.011416 | -0.016135 | -0.014669 | 0.0014578 | 0.0023545
10 | 0.0387 | 0.04411 | 0.043911 | 0.04293 | 0.04618 | 0.045604 | 0.01486 | -0.013115 | -0.02895 | -0.031861 | -0.013508 | -0.031541 | -0.033908 | -0.033243 | -0.026047 | -0.011168 | -0.0056055 | -0.0056999 | -0.0056441 | -0.011504 | -0.016834 | -0.0023038 | 0.017385 | 0.028084
11 | -0.18541 | -0.19541 | -0.21036 | -0.20932 | -0.20182 | -0.20456 | -0.16622 | -0.13393 | -0.11156 | -0.086185 | -0.089285 | -0.095543 | -0.10997 | -0.11548 | -0.12826 | -0.13095 | -0.1303 | -0.098779 | -0.091832 | -0.10254 | -0.087554 | -0.11126 | -0.1249 | -0.13826
12 | 0.25207 | 0.15097 | 0.18703 | 0.14581 | 0.16897 | 0.089755 | 0.30249 | 0.24512 | 0.17996 | 0.21176 | 0.2237 | 0.19771 | -0.10203 | -0.050762 | 0.284 | 0.095652 | 0.10801 | 0.064146 | -0.0029035 | -0.19299 | -0.43922 | -0.43747 | -0.40695 | -0.44039
13 | 0.81326 | 0.76496 | 0.58073 | 0.51833 | 0.46239 | 0.5806 | 1.9314 | 2.6316 | 3.2755 | 3.1228 | 3.1081 | 3.0078 | 3.3835 | 3.0754 | 2.7409 | 2.5726 | 2.5208 | 2.6058 | 2.1891 | 2.0062 | 2.1477 | 1.4883 | 0.64024 | 0.68598
14 | 0.12218 | 0.13529 | 0.12577 | 0.12939 | 0.12305 | 0.13547 | 0.13482 | 0.25549 | 0.29709 | 0.29222 | 0.27904 | 0.27965 | 0.29426 | 0.28747 | 0.20596 | 0.26932 | 0.26729 | 0.25101 | 0.20031 | 0.18347 | 0.18483 | 0.19351 | 0.12833 | 0.12802
15 | 0.0028109 | -0.013477 | -0.016494 | -0.02169 | -0.028711 | -0.023291 | -0.026921 | 0.070539 | 0.087984 | 0.1164 | 0.065817 | 0.060999 | 0.041263 | 0.053675 | 0.022962 | 0.020459 | 0.023676 | 0.043363 | 0.084866 | 0.086686 | 0.068893 | 0.052046 | 0.024989 | 0.0045446
16 | -0.01041 | -0.02384 | -0.043279 | -0.038816 | -0.039437 | -0.037759 | -0.002341 | 0.047068 | 0.059652 | 0.061553 | 0.051909 | 0.065143 | 0.057688 | 0.050235 | 0.036008 | 0.022254 | 0.028561 | 0.02494 | 0.0047209 | 0.020249 | 0.02744 | 0.018401 | -0.016997 | -0.035366
17 | 0.2337 | 0.23575 | 0.24525 | 0.24526 | 0.25332 | 0.26095 | 0.23772 | 0.16138 | 0.11918 | 0.12315 | 0.15679 | 0.17712 | 0.15728 | 0.17402 | 0.1631 | 0.19606 | 0.22166 | 0.19334 | 0.13397 | 0.12093 | 0.1213 | 0.16509 | 0.19975 | 0.21143
18 | 0.075792 | 0.099058 | 0.1163 | 0.11601 | 0.11674 | 0.13003 | 0.11352 | 0.045777 | -0.014014 | -0.051364 | -0.082216 | -0.090848 | -0.078179 | -0.063874 | -0.041777 | -0.027459 | -0.023172 | -0.020805 | -0.020626 | -0.0058077 | -0.044315 | -0.020618 | -0.011472 | 0.018563
19 | -0.47913 | -0.54314 | -0.39518 | -0.47039 | -0.48153 | -0.49441 | -0.49343 | -0.8945 | -1.0478 | -1.025 | -0.90475 | -1.0912 | -1.1036 | -1.0494 | -0.91145 | -0.80156 | -0.96766 | -0.94758 | -0.72172 | -0.66261 | -0.78855 | -0.63918 | -0.48331 | -0.5382
20 | 0.28275 | 0.2892 | 0.30127 | 0.32089 | 0.29133 | 0.31738 | 0.28361 | 0.12675 | 0.023237 | 0.017307 | -0.038029 | -0.0129 | -0.0032823 | -0.0022419 | 0.033366 | 0.05686 | 0.08301 | 0.10863 | 0.09252 | 0.11289 | 0.080341 | 0.1469 | 0.18825 | 0.2084
21 | -0.35855 | -0.37197 | -0.37177 | -0.37378 | -0.35782 | -0.35999 | -0.30598 | -0.24998 | -0.24282 | -0.23654 | -0.24212 | -0.23241 | -0.23549 | -0.25455 | -0.27436 | -0.28666 | -0.29678 | -0.29476 | -0.2973 | -0.30729 | -0.33346 | -0.34763 | -0.34899 | -0.36292
22 | 0.0052764 | -0.048653 | -0.061675 | -0.077443 | -0.076754 | -0.087819 | -0.16523 | -0.052209 | -0.08128 | -0.027614 | -0.00051427 | 0.021641 | 0.077134 | 0.078118 | 0.059832 | 0.13749 | 0.11557 | 0.10141 | 0.083987 | 0.085107 | 0.11791 | 0.10505 | -0.010759 | -0.016862
23 | -1.0062 | -1.1469 | -1.1648 | -1.1503 | -1.1654 | -1.222 | -0.3787 | 0.33423 | 0.78343 | 0.80401 | 0.33743 | 0.85355 | 0.89059 | 0.85568 | 0.67037 | 0.2933 | 0.14427 | 0.14673 | 0.14974 | 0.29611 | 0.43768 | 0.058724 | -0.45202 | -0.73763
24 | 0.5458 | 0.5987 | 0.60085 | 0.62864 | 0.61836 | 0.60826 | 0.47013 | 0.39028 | 0.33176 | 0.26406 | 0.26543 | 0.2729 | 0.32047 | 0.33321 | 0.37378 | 0.38169 | 0.37589 | 0.30265 | 0.273 | 0.29881 | 0.24763 | 0.31468 | 0.36031 | 0.41117
25 | -0.14828 | -0.091476 | -0.11562 | -0.088377 | -0.1024 | -0.056051 | -0.1889 | -0.14416 | -0.1069 | -0.12833 | -0.13027 | -0.12102 | 0.061219 | 0.030762 | -0.1704 | -0.057391 | -0.064803 | -0.038873 | 0.0018132 | 0.1193 | 0.2557 | 0.25468 | 0.25157 | 0.25647
26 | 0.068491 | 0.065087 | 0.049417 | 0.043221 | 0.039737 | 0.050404 | 0.16765 | 0.22615 | 0.29011 | 0.27111 | 0.27245 | 0.26112 | 0.27936 | 0.25906 | 0.24275 | 0.22331 | 0.22105 | 0.22618 | 0.18999 | 0.16899 | 0.17914 | 0.12916 | 0.054465 | 0.059547
27 | 0.059438 | 0.0645 | 0.062435 | 0.061078 | 0.059861 | 0.063321 | 0.064927 | 0.12554 | 0.14597 | 0.13937 | 0.13846 | 0.13877 | 0.14604 | 0.13845 | 0.099215 | 0.12717 | 0.13134 | 0.12333 | 0.094553 | 0.089258 | 0.090836 | 0.091373 | 0.063067 | 0.063537
28 | -0.0029222 | 0.014439 | 0.016805 | 0.023705 | 0.02926 | 0.023497 | 0.027987 | -0.074066 | -0.094268 | -0.1198 | -0.069806 | -0.063421 | -0.042893 | -0.056933 | -0.025094 | -0.022133 | -0.02486 | -0.046451 | -0.088236 | -0.089235 | -0.069501 | -0.054648 | -0.027033 | -0.0048206
29 | -0.61843 | -1.4596 | -2.5967 | -2.3765 | -2.3904 | -2.3349 | -0.14046 | 2.7687 | 3.6514 | 3.7298 | 3.084 | 3.8703 | 3.392 | 3.0442 | 2.1387 | 1.3625 | 1.68 | 1.4964 | 0.28325 | 1.1788 | 1.6632 | 1.1041 | -1.0198 | -2.0795
30 | 0.62116 | 0.6328 | 0.64527 | 0.64529 | 0.66636 | 0.6797 | 0.60699 | 0.40796 | 0.30737 | 0.32409 | 0.40027 | 0.44336 | 0.40976 | 0.44878 | 0.42913 | 0.50564 | 0.54923 | 0.50361 | 0.35608 | 0.31816 | 0.30967 | 0.42575 | 0.53077 | 0.53446
31 | 0.44663 | 0.58374 | 0.68535 | 0.69747 | 0.70879 | 0.75875 | 0.68924 | 0.26436 | -0.084266 | -0.30268 | -0.49437 | -0.52486 | -0.4607 | -0.3764 | -0.25365 | -0.16842 | -0.13655 | -0.1226 | -0.12523 | -0.033889 | -0.25592 | -0.11912 | -0.068968 | 0.1072
32 | 0.45718 | 0.5081 | 0.38477 | 0.44004 | 0.46412 | 0.45784 | 0.4616 | 0.82842 | 0.96102 | 0.97806 | 0.84638 | 1.0208 | 1.0637 | 0.94323 | 0.83592 | 0.72044 | 0.88731 | 0.87776 | 0.69562 | 0.64516 | 0.76003 | 0.58622 | 0.4387 | 0.50347

## Qc, Summer, S9
LoadID | 0 | 1 | 2 | 3 | 4 | 5 | 6 | 7 | 8 | 9 | 10 | 11 | 12 | 13 | 14 | 15 | 16 | 17 | 18 | 19 | 20 | 21 | 22 | 23
1 | 0.22815 | 0.26853 | 0.24974 | 0.25179 | 0.23944 | 0.26104 | 0.25971 | 0.49718 | 0.58968 | 0.55192 | 0.53213 | 0.53875 | 0.58996 | 0.565 | 0.39686 | 0.52408 | 0.50974 | 0.49822 | 0.39365 | 0.34303 | 0.36335 | 0.37288 | 0.25482 | 0.24912
2 | -0.0030001 | 0.015127 | 0.017605 | 0.024833 | 0.030963 | 0.024867 | 0.02932 | -0.077593 | -0.096782 | -0.12551 | -0.074593 | -0.064467 | -0.044936 | -0.061452 | -0.026031 | -0.022505 | -0.026576 | -0.048662 | -0.093353 | -0.093485 | -0.074296 | -0.057817 | -0.028043 | -0.0049991
3 | 0.042053 | 0.09536 | 0.1714 | 0.15685 | 0.15936 | 0.15104 | 0.009746 | -0.18458 | -0.24584 | -0.24865 | -0.20356 | -0.26057 | -0.22614 | -0.19692 | -0.1484 | -0.089923 | -0.11424 | -0.10176 | -0.019654 | -0.079391 | -0.11312 | -0.074333 | 0.067986 | 0.14146
4 | -0.15212 | -0.15041 | -0.15803 | -0.1549 | -0.16159 | -0.16646 | -0.14568 | -0.099909 | -0.076026 | -0.079368 | -0.10003 | -0.10858 | -0.10238 | -0.111 | -0.10301 | -0.12383 | -0.13725 | -0.12455 | -0.085476 | -0.076375 | -0.075838 | -0.10222 | -0.12871 | -0.13486
5 | -0.0027889 | -0.003645 | -0.0042375 | -0.0041434 | -0.0041694 | -0.0044619 | -0.0040134 | -0.0016022 | 0.00051581 | 0.0018163 | 0.0030561 | 0.003181 | 0.0027363 | 0.0023268 | 0.001492 | 0.0010007 | 0.00084428 | 0.00074303 | 0.00073663 | 0.00020132 | 0.0015669 | 0.00072192 | 0.00041799 | -0.00065633
6 | -0.43353 | -0.48182 | -0.35414 | -0.42993 | -0.42717 | -0.43416 | -0.43343 | -0.80144 | -0.92954 | -0.90019 | -0.79465 | -0.93956 | -0.96911 | -0.92183 | -0.79269 | -0.69015 | -0.84991 | -0.8406 | -0.6467 | -0.5878 | -0.69952 | -0.56702 | -0.416 | -0.46798
7 | -0.45433 | -0.45544 | -0.4793 | -0.49534 | -0.4824 | -0.51003 | -0.4335 | -0.19963 | -0.036244 | -0.026994 | 0.060501 | 0.020729 | 0.0053274 | 0.0036027 | -0.052042 | -0.09046 | -0.13606 | -0.16773 | -0.14425 | -0.18142 | -0.12652 | -0.23608 | -0.30548 | -0.3218
8 | -0.43026 | -0.43324 | -0.43729 | -0.44854 | -0.42938 | -0.43199 | -0.3599 | -0.30298 | -0.29727 | -0.28964 | -0.2877 | -0.27889 | -0.28258 | -0.29947 | -0.32265 | -0.34399 | -0.35257 | -0.35729 | -0.36404 | -0.3838 | -0.40015 | -0.42133 | -0.42724 | -0.43551
9 | -0.00070759 | 0.0065246 | 0.0084397 | 0.010597 | 0.010091 | 0.011779 | 0.02261 | 0.0074361 | 0.01146 | 0.0038173 | 7.3247e-05 | -0.0030823 | -0.010555 | -0.010375 | -0.0081072 | -0.018445 | -0.015971 | -0.013333 | -0.011155 | -0.011416 | -0.016135 | -0.014669 | 0.0014578 | 0.0023545
10 | 0.0387 | 0.04411 | 0.043911 | 0.04293 | 0.04618 | 0.045604 | 0.01486 | -0.013115 | -0.02895 | -0.031861 | -0.013508 | -0.031541 | -0.033908 | -0.033243 | -0.026047 | -0.011168 | -0.0056055 | -0.0056999 | -0.0056441 | -0.011504 | -0.016834 | -0.0023038 | 0.017385 | 0.028084
11 | -0.18541 | -0.19541 | -0.21036 | -0.20932 | -0.20182 | -0.20456 | -0.16622 | -0.13393 | -0.11156 | -0.086185 | -0.089285 | -0.095543 | -0.10997 | -0.11548 | -0.12826 | -0.13095 | -0.1303 | -0.098779 | -0.091832 | -0.10254 | -0.087554 | -0.11126 | -0.1249 | -0.13826
12 | 0.25207 | 0.15097 | 0.18703 | 0.14581 | 0.16897 | 0.089755 | 0.30249 | 0.24512 | 0.17996 | 0.21176 | 0.2237 | 0.19771 | -0.10203 | -0.050762 | 0.284 | 0.095652 | 0.10801 | 0.064146 | -0.0029035 | -0.19299 | -0.43922 | -0.43747 | -0.40695 | -0.44039
13 | 0.81326 | 0.76496 | 0.58073 | 0.51833 | 0.46239 | 0.5806 | 1.9314 | 2.6316 | 3.2755 | 3.1228 | 3.1081 | 3.0078 | 3.3835 | 3.0754 | 2.7409 | 2.5726 | 2.5208 | 2.6058 | 2.1891 | 2.0062 | 2.1477 | 1.4883 | 0.64024 | 0.68598
14 | 0.12218 | 0.13529 | 0.12577 | 0.12939 | 0.12305 | 0.13547 | 0.13482 | 0.25549 | 0.29709 | 0.29222 | 0.27904 | 0.27965 | 0.29426 | 0.28747 | 0.20596 | 0.26932 | 0.26729 | 0.25101 | 0.20031 | 0.18347 | 0.18483 | 0.19351 | 0.12833 | 0.12802
15 | 0.0028109 | -0.013477 | -0.016494 | -0.02169 | -0.028711 | -0.023291 | -0.026921 | 0.070539 | 0.087984 | 0.1164 | 0.065817 | 0.060999 | 0.041263 | 0.053675 | 0.022962 | 0.020459 | 0.023676 | 0.043363 | 0.084866 | 0.086686 | 0.068893 | 0.052046 | 0.024989 | 0.0045446
16 | -0.01041 | -0.02384 | -0.043279 | -0.038816 | -0.039437 | -0.037759 | -0.002341 | 0.047068 | 0.059652 | 0.061553 | 0.051909 | 0.065143 | 0.057688 | 0.050235 | 0.036008 | 0.022254 | 0.028561 | 0.02494 | 0.0047209 | 0.020249 | 0.02744 | 0.018401 | -0.016997 | -0.035366
17 | 0.2337 | 0.23575 | 0.24525 | 0.24526 | 0.25332 | 0.26095 | 0.23772 | 0.16138 | 0.11918 | 0.12315 | 0.15679 | 0.17712 | 0.15728 | 0.17402 | 0.1631 | 0.19606 | 0.22166 | 0.19334 | 0.13397 | 0.12093 | 0.1213 | 0.16509 | 0.19975 | 0.21143
18 | 0.075792 | 0.099058 | 0.1163 | 0.11601 | 0.11674 | 0.13003 | 0.11352 | 0.045777 | -0.014014 | -0.051364 | -0.082216 | -0.090848 | -0.078179 | -0.063874 | -0.041777 | -0.027459 | -0.023172 | -0.020805 | -0.020626 | -0.0058077 | -0.044315 | -0.020618 | -0.011472 | 0.018563
19 | -0.47913 | -0.54314 | -0.39518 | -0.47039 | -0.48153 | -0.49441 | -0.49343 | -0.8945 | -1.0478 | -1.025 | -0.90475 | -1.0912 | -1.1036 | -1.0494 | -0.91145 | -0.80156 | -0.96766 | -0.94758 | -0.72172 | -0.66261 | -0.78855 | -0.63918 | -0.48331 | -0.5382
20 | 0.28275 | 0.2892 | 0.30127 | 0.32089 | 0.29133 | 0.31738 | 0.28361 | 0.12675 | 0.023237 | 0.017307 | -0.038029 | -0.0129 | -0.0032823 | -0.0022419 | 0.033366 | 0.05686 | 0.08301 | 0.10863 | 0.09252 | 0.11289 | 0.080341 | 0.1469 | 0.18825 | 0.2084
21 | -0.35855 | -0.37197 | -0.37177 | -0.37378 | -0.35782 | -0.35999 | -0.30598 | -0.24998 | -0.24282 | -0.23654 | -0.24212 | -0.23241 | -0.23549 | -0.25455 | -0.27436 | -0.28666 | -0.29678 | -0.29476 | -0.2973 | -0.30729 | -0.33346 | -0.34763 | -0.34899 | -0.36292
22 | 0.0052764 | -0.048653 | -0.061675 | -0.077443 | -0.076754 | -0.087819 | -0.16523 | -0.052209 | -0.08128 | -0.027614 | -0.00051427 | 0.021641 | 0.077134 | 0.078118 | 0.059832 | 0.13749 | 0.11557 | 0.10141 | 0.083987 | 0.085107 | 0.11791 | 0.10505 | -0.010759 | -0.016862
23 | -1.0062 | -1.1469 | -1.1648 | -1.1503 | -1.1654 | -1.222 | -0.3787 | 0.33423 | 0.78343 | 0.80401 | 0.33743 | 0.85355 | 0.89059 | 0.85568 | 0.67037 | 0.2933 | 0.14427 | 0.14673 | 0.14974 | 0.29611 | 0.43768 | 0.058724 | -0.45202 | -0.73763
24 | 0.5458 | 0.5987 | 0.60085 | 0.62864 | 0.61836 | 0.60826 | 0.47013 | 0.39028 | 0.33176 | 0.26406 | 0.26543 | 0.2729 | 0.32047 | 0.33321 | 0.37378 | 0.38169 | 0.37589 | 0.30265 | 0.273 | 0.29881 | 0.24763 | 0.31468 | 0.36031 | 0.41117
25 | -0.14828 | -0.091476 | -0.11562 | -0.088377 | -0.1024 | -0.056051 | -0.1889 | -0.14416 | -0.1069 | -0.12833 | -0.13027 | -0.12102 | 0.061219 | 0.030762 | -0.1704 | -0.057391 | -0.064803 | -0.038873 | 0.0018132 | 0.1193 | 0.2557 | 0.25468 | 0.25157 | 0.25647
26 | 0.068491 | 0.065087 | 0.049417 | 0.043221 | 0.039737 | 0.050404 | 0.16765 | 0.22615 | 0.29011 | 0.27111 | 0.27245 | 0.26112 | 0.27936 | 0.25906 | 0.24275 | 0.22331 | 0.22105 | 0.22618 | 0.18999 | 0.16899 | 0.17914 | 0.12916 | 0.054465 | 0.059547
27 | 0.059438 | 0.0645 | 0.062435 | 0.061078 | 0.059861 | 0.063321 | 0.064927 | 0.12554 | 0.14597 | 0.13937 | 0.13846 | 0.13877 | 0.14604 | 0.13845 | 0.099215 | 0.12717 | 0.13134 | 0.12333 | 0.094553 | 0.089258 | 0.090836 | 0.091373 | 0.063067 | 0.063537
28 | -0.0029222 | 0.014439 | 0.016805 | 0.023705 | 0.02926 | 0.023497 | 0.027987 | -0.074066 | -0.094268 | -0.1198 | -0.069806 | -0.063421 | -0.042893 | -0.056933 | -0.025094 | -0.022133 | -0.02486 | -0.046451 | -0.088236 | -0.089235 | -0.069501 | -0.054648 | -0.027033 | -0.0048206
29 | -0.61843 | -1.4596 | -2.5967 | -2.3765 | -2.3904 | -2.3349 | -0.14046 | 2.7687 | 3.6514 | 3.7298 | 3.084 | 3.8703 | 3.392 | 3.0442 | 2.1387 | 1.3625 | 1.68 | 1.4964 | 0.28325 | 1.1788 | 1.6632 | 1.1041 | -1.0198 | -2.0795
30 | 0.62116 | 0.6328 | 0.64527 | 0.64529 | 0.66636 | 0.6797 | 0.60699 | 0.40796 | 0.30737 | 0.32409 | 0.40027 | 0.44336 | 0.40976 | 0.44878 | 0.42913 | 0.50564 | 0.54923 | 0.50361 | 0.35608 | 0.31816 | 0.30967 | 0.42575 | 0.53077 | 0.53446
31 | 0.44663 | 0.58374 | 0.68535 | 0.69747 | 0.70879 | 0.75875 | 0.68924 | 0.26436 | -0.084266 | -0.30268 | -0.49437 | -0.52486 | -0.4607 | -0.3764 | -0.25365 | -0.16842 | -0.13655 | -0.1226 | -0.12523 | -0.033889 | -0.25592 | -0.11912 | -0.068968 | 0.1072
32 | 0.45718 | 0.5081 | 0.38477 | 0.44004 | 0.46412 | 0.45784 | 0.4616 | 0.82842 | 0.96102 | 0.97806 | 0.84638 | 1.0208 | 1.0637 | 0.94323 | 0.83592 | 0.72044 | 0.88731 | 0.87776 | 0.69562 | 0.64516 | 0.76003 | 0.58622 | 0.4387 | 0.50347

## UpFlex, Summer
LoadID | 0 | 1 | 2 | 3 | 4 | 5 | 6 | 7 | 8 | 9 | 10 | 11 | 12 | 13 | 14 | 15 | 16 | 17 | 18 | 19 | 20 | 21 | 22 | 23
1 | 0.18809 | 0.20707 | 0.26952 | 0.30899 | 0.3633 | 0.42467 | 0.37856 | 0.54119 | 0.49648 | 0.56075 | 0.5763 | 0.53456 | 0.50428 | 0.46426 | 0.42764 | 0.38487 | 0.38086 | 0.30176 | 0.24967 | 0.29627 | 0.30187 | 0.34498 | 0.1675 | 0.16082
2 | 0.16928 | 0.18636 | 0.24256 | 0.27809 | 0.32697 | 0.3822 | 0.3407 | 0.48707 | 0.44683 | 0.50467 | 0.51867 | 0.48111 | 0.45385 | 0.41784 | 0.38487 | 0.34638 | 0.34278 | 0.27159 | 0.2247 | 0.26664 | 0.27168 | 0.31048 | 0.15075 | 0.14474
3 | 0.22571 | 0.24848 | 0.32342 | 0.37079 | 0.43596 | 0.50961 | 0.45427 | 0.64943 | 0.59578 | 0.67289 | 0.69156 | 0.64147 | 0.60514 | 0.55712 | 0.51317 | 0.46184 | 0.45704 | 0.36211 | 0.29961 | 0.35552 | 0.36224 | 0.41397 | 0.201 | 0.19299
4 | 0.11286 | 0.12424 | 0.16171 | 0.18539 | 0.21798 | 0.2548 | 0.22713 | 0.32471 | 0.29789 | 0.33645 | 0.34578 | 0.32074 | 0.30257 | 0.27856 | 0.25658 | 0.23092 | 0.22852 | 0.18106 | 0.1498 | 0.17776 | 0.18112 | 0.20699 | 0.1005 | 0.096494
5 | 0.11286 | 0.12424 | 0.16171 | 0.18539 | 0.21798 | 0.2548 | 0.22713 | 0.32471 | 0.29789 | 0.33645 | 0.34578 | 0.32074 | 0.30257 | 0.27856 | 0.25658 | 0.23092 | 0.22852 | 0.18106 | 0.1498 | 0.17776 | 0.18112 | 0.20699 | 0.1005 | 0.096494
6 | 0.37618 | 0.41413 | 0.53903 | 0.61798 | 0.7266 | 0.84934 | 0.75711 | 1.0824 | 0.99296 | 1.1215 | 1.1526 | 1.0691 | 1.0086 | 0.92853 | 0.85528 | 0.76974 | 0.76173 | 0.60352 | 0.49934 | 0.59254 | 0.60374 | 0.68995 | 0.33501 | 0.32165
7 | 0.37618 | 0.41413 | 0.53903 | 0.61798 | 0.7266 | 0.84934 | 0.75711 | 1.0824 | 0.99296 | 1.1215 | 1.1526 | 1.0691 | 1.0086 | 0.92853 | 0.85528 | 0.76974 | 0.76173 | 0.60352 | 0.49934 | 0.59254 | 0.60374 | 0.68995 | 0.33501 | 0.32165
8 | 0.11286 | 0.12424 | 0.16171 | 0.18539 | 0.21798 | 0.2548 | 0.22713 | 0.32471 | 0.29789 | 0.33645 | 0.34578 | 0.32074 | 0.30257 | 0.27856 | 0.25658 | 0.23092 | 0.22852 | 0.18106 | 0.1498 | 0.17776 | 0.18112 | 0.20699 | 0.1005 | 0.096494
9 | 0.11286 | 0.12424 | 0.16171 | 0.18539 | 0.21798 | 0.2548 | 0.22713 | 0.32471 | 0.29789 | 0.33645 | 0.34578 | 0.32074 | 0.30257 | 0.27856 | 0.25658 | 0.23092 | 0.22852 | 0.18106 | 0.1498 | 0.17776 | 0.18112 | 0.20699 | 0.1005 | 0.096494
10 | 0.084641 | 0.093179 | 0.12128 | 0.13904 | 0.16349 | 0.1911 | 0.17035 | 0.24353 | 0.22342 | 0.25234 | 0.25933 | 0.24055 | 0.22693 | 0.20892 | 0.19244 | 0.17319 | 0.17139 | 0.13579 | 0.11235 | 0.13332 | 0.13584 | 0.15524 | 0.075377 | 0.07237
11 | 0.11286 | 0.12424 | 0.16171 | 0.18539 | 0.21798 | 0.2548 | 0.22713 | 0.32471 | 0.29789 | 0.33645 | 0.34578 | 0.32074 | 0.30257 | 0.27856 | 0.25658 | 0.23092 | 0.22852 | 0.18106 | 0.1498 | 0.17776 | 0.18112 | 0.20699 | 0.1005 | 0.096494
12 | 0.11286 | 0.12424 | 0.16171 | 0.18539 | 0.21798 | 0.2548 | 0.22713 | 0.32471 | 0.29789 | 0.33645 | 0.34578 | 0.32074 | 0.30257 | 0.27856 | 0.25658 | 0.23092 | 0.22852 | 0.18106 | 0.1498 | 0.17776 | 0.18112 | 0.20699 | 0.1005 | 0.096494
13 | 0.22571 | 0.24848 | 0.32342 | 0.37079 | 0.43596 | 0.50961 | 0.45427 | 0.64943 | 0.59578 | 0.67289 | 0.69156 | 0.64147 | 0.60514 | 0.55712 | 0.51317 | 0.46184 | 0.45704 | 0.36211 | 0.29961 | 0.35552 | 0.36224 | 0.41397 | 0.201 | 0.19299
14 | 0.11286 | 0.12424 | 0.16171 | 0.18539 | 0.21798 | 0.2548 | 0.22713 | 0.32471 | 0.29789 | 0.33645 | 0.34578 | 0.32074 | 0.30257 | 0.27856 | 0.25658 | 0.23092 | 0.22852 | 0.18106 | 0.1498 | 0.17776 | 0.18112 | 0.20699 | 0.1005 | 0.096494
15 | 0.11286 | 0.12424 | 0.16171 | 0.18539 | 0.21798 | 0.2548 | 0.22713 | 0.32471 | 0.29789 | 0.33645 | 0.34578 | 0.32074 | 0.30257 | 0.27856 | 0.25658 | 0.23092 | 0.22852 | 0.18106 | 0.1498 | 0.17776 | 0.18112 | 0.20699 | 0.1005 | 0.096494
16 | 0.11286 | 0.12424 | 0.16171 | 0.18539 | 0.21798 | 0.2548 | 0.22713 | 0.32471 | 0.29789 | 0.33645 | 0.34578 | 0.32074 | 0.30257 | 0.27856 | 0.25658 | 0.23092 | 0.22852 | 0.18106 | 0.1498 | 0.17776 | 0.18112 | 0.20699 | 0.1005 | 0.096494
17 | 0.16928 | 0.18636 | 0.24256 | 0.27809 | 0.32697 | 0.3822 | 0.3407 | 0.48707 | 0.44683 | 0.50467 | 0.51867 | 0.48111 | 0.45385 | 0.41784 | 0.38487 | 0.34638 | 0.34278 | 0.27159 | 0.2247 | 0.26664 | 0.27168 | 0.31048 | 0.15075 | 0.14474
18 | 0.16928 | 0.18636 | 0.24256 | 0.27809 | 0.32697 | 0.3822 | 0.3407 | 0.48707 | 0.44683 | 0.50467 | 0.51867 | 0.48111 | 0.45385 | 0.41784 | 0.38487 | 0.34638 | 0.34278 | 0.27159 | 0.2247 | 0.26664 | 0.27168 | 0.31048 | 0.15075 | 0.14474
19 | 0.16928 | 0.18636 | 0.24256 | 0.27809 | 0.32697 | 0.3822 | 0.3407 | 0.48707 | 0.44683 | 0.50467 | 0.51867 | 0.48111 | 0.45385 | 0.41784 | 0.38487 | 0.34638 | 0.34278 | 0.27159 | 0.2247 | 0.26664 | 0.27168 | 0.31048 | 0.15075 | 0.14474
20 | 0.16928 | 0.18636 | 0.24256 | 0.27809 | 0.32697 | 0.3822 | 0.3407 | 0.48707 | 0.44683 | 0.50467 | 0.51867 | 0.48111 | 0.45385 | 0.41784 | 0.38487 | 0.34638 | 0.34278 | 0.27159 | 0.2247 | 0.26664 | 0.27168 | 0.31048 | 0.15075 | 0.14474
21 | 0.16928 | 0.18636 | 0.24256 | 0.27809 | 0.32697 | 0.3822 | 0.3407 | 0.48707 | 0.44683 | 0.50467 | 0.51867 | 0.48111 | 0.45385 | 0.41784 | 0.38487 | 0.34638 | 0.34278 | 0.27159 | 0.2247 | 0.26664 | 0.27168 | 0.31048 | 0.15075 | 0.14474
22 | 0.16928 | 0.18636 | 0.24256 | 0.27809 | 0.32697 | 0.3822 | 0.3407 | 0.48707 | 0.44683 | 0.50467 | 0.51867 | 0.48111 | 0.45385 | 0.41784 | 0.38487 | 0.34638 | 0.34278 | 0.27159 | 0.2247 | 0.26664 | 0.27168 | 0.31048 | 0.15075 | 0.14474
23 | 0.78999 | 0.86967 | 1.132 | 1.2978 | 1.5259 | 1.7836 | 1.5899 | 2.273 | 2.0852 | 2.3551 | 2.4204 | 2.2452 | 2.118 | 1.9499 | 1.7961 | 1.6165 | 1.5996 | 1.2674 | 1.0486 | 1.2443 | 1.2678 | 1.4489 | 0.70352 | 0.67546
24 | 0.78999 | 0.86967 | 1.132 | 1.2978 | 1.5259 | 1.7836 | 1.5899 | 2.273 | 2.0852 | 2.3551 | 2.4204 | 2.2452 | 2.118 | 1.9499 | 1.7961 | 1.6165 | 1.5996 | 1.2674 | 1.0486 | 1.2443 | 1.2678 | 1.4489 | 0.70352 | 0.67546
25 | 0.11286 | 0.12424 | 0.16171 | 0.18539 | 0.21798 | 0.2548 | 0.22713 | 0.32471 | 0.29789 | 0.33645 | 0.34578 | 0.32074 | 0.30257 | 0.27856 | 0.25658 | 0.23092 | 0.22852 | 0.18106 | 0.1498 | 0.17776 | 0.18112 | 0.20699 | 0.1005 | 0.096494
26 | 0.11286 | 0.12424 | 0.16171 | 0.18539 | 0.21798 | 0.2548 | 0.22713 | 0.32471 | 0.29789 | 0.33645 | 0.34578 | 0.32074 | 0.30257 | 0.27856 | 0.25658 | 0.23092 | 0.22852 | 0.18106 | 0.1498 | 0.17776 | 0.18112 | 0.20699 | 0.1005 | 0.096494
27 | 0.11286 | 0.12424 | 0.16171 | 0.18539 | 0.21798 | 0.2548 | 0.22713 | 0.32471 | 0.29789 | 0.33645 | 0.34578 | 0.32074 | 0.30257 | 0.27856 | 0.25658 | 0.23092 | 0.22852 | 0.18106 | 0.1498 | 0.17776 | 0.18112 | 0.20699 | 0.1005 | 0.096494
28 | 0.22571 | 0.24848 | 0.32342 | 0.37079 | 0.43596 | 0.50961 | 0.45427 | 0.64943 | 0.59578 | 0.67289 | 0.69156 | 0.64147 | 0.60514 | 0.55712 | 0.51317 | 0.46184 | 0.45704 | 0.36211 | 0.29961 | 0.35552 | 0.36224 | 0.41397 | 0.201 | 0.19299
29 | 0.37618 | 0.41413 | 0.53903 | 0.61798 | 0.7266 | 0.84934 | 0.75711 | 1.0824 | 0.99296 | 1.1215 | 1.1526 | 1.0691 | 1.0086 | 0.92853 | 0.85528 | 0.76974 | 0.76173 | 0.60352 | 0.49934 | 0.59254 | 0.60374 | 0.68995 | 0.33501 | 0.32165
30 | 0.28214 | 0.3106 | 0.40427 | 0.46348 | 0.54495 | 0.63701 | 0.56784 | 0.81178 | 0.74472 | 0.84112 | 0.86444 | 0.80184 | 0.75642 | 0.6964 | 0.64146 | 0.5773 | 0.57129 | 0.45264 | 0.37451 | 0.4444 | 0.4528 | 0.51746 | 0.25126 | 0.24123
31 | 0.39499 | 0.43484 | 0.56598 | 0.64888 | 0.76293 | 0.89181 | 0.79497 | 1.1365 | 1.0426 | 1.1776 | 1.2102 | 1.1226 | 1.059 | 0.97496 | 0.89804 | 0.80823 | 0.79981 | 0.6337 | 0.52431 | 0.62216 | 0.63392 | 0.72445 | 0.35176 | 0.33773
32 | 0.11286 | 0.12424 | 0.16171 | 0.18539 | 0.21798 | 0.2548 | 0.22713 | 0.32471 | 0.29789 | 0.33645 | 0.34578 | 0.32074 | 0.30257 | 0.27856 | 0.25658 | 0.23092 | 0.22852 | 0.18106 | 0.1498 | 0.17776 | 0.18112 | 0.20699 | 0.1005 | 0.096494

## DownFlex, Summer
LoadID | 0 | 1 | 2 | 3 | 4 | 5 | 6 | 7 | 8 | 9 | 10 | 11 | 12 | 13 | 14 | 15 | 16 | 17 | 18 | 19 | 20 | 21 | 22 | 23
1 | 0.52146 | 0.55186 | 0.58275 | 0.60924 | 0.61615 | 0.64453 | 0.64123 | 0.60612 | 0.54917 | 0.80643 | 0.78751 | 0.72516 | 0.70754 | 0.71045 | 0.67679 | 0.62038 | 0.55755 | 0.53755 | 0.3379 | 0.36136 | 0.39508 | 0.40451 | 0.42187 | 0.46567
2 | 0.46931 | 0.49667 | 0.52447 | 0.54831 | 0.55454 | 0.58008 | 0.57711 | 0.5455 | 0.49425 | 0.72579 | 0.70876 | 0.65264 | 0.63679 | 0.6394 | 0.60911 | 0.55834 | 0.5018 | 0.4838 | 0.30411 | 0.32522 | 0.35557 | 0.36405 | 0.37968 | 0.4191
3 | 0.62575 | 0.66223 | 0.6993 | 0.73108 | 0.73938 | 0.77343 | 0.76948 | 0.72734 | 0.659 | 0.96772 | 0.94502 | 0.87019 | 0.84905 | 0.85254 | 0.81215 | 0.74445 | 0.66906 | 0.64506 | 0.40548 | 0.43363 | 0.47409 | 0.48541 | 0.50625 | 0.5588
4 | 0.31288 | 0.33111 | 0.34965 | 0.36554 | 0.36969 | 0.38672 | 0.38474 | 0.36367 | 0.3295 | 0.48386 | 0.47251 | 0.4351 | 0.42452 | 0.42627 | 0.40607 | 0.37223 | 0.33453 | 0.32253 | 0.20274 | 0.21681 | 0.23705 | 0.2427 | 0.25312 | 0.2794
5 | 0.31288 | 0.33111 | 0.34965 | 0.36554 | 0.36969 | 0.38672 | 0.38474 | 0.36367 | 0.3295 | 0.48386 | 0.47251 | 0.4351 | 0.42452 | 0.42627 | 0.40607 | 0.37223 | 0.33453 | 0.32253 | 0.20274 | 0.21681 | 0.23705 | 0.2427 | 0.25312 | 0.2794
6 | 1.0429 | 1.1037 | 1.1655 | 1.2185 | 1.2323 | 1.2891 | 1.2825 | 1.2122 | 1.0983 | 1.6129 | 1.575 | 1.4503 | 1.4151 | 1.4209 | 1.3536 | 1.2408 | 1.1151 | 1.0751 | 0.6758 | 0.72271 | 0.79016 | 0.80901 | 0.84374 | 0.93134
7 | 1.0429 | 1.1037 | 1.1655 | 1.2185 | 1.2323 | 1.2891 | 1.2825 | 1.2122 | 1.0983 | 1.6129 | 1.575 | 1.4503 | 1.4151 | 1.4209 | 1.3536 | 1.2408 | 1.1151 | 1.0751 | 0.6758 | 0.72271 | 0.79016 | 0.80901 | 0.84374 | 0.93134
8 | 0.31288 | 0.33111 | 0.34965 | 0.36554 | 0.36969 | 0.38672 | 0.38474 | 0.36367 | 0.3295 | 0.48386 | 0.47251 | 0.4351 | 0.42452 | 0.42627 | 0.40607 | 0.37223 | 0.33453 | 0.32253 | 0.20274 | 0.21681 | 0.23705 | 0.2427 | 0.25312 | 0.2794
9 | 0.31288 | 0.33111 | 0.34965 | 0.36554 | 0.36969 | 0.38672 | 0.38474 | 0.36367 | 0.3295 | 0.48386 | 0.47251 | 0.4351 | 0.42452 | 0.42627 | 0.40607 | 0.37223 | 0.33453 | 0.32253 | 0.20274 | 0.21681 | 0.23705 | 0.2427 | 0.25312 | 0.2794
10 | 0.23466 | 0.24834 | 0.26224 | 0.27416 | 0.27727 | 0.29004 | 0.28856 | 0.27275 | 0.24712 | 0.3629 | 0.35438 | 0.32632 | 0.31839 | 0.3197 | 0.30456 | 0.27917 | 0.2509 | 0.2419 | 0.15206 | 0.16261 | 0.17779 | 0.18203 | 0.18984 | 0.20955
11 | 0.31288 | 0.33111 | 0.34965 | 0.36554 | 0.36969 | 0.38672 | 0.38474 | 0.36367 | 0.3295 | 0.48386 | 0.47251 | 0.4351 | 0.42452 | 0.42627 | 0.40607 | 0.37223 | 0.33453 | 0.32253 | 0.20274 | 0.21681 | 0.23705 | 0.2427 | 0.25312 | 0.2794
12 | 0.31288 | 0.33111 | 0.34965 | 0.36554 | 0.36969 | 0.38672 | 0.38474 | 0.36367 | 0.3295 | 0.48386 | 0.47251 | 0.4351 | 0.42452 | 0.42627 | 0.40607 | 0.37223 | 0.33453 | 0.32253 | 0.20274 | 0.21681 | 0.23705 | 0.2427 | 0.25312 | 0.2794
13 | 0.62575 | 0.66223 | 0.6993 | 0.73108 | 0.73938 | 0.77343 | 0.76948 | 0.72734 | 0.659 | 0.96772 | 0.94502 | 0.87019 | 0.84905 | 0.85254 | 0.81215 | 0.74445 | 0.66906 | 0.64506 | 0.40548 | 0.43363 | 0.47409 | 0.48541 | 0.50625 | 0.5588
14 | 0.31288 | 0.33111 | 0.34965 | 0.36554 | 0.36969 | 0.38672 | 0.38474 | 0.36367 | 0.3295 | 0.48386 | 0.47251 | 0.4351 | 0.42452 | 0.42627 | 0.40607 | 0.37223 | 0.33453 | 0.32253 | 0.20274 | 0.21681 | 0.23705 | 0.2427 | 0.25312 | 0.2794
15 | 0.31288 | 0.33111 | 0.34965 | 0.36554 | 0.36969 | 0.38672 | 0.38474 | 0.36367 | 0.3295 | 0.48386 | 0.47251 | 0.4351 | 0.42452 | 0.42627 | 0.40607 | 0.37223 | 0.33453 | 0.32253 | 0.20274 | 0.21681 | 0.23705 | 0.2427 | 0.25312 | 0.2794
16 | 0.31288 | 0.33111 | 0.34965 | 0.36554 | 0.36969 | 0.38672 | 0.38474 | 0.36367 | 0.3295 | 0.48386 | 0.47251 | 0.4351 | 0.42452 | 0.42627 | 0.40607 | 0.37223 | 0.33453 | 0.32253 | 0.20274 | 0.21681 | 0.23705 | 0.2427 | 0.25312 | 0.2794
17 | 0.46931 | 0.49667 | 0.52447 | 0.54831 | 0.55454 | 0.58008 | 0.57711 | 0.5455 | 0.49425 | 0.72579 | 0.70876 | 0.65264 | 0.63679 | 0.6394 | 0.60911 | 0.55834 | 0.5018 | 0.4838 | 0.30411 | 0.32522 | 0.35557 | 0.36405 | 0.37968 | 0.4191
18 | 0.46931 | 0.49667 | 0.52447 | 0.54831 | 0.55454 | 0.58008 | 0.57711 | 0.5455 | 0.49425 | 0.72579 | 0.70876 | 0.65264 | 0.63679 | 0.6394 | 0.60911 | 0.55834 | 0.5018 | 0.4838 | 0.30411 | 0.32522 | 0.35557 | 0.36405 | 0.37968 | 0.4191
19 | 0.46931 | 0.49667 | 0.52447 | 0.54831 | 0.55454 | 0.58008 | 0.57711 | 0.5455 | 0.49425 | 0.72579 | 0.70876 | 0.65264 | 0.63679 | 0.6394 | 0.60911 | 0.55834 | 0.5018 | 0.4838 | 0.30411 | 0.32522 | 0.35557 | 0.36405 | 0.37968 | 0.4191
20 | 0.46931 | 0.49667 | 0.52447 | 0.54831 | 0.55454 | 0.58008 | 0.57711 | 0.5455 | 0.49425 | 0.72579 | 0.70876 | 0.65264 | 0.63679 | 0.6394 | 0.60911 | 0.55834 | 0.5018 | 0.4838 | 0.30411 | 0.32522 | 0.35557 | 0.36405 | 0.37968 | 0.4191
21 | 0.46931 | 0.49667 | 0.52447 | 0.54831 | 0.55454 | 0.58008 | 0.57711 | 0.5455 | 0.49425 | 0.72579 | 0.70876 | 0.65264 | 0.63679 | 0.6394 | 0.60911 | 0.55834 | 0.5018 | 0.4838 | 0.30411 | 0.32522 | 0.35557 | 0.36405 | 0.37968 | 0.4191
22 | 0.46931 | 0.49667 | 0.52447 | 0.54831 | 0.55454 | 0.58008 | 0.57711 | 0.5455 | 0.49425 | 0.72579 | 0.70876 | 0.65264 | 0.63679 | 0.6394 | 0.60911 | 0.55834 | 0.5018 | 0.4838 | 0.30411 | 0.32522 | 0.35557 | 0.36405 | 0.37968 | 0.4191
23 | 2.1901 | 2.3178 | 2.4475 | 2.5588 | 2.5878 | 2.707 | 2.6932 | 2.5457 | 2.3065 | 3.387 | 3.3076 | 3.0457 | 2.9717 | 2.9839 | 2.8425 | 2.6056 | 2.3417 | 2.2577 | 1.4192 | 1.5177 | 1.6593 | 1.6989 | 1.7719 | 1.9558
24 | 2.1901 | 2.3178 | 2.4475 | 2.5588 | 2.5878 | 2.707 | 2.6932 | 2.5457 | 2.3065 | 3.387 | 3.3076 | 3.0457 | 2.9717 | 2.9839 | 2.8425 | 2.6056 | 2.3417 | 2.2577 | 1.4192 | 1.5177 | 1.6593 | 1.6989 | 1.7719 | 1.9558
25 | 0.31288 | 0.33111 | 0.34965 | 0.36554 | 0.36969 | 0.38672 | 0.38474 | 0.36367 | 0.3295 | 0.48386 | 0.47251 | 0.4351 | 0.42452 | 0.42627 | 0.40607 | 0.37223 | 0.33453 | 0.32253 | 0.20274 | 0.21681 | 0.23705 | 0.2427 | 0.25312 | 0.2794
26 | 0.31288 | 0.33111 | 0.34965 | 0.36554 | 0.36969 | 0.38672 | 0.38474 | 0.36367 | 0.3295 | 0.48386 | 0.47251 | 0.4351 | 0.42452 | 0.42627 | 0.40607 | 0.37223 | 0.33453 | 0.32253 | 0.20274 | 0.21681 | 0.23705 | 0.2427 | 0.25312 | 0.2794
27 | 0.31288 | 0.33111 | 0.34965 | 0.36554 | 0.36969 | 0.38672 | 0.38474 | 0.36367 | 0.3295 | 0.48386 | 0.47251 | 0.4351 | 0.42452 | 0.42627 | 0.40607 | 0.37223 | 0.33453 | 0.32253 | 0.20274 | 0.21681 | 0.23705 | 0.2427 | 0.25312 | 0.2794
28 | 0.62575 | 0.66223 | 0.6993 | 0.73108 | 0.73938 | 0.77343 | 0.76948 | 0.72734 | 0.659 | 0.96772 | 0.94502 | 0.87019 | 0.84905 | 0.85254 | 0.81215 | 0.74445 | 0.66906 | 0.64506 | 0.40548 | 0.43363 | 0.47409 | 0.48541 | 0.50625 | 0.5588
29 | 1.0429 | 1.1037 | 1.1655 | 1.2185 | 1.2323 | 1.2891 | 1.2825 | 1.2122 | 1.0983 | 1.6129 | 1.575 | 1.4503 | 1.4151 | 1.4209 | 1.3536 | 1.2408 | 1.1151 | 1.0751 | 0.6758 | 0.72271 | 0.79016 | 0.80901 | 0.84374 | 0.93134
30 | 0.78219 | 0.82778 | 0.87412 | 0.91385 | 0.92423 | 0.96679 | 0.96185 | 0.90917 | 0.82375 | 1.2097 | 1.1813 | 1.0877 | 1.0613 | 1.0657 | 1.0152 | 0.93057 | 0.83633 | 0.80633 | 0.50685 | 0.54203 | 0.59262 | 0.60676 | 0.63281 | 0.6985
31 | 1.0951 | 1.1589 | 1.2238 | 1.2794 | 1.2939 | 1.3535 | 1.3466 | 1.2728 | 1.1532 | 1.6935 | 1.6538 | 1.5228 | 1.4858 | 1.4919 | 1.4213 | 1.3028 | 1.1709 | 1.1289 | 0.7096 | 0.75885 | 0.82966 | 0.84946 | 0.88593 | 0.9779
32 | 0.31288 | 0.33111 | 0.34965 | 0.36554 | 0.36969 | 0.38672 | 0.38474 | 0.36367 | 0.3295 | 0.48386 | 0.47251 | 0.4351 | 0.42452 | 0.42627 | 0.40607 | 0.37223 | 0.33453 | 0.32253 | 0.20274 | 0.21681 | 0.23705 | 0.2427 | 0.25312 | 0.2794

## Pg, Summer, S1
GenID | 0 | 1 | 2 | 3 | 4 | 5 | 6 | 7 | 8 | 9 | 10 | 11 | 12 | 13 | 14 | 15 | 16 | 17 | 18 | 19 | 20 | 21 | 22 | 23
1 | 0 | 0 | 0 | 0 | 0 | 0 | 0 | 0 | 0 | 0 | 0 | 0 | 0 | 0 | 0 | 0 | 0 | 0 | 0 | 0 | 0 | 0 | 0 | 0
2 | 4.0526 | 3.7063 | 3.2427 | 3.2306 | 3.059 | 2.8181 | 2.4779 | 1.948 | 1.6198 | 1.5145 | 1.394 | 1.5686 | 1.9721 | 2.4478 | 3.2668 | 4.17 | 4.9287 | 5.2599 | 5.6604 | 6.3047 | 6.952 | 7.2411 | 7.2742 | 7.0153
3 | 0 | 0 | 0 | 0 | 0 | 0 | 0 | 0 | 0 | 0 | 0 | 0 | 0 | 0 | 0 | 0 | 0 | 0 | 0 | 0 | 0 | 0 | 0 | 0
4 | 0 | 0 | 0 | 0 | 0 | 0 | 0 | 0 | 0 | 0 | 0 | 0 | 0 | 0 | 0 | 0 | 0 | 0 | 0 | 0 | 0 | 0 | 0 | 0
5 | 0 | 0 | 0 | 0 | 0 | 0.045489 | 1.3343 | 5.5497 | 11.4936 | 15.1251 | 17.3768 | 18.3927 | 18.8021 | 18.8097 | 18.1653 | 16.1562 | 12.9492 | 8.3776 | 2.9189 | 0.24261 | 0 | 0 | 0 | 0
6 | 0 | 0 | 0 | 0 | 0 | 0 | 0 | 0 | 0 | 0 | 0 | 0 | 0 | 0 | 0 | 0 | 0 | 0 | 0 | 0 | 0 | 0 | 0 | 0
7 | 0 | 0 | 0 | 0 | 0 | 0 | 0 | 0 | 0 | 0 | 0 | 0 | 0 | 0 | 0 | 0 | 0 | 0 | 0 | 0 | 0 | 0 | 0 | 0

## Pg, Summer, S2
GenID | 0 | 1 | 2 | 3 | 4 | 5 | 6 | 7 | 8 | 9 | 10 | 11 | 12 | 13 | 14 | 15 | 16 | 17 | 18 | 19 | 20 | 21 | 22 | 23
1 | 0 | 0 | 0 | 0 | 0 | 0 | 0 | 0 | 0 | 0 | 0 | 0 | 0 | 0 | 0 | 0 | 0 | 0 | 0 | 0 | 0 | 0 | 0 | 0
2 | 4.2754 | 3.9713 | 4.0375 | 3.6491 | 3.4143 | 3.6251 | 3.5859 | 2.6435 | 1.6921 | 1.2314 | 0.93035 | 0.87314 | 1.0929 | 1.4181 | 2.0203 | 2.5502 | 3.053 | 3.2607 | 3.1012 | 3.0078 | 3.0169 | 2.773 | 2.5713 | 2.6164
3 | 0 | 0 | 0 | 0 | 0 | 0 | 0 | 0 | 0 | 0 | 0 | 0 | 0 | 0 | 0 | 0 | 0 | 0 | 0 | 0 | 0 | 0 | 0 | 0
4 | 0 | 0 | 0 | 0 | 0 | 0 | 0 | 0 | 0 | 0 | 0 | 0 | 0 | 0 | 0 | 0 | 0 | 0 | 0 | 0 | 0 | 0 | 0 | 0
5 | 0 | 0 | 0 | 0 | 0 | 0.037908 | 1.5997 | 6.4367 | 11.7665 | 15.4738 | 17.9985 | 18.931 | 18.9841 | 18.5823 | 17.9909 | 16.05 | 12.8886 | 8.0819 | 2.6308 | 0.17437 | 0 | 0 | 0 | 0
6 | 0 | 0 | 0 | 0 | 0 | 0 | 0 | 0 | 0 | 0 | 0 | 0 | 0 | 0 | 0 | 0 | 0 | 0 | 0 | 0 | 0 | 0 | 0 | 0
7 | 0 | 0 | 0 | 0 | 0 | 0 | 0 | 0 | 0 | 0 | 0 | 0 | 0 | 0 | 0 | 0 | 0 | 0 | 0 | 0 | 0 | 0 | 0 | 0

## Pg, Summer, S3
GenID | 0 | 1 | 2 | 3 | 4 | 5 | 6 | 7 | 8 | 9 | 10 | 11 | 12 | 13 | 14 | 15 | 16 | 17 | 18 | 19 | 20 | 21 | 22 | 23
1 | 0 | 0 | 0 | 0 | 0 | 0 | 0 | 0 | 0 | 0 | 0 | 0 | 0 | 0 | 0 | 0 | 0 | 0 | 0 | 0 | 0 | 0 | 0 | 0
2 | 4.4651 | 4.0165 | 3.3541 | 3.1704 | 3.1192 | 3.4986 | 3.8569 | 3.9894 | 3.2427 | 2.5231 | 2.2702 | 2.0263 | 2.1949 | 2.9205 | 3.6732 | 3.8539 | 4.161 | 4.3296 | 4.438 | 5.0853 | 5.7206 | 5.5249 | 5.2328 | 5.1395
3 | 0 | 0 | 0 | 0 | 0 | 0 | 0 | 0 | 0 | 0 | 0 | 0 | 0 | 0 | 0 | 0 | 0 | 0 | 0 | 0 | 0 | 0 | 0 | 0
4 | 0 | 0 | 0 | 0 | 0 | 0 | 0 | 0 | 0 | 0 | 0 | 0 | 0 | 0 | 0 | 0 | 0 | 0 | 0 | 0 | 0 | 0 | 0 | 0
5 | 0 | 0 | 0 | 0 | 0 | 0.0075815 | 0.93252 | 4.4124 | 9.6058 | 14.8294 | 18.2032 | 19.4693 | 20 | 19.6513 | 18.6581 | 16.5125 | 12.9719 | 7.718 | 2.3578 | 0.10614 | 0 | 0 | 0 | 0
6 | 0 | 0 | 0 | 0 | 0 | 0 | 0 | 0 | 0 | 0 | 0 | 0 | 0 | 0 | 0 | 0 | 0 | 0 | 0 | 0 | 0 | 0 | 0 | 0
7 | 0 | 0 | 0 | 0 | 0 | 0 | 0 | 0 | 0 | 0 | 0 | 0 | 0 | 0 | 0 | 0 | 0 | 0 | 0 | 0 | 0 | 0 | 0 | 0

## Pg, Summer, S4
GenID | 0 | 1 | 2 | 3 | 4 | 5 | 6 | 7 | 8 | 9 | 10 | 11 | 12 | 13 | 14 | 15 | 16 | 17 | 18 | 19 | 20 | 21 | 22 | 23
1 | 0 | 0 | 0 | 0 | 0 | 0 | 0 | 0 | 0 | 0 | 0 | 0 | 0 | 0 | 0 | 0 | 0 | 0 | 0 | 0 | 0 | 0 | 0 | 0
2 | 4.0526 | 3.7063 | 3.2427 | 3.2306 | 3.059 | 2.8181 | 2.4779 | 1.948 | 1.6198 | 1.5145 | 1.394 | 1.5686 | 1.9721 | 2.4478 | 3.2668 | 4.17 | 4.9287 | 5.2599 | 5.6604 | 6.3047 | 6.952 | 7.2411 | 7.2742 | 7.0153
3 | 0 | 0 | 0 | 0 | 0 | 0 | 0 | 0 | 0 | 0 | 0 | 0 | 0 | 0 | 0 | 0 | 0 | 0 | 0 | 0 | 0 | 0 | 0 | 0
4 | 0 | 0 | 0 | 0 | 0 | 0 | 0 | 0 | 0 | 0 | 0 | 0 | 0 | 0 | 0 | 0 | 0 | 0 | 0 | 0 | 0 | 0 | 0 | 0
5 | 0 | 0 | 0 | 0 | 0 | 0.045489 | 1.3343 | 5.5497 | 11.4936 | 15.1251 | 17.3768 | 18.3927 | 18.8021 | 18.8097 | 18.1653 | 16.1562 | 12.9492 | 8.3776 | 2.9189 | 0.24261 | 0 | 0 | 0 | 0
6 | 0 | 0 | 0 | 0 | 0 | 0 | 0 | 0 | 0 | 0 | 0 | 0 | 0 | 0 | 0 | 0 | 0 | 0 | 0 | 0 | 0 | 0 | 0 | 0
7 | 0 | 0 | 0 | 0 | 0 | 0 | 0 | 0 | 0 | 0 | 0 | 0 | 0 | 0 | 0 | 0 | 0 | 0 | 0 | 0 | 0 | 0 | 0 | 0

## Pg, Summer, S5
GenID | 0 | 1 | 2 | 3 | 4 | 5 | 6 | 7 | 8 | 9 | 10 | 11 | 12 | 13 | 14 | 15 | 16 | 17 | 18 | 19 | 20 | 21 | 22 | 23
1 | 0 | 0 | 0 | 0 | 0 | 0 | 0 | 0 | 0 | 0 | 0 | 0 | 0 | 0 | 0 | 0 | 0 | 0 | 0 | 0 | 0 | 0 | 0 | 0
2 | 4.2754 | 3.9713 | 4.0375 | 3.6491 | 3.4143 | 3.6251 | 3.5859 | 2.6435 | 1.6921 | 1.2314 | 0.93035 | 0.87314 | 1.0929 | 1.4181 | 2.0203 | 2.5502 | 3.053 | 3.2607 | 3.1012 | 3.0078 | 3.0169 | 2.773 | 2.5713 | 2.6164
3 | 0 | 0 | 0 | 0 | 0 | 0 | 0 | 0 | 0 | 0 | 0 | 0 | 0 | 0 | 0 | 0 | 0 | 0 | 0 | 0 | 0 | 0 | 0 | 0
4 | 0 | 0 | 0 | 0 | 0 | 0 | 0 | 0 | 0 | 0 | 0 | 0 | 0 | 0 | 0 | 0 | 0 | 0 | 0 | 0 | 0 | 0 | 0 | 0
5 | 0 | 0 | 0 | 0 | 0 | 0.037908 | 1.5997 | 6.4367 | 11.7665 | 15.4738 | 17.9985 | 18.931 | 18.9841 | 18.5823 | 17.9909 | 16.05 | 12.8886 | 8.0819 | 2.6308 | 0.17437 | 0 | 0 | 0 | 0
6 | 0 | 0 | 0 | 0 | 0 | 0 | 0 | 0 | 0 | 0 | 0 | 0 | 0 | 0 | 0 | 0 | 0 | 0 | 0 | 0 | 0 | 0 | 0 | 0
7 | 0 | 0 | 0 | 0 | 0 | 0 | 0 | 0 | 0 | 0 | 0 | 0 | 0 | 0 | 0 | 0 | 0 | 0 | 0 | 0 | 0 | 0 | 0 | 0

## Pg, Summer, S6
GenID | 0 | 1 | 2 | 3 | 4 | 5 | 6 | 7 | 8 | 9 | 10 | 11 | 12 | 13 | 14 | 15 | 16 | 17 | 18 | 19 | 20 | 21 | 22 | 23
1 | 0 | 0 | 0 | 0 | 0 | 0 | 0 | 0 | 0 | 0 | 0 | 0 | 0 | 0 | 0 | 0 | 0 | 0 | 0 | 0 | 0 | 0 | 0 | 0
2 | 4.4651 | 4.0165 | 3.3541 | 3.1704 | 3.1192 | 3.4986 | 3.8569 | 3.9894 | 3.2427 | 2.5231 | 2.2702 | 2.0263 | 2.1949 | 2.9205 | 3.6732 | 3.8539 | 4.161 | 4.3296 | 4.438 | 5.0853 | 5.7206 | 5.5249 | 5.2328 | 5.1395
3 | 0 | 0 | 0 | 0 | 0 | 0 | 0 | 0 | 0 | 0 | 0 | 0 | 0 | 0 | 0 | 0 | 0 | 0 | 0 | 0 | 0 | 0 | 0 | 0
4 | 0 | 0 | 0 | 0 | 0 | 0 | 0 | 0 | 0 | 0 | 0 | 0 | 0 | 0 | 0 | 0 | 0 | 0 | 0 | 0 | 0 | 0 | 0 | 0
5 | 0 | 0 | 0 | 0 | 0 | 0.0075815 | 0.93252 | 4.4124 | 9.6058 | 14.8294 | 18.2032 | 19.4693 | 20 | 19.6513 | 18.6581 | 16.5125 | 12.9719 | 7.718 | 2.3578 | 0.10614 | 0 | 0 | 0 | 0
6 | 0 | 0 | 0 | 0 | 0 | 0 | 0 | 0 | 0 | 0 | 0 | 0 | 0 | 0 | 0 | 0 | 0 | 0 | 0 | 0 | 0 | 0 | 0 | 0
7 | 0 | 0 | 0 | 0 | 0 | 0 | 0 | 0 | 0 | 0 | 0 | 0 | 0 | 0 | 0 | 0 | 0 | 0 | 0 | 0 | 0 | 0 | 0 | 0

## Pg, Summer, S7
GenID | 0 | 1 | 2 | 3 | 4 | 5 | 6 | 7 | 8 | 9 | 10 | 11 | 12 | 13 | 14 | 15 | 16 | 17 | 18 | 19 | 20 | 21 | 22 | 23
1 | 0 | 0 | 0 | 0 | 0 | 0 | 0 | 0 | 0 | 0 | 0 | 0 | 0 | 0 | 0 | 0 | 0 | 0 | 0 | 0 | 0 | 0 | 0 | 0
2 | 4.0526 | 3.7063 | 3.2427 | 3.2306 | 3.059 | 2.8181 | 2.4779 | 1.948 | 1.6198 | 1.5145 | 1.394 | 1.5686 | 1.9721 | 2.4478 | 3.2668 | 4.17 | 4.9287 | 5.2599 | 5.6604 | 6.3047 | 6.952 | 7.2411 | 7.2742 | 7.0153
3 | 0 | 0 | 0 | 0 | 0 | 0 | 0 | 0 | 0 | 0 | 0 | 0 | 0 | 0 | 0 | 0 | 0 | 0 | 0 | 0 | 0 | 0 | 0 | 0
4 | 0 | 0 | 0 | 0 | 0 | 0 | 0 | 0 | 0 | 0 | 0 | 0 | 0 | 0 | 0 | 0 | 0 | 0 | 0 | 0 | 0 | 0 | 0 | 0
5 | 0 | 0 | 0 | 0 | 0 | 0.045489 | 1.3343 | 5.5497 | 11.4936 | 15.1251 | 17.3768 | 18.3927 | 18.8021 | 18.8097 | 18.1653 | 16.1562 | 12.9492 | 8.3776 | 2.9189 | 0.24261 | 0 | 0 | 0 | 0
6 | 0 | 0 | 0 | 0 | 0 | 0 | 0 | 0 | 0 | 0 | 0 | 0 | 0 | 0 | 0 | 0 | 0 | 0 | 0 | 0 | 0 | 0 | 0 | 0
7 | 0 | 0 | 0 | 0 | 0 | 0 | 0 | 0 | 0 | 0 | 0 | 0 | 0 | 0 | 0 | 0 | 0 | 0 | 0 | 0 | 0 | 0 | 0 | 0

## Pg, Summer, S8
GenID | 0 | 1 | 2 | 3 | 4 | 5 | 6 | 7 | 8 | 9 | 10 | 11 | 12 | 13 | 14 | 15 | 16 | 17 | 18 | 19 | 20 | 21 | 22 | 23
1 | 0 | 0 | 0 | 0 | 0 | 0 | 0 | 0 | 0 | 0 | 0 | 0 | 0 | 0 | 0 | 0 | 0 | 0 | 0 | 0 | 0 | 0 | 0 | 0
2 | 4.2754 | 3.9713 | 4.0375 | 3.6491 | 3.4143 | 3.6251 | 3.5859 | 2.6435 | 1.6921 | 1.2314 | 0.93035 | 0.87314 | 1.0929 | 1.4181 | 2.0203 | 2.5502 | 3.053 | 3.2607 | 3.1012 | 3.0078 | 3.0169 | 2.773 | 2.5713 | 2.6164
3 | 0 | 0 | 0 | 0 | 0 | 0 | 0 | 0 | 0 | 0 | 0 | 0 | 0 | 0 | 0 | 0 | 0 | 0 | 0 | 0 | 0 | 0 | 0 | 0
4 | 0 | 0 | 0 | 0 | 0 | 0 | 0 | 0 | 0 | 0 | 0 | 0 | 0 | 0 | 0 | 0 | 0 | 0 | 0 | 0 | 0 | 0 | 0 | 0
5 | 0 | 0 | 0 | 0 | 0 | 0.037908 | 1.5997 | 6.4367 | 11.7665 | 15.4738 | 17.9985 | 18.931 | 18.9841 | 18.5823 | 17.9909 | 16.05 | 12.8886 | 8.0819 | 2.6308 | 0.17437 | 0 | 0 | 0 | 0
6 | 0 | 0 | 0 | 0 | 0 | 0 | 0 | 0 | 0 | 0 | 0 | 0 | 0 | 0 | 0 | 0 | 0 | 0 | 0 | 0 | 0 | 0 | 0 | 0
7 | 0 | 0 | 0 | 0 | 0 | 0 | 0 | 0 | 0 | 0 | 0 | 0 | 0 | 0 | 0 | 0 | 0 | 0 | 0 | 0 | 0 | 0 | 0 | 0

## Pg, Summer, S9
GenID | 0 | 1 | 2 | 3 | 4 | 5 | 6 | 7 | 8 | 9 | 10 | 11 | 12 | 13 | 14 | 15 | 16 | 17 | 18 | 19 | 20 | 21 | 22 | 23
1 | 0 | 0 | 0 | 0 | 0 | 0 | 0 | 0 | 0 | 0 | 0 | 0 | 0 | 0 | 0 | 0 | 0 | 0 | 0 | 0 | 0 | 0 | 0 | 0
2 | 4.4651 | 4.0165 | 3.3541 | 3.1704 | 3.1192 | 3.4986 | 3.8569 | 3.9894 | 3.2427 | 2.5231 | 2.2702 | 2.0263 | 2.1949 | 2.9205 | 3.6732 | 3.8539 | 4.161 | 4.3296 | 4.438 | 5.0853 | 5.7206 | 5.5249 | 5.2328 | 5.1395
3 | 0 | 0 | 0 | 0 | 0 | 0 | 0 | 0 | 0 | 0 | 0 | 0 | 0 | 0 | 0 | 0 | 0 | 0 | 0 | 0 | 0 | 0 | 0 | 0
4 | 0 | 0 | 0 | 0 | 0 | 0 | 0 | 0 | 0 | 0 | 0 | 0 | 0 | 0 | 0 | 0 | 0 | 0 | 0 | 0 | 0 | 0 | 0 | 0
5 | 0 | 0 | 0 | 0 | 0 | 0.0075815 | 0.93252 | 4.4124 | 9.6058 | 14.8294 | 18.2032 | 19.4693 | 20 | 19.6513 | 18.6581 | 16.5125 | 12.9719 | 7.718 | 2.3578 | 0.10614 | 0 | 0 | 0 | 0
6 | 0 | 0 | 0 | 0 | 0 | 0 | 0 | 0 | 0 | 0 | 0 | 0 | 0 | 0 | 0 | 0 | 0 | 0 | 0 | 0 | 0 | 0 | 0 | 0
7 | 0 | 0 | 0 | 0 | 0 | 0 | 0 | 0 | 0 | 0 | 0 | 0 | 0 | 0 | 0 | 0 | 0 | 0 | 0 | 0 | 0 | 0 | 0 | 0

## Qg, Summer, S1
GenID | 0 | 1 | 2 | 3 | 4 | 5 | 6 | 7 | 8 | 9 | 10 | 11 | 12 | 13 | 14 | 15 | 16 | 17 | 18 | 19 | 20 | 21 | 22 | 23
1 | 0 | 0 | 0 | 0 | 0 | 0 | 0 | 0 | 0 | 0 | 0 | 0 | 0 | 0 | 0 | 0 | 0 | 0 | 0 | 0 | 0 | 0 | 0 | 0
2 | 0 | 0 | 0 | 0 | 0 | 0 | 0 | 0 | 0 | 0 | 0 | 0 | 0 | 0 | 0 | 0 | 0 | 0 | 0 | 0 | 0 | 0 | 0 | 0
3 | 0 | 0 | 0 | 0 | 0 | 0 | 0 | 0 | 0 | 0 | 0 | 0 | 0 | 0 | 0 | 0 | 0 | 0 | 0 | 0 | 0 | 0 | 0 | 0
4 | 0 | 0 | 0 | 0 | 0 | 0 | 0 | 0 | 0 | 0 | 0 | 0 | 0 | 0 | 0 | 0 | 0 | 0 | 0 | 0 | 0 | 0 | 0 | 0
5 | 0 | 0 | 0 | 0 | 0 | 0 | 0 | 0 | 0 | 0 | 0 | 0 | 0 | 0 | 0 | 0 | 0 | 0 | 0 | 0 | 0 | 0 | 0 | 0
6 | 0 | 0 | 0 | 0 | 0 | 0 | 0 | 0 | 0 | 0 | 0 | 0 | 0 | 0 | 0 | 0 | 0 | 0 | 0 | 0 | 0 | 0 | 0 | 0
7 | 0 | 0 | 0 | 0 | 0 | 0 | 0 | 0 | 0 | 0 | 0 | 0 | 0 | 0 | 0 | 0 | 0 | 0 | 0 | 0 | 0 | 0 | 0 | 0

## Qg, Summer, S2
GenID | 0 | 1 | 2 | 3 | 4 | 5 | 6 | 7 | 8 | 9 | 10 | 11 | 12 | 13 | 14 | 15 | 16 | 17 | 18 | 19 | 20 | 21 | 22 | 23
1 | 0 | 0 | 0 | 0 | 0 | 0 | 0 | 0 | 0 | 0 | 0 | 0 | 0 | 0 | 0 | 0 | 0 | 0 | 0 | 0 | 0 | 0 | 0 | 0
2 | 0 | 0 | 0 | 0 | 0 | 0 | 0 | 0 | 0 | 0 | 0 | 0 | 0 | 0 | 0 | 0 | 0 | 0 | 0 | 0 | 0 | 0 | 0 | 0
3 | 0 | 0 | 0 | 0 | 0 | 0 | 0 | 0 | 0 | 0 | 0 | 0 | 0 | 0 | 0 | 0 | 0 | 0 | 0 | 0 | 0 | 0 | 0 | 0
4 | 0 | 0 | 0 | 0 | 0 | 0 | 0 | 0 | 0 | 0 | 0 | 0 | 0 | 0 | 0 | 0 | 0 | 0 | 0 | 0 | 0 | 0 | 0 | 0
5 | 0 | 0 | 0 | 0 | 0 | 0 | 0 | 0 | 0 | 0 | 0 | 0 | 0 | 0 | 0 | 0 | 0 | 0 | 0 | 0 | 0 | 0 | 0 | 0
6 | 0 | 0 | 0 | 0 | 0 | 0 | 0 | 0 | 0 | 0 | 0 | 0 | 0 | 0 | 0 | 0 | 0 | 0 | 0 | 0 | 0 | 0 | 0 | 0
7 | 0 | 0 | 0 | 0 | 0 | 0 | 0 | 0 | 0 | 0 | 0 | 0 | 0 | 0 | 0 | 0 | 0 | 0 | 0 | 0 | 0 | 0 | 0 | 0

## Qg, Summer, S3
GenID | 0 | 1 | 2 | 3 | 4 | 5 | 6 | 7 | 8 | 9 | 10 | 11 | 12 | 13 | 14 | 15 | 16 | 17 | 18 | 19 | 20 | 21 | 22 | 23
1 | 0 | 0 | 0 | 0 | 0 | 0 | 0 | 0 | 0 | 0 | 0 | 0 | 0 | 0 | 0 | 0 | 0 | 0 | 0 | 0 | 0 | 0 | 0 | 0
2 | 0 | 0 | 0 | 0 | 0 | 0 | 0 | 0 | 0 | 0 | 0 | 0 | 0 | 0 | 0 | 0 | 0 | 0 | 0 | 0 | 0 | 0 | 0 | 0
3 | 0 | 0 | 0 | 0 | 0 | 0 | 0 | 0 | 0 | 0 | 0 | 0 | 0 | 0 | 0 | 0 | 0 | 0 | 0 | 0 | 0 | 0 | 0 | 0
4 | 0 | 0 | 0 | 0 | 0 | 0 | 0 | 0 | 0 | 0 | 0 | 0 | 0 | 0 | 0 | 0 | 0 | 0 | 0 | 0 | 0 | 0 | 0 | 0
5 | 0 | 0 | 0 | 0 | 0 | 0 | 0 | 0 | 0 | 0 | 0 | 0 | 0 | 0 | 0 | 0 | 0 | 0 | 0 | 0 | 0 | 0 | 0 | 0
6 | 0 | 0 | 0 | 0 | 0 | 0 | 0 | 0 | 0 | 0 | 0 | 0 | 0 | 0 | 0 | 0 | 0 | 0 | 0 | 0 | 0 | 0 | 0 | 0
7 | 0 | 0 | 0 | 0 | 0 | 0 | 0 | 0 | 0 | 0 | 0 | 0 | 0 | 0 | 0 | 0 | 0 | 0 | 0 | 0 | 0 | 0 | 0 | 0

## Qg, Summer, S4
GenID | 0 | 1 | 2 | 3 | 4 | 5 | 6 | 7 | 8 | 9 | 10 | 11 | 12 | 13 | 14 | 15 | 16 | 17 | 18 | 19 | 20 | 21 | 22 | 23
1 | 0 | 0 | 0 | 0 | 0 | 0 | 0 | 0 | 0 | 0 | 0 | 0 | 0 | 0 | 0 | 0 | 0 | 0 | 0 | 0 | 0 | 0 | 0 | 0
2 | 0 | 0 | 0 | 0 | 0 | 0 | 0 | 0 | 0 | 0 | 0 | 0 | 0 | 0 | 0 | 0 | 0 | 0 | 0 | 0 | 0 | 0 | 0 | 0
3 | 0 | 0 | 0 | 0 | 0 | 0 | 0 | 0 | 0 | 0 | 0 | 0 | 0 | 0 | 0 | 0 | 0 | 0 | 0 | 0 | 0 | 0 | 0 | 0
4 | 0 | 0 | 0 | 0 | 0 | 0 | 0 | 0 | 0 | 0 | 0 | 0 | 0 | 0 | 0 | 0 | 0 | 0 | 0 | 0 | 0 | 0 | 0 | 0
5 | 0 | 0 | 0 | 0 | 0 | 0 | 0 | 0 | 0 | 0 | 0 | 0 | 0 | 0 | 0 | 0 | 0 | 0 | 0 | 0 | 0 | 0 | 0 | 0
6 | 0 | 0 | 0 | 0 | 0 | 0 | 0 | 0 | 0 | 0 | 0 | 0 | 0 | 0 | 0 | 0 | 0 | 0 | 0 | 0 | 0 | 0 | 0 | 0
7 | 0 | 0 | 0 | 0 | 0 | 0 | 0 | 0 | 0 | 0 | 0 | 0 | 0 | 0 | 0 | 0 | 0 | 0 | 0 | 0 | 0 | 0 | 0 | 0

## Qg, Summer, S5
GenID | 0 | 1 | 2 | 3 | 4 | 5 | 6 | 7 | 8 | 9 | 10 | 11 | 12 | 13 | 14 | 15 | 16 | 17 | 18 | 19 | 20 | 21 | 22 | 23
1 | 0 | 0 | 0 | 0 | 0 | 0 | 0 | 0 | 0 | 0 | 0 | 0 | 0 | 0 | 0 | 0 | 0 | 0 | 0 | 0 | 0 | 0 | 0 | 0
2 | 0 | 0 | 0 | 0 | 0 | 0 | 0 | 0 | 0 | 0 | 0 | 0 | 0 | 0 | 0 | 0 | 0 | 0 | 0 | 0 | 0 | 0 | 0 | 0
3 | 0 | 0 | 0 | 0 | 0 | 0 | 0 | 0 | 0 | 0 | 0 | 0 | 0 | 0 | 0 | 0 | 0 | 0 | 0 | 0 | 0 | 0 | 0 | 0
4 | 0 | 0 | 0 | 0 | 0 | 0 | 0 | 0 | 0 | 0 | 0 | 0 | 0 | 0 | 0 | 0 | 0 | 0 | 0 | 0 | 0 | 0 | 0 | 0
5 | 0 | 0 | 0 | 0 | 0 | 0 | 0 | 0 | 0 | 0 | 0 | 0 | 0 | 0 | 0 | 0 | 0 | 0 | 0 | 0 | 0 | 0 | 0 | 0
6 | 0 | 0 | 0 | 0 | 0 | 0 | 0 | 0 | 0 | 0 | 0 | 0 | 0 | 0 | 0 | 0 | 0 | 0 | 0 | 0 | 0 | 0 | 0 | 0
7 | 0 | 0 | 0 | 0 | 0 | 0 | 0 | 0 | 0 | 0 | 0 | 0 | 0 | 0 | 0 | 0 | 0 | 0 | 0 | 0 | 0 | 0 | 0 | 0

## Qg, Summer, S6
GenID | 0 | 1 | 2 | 3 | 4 | 5 | 6 | 7 | 8 | 9 | 10 | 11 | 12 | 13 | 14 | 15 | 16 | 17 | 18 | 19 | 20 | 21 | 22 | 23
1 | 0 | 0 | 0 | 0 | 0 | 0 | 0 | 0 | 0 | 0 | 0 | 0 | 0 | 0 | 0 | 0 | 0 | 0 | 0 | 0 | 0 | 0 | 0 | 0
2 | 0 | 0 | 0 | 0 | 0 | 0 | 0 | 0 | 0 | 0 | 0 | 0 | 0 | 0 | 0 | 0 | 0 | 0 | 0 | 0 | 0 | 0 | 0 | 0
3 | 0 | 0 | 0 | 0 | 0 | 0 | 0 | 0 | 0 | 0 | 0 | 0 | 0 | 0 | 0 | 0 | 0 | 0 | 0 | 0 | 0 | 0 | 0 | 0
4 | 0 | 0 | 0 | 0 | 0 | 0 | 0 | 0 | 0 | 0 | 0 | 0 | 0 | 0 | 0 | 0 | 0 | 0 | 0 | 0 | 0 | 0 | 0 | 0
5 | 0 | 0 | 0 | 0 | 0 | 0 | 0 | 0 | 0 | 0 | 0 | 0 | 0 | 0 | 0 | 0 | 0 | 0 | 0 | 0 | 0 | 0 | 0 | 0
6 | 0 | 0 | 0 | 0 | 0 | 0 | 0 | 0 | 0 | 0 | 0 | 0 | 0 | 0 | 0 | 0 | 0 | 0 | 0 | 0 | 0 | 0 | 0 | 0
7 | 0 | 0 | 0 | 0 | 0 | 0 | 0 | 0 | 0 | 0 | 0 | 0 | 0 | 0 | 0 | 0 | 0 | 0 | 0 | 0 | 0 | 0 | 0 | 0

## Qg, Summer, S7
GenID | 0 | 1 | 2 | 3 | 4 | 5 | 6 | 7 | 8 | 9 | 10 | 11 | 12 | 13 | 14 | 15 | 16 | 17 | 18 | 19 | 20 | 21 | 22 | 23
1 | 0 | 0 | 0 | 0 | 0 | 0 | 0 | 0 | 0 | 0 | 0 | 0 | 0 | 0 | 0 | 0 | 0 | 0 | 0 | 0 | 0 | 0 | 0 | 0
2 | 0 | 0 | 0 | 0 | 0 | 0 | 0 | 0 | 0 | 0 | 0 | 0 | 0 | 0 | 0 | 0 | 0 | 0 | 0 | 0 | 0 | 0 | 0 | 0
3 | 0 | 0 | 0 | 0 | 0 | 0 | 0 | 0 | 0 | 0 | 0 | 0 | 0 | 0 | 0 | 0 | 0 | 0 | 0 | 0 | 0 | 0 | 0 | 0
4 | 0 | 0 | 0 | 0 | 0 | 0 | 0 | 0 | 0 | 0 | 0 | 0 | 0 | 0 | 0 | 0 | 0 | 0 | 0 | 0 | 0 | 0 | 0 | 0
5 | 0 | 0 | 0 | 0 | 0 | 0 | 0 | 0 | 0 | 0 | 0 | 0 | 0 | 0 | 0 | 0 | 0 | 0 | 0 | 0 | 0 | 0 | 0 | 0
6 | 0 | 0 | 0 | 0 | 0 | 0 | 0 | 0 | 0 | 0 | 0 | 0 | 0 | 0 | 0 | 0 | 0 | 0 | 0 | 0 | 0 | 0 | 0 | 0
7 | 0 | 0 | 0 | 0 | 0 | 0 | 0 | 0 | 0 | 0 | 0 | 0 | 0 | 0 | 0 | 0 | 0 | 0 | 0 | 0 | 0 | 0 | 0 | 0

## Qg, Summer, S8
GenID | 0 | 1 | 2 | 3 | 4 | 5 | 6 | 7 | 8 | 9 | 10 | 11 | 12 | 13 | 14 | 15 | 16 | 17 | 18 | 19 | 20 | 21 | 22 | 23
1 | 0 | 0 | 0 | 0 | 0 | 0 | 0 | 0 | 0 | 0 | 0 | 0 | 0 | 0 | 0 | 0 | 0 | 0 | 0 | 0 | 0 | 0 | 0 | 0
2 | 0 | 0 | 0 | 0 | 0 | 0 | 0 | 0 | 0 | 0 | 0 | 0 | 0 | 0 | 0 | 0 | 0 | 0 | 0 | 0 | 0 | 0 | 0 | 0
3 | 0 | 0 | 0 | 0 | 0 | 0 | 0 | 0 | 0 | 0 | 0 | 0 | 0 | 0 | 0 | 0 | 0 | 0 | 0 | 0 | 0 | 0 | 0 | 0
4 | 0 | 0 | 0 | 0 | 0 | 0 | 0 | 0 | 0 | 0 | 0 | 0 | 0 | 0 | 0 | 0 | 0 | 0 | 0 | 0 | 0 | 0 | 0 | 0
5 | 0 | 0 | 0 | 0 | 0 | 0 | 0 | 0 | 0 | 0 | 0 | 0 | 0 | 0 | 0 | 0 | 0 | 0 | 0 | 0 | 0 | 0 | 0 | 0
6 | 0 | 0 | 0 | 0 | 0 | 0 | 0 | 0 | 0 | 0 | 0 | 0 | 0 | 0 | 0 | 0 | 0 | 0 | 0 | 0 | 0 | 0 | 0 | 0
7 | 0 | 0 | 0 | 0 | 0 | 0 | 0 | 0 | 0 | 0 | 0 | 0 | 0 | 0 | 0 | 0 | 0 | 0 | 0 | 0 | 0 | 0 | 0 | 0

## Qg, Summer, S9
GenID | 0 | 1 | 2 | 3 | 4 | 5 | 6 | 7 | 8 | 9 | 10 | 11 | 12 | 13 | 14 | 15 | 16 | 17 | 18 | 19 | 20 | 21 | 22 | 23
1 | 0 | 0 | 0 | 0 | 0 | 0 | 0 | 0 | 0 | 0 | 0 | 0 | 0 | 0 | 0 | 0 | 0 | 0 | 0 | 0 | 0 | 0 | 0 | 0
2 | 0 | 0 | 0 | 0 | 0 | 0 | 0 | 0 | 0 | 0 | 0 | 0 | 0 | 0 | 0 | 0 | 0 | 0 | 0 | 0 | 0 | 0 | 0 | 0
3 | 0 | 0 | 0 | 0 | 0 | 0 | 0 | 0 | 0 | 0 | 0 | 0 | 0 | 0 | 0 | 0 | 0 | 0 | 0 | 0 | 0 | 0 | 0 | 0
4 | 0 | 0 | 0 | 0 | 0 | 0 | 0 | 0 | 0 | 0 | 0 | 0 | 0 | 0 | 0 | 0 | 0 | 0 | 0 | 0 | 0 | 0 | 0 | 0
5 | 0 | 0 | 0 | 0 | 0 | 0 | 0 | 0 | 0 | 0 | 0 | 0 | 0 | 0 | 0 | 0 | 0 | 0 | 0 | 0 | 0 | 0 | 0 | 0
6 | 0 | 0 | 0 | 0 | 0 | 0 | 0 | 0 | 0 | 0 | 0 | 0 | 0 | 0 | 0 | 0 | 0 | 0 | 0 | 0 | 0 | 0 | 0 | 0
7 | 0 | 0 | 0 | 0 | 0 | 0 | 0 | 0 | 0 | 0 | 0 | 0 | 0 | 0 | 0 | 0 | 0 | 0 | 0 | 0 | 0 | 0 | 0 | 0

## GenStatus, Summer
GenID | 0 | 1 | 2 | 3 | 4 | 5 | 6 | 7 | 8 | 9 | 10 | 11 | 12 | 13 | 14 | 15 | 16 | 17 | 18 | 19 | 20 | 21 | 22 | 23
1 | 1 | 1 | 1 | 1 | 1 | 1 | 1 | 1 | 1 | 1 | 1 | 1 | 1 | 1 | 1 | 1 | 1 | 1 | 1 | 1 | 1 | 1 | 1 | 1
2 | 1 | 1 | 1 | 1 | 1 | 1 | 1 | 1 | 1 | 1 | 1 | 1 | 1 | 1 | 1 | 1 | 1 | 1 | 1 | 1 | 1 | 1 | 1 | 1
3 | 1 | 1 | 1 | 1 | 1 | 1 | 1 | 1 | 1 | 1 | 1 | 1 | 1 | 1 | 1 | 1 | 1 | 1 | 1 | 1 | 1 | 1 | 1 | 1
4 | 1 | 1 | 1 | 1 | 1 | 1 | 1 | 1 | 1 | 1 | 1 | 1 | 1 | 1 | 1 | 1 | 1 | 1 | 1 | 1 | 1 | 1 | 1 | 1
5 | 1 | 1 | 1 | 1 | 1 | 1 | 1 | 1 | 1 | 1 | 1 | 1 | 1 | 1 | 1 | 1 | 1 | 1 | 1 | 1 | 1 | 1 | 1 | 1
6 | 1 | 1 | 1 | 1 | 1 | 1 | 1 | 1 | 1 | 1 | 1 | 1 | 1 | 1 | 1 | 1 | 1 | 1 | 1 | 1 | 1 | 1 | 1 | 1
7 | 1 | 1 | 1 | 1 | 1 | 1 | 1 | 1 | 1 | 1 | 1 | 1 | 1 | 1 | 1 | 1 | 1 | 1 | 1 | 1 | 1 | 1 | 1 | 1

## Pc, Autumn, S1
LoadID | 0 | 1 | 2 | 3 | 4 | 5 | 6 | 7 | 8 | 9 | 10 | 11 | 12 | 13 | 14 | 15 | 16 | 17 | 18 | 19 | 20 | 21 | 22 | 23
1 | 2.0345 | 1.9737 | 1.8779 | 1.9327 | 1.8751 | 1.844 | 1.8485 | 2.2806 | 2.381 | 2.4459 | 2.4594 | 2.3066 | 2.5528 | 2.5383 | 2.1071 | 2.3482 | 2.4134 | 2.3267 | 2.2411 | 2.1597 | 2.2542 | 2.0723 | 1.9113 | 1.8973
2 | 0.68637 | 0.69121 | 0.64575 | 0.6259 | 0.5831 | 0.6166 | 0.72166 | 0.75478 | 0.84703 | 0.85047 | 0.80926 | 0.79682 | 0.85008 | 0.83764 | 0.73087 | 0.76267 | 0.79171 | 0.95915 | 0.90333 | 0.87701 | 0.84628 | 0.81086 | 0.78871 | 0.74006
3 | 1.1644 | 1.1001 | 1.0021 | 1.0711 | 1.0542 | 1.0895 | 1.6185 | 1.8483 | 1.8607 | 1.9213 | 1.6664 | 1.9199 | 1.8927 | 1.7454 | 1.6283 | 1.5866 | 1.5805 | 1.7197 | 1.4967 | 1.5953 | 1.5495 | 1.5259 | 1.374 | 1.2509
4 | 0.13195 | 0.12402 | 0.11131 | 0.10493 | 0.090538 | 0.089902 | 0.13683 | 0.10818 | 0.11472 | 0.12255 | 0.11304 | 0.10804 | 0.11221 | 0.12533 | 0.12295 | 0.12321 | 0.11145 | 0.16132 | 0.1486 | 0.13029 | 0.1472 | 0.12474 | 0.15389 | 0.14732
5 | 0.88442 | 0.81754 | 0.7407 | 0.71362 | 0.72251 | 0.75057 | 0.97477 | 1.0189 | 1.0429 | 1.0765 | 1.0962 | 1.1993 | 1.1733 | 1.17 | 1.1009 | 1.1422 | 1.0908 | 1.2969 | 1.2317 | 1.2004 | 1.2649 | 1.2003 | 1.1715 | 1.0171
6 | 2.7062 | 2.429 | 2.307 | 2.4085 | 2.4022 | 2.4764 | 2.7738 | 3.0952 | 3.3494 | 3.4141 | 3.3597 | 3.5245 | 3.4751 | 3.3513 | 3.0926 | 3.044 | 2.9542 | 3.2382 | 3.0283 | 2.9777 | 2.9601 | 2.8451 | 2.7233 | 2.6094
7 | 1.1642 | 1.0894 | 1.0236 | 1.0357 | 0.97665 | 1.0522 | 1.3292 | 1.3399 | 1.5474 | 1.5973 | 1.5606 | 1.6598 | 1.6283 | 1.6495 | 1.5763 | 1.474 | 1.5076 | 1.5696 | 1.5312 | 1.4336 | 1.4819 | 1.2062 | 1.293 | 1.2116
8 | 0.29724 | 0.29769 | 0.26824 | 0.26291 | 0.26558 | 0.29096 | 0.45338 | 0.46522 | 0.47755 | 0.49208 | 0.50918 | 0.51815 | 0.51548 | 0.50592 | 0.442 | 0.41837 | 0.39109 | 0.43166 | 0.40269 | 0.40453 | 0.40062 | 0.34713 | 0.33585 | 0.32352
9 | 0.32094 | 0.31949 | 0.30652 | 0.3038 | 0.27462 | 0.27199 | 0.28984 | 0.22816 | 0.23115 | 0.24414 | 0.23293 | 0.24024 | 0.26046 | 0.27581 | 0.27559 | 0.27792 | 0.25604 | 0.27681 | 0.26034 | 0.26412 | 0.27089 | 0.25421 | 0.29578 | 0.31843
10 | 0.26603 | 0.24592 | 0.23502 | 0.23048 | 0.22753 | 0.22741 | 0.28061 | 0.29187 | 0.31494 | 0.31807 | 0.309 | 0.31893 | 0.32618 | 0.3267 | 0.32571 | 0.30102 | 0.29333 | 0.33972 | 0.3199 | 0.32469 | 0.31871 | 0.29955 | 0.31159 | 0.29096
11 | 0.22955 | 0.22439 | 0.20342 | 0.20076 | 0.18423 | 0.19326 | 0.24761 | 0.20958 | 0.19274 | 0.17146 | 0.22719 | 0.24177 | 0.23474 | 0.25474 | 0.22989 | 0.24178 | 0.2439 | 0.28414 | 0.27359 | 0.24078 | 0.26613 | 0.24895 | 0.27666 | 0.2676
12 | 1.2833 | 1.297 | 1.2595 | 1.2566 | 1.2359 | 1.204 | 1.2487 | 1.1838 | 1.0425 | 0.89554 | 1.2547 | 1.1972 | 1.1798 | 1.3077 | 1.166 | 1.3841 | 1.3943 | 1.3527 | 1.3804 | 1.3415 | 1.3782 | 1.4056 | 1.4379 | 1.5453
13 | 2.7484 | 2.725 | 2.7774 | 2.8988 | 2.8535 | 2.7888 | 3.3758 | 3.3132 | 3.4175 | 3.3816 | 3.4142 | 3.4149 | 3.582 | 3.6276 | 3.4105 | 3.4221 | 3.343 | 3.58 | 3.3702 | 3.1558 | 3.2787 | 3.0735 | 2.8453 | 2.8444
14 | 1.1136 | 1.0617 | 1.0367 | 1.0557 | 0.96496 | 1.0174 | 0.98863 | 1.2302 | 1.2702 | 1.2541 | 1.1751 | 1.2509 | 1.2775 | 1.2383 | 1.1037 | 1.2062 | 1.2027 | 1.2467 | 1.2038 | 1.1122 | 1.1317 | 1.1097 | 1.0639 | 1.0649
15 | 0.36883 | 0.36531 | 0.32973 | 0.32531 | 0.31312 | 0.31343 | 0.35774 | 0.3628 | 0.40961 | 0.40039 | 0.39689 | 0.38513 | 0.39887 | 0.40898 | 0.36106 | 0.38342 | 0.39132 | 0.46657 | 0.42896 | 0.41476 | 0.42743 | 0.37313 | 0.40941 | 0.39319
16 | 0.56692 | 0.54193 | 0.5221 | 0.54396 | 0.50657 | 0.54224 | 0.81096 | 0.89964 | 0.9477 | 0.93366 | 0.85838 | 0.94277 | 0.90449 | 0.88703 | 0.77973 | 0.78403 | 0.78886 | 0.79677 | 0.74251 | 0.77801 | 0.80961 | 0.74807 | 0.68891 | 0.62311
17 | 0.23393 | 0.21084 | 0.18989 | 0.17869 | 0.1538 | 0.16533 | 0.27509 | 0.25281 | 0.28676 | 0.27674 | 0.26736 | 0.25397 | 0.27365 | 0.27221 | 0.2726 | 0.26573 | 0.26457 | 0.37372 | 0.35632 | 0.32255 | 0.32929 | 0.30093 | 0.31639 | 0.28498
18 | 1.2667 | 1.1638 | 1.073 | 1.076 | 1.0396 | 1.1315 | 1.3154 | 1.4748 | 1.5008 | 1.562 | 1.6002 | 1.6527 | 1.7167 | 1.6521 | 1.6424 | 1.6587 | 1.6479 | 1.733 | 1.8751 | 1.7563 | 1.744 | 1.7784 | 1.6159 | 1.5409
19 | 1.881 | 1.7309 | 1.6298 | 1.7721 | 1.7002 | 1.7464 | 1.9342 | 2.3491 | 2.4284 | 2.5295 | 2.4912 | 2.4772 | 2.4967 | 2.5175 | 2.2028 | 2.296 | 2.3582 | 2.3901 | 2.2337 | 2.2292 | 2.206 | 2.0117 | 1.9772 | 1.9213
20 | 1.0227 | 0.92988 | 0.88352 | 0.86238 | 0.89862 | 0.96961 | 1.1999 | 1.2997 | 1.4965 | 1.5802 | 1.5052 | 1.554 | 1.5319 | 1.5962 | 1.5484 | 1.4221 | 1.5378 | 1.489 | 1.4646 | 1.5158 | 1.4809 | 1.1161 | 1.1754 | 1.0654
21 | 0.90615 | 0.85372 | 0.82513 | 0.80989 | 0.81233 | 0.91993 | 1.5018 | 1.617 | 1.7394 | 1.7228 | 1.807 | 1.8774 | 1.7662 | 1.7154 | 1.4984 | 1.4146 | 1.414 | 1.5101 | 1.4627 | 1.4375 | 1.4197 | 1.2719 | 1.1162 | 0.95098
22 | 0.58074 | 0.57023 | 0.55313 | 0.54157 | 0.51098 | 0.50427 | 0.50417 | 0.45604 | 0.42566 | 0.41493 | 0.43012 | 0.47435 | 0.49294 | 0.52734 | 0.51017 | 0.50218 | 0.46196 | 0.52395 | 0.48666 | 0.48821 | 0.51932 | 0.49096 | 0.54841 | 0.57189
23 | 4.7792 | 4.665 | 4.4778 | 4.5101 | 4.3115 | 4.5456 | 5.9381 | 6.3894 | 6.8328 | 7.1599 | 6.9852 | 6.9357 | 7.2558 | 7.0001 | 6.9392 | 6.6572 | 6.5561 | 6.9811 | 6.7466 | 7.1499 | 7.4524 | 6.4127 | 6.3251 | 5.662
24 | 1.5444 | 1.483 | 1.3628 | 1.3137 | 1.1852 | 1.2758 | 1.5954 | 1.3442 | 1.2038 | 1.0913 | 1.4825 | 1.5311 | 1.5794 | 1.5441 | 1.5077 | 1.4801 | 1.5135 | 1.8218 | 1.6418 | 1.5159 | 1.6643 | 1.5177 | 1.7493 | 1.6506
25 | 1.0328 | 1.028 | 1.0085 | 1.0139 | 0.98656 | 0.94806 | 1.0188 | 0.99987 | 0.81607 | 0.71014 | 0.9717 | 1.0002 | 1.0028 | 1.0789 | 0.93956 | 1.1054 | 1.1229 | 1.1018 | 1.1331 | 1.04 | 1.1531 | 1.1727 | 1.1921 | 1.2322
26 | 1.1554 | 1.1144 | 1.1609 | 1.0717 | 1.1487 | 1.1041 | 1.3423 | 1.3871 | 1.3758 | 1.3415 | 1.3539 | 1.3799 | 1.4064 | 1.4607 | 1.3912 | 1.4136 | 1.3599 | 1.4431 | 1.4347 | 1.3797 | 1.305 | 1.2735 | 1.206 | 1.2185
27 | 1.5414 | 1.5189 | 1.5301 | 1.4488 | 1.4635 | 1.4366 | 1.4639 | 1.7541 | 1.8507 | 1.8727 | 1.7959 | 1.9113 | 1.8916 | 1.8541 | 1.6008 | 1.7404 | 1.8546 | 1.7699 | 1.6887 | 1.6426 | 1.6751 | 1.6023 | 1.4892 | 1.4943
28 | 0.78728 | 0.81303 | 0.75026 | 0.73298 | 0.67254 | 0.71215 | 0.80582 | 0.81904 | 0.90437 | 1.0062 | 0.92631 | 0.87483 | 0.93956 | 0.93134 | 0.82906 | 0.86889 | 0.88872 | 1.0478 | 0.96954 | 0.96114 | 0.95142 | 0.88738 | 0.93934 | 0.8401
29 | 1.8567 | 1.8082 | 1.6736 | 1.6855 | 1.6421 | 1.7283 | 2.5805 | 2.9346 | 3.1269 | 2.8851 | 2.7379 | 2.9412 | 3.0086 | 2.8702 | 2.4805 | 2.5672 | 2.515 | 2.7455 | 2.3653 | 2.5272 | 2.5094 | 2.4598 | 2.2107 | 2.0388
30 | 0.33204 | 0.3159 | 0.28363 | 0.26758 | 0.22682 | 0.23548 | 0.37062 | 0.2902 | 0.32658 | 0.31382 | 0.31738 | 0.29529 | 0.30484 | 0.33986 | 0.3285 | 0.3304 | 0.3022 | 0.45018 | 0.38363 | 0.35995 | 0.3784 | 0.32164 | 0.40076 | 0.38896
31 | 3.5289 | 3.1046 | 2.9861 | 2.9871 | 2.9825 | 3.1769 | 3.7616 | 4.1452 | 4.4275 | 4.3389 | 4.5178 | 4.7561 | 4.7944 | 4.679 | 4.6381 | 4.6398 | 4.5593 | 5.0366 | 5.0648 | 4.8211 | 5.1112 | 4.6991 | 4.5622 | 4.1721
32 | 0.92412 | 0.86781 | 0.82313 | 0.84144 | 0.85261 | 0.86951 | 0.94749 | 1.1602 | 1.1534 | 1.175 | 1.1718 | 1.2476 | 1.2334 | 1.1918 | 1.1278 | 1.0985 | 1.0615 | 1.1031 | 1.0374 | 1.0292 | 1.0166 | 1.0119 | 0.92827 | 0.93637

## Pc, Autumn, S2
LoadID | 0 | 1 | 2 | 3 | 4 | 5 | 6 | 7 | 8 | 9 | 10 | 11 | 12 | 13 | 14 | 15 | 16 | 17 | 18 | 19 | 20 | 21 | 22 | 23
1 | 2.0345 | 1.9737 | 1.8779 | 1.9327 | 1.8751 | 1.844 | 1.8485 | 2.2806 | 2.381 | 2.4459 | 2.4594 | 2.3066 | 2.5528 | 2.5383 | 2.1071 | 2.3482 | 2.4134 | 2.3267 | 2.2411 | 2.1597 | 2.2542 | 2.0723 | 1.9113 | 1.8973
2 | 0.68637 | 0.69121 | 0.64575 | 0.6259 | 0.5831 | 0.6166 | 0.72166 | 0.75478 | 0.84703 | 0.85047 | 0.80926 | 0.79682 | 0.85008 | 0.83764 | 0.73087 | 0.76267 | 0.79171 | 0.95915 | 0.90333 | 0.87701 | 0.84628 | 0.81086 | 0.78871 | 0.74006
3 | 1.1644 | 1.1001 | 1.0021 | 1.0711 | 1.0542 | 1.0895 | 1.6185 | 1.8483 | 1.8607 | 1.9213 | 1.6664 | 1.9199 | 1.8927 | 1.7454 | 1.6283 | 1.5866 | 1.5805 | 1.7197 | 1.4967 | 1.5953 | 1.5495 | 1.5259 | 1.374 | 1.2509
4 | 0.13195 | 0.12402 | 0.11131 | 0.10493 | 0.090538 | 0.089902 | 0.13683 | 0.10818 | 0.11472 | 0.12255 | 0.11304 | 0.10804 | 0.11221 | 0.12533 | 0.12295 | 0.12321 | 0.11145 | 0.16132 | 0.1486 | 0.13029 | 0.1472 | 0.12474 | 0.15389 | 0.14732
5 | 0.88442 | 0.81754 | 0.7407 | 0.71362 | 0.72251 | 0.75057 | 0.97477 | 1.0189 | 1.0429 | 1.0765 | 1.0962 | 1.1993 | 1.1733 | 1.17 | 1.1009 | 1.1422 | 1.0908 | 1.2969 | 1.2317 | 1.2004 | 1.2649 | 1.2003 | 1.1715 | 1.0171
6 | 2.7062 | 2.429 | 2.307 | 2.4085 | 2.4022 | 2.4764 | 2.7738 | 3.0952 | 3.3494 | 3.4141 | 3.3597 | 3.5245 | 3.4751 | 3.3513 | 3.0926 | 3.044 | 2.9542 | 3.2382 | 3.0283 | 2.9777 | 2.9601 | 2.8451 | 2.7233 | 2.6094
7 | 1.1642 | 1.0894 | 1.0236 | 1.0357 | 0.97665 | 1.0522 | 1.3292 | 1.3399 | 1.5474 | 1.5973 | 1.5606 | 1.6598 | 1.6283 | 1.6495 | 1.5763 | 1.474 | 1.5076 | 1.5696 | 1.5312 | 1.4336 | 1.4819 | 1.2062 | 1.293 | 1.2116
8 | 0.29724 | 0.29769 | 0.26824 | 0.26291 | 0.26558 | 0.29096 | 0.45338 | 0.46522 | 0.47755 | 0.49208 | 0.50918 | 0.51815 | 0.51548 | 0.50592 | 0.442 | 0.41837 | 0.39109 | 0.43166 | 0.40269 | 0.40453 | 0.40062 | 0.34713 | 0.33585 | 0.32352
9 | 0.32094 | 0.31949 | 0.30652 | 0.3038 | 0.27462 | 0.27199 | 0.28984 | 0.22816 | 0.23115 | 0.24414 | 0.23293 | 0.24024 | 0.26046 | 0.27581 | 0.27559 | 0.27792 | 0.25604 | 0.27681 | 0.26034 | 0.26412 | 0.27089 | 0.25421 | 0.29578 | 0.31843
10 | 0.26603 | 0.24592 | 0.23502 | 0.23048 | 0.22753 | 0.22741 | 0.28061 | 0.29187 | 0.31494 | 0.31807 | 0.309 | 0.31893 | 0.32618 | 0.3267 | 0.32571 | 0.30102 | 0.29333 | 0.33972 | 0.3199 | 0.32469 | 0.31871 | 0.29955 | 0.31159 | 0.29096
11 | 0.22955 | 0.22439 | 0.20342 | 0.20076 | 0.18423 | 0.19326 | 0.24761 | 0.20958 | 0.19274 | 0.17146 | 0.22719 | 0.24177 | 0.23474 | 0.25474 | 0.22989 | 0.24178 | 0.2439 | 0.28414 | 0.27359 | 0.24078 | 0.26613 | 0.24895 | 0.27666 | 0.2676
12 | 1.2833 | 1.297 | 1.2595 | 1.2566 | 1.2359 | 1.204 | 1.2487 | 1.1838 | 1.0425 | 0.89554 | 1.2547 | 1.1972 | 1.1798 | 1.3077 | 1.166 | 1.3841 | 1.3943 | 1.3527 | 1.3804 | 1.3415 | 1.3782 | 1.4056 | 1.4379 | 1.5453
13 | 2.7484 | 2.725 | 2.7774 | 2.8988 | 2.8535 | 2.7888 | 3.3758 | 3.3132 | 3.4175 | 3.3816 | 3.4142 | 3.4149 | 3.582 | 3.6276 | 3.4105 | 3.4221 | 3.343 | 3.58 | 3.3702 | 3.1558 | 3.2787 | 3.0735 | 2.8453 | 2.8444
14 | 1.1136 | 1.0617 | 1.0367 | 1.0557 | 0.96496 | 1.0174 | 0.98863 | 1.2302 | 1.2702 | 1.2541 | 1.1751 | 1.2509 | 1.2775 | 1.2383 | 1.1037 | 1.2062 | 1.2027 | 1.2467 | 1.2038 | 1.1122 | 1.1317 | 1.1097 | 1.0639 | 1.0649
15 | 0.36883 | 0.36531 | 0.32973 | 0.32531 | 0.31312 | 0.31343 | 0.35774 | 0.3628 | 0.40961 | 0.40039 | 0.39689 | 0.38513 | 0.39887 | 0.40898 | 0.36106 | 0.38342 | 0.39132 | 0.46657 | 0.42896 | 0.41476 | 0.42743 | 0.37313 | 0.40941 | 0.39319
16 | 0.56692 | 0.54193 | 0.5221 | 0.54396 | 0.50657 | 0.54224 | 0.81096 | 0.89964 | 0.9477 | 0.93366 | 0.85838 | 0.94277 | 0.90449 | 0.88703 | 0.77973 | 0.78403 | 0.78886 | 0.79677 | 0.74251 | 0.77801 | 0.80961 | 0.74807 | 0.68891 | 0.62311
17 | 0.23393 | 0.21084 | 0.18989 | 0.17869 | 0.1538 | 0.16533 | 0.27509 | 0.25281 | 0.28676 | 0.27674 | 0.26736 | 0.25397 | 0.27365 | 0.27221 | 0.2726 | 0.26573 | 0.26457 | 0.37372 | 0.35632 | 0.32255 | 0.32929 | 0.30093 | 0.31639 | 0.28498
18 | 1.2667 | 1.1638 | 1.073 | 1.076 | 1.0396 | 1.1315 | 1.3154 | 1.4748 | 1.5008 | 1.562 | 1.6002 | 1.6527 | 1.7167 | 1.6521 | 1.6424 | 1.6587 | 1.6479 | 1.733 | 1.8751 | 1.7563 | 1.744 | 1.7784 | 1.6159 | 1.5409
19 | 1.881 | 1.7309 | 1.6298 | 1.7721 | 1.7002 | 1.7464 | 1.9342 | 2.3491 | 2.4284 | 2.5295 | 2.4912 | 2.4772 | 2.4967 | 2.5175 | 2.2028 | 2.296 | 2.3582 | 2.3901 | 2.2337 | 2.2292 | 2.206 | 2.0117 | 1.9772 | 1.9213
20 | 1.0227 | 0.92988 | 0.88352 | 0.86238 | 0.89862 | 0.96961 | 1.1999 | 1.2997 | 1.4965 | 1.5802 | 1.5052 | 1.554 | 1.5319 | 1.5962 | 1.5484 | 1.4221 | 1.5378 | 1.489 | 1.4646 | 1.5158 | 1.4809 | 1.1161 | 1.1754 | 1.0654
21 | 0.90615 | 0.85372 | 0.82513 | 0.80989 | 0.81233 | 0.91993 | 1.5018 | 1.617 | 1.7394 | 1.7228 | 1.807 | 1.8774 | 1.7662 | 1.7154 | 1.4984 | 1.4146 | 1.414 | 1.5101 | 1.4627 | 1.4375 | 1.4197 | 1.2719 | 1.1162 | 0.95098
22 | 0.58074 | 0.57023 | 0.55313 | 0.54157 | 0.51098 | 0.50427 | 0.50417 | 0.45604 | 0.42566 | 0.41493 | 0.43012 | 0.47435 | 0.49294 | 0.52734 | 0.51017 | 0.50218 | 0.46196 | 0.52395 | 0.48666 | 0.48821 | 0.51932 | 0.49096 | 0.54841 | 0.57189
23 | 4.7792 | 4.665 | 4.4778 | 4.5101 | 4.3115 | 4.5456 | 5.9381 | 6.3894 | 6.8328 | 7.1599 | 6.9852 | 6.9357 | 7.2558 | 7.0001 | 6.9392 | 6.6572 | 6.5561 | 6.9811 | 6.7466 | 7.1499 | 7.4524 | 6.4127 | 6.3251 | 5.662
24 | 1.5444 | 1.483 | 1.3628 | 1.3137 | 1.1852 | 1.2758 | 1.5954 | 1.3442 | 1.2038 | 1.0913 | 1.4825 | 1.5311 | 1.5794 | 1.5441 | 1.5077 | 1.4801 | 1.5135 | 1.8218 | 1.6418 | 1.5159 | 1.6643 | 1.5177 | 1.7493 | 1.6506
25 | 1.0328 | 1.028 | 1.0085 | 1.0139 | 0.98656 | 0.94806 | 1.0188 | 0.99987 | 0.81607 | 0.71014 | 0.9717 | 1.0002 | 1.0028 | 1.0789 | 0.93956 | 1.1054 | 1.1229 | 1.1018 | 1.1331 | 1.04 | 1.1531 | 1.1727 | 1.1921 | 1.2322
26 | 1.1554 | 1.1144 | 1.1609 | 1.0717 | 1.1487 | 1.1041 | 1.3423 | 1.3871 | 1.3758 | 1.3415 | 1.3539 | 1.3799 | 1.4064 | 1.4607 | 1.3912 | 1.4136 | 1.3599 | 1.4431 | 1.4347 | 1.3797 | 1.305 | 1.2735 | 1.206 | 1.2185
27 | 1.5414 | 1.5189 | 1.5301 | 1.4488 | 1.4635 | 1.4366 | 1.4639 | 1.7541 | 1.8507 | 1.8727 | 1.7959 | 1.9113 | 1.8916 | 1.8541 | 1.6008 | 1.7404 | 1.8546 | 1.7699 | 1.6887 | 1.6426 | 1.6751 | 1.6023 | 1.4892 | 1.4943
28 | 0.78728 | 0.81303 | 0.75026 | 0.73298 | 0.67254 | 0.71215 | 0.80582 | 0.81904 | 0.90437 | 1.0062 | 0.92631 | 0.87483 | 0.93956 | 0.93134 | 0.82906 | 0.86889 | 0.88872 | 1.0478 | 0.96954 | 0.96114 | 0.95142 | 0.88738 | 0.93934 | 0.8401
29 | 1.8567 | 1.8082 | 1.6736 | 1.6855 | 1.6421 | 1.7283 | 2.5805 | 2.9346 | 3.1269 | 2.8851 | 2.7379 | 2.9412 | 3.0086 | 2.8702 | 2.4805 | 2.5672 | 2.515 | 2.7455 | 2.3653 | 2.5272 | 2.5094 | 2.4598 | 2.2107 | 2.0388
30 | 0.33204 | 0.3159 | 0.28363 | 0.26758 | 0.22682 | 0.23548 | 0.37062 | 0.2902 | 0.32658 | 0.31382 | 0.31738 | 0.29529 | 0.30484 | 0.33986 | 0.3285 | 0.3304 | 0.3022 | 0.45018 | 0.38363 | 0.35995 | 0.3784 | 0.32164 | 0.40076 | 0.38896
31 | 3.5289 | 3.1046 | 2.9861 | 2.9871 | 2.9825 | 3.1769 | 3.7616 | 4.1452 | 4.4275 | 4.3389 | 4.5178 | 4.7561 | 4.7944 | 4.679 | 4.6381 | 4.6398 | 4.5593 | 5.0366 | 5.0648 | 4.8211 | 5.1112 | 4.6991 | 4.5622 | 4.1721
32 | 0.92412 | 0.86781 | 0.82313 | 0.84144 | 0.85261 | 0.86951 | 0.94749 | 1.1602 | 1.1534 | 1.175 | 1.1718 | 1.2476 | 1.2334 | 1.1918 | 1.1278 | 1.0985 | 1.0615 | 1.1031 | 1.0374 | 1.0292 | 1.0166 | 1.0119 | 0.92827 | 0.93637

## Pc, Autumn, S3
LoadID | 0 | 1 | 2 | 3 | 4 | 5 | 6 | 7 | 8 | 9 | 10 | 11 | 12 | 13 | 14 | 15 | 16 | 17 | 18 | 19 | 20 | 21 | 22 | 23
1 | 2.0345 | 1.9737 | 1.8779 | 1.9327 | 1.8751 | 1.844 | 1.8485 | 2.2806 | 2.381 | 2.4459 | 2.4594 | 2.3066 | 2.5528 | 2.5383 | 2.1071 | 2.3482 | 2.4134 | 2.3267 | 2.2411 | 2.1597 | 2.2542 | 2.0723 | 1.9113 | 1.8973
2 | 0.68637 | 0.69121 | 0.64575 | 0.6259 | 0.5831 | 0.6166 | 0.72166 | 0.75478 | 0.84703 | 0.85047 | 0.80926 | 0.79682 | 0.85008 | 0.83764 | 0.73087 | 0.76267 | 0.79171 | 0.95915 | 0.90333 | 0.87701 | 0.84628 | 0.81086 | 0.78871 | 0.74006
3 | 1.1644 | 1.1001 | 1.0021 | 1.0711 | 1.0542 | 1.0895 | 1.6185 | 1.8483 | 1.8607 | 1.9213 | 1.6664 | 1.9199 | 1.8927 | 1.7454 | 1.6283 | 1.5866 | 1.5805 | 1.7197 | 1.4967 | 1.5953 | 1.5495 | 1.5259 | 1.374 | 1.2509
4 | 0.13195 | 0.12402 | 0.11131 | 0.10493 | 0.090538 | 0.089902 | 0.13683 | 0.10818 | 0.11472 | 0.12255 | 0.11304 | 0.10804 | 0.11221 | 0.12533 | 0.12295 | 0.12321 | 0.11145 | 0.16132 | 0.1486 | 0.13029 | 0.1472 | 0.12474 | 0.15389 | 0.14732
5 | 0.88442 | 0.81754 | 0.7407 | 0.71362 | 0.72251 | 0.75057 | 0.97477 | 1.0189 | 1.0429 | 1.0765 | 1.0962 | 1.1993 | 1.1733 | 1.17 | 1.1009 | 1.1422 | 1.0908 | 1.2969 | 1.2317 | 1.2004 | 1.2649 | 1.2003 | 1.1715 | 1.0171
6 | 2.7062 | 2.429 | 2.307 | 2.4085 | 2.4022 | 2.4764 | 2.7738 | 3.0952 | 3.3494 | 3.4141 | 3.3597 | 3.5245 | 3.4751 | 3.3513 | 3.0926 | 3.044 | 2.9542 | 3.2382 | 3.0283 | 2.9777 | 2.9601 | 2.8451 | 2.7233 | 2.6094
7 | 1.1642 | 1.0894 | 1.0236 | 1.0357 | 0.97665 | 1.0522 | 1.3292 | 1.3399 | 1.5474 | 1.5973 | 1.5606 | 1.6598 | 1.6283 | 1.6495 | 1.5763 | 1.474 | 1.5076 | 1.5696 | 1.5312 | 1.4336 | 1.4819 | 1.2062 | 1.293 | 1.2116
8 | 0.29724 | 0.29769 | 0.26824 | 0.26291 | 0.26558 | 0.29096 | 0.45338 | 0.46522 | 0.47755 | 0.49208 | 0.50918 | 0.51815 | 0.51548 | 0.50592 | 0.442 | 0.41837 | 0.39109 | 0.43166 | 0.40269 | 0.40453 | 0.40062 | 0.34713 | 0.33585 | 0.32352
9 | 0.32094 | 0.31949 | 0.30652 | 0.3038 | 0.27462 | 0.27199 | 0.28984 | 0.22816 | 0.23115 | 0.24414 | 0.23293 | 0.24024 | 0.26046 | 0.27581 | 0.27559 | 0.27792 | 0.25604 | 0.27681 | 0.26034 | 0.26412 | 0.27089 | 0.25421 | 0.29578 | 0.31843
10 | 0.26603 | 0.24592 | 0.23502 | 0.23048 | 0.22753 | 0.22741 | 0.28061 | 0.29187 | 0.31494 | 0.31807 | 0.309 | 0.31893 | 0.32618 | 0.3267 | 0.32571 | 0.30102 | 0.29333 | 0.33972 | 0.3199 | 0.32469 | 0.31871 | 0.29955 | 0.31159 | 0.29096
11 | 0.22955 | 0.22439 | 0.20342 | 0.20076 | 0.18423 | 0.19326 | 0.24761 | 0.20958 | 0.19274 | 0.17146 | 0.22719 | 0.24177 | 0.23474 | 0.25474 | 0.22989 | 0.24178 | 0.2439 | 0.28414 | 0.27359 | 0.24078 | 0.26613 | 0.24895 | 0.27666 | 0.2676
12 | 1.2833 | 1.297 | 1.2595 | 1.2566 | 1.2359 | 1.204 | 1.2487 | 1.1838 | 1.0425 | 0.89554 | 1.2547 | 1.1972 | 1.1798 | 1.3077 | 1.166 | 1.3841 | 1.3943 | 1.3527 | 1.3804 | 1.3415 | 1.3782 | 1.4056 | 1.4379 | 1.5453
13 | 2.7484 | 2.725 | 2.7774 | 2.8988 | 2.8535 | 2.7888 | 3.3758 | 3.3132 | 3.4175 | 3.3816 | 3.4142 | 3.4149 | 3.582 | 3.6276 | 3.4105 | 3.4221 | 3.343 | 3.58 | 3.3702 | 3.1558 | 3.2787 | 3.0735 | 2.8453 | 2.8444
14 | 1.1136 | 1.0617 | 1.0367 | 1.0557 | 0.96496 | 1.0174 | 0.98863 | 1.2302 | 1.2702 | 1.2541 | 1.1751 | 1.2509 | 1.2775 | 1.2383 | 1.1037 | 1.2062 | 1.2027 | 1.2467 | 1.2038 | 1.1122 | 1.1317 | 1.1097 | 1.0639 | 1.0649
15 | 0.36883 | 0.36531 | 0.32973 | 0.32531 | 0.31312 | 0.31343 | 0.35774 | 0.3628 | 0.40961 | 0.40039 | 0.39689 | 0.38513 | 0.39887 | 0.40898 | 0.36106 | 0.38342 | 0.39132 | 0.46657 | 0.42896 | 0.41476 | 0.42743 | 0.37313 | 0.40941 | 0.39319
16 | 0.56692 | 0.54193 | 0.5221 | 0.54396 | 0.50657 | 0.54224 | 0.81096 | 0.89964 | 0.9477 | 0.93366 | 0.85838 | 0.94277 | 0.90449 | 0.88703 | 0.77973 | 0.78403 | 0.78886 | 0.79677 | 0.74251 | 0.77801 | 0.80961 | 0.74807 | 0.68891 | 0.62311
17 | 0.23393 | 0.21084 | 0.18989 | 0.17869 | 0.1538 | 0.16533 | 0.27509 | 0.25281 | 0.28676 | 0.27674 | 0.26736 | 0.25397 | 0.27365 | 0.27221 | 0.2726 | 0.26573 | 0.26457 | 0.37372 | 0.35632 | 0.32255 | 0.32929 | 0.30093 | 0.31639 | 0.28498
18 | 1.2667 | 1.1638 | 1.073 | 1.076 | 1.0396 | 1.1315 | 1.3154 | 1.4748 | 1.5008 | 1.562 | 1.6002 | 1.6527 | 1.7167 | 1.6521 | 1.6424 | 1.6587 | 1.6479 | 1.733 | 1.8751 | 1.7563 | 1.744 | 1.7784 | 1.6159 | 1.5409
19 | 1.881 | 1.7309 | 1.6298 | 1.7721 | 1.7002 | 1.7464 | 1.9342 | 2.3491 | 2.4284 | 2.5295 | 2.4912 | 2.4772 | 2.4967 | 2.5175 | 2.2028 | 2.296 | 2.3582 | 2.3901 | 2.2337 | 2.2292 | 2.206 | 2.0117 | 1.9772 | 1.9213
20 | 1.0227 | 0.92988 | 0.88352 | 0.86238 | 0.89862 | 0.96961 | 1.1999 | 1.2997 | 1.4965 | 1.5802 | 1.5052 | 1.554 | 1.5319 | 1.5962 | 1.5484 | 1.4221 | 1.5378 | 1.489 | 1.4646 | 1.5158 | 1.4809 | 1.1161 | 1.1754 | 1.0654
21 | 0.90615 | 0.85372 | 0.82513 | 0.80989 | 0.81233 | 0.91993 | 1.5018 | 1.617 | 1.7394 | 1.7228 | 1.807 | 1.8774 | 1.7662 | 1.7154 | 1.4984 | 1.4146 | 1.414 | 1.5101 | 1.4627 | 1.4375 | 1.4197 | 1.2719 | 1.1162 | 0.95098
22 | 0.58074 | 0.57023 | 0.55313 | 0.54157 | 0.51098 | 0.50427 | 0.50417 | 0.45604 | 0.42566 | 0.41493 | 0.43012 | 0.47435 | 0.49294 | 0.52734 | 0.51017 | 0.50218 | 0.46196 | 0.52395 | 0.48666 | 0.48821 | 0.51932 | 0.49096 | 0.54841 | 0.57189
23 | 4.7792 | 4.665 | 4.4778 | 4.5101 | 4.3115 | 4.5456 | 5.9381 | 6.3894 | 6.8328 | 7.1599 | 6.9852 | 6.9357 | 7.2558 | 7.0001 | 6.9392 | 6.6572 | 6.5561 | 6.9811 | 6.7466 | 7.1499 | 7.4524 | 6.4127 | 6.3251 | 5.662
24 | 1.5444 | 1.483 | 1.3628 | 1.3137 | 1.1852 | 1.2758 | 1.5954 | 1.3442 | 1.2038 | 1.0913 | 1.4825 | 1.5311 | 1.5794 | 1.5441 | 1.5077 | 1.4801 | 1.5135 | 1.8218 | 1.6418 | 1.5159 | 1.6643 | 1.5177 | 1.7493 | 1.6506
25 | 1.0328 | 1.028 | 1.0085 | 1.0139 | 0.98656 | 0.94806 | 1.0188 | 0.99987 | 0.81607 | 0.71014 | 0.9717 | 1.0002 | 1.0028 | 1.0789 | 0.93956 | 1.1054 | 1.1229 | 1.1018 | 1.1331 | 1.04 | 1.1531 | 1.1727 | 1.1921 | 1.2322
26 | 1.1554 | 1.1144 | 1.1609 | 1.0717 | 1.1487 | 1.1041 | 1.3423 | 1.3871 | 1.3758 | 1.3415 | 1.3539 | 1.3799 | 1.4064 | 1.4607 | 1.3912 | 1.4136 | 1.3599 | 1.4431 | 1.4347 | 1.3797 | 1.305 | 1.2735 | 1.206 | 1.2185
27 | 1.5414 | 1.5189 | 1.5301 | 1.4488 | 1.4635 | 1.4366 | 1.4639 | 1.7541 | 1.8507 | 1.8727 | 1.7959 | 1.9113 | 1.8916 | 1.8541 | 1.6008 | 1.7404 | 1.8546 | 1.7699 | 1.6887 | 1.6426 | 1.6751 | 1.6023 | 1.4892 | 1.4943
28 | 0.78728 | 0.81303 | 0.75026 | 0.73298 | 0.67254 | 0.71215 | 0.80582 | 0.81904 | 0.90437 | 1.0062 | 0.92631 | 0.87483 | 0.93956 | 0.93134 | 0.82906 | 0.86889 | 0.88872 | 1.0478 | 0.96954 | 0.96114 | 0.95142 | 0.88738 | 0.93934 | 0.8401
29 | 1.8567 | 1.8082 | 1.6736 | 1.6855 | 1.6421 | 1.7283 | 2.5805 | 2.9346 | 3.1269 | 2.8851 | 2.7379 | 2.9412 | 3.0086 | 2.8702 | 2.4805 | 2.5672 | 2.515 | 2.7455 | 2.3653 | 2.5272 | 2.5094 | 2.4598 | 2.2107 | 2.0388
30 | 0.33204 | 0.3159 | 0.28363 | 0.26758 | 0.22682 | 0.23548 | 0.37062 | 0.2902 | 0.32658 | 0.31382 | 0.31738 | 0.29529 | 0.30484 | 0.33986 | 0.3285 | 0.3304 | 0.3022 | 0.45018 | 0.38363 | 0.35995 | 0.3784 | 0.32164 | 0.40076 | 0.38896
31 | 3.5289 | 3.1046 | 2.9861 | 2.9871 | 2.9825 | 3.1769 | 3.7616 | 4.1452 | 4.4275 | 4.3389 | 4.5178 | 4.7561 | 4.7944 | 4.679 | 4.6381 | 4.6398 | 4.5593 | 5.0366 | 5.0648 | 4.8211 | 5.1112 | 4.6991 | 4.5622 | 4.1721
32 | 0.92412 | 0.86781 | 0.82313 | 0.84144 | 0.85261 | 0.86951 | 0.94749 | 1.1602 | 1.1534 | 1.175 | 1.1718 | 1.2476 | 1.2334 | 1.1918 | 1.1278 | 1.0985 | 1.0615 | 1.1031 | 1.0374 | 1.0292 | 1.0166 | 1.0119 | 0.92827 | 0.93637

## Pc, Autumn, S4
LoadID | 0 | 1 | 2 | 3 | 4 | 5 | 6 | 7 | 8 | 9 | 10 | 11 | 12 | 13 | 14 | 15 | 16 | 17 | 18 | 19 | 20 | 21 | 22 | 23
1 | 2.0057 | 2.0052 | 1.8957 | 1.8406 | 1.7813 | 1.8296 | 1.7763 | 2.386 | 2.4683 | 2.4304 | 2.3602 | 2.4948 | 2.4651 | 2.4172 | 2.2319 | 2.2605 | 2.3198 | 2.2237 | 2.11 | 2.1385 | 2.1279 | 1.9965 | 1.93 | 1.8352
2 | 0.70423 | 0.6667 | 0.64304 | 0.62156 | 0.59959 | 0.63199 | 0.71718 | 0.73958 | 0.81663 | 0.87333 | 0.80776 | 0.80732 | 0.80396 | 0.80789 | 0.74653 | 0.73602 | 0.8263 | 0.91993 | 0.91232 | 0.88081 | 0.89269 | 0.77667 | 0.80281 | 0.73637
3 | 1.1658 | 1.1232 | 1.0284 | 1.0561 | 1.0178 | 1.0665 | 1.6318 | 1.8044 | 1.8879 | 1.8554 | 1.7762 | 1.8199 | 1.8399 | 1.7525 | 1.5464 | 1.5278 | 1.5326 | 1.6407 | 1.4681 | 1.5302 | 1.6261 | 1.5402 | 1.3966 | 1.2648
4 | 0.13109 | 0.12335 | 0.11184 | 0.10467 | 0.089388 | 0.091098 | 0.13901 | 0.10515 | 0.11964 | 0.11924 | 0.10809 | 0.10795 | 0.11599 | 0.12597 | 0.12439 | 0.11843 | 0.11943 | 0.16904 | 0.14979 | 0.12871 | 0.14387 | 0.12405 | 0.1549 | 0.14653
5 | 0.86004 | 0.78998 | 0.72607 | 0.70411 | 0.70213 | 0.76434 | 0.9577 | 0.98509 | 1.06 | 1.0694 | 1.1408 | 1.1306 | 1.1165 | 1.1446 | 1.117 | 1.1015 | 1.1116 | 1.2534 | 1.2016 | 1.1981 | 1.2452 | 1.1788 | 1.1644 | 1.0712
6 | 2.5633 | 2.5018 | 2.4185 | 2.5056 | 2.439 | 2.551 | 2.8435 | 3.0918 | 3.329 | 3.2716 | 3.2605 | 3.5381 | 3.3626 | 3.5008 | 3.2288 | 3.0936 | 3.1855 | 3.3165 | 3.0207 | 2.8672 | 3.1095 | 2.7945 | 2.8189 | 2.629
7 | 1.1345 | 1.0614 | 1.0769 | 1.0214 | 0.99165 | 1.065 | 1.3339 | 1.3178 | 1.5666 | 1.6036 | 1.6261 | 1.5898 | 1.6235 | 1.6242 | 1.5956 | 1.527 | 1.5813 | 1.5647 | 1.513 | 1.4633 | 1.4578 | 1.1608 | 1.2915 | 1.2374
8 | 0.30413 | 0.28785 | 0.27845 | 0.27036 | 0.25839 | 0.29051 | 0.44195 | 0.45639 | 0.47944 | 0.48271 | 0.51376 | 0.51007 | 0.49612 | 0.49708 | 0.43039 | 0.39713 | 0.39562 | 0.41471 | 0.40527 | 0.38902 | 0.39948 | 0.34669 | 0.33436 | 0.32569
9 | 0.31997 | 0.32322 | 0.31569 | 0.30302 | 0.28528 | 0.27121 | 0.28909 | 0.23441 | 0.23492 | 0.22664 | 0.23813 | 0.2526 | 0.26197 | 0.27217 | 0.27044 | 0.27996 | 0.25756 | 0.28275 | 0.26185 | 0.26467 | 0.2672 | 0.24964 | 0.29931 | 0.32092
10 | 0.26144 | 0.25615 | 0.23248 | 0.2266 | 0.22283 | 0.23695 | 0.29246 | 0.27851 | 0.30941 | 0.32123 | 0.3159 | 0.33405 | 0.33107 | 0.31796 | 0.32419 | 0.29213 | 0.28972 | 0.34741 | 0.33193 | 0.31762 | 0.31042 | 0.304 | 0.30769 | 0.28536
11 | 0.22836 | 0.2247 | 0.20633 | 0.19786 | 0.18622 | 0.19466 | 0.24637 | 0.21142 | 0.19165 | 0.17473 | 0.24457 | 0.2434 | 0.23718 | 0.24514 | 0.24106 | 0.24176 | 0.22888 | 0.28585 | 0.26763 | 0.25488 | 0.25671 | 0.23812 | 0.2746 | 0.25494
12 | 1.2353 | 1.2801 | 1.2908 | 1.1946 | 1.2161 | 1.2123 | 1.2432 | 1.1866 | 1.0151 | 0.9074 | 1.2227 | 1.1717 | 1.206 | 1.2634 | 1.2154 | 1.3917 | 1.3705 | 1.438 | 1.3405 | 1.2996 | 1.415 | 1.4491 | 1.4663 | 1.5753
13 | 2.7923 | 2.7172 | 2.8463 | 2.6258 | 2.792 | 2.7772 | 3.4639 | 3.4549 | 3.4339 | 3.3103 | 3.4142 | 3.415 | 3.7022 | 3.6189 | 3.5253 | 3.4939 | 3.3477 | 3.5511 | 3.2855 | 3.2669 | 3.2986 | 3.2919 | 2.8626 | 2.8228
14 | 1.1168 | 1.057 | 1.0268 | 1.0482 | 1.0105 | 1.0245 | 1.0385 | 1.1741 | 1.2784 | 1.27 | 1.2464 | 1.2648 | 1.2596 | 1.3377 | 1.157 | 1.1827 | 1.2503 | 1.1768 | 1.1261 | 1.1499 | 1.1055 | 1.126 | 1.0602 | 1.036
15 | 0.37071 | 0.36664 | 0.33397 | 0.32383 | 0.31018 | 0.30609 | 0.366 | 0.36438 | 0.37813 | 0.42443 | 0.38239 | 0.40147 | 0.39488 | 0.41177 | 0.36527 | 0.37215 | 0.37398 | 0.47632 | 0.43865 | 0.40731 | 0.41615 | 0.39048 | 0.40045 | 0.38597
16 | 0.56408 | 0.53988 | 0.49992 | 0.53806 | 0.49036 | 0.53407 | 0.81367 | 0.86189 | 0.9763 | 0.87914 | 0.88925 | 0.9734 | 0.92851 | 0.91926 | 0.77784 | 0.77472 | 0.73915 | 0.80076 | 0.77511 | 0.79441 | 0.80758 | 0.74062 | 0.69178 | 0.64136
17 | 0.23187 | 0.21116 | 0.18617 | 0.1778 | 0.1538 | 0.17003 | 0.27222 | 0.25379 | 0.2868 | 0.28987 | 0.27709 | 0.25588 | 0.27512 | 0.27946 | 0.26157 | 0.26931 | 0.27315 | 0.3806 | 0.35399 | 0.32058 | 0.33285 | 0.28286 | 0.31511 | 0.28194
18 | 1.2648 | 1.1612 | 1.063 | 1.088 | 1.057 | 1.1346 | 1.3154 | 1.4601 | 1.5577 | 1.6027 | 1.647 | 1.7402 | 1.7156 | 1.673 | 1.616 | 1.6422 | 1.6674 | 1.8684 | 1.7345 | 1.6983 | 1.813 | 1.7469 | 1.6268 | 1.5034
19 | 1.8562 | 1.7171 | 1.658 | 1.7234 | 1.6463 | 1.7861 | 2.0584 | 2.3641 | 2.3968 | 2.5348 | 2.4204 | 2.5991 | 2.589 | 2.4471 | 2.2475 | 2.252 | 2.2747 | 2.3598 | 2.2473 | 2.1933 | 2.2768 | 2.1097 | 1.9773 | 1.836
20 | 1.0015 | 0.93604 | 0.87311 | 0.8645 | 0.86781 | 0.9517 | 1.2488 | 1.3722 | 1.4794 | 1.6422 | 1.5319 | 1.6386 | 1.6017 | 1.5787 | 1.5637 | 1.4446 | 1.5071 | 1.5973 | 1.4284 | 1.4528 | 1.377 | 1.1675 | 1.1514 | 1.0842
21 | 0.85475 | 0.86073 | 0.83916 | 0.78438 | 0.82307 | 0.88202 | 1.451 | 1.6024 | 1.7738 | 1.6888 | 1.8119 | 1.7733 | 1.7697 | 1.796 | 1.5396 | 1.4282 | 1.3363 | 1.4899 | 1.4791 | 1.4284 | 1.3137 | 1.2212 | 1.1022 | 1.0205
22 | 0.5741 | 0.58935 | 0.56347 | 0.53568 | 0.51529 | 0.48548 | 0.50131 | 0.45334 | 0.43432 | 0.43373 | 0.4404 | 0.47511 | 0.47472 | 0.51579 | 0.49104 | 0.50197 | 0.47444 | 0.51586 | 0.49636 | 0.49094 | 0.51105 | 0.47464 | 0.54069 | 0.57307
23 | 4.8495 | 4.8806 | 4.3171 | 4.4841 | 4.1773 | 4.6569 | 5.6685 | 6.4942 | 6.9757 | 7.3071 | 7.059 | 7.1 | 7.1529 | 7.2686 | 7.1272 | 6.5709 | 6.4767 | 7.3722 | 7.0739 | 7.2683 | 7.2471 | 6.6333 | 6.1826 | 5.4662
24 | 1.5119 | 1.4583 | 1.3274 | 1.2987 | 1.2068 | 1.2835 | 1.6045 | 1.3038 | 1.2293 | 1.0871 | 1.4802 | 1.479 | 1.4619 | 1.5303 | 1.5107 | 1.5411 | 1.4747 | 1.8004 | 1.5868 | 1.5761 | 1.5995 | 1.5049 | 1.7158 | 1.6579
25 | 0.9759 | 1.0022 | 1.0539 | 1.0014 | 1.0015 | 0.94708 | 1.0089 | 0.96084 | 0.84234 | 0.71789 | 1.0133 | 0.98887 | 1.0228 | 1.0481 | 0.94831 | 1.0735 | 1.1035 | 1.1545 | 1.0451 | 1.1063 | 1.1409 | 1.1075 | 1.1859 | 1.2711
26 | 1.1404 | 1.1254 | 1.083 | 1.1245 | 1.1643 | 1.1477 | 1.2888 | 1.3758 | 1.4638 | 1.4043 | 1.3392 | 1.4264 | 1.3944 | 1.4345 | 1.4177 | 1.3818 | 1.3723 | 1.3786 | 1.3388 | 1.2566 | 1.2786 | 1.3127 | 1.1431 | 1.1515
27 | 1.5461 | 1.5453 | 1.4695 | 1.4854 | 1.4872 | 1.4744 | 1.4672 | 1.8157 | 1.8029 | 1.8479 | 1.7985 | 1.8865 | 1.8524 | 1.8085 | 1.6354 | 1.7569 | 1.8825 | 1.8554 | 1.6135 | 1.6107 | 1.5698 | 1.6037 | 1.4755 | 1.5089
28 | 0.8158 | 0.78461 | 0.74122 | 0.73201 | 0.66779 | 0.67211 | 0.80166 | 0.84976 | 0.87602 | 0.94681 | 0.89528 | 0.93069 | 0.88012 | 0.94001 | 0.82778 | 0.85906 | 0.91778 | 1.0626 | 0.95835 | 0.95018 | 0.99017 | 0.91379 | 0.92678 | 0.83291
29 | 1.8614 | 1.7183 | 1.7014 | 1.7097 | 1.6383 | 1.692 | 2.5858 | 2.8673 | 3.0798 | 2.972 | 2.8815 | 2.9726 | 3.1205 | 2.8991 | 2.5552 | 2.5026 | 2.5359 | 2.7455 | 2.5399 | 2.4903 | 2.5228 | 2.4803 | 2.2043 | 1.9399
30 | 0.33932 | 0.31559 | 0.28144 | 0.26764 | 0.23038 | 0.23386 | 0.35799 | 0.28417 | 0.32072 | 0.32103 | 0.30686 | 0.29468 | 0.30732 | 0.33152 | 0.3285 | 0.31474 | 0.30476 | 0.4347 | 0.3932 | 0.36346 | 0.38465 | 0.33462 | 0.40863 | 0.3868
31 | 3.4275 | 3.232 | 2.9188 | 2.8573 | 3.0157 | 3.2074 | 3.7485 | 3.9541 | 4.2832 | 4.2526 | 4.5617 | 4.7572 | 4.8224 | 4.5387 | 4.6109 | 4.4184 | 4.5508 | 5.1544 | 5.0949 | 5.1073 | 5.0223 | 4.8081 | 4.5118 | 4.1885
32 | 0.90669 | 0.86607 | 0.80561 | 0.87062 | 0.84929 | 0.85221 | 1.0019 | 1.0995 | 1.1442 | 1.2273 | 1.2213 | 1.2263 | 1.1944 | 1.2134 | 1.132 | 1.1457 | 1.1355 | 1.0977 | 1.0803 | 1.0223 | 1.07 | 1.0207 | 0.96604 | 0.94248

## Pc, Autumn, S5
LoadID | 0 | 1 | 2 | 3 | 4 | 5 | 6 | 7 | 8 | 9 | 10 | 11 | 12 | 13 | 14 | 15 | 16 | 17 | 18 | 19 | 20 | 21 | 22 | 23
1 | 2.0057 | 2.0052 | 1.8957 | 1.8406 | 1.7813 | 1.8296 | 1.7763 | 2.386 | 2.4683 | 2.4304 | 2.3602 | 2.4948 | 2.4651 | 2.4172 | 2.2319 | 2.2605 | 2.3198 | 2.2237 | 2.11 | 2.1385 | 2.1279 | 1.9965 | 1.93 | 1.8352
2 | 0.70423 | 0.6667 | 0.64304 | 0.62156 | 0.59959 | 0.63199 | 0.71718 | 0.73958 | 0.81663 | 0.87333 | 0.80776 | 0.80732 | 0.80396 | 0.80789 | 0.74653 | 0.73602 | 0.8263 | 0.91993 | 0.91232 | 0.88081 | 0.89269 | 0.77667 | 0.80281 | 0.73637
3 | 1.1658 | 1.1232 | 1.0284 | 1.0561 | 1.0178 | 1.0665 | 1.6318 | 1.8044 | 1.8879 | 1.8554 | 1.7762 | 1.8199 | 1.8399 | 1.7525 | 1.5464 | 1.5278 | 1.5326 | 1.6407 | 1.4681 | 1.5302 | 1.6261 | 1.5402 | 1.3966 | 1.2648
4 | 0.13109 | 0.12335 | 0.11184 | 0.10467 | 0.089388 | 0.091098 | 0.13901 | 0.10515 | 0.11964 | 0.11924 | 0.10809 | 0.10795 | 0.11599 | 0.12597 | 0.12439 | 0.11843 | 0.11943 | 0.16904 | 0.14979 | 0.12871 | 0.14387 | 0.12405 | 0.1549 | 0.14653
5 | 0.86004 | 0.78998 | 0.72607 | 0.70411 | 0.70213 | 0.76434 | 0.9577 | 0.98509 | 1.06 | 1.0694 | 1.1408 | 1.1306 | 1.1165 | 1.1446 | 1.117 | 1.1015 | 1.1116 | 1.2534 | 1.2016 | 1.1981 | 1.2452 | 1.1788 | 1.1644 | 1.0712
6 | 2.5633 | 2.5018 | 2.4185 | 2.5056 | 2.439 | 2.551 | 2.8435 | 3.0918 | 3.329 | 3.2716 | 3.2605 | 3.5381 | 3.3626 | 3.5008 | 3.2288 | 3.0936 | 3.1855 | 3.3165 | 3.0207 | 2.8672 | 3.1095 | 2.7945 | 2.8189 | 2.629
7 | 1.1345 | 1.0614 | 1.0769 | 1.0214 | 0.99165 | 1.065 | 1.3339 | 1.3178 | 1.5666 | 1.6036 | 1.6261 | 1.5898 | 1.6235 | 1.6242 | 1.5956 | 1.527 | 1.5813 | 1.5647 | 1.513 | 1.4633 | 1.4578 | 1.1608 | 1.2915 | 1.2374
8 | 0.30413 | 0.28785 | 0.27845 | 0.27036 | 0.25839 | 0.29051 | 0.44195 | 0.45639 | 0.47944 | 0.48271 | 0.51376 | 0.51007 | 0.49612 | 0.49708 | 0.43039 | 0.39713 | 0.39562 | 0.41471 | 0.40527 | 0.38902 | 0.39948 | 0.34669 | 0.33436 | 0.32569
9 | 0.31997 | 0.32322 | 0.31569 | 0.30302 | 0.28528 | 0.27121 | 0.28909 | 0.23441 | 0.23492 | 0.22664 | 0.23813 | 0.2526 | 0.26197 | 0.27217 | 0.27044 | 0.27996 | 0.25756 | 0.28275 | 0.26185 | 0.26467 | 0.2672 | 0.24964 | 0.29931 | 0.32092
10 | 0.26144 | 0.25615 | 0.23248 | 0.2266 | 0.22283 | 0.23695 | 0.29246 | 0.27851 | 0.30941 | 0.32123 | 0.3159 | 0.33405 | 0.33107 | 0.31796 | 0.32419 | 0.29213 | 0.28972 | 0.34741 | 0.33193 | 0.31762 | 0.31042 | 0.304 | 0.30769 | 0.28536
11 | 0.22836 | 0.2247 | 0.20633 | 0.19786 | 0.18622 | 0.19466 | 0.24637 | 0.21142 | 0.19165 | 0.17473 | 0.24457 | 0.2434 | 0.23718 | 0.24514 | 0.24106 | 0.24176 | 0.22888 | 0.28585 | 0.26763 | 0.25488 | 0.25671 | 0.23812 | 0.2746 | 0.25494
12 | 1.2353 | 1.2801 | 1.2908 | 1.1946 | 1.2161 | 1.2123 | 1.2432 | 1.1866 | 1.0151 | 0.9074 | 1.2227 | 1.1717 | 1.206 | 1.2634 | 1.2154 | 1.3917 | 1.3705 | 1.438 | 1.3405 | 1.2996 | 1.415 | 1.4491 | 1.4663 | 1.5753
13 | 2.7923 | 2.7172 | 2.8463 | 2.6258 | 2.792 | 2.7772 | 3.4639 | 3.4549 | 3.4339 | 3.3103 | 3.4142 | 3.415 | 3.7022 | 3.6189 | 3.5253 | 3.4939 | 3.3477 | 3.5511 | 3.2855 | 3.2669 | 3.2986 | 3.2919 | 2.8626 | 2.8228
14 | 1.1168 | 1.057 | 1.0268 | 1.0482 | 1.0105 | 1.0245 | 1.0385 | 1.1741 | 1.2784 | 1.27 | 1.2464 | 1.2648 | 1.2596 | 1.3377 | 1.157 | 1.1827 | 1.2503 | 1.1768 | 1.1261 | 1.1499 | 1.1055 | 1.126 | 1.0602 | 1.036
15 | 0.37071 | 0.36664 | 0.33397 | 0.32383 | 0.31018 | 0.30609 | 0.366 | 0.36438 | 0.37813 | 0.42443 | 0.38239 | 0.40147 | 0.39488 | 0.41177 | 0.36527 | 0.37215 | 0.37398 | 0.47632 | 0.43865 | 0.40731 | 0.41615 | 0.39048 | 0.40045 | 0.38597
16 | 0.56408 | 0.53988 | 0.49992 | 0.53806 | 0.49036 | 0.53407 | 0.81367 | 0.86189 | 0.9763 | 0.87914 | 0.88925 | 0.9734 | 0.92851 | 0.91926 | 0.77784 | 0.77472 | 0.73915 | 0.80076 | 0.77511 | 0.79441 | 0.80758 | 0.74062 | 0.69178 | 0.64136
17 | 0.23187 | 0.21116 | 0.18617 | 0.1778 | 0.1538 | 0.17003 | 0.27222 | 0.25379 | 0.2868 | 0.28987 | 0.27709 | 0.25588 | 0.27512 | 0.27946 | 0.26157 | 0.26931 | 0.27315 | 0.3806 | 0.35399 | 0.32058 | 0.33285 | 0.28286 | 0.31511 | 0.28194
18 | 1.2648 | 1.1612 | 1.063 | 1.088 | 1.057 | 1.1346 | 1.3154 | 1.4601 | 1.5577 | 1.6027 | 1.647 | 1.7402 | 1.7156 | 1.673 | 1.616 | 1.6422 | 1.6674 | 1.8684 | 1.7345 | 1.6983 | 1.813 | 1.7469 | 1.6268 | 1.5034
19 | 1.8562 | 1.7171 | 1.658 | 1.7234 | 1.6463 | 1.7861 | 2.0584 | 2.3641 | 2.3968 | 2.5348 | 2.4204 | 2.5991 | 2.589 | 2.4471 | 2.2475 | 2.252 | 2.2747 | 2.3598 | 2.2473 | 2.1933 | 2.2768 | 2.1097 | 1.9773 | 1.836
20 | 1.0015 | 0.93604 | 0.87311 | 0.8645 | 0.86781 | 0.9517 | 1.2488 | 1.3722 | 1.4794 | 1.6422 | 1.5319 | 1.6386 | 1.6017 | 1.5787 | 1.5637 | 1.4446 | 1.5071 | 1.5973 | 1.4284 | 1.4528 | 1.377 | 1.1675 | 1.1514 | 1.0842
21 | 0.85475 | 0.86073 | 0.83916 | 0.78438 | 0.82307 | 0.88202 | 1.451 | 1.6024 | 1.7738 | 1.6888 | 1.8119 | 1.7733 | 1.7697 | 1.796 | 1.5396 | 1.4282 | 1.3363 | 1.4899 | 1.4791 | 1.4284 | 1.3137 | 1.2212 | 1.1022 | 1.0205
22 | 0.5741 | 0.58935 | 0.56347 | 0.53568 | 0.51529 | 0.48548 | 0.50131 | 0.45334 | 0.43432 | 0.43373 | 0.4404 | 0.47511 | 0.47472 | 0.51579 | 0.49104 | 0.50197 | 0.47444 | 0.51586 | 0.49636 | 0.49094 | 0.51105 | 0.47464 | 0.54069 | 0.57307
23 | 4.8495 | 4.8806 | 4.3171 | 4.4841 | 4.1773 | 4.6569 | 5.6685 | 6.4942 | 6.9757 | 7.3071 | 7.059 | 7.1 | 7.1529 | 7.2686 | 7.1272 | 6.5709 | 6.4767 | 7.3722 | 7.0739 | 7.2683 | 7.2471 | 6.6333 | 6.1826 | 5.4662
24 | 1.5119 | 1.4583 | 1.3274 | 1.2987 | 1.2068 | 1.2835 | 1.6045 | 1.3038 | 1.2293 | 1.0871 | 1.4802 | 1.479 | 1.4619 | 1.5303 | 1.5107 | 1.5411 | 1.4747 | 1.8004 | 1.5868 | 1.5761 | 1.5995 | 1.5049 | 1.7158 | 1.6579
25 | 0.9759 | 1.0022 | 1.0539 | 1.0014 | 1.0015 | 0.94708 | 1.0089 | 0.96084 | 0.84234 | 0.71789 | 1.0133 | 0.98887 | 1.0228 | 1.0481 | 0.94831 | 1.0735 | 1.1035 | 1.1545 | 1.0451 | 1.1063 | 1.1409 | 1.1075 | 1.1859 | 1.2711
26 | 1.1404 | 1.1254 | 1.083 | 1.1245 | 1.1643 | 1.1477 | 1.2888 | 1.3758 | 1.4638 | 1.4043 | 1.3392 | 1.4264 | 1.3944 | 1.4345 | 1.4177 | 1.3818 | 1.3723 | 1.3786 | 1.3388 | 1.2566 | 1.2786 | 1.3127 | 1.1431 | 1.1515
27 | 1.5461 | 1.5453 | 1.4695 | 1.4854 | 1.4872 | 1.4744 | 1.4672 | 1.8157 | 1.8029 | 1.8479 | 1.7985 | 1.8865 | 1.8524 | 1.8085 | 1.6354 | 1.7569 | 1.8825 | 1.8554 | 1.6135 | 1.6107 | 1.5698 | 1.6037 | 1.4755 | 1.5089
28 | 0.8158 | 0.78461 | 0.74122 | 0.73201 | 0.66779 | 0.67211 | 0.80166 | 0.84976 | 0.87602 | 0.94681 | 0.89528 | 0.93069 | 0.88012 | 0.94001 | 0.82778 | 0.85906 | 0.91778 | 1.0626 | 0.95835 | 0.95018 | 0.99017 | 0.91379 | 0.92678 | 0.83291
29 | 1.8614 | 1.7183 | 1.7014 | 1.7097 | 1.6383 | 1.692 | 2.5858 | 2.8673 | 3.0798 | 2.972 | 2.8815 | 2.9726 | 3.1205 | 2.8991 | 2.5552 | 2.5026 | 2.5359 | 2.7455 | 2.5399 | 2.4903 | 2.5228 | 2.4803 | 2.2043 | 1.9399
30 | 0.33932 | 0.31559 | 0.28144 | 0.26764 | 0.23038 | 0.23386 | 0.35799 | 0.28417 | 0.32072 | 0.32103 | 0.30686 | 0.29468 | 0.30732 | 0.33152 | 0.3285 | 0.31474 | 0.30476 | 0.4347 | 0.3932 | 0.36346 | 0.38465 | 0.33462 | 0.40863 | 0.3868
31 | 3.4275 | 3.232 | 2.9188 | 2.8573 | 3.0157 | 3.2074 | 3.7485 | 3.9541 | 4.2832 | 4.2526 | 4.5617 | 4.7572 | 4.8224 | 4.5387 | 4.6109 | 4.4184 | 4.5508 | 5.1544 | 5.0949 | 5.1073 | 5.0223 | 4.8081 | 4.5118 | 4.1885
32 | 0.90669 | 0.86607 | 0.80561 | 0.87062 | 0.84929 | 0.85221 | 1.0019 | 1.0995 | 1.1442 | 1.2273 | 1.2213 | 1.2263 | 1.1944 | 1.2134 | 1.132 | 1.1457 | 1.1355 | 1.0977 | 1.0803 | 1.0223 | 1.07 | 1.0207 | 0.96604 | 0.94248

## Pc, Autumn, S6
LoadID | 0 | 1 | 2 | 3 | 4 | 5 | 6 | 7 | 8 | 9 | 10 | 11 | 12 | 13 | 14 | 15 | 16 | 17 | 18 | 19 | 20 | 21 | 22 | 23
1 | 2.0057 | 2.0052 | 1.8957 | 1.8406 | 1.7813 | 1.8296 | 1.7763 | 2.386 | 2.4683 | 2.4304 | 2.3602 | 2.4948 | 2.4651 | 2.4172 | 2.2319 | 2.2605 | 2.3198 | 2.2237 | 2.11 | 2.1385 | 2.1279 | 1.9965 | 1.93 | 1.8352
2 | 0.70423 | 0.6667 | 0.64304 | 0.62156 | 0.59959 | 0.63199 | 0.71718 | 0.73958 | 0.81663 | 0.87333 | 0.80776 | 0.80732 | 0.80396 | 0.80789 | 0.74653 | 0.73602 | 0.8263 | 0.91993 | 0.91232 | 0.88081 | 0.89269 | 0.77667 | 0.80281 | 0.73637
3 | 1.1658 | 1.1232 | 1.0284 | 1.0561 | 1.0178 | 1.0665 | 1.6318 | 1.8044 | 1.8879 | 1.8554 | 1.7762 | 1.8199 | 1.8399 | 1.7525 | 1.5464 | 1.5278 | 1.5326 | 1.6407 | 1.4681 | 1.5302 | 1.6261 | 1.5402 | 1.3966 | 1.2648
4 | 0.13109 | 0.12335 | 0.11184 | 0.10467 | 0.089388 | 0.091098 | 0.13901 | 0.10515 | 0.11964 | 0.11924 | 0.10809 | 0.10795 | 0.11599 | 0.12597 | 0.12439 | 0.11843 | 0.11943 | 0.16904 | 0.14979 | 0.12871 | 0.14387 | 0.12405 | 0.1549 | 0.14653
5 | 0.86004 | 0.78998 | 0.72607 | 0.70411 | 0.70213 | 0.76434 | 0.9577 | 0.98509 | 1.06 | 1.0694 | 1.1408 | 1.1306 | 1.1165 | 1.1446 | 1.117 | 1.1015 | 1.1116 | 1.2534 | 1.2016 | 1.1981 | 1.2452 | 1.1788 | 1.1644 | 1.0712
6 | 2.5633 | 2.5018 | 2.4185 | 2.5056 | 2.439 | 2.551 | 2.8435 | 3.0918 | 3.329 | 3.2716 | 3.2605 | 3.5381 | 3.3626 | 3.5008 | 3.2288 | 3.0936 | 3.1855 | 3.3165 | 3.0207 | 2.8672 | 3.1095 | 2.7945 | 2.8189 | 2.629
7 | 1.1345 | 1.0614 | 1.0769 | 1.0214 | 0.99165 | 1.065 | 1.3339 | 1.3178 | 1.5666 | 1.6036 | 1.6261 | 1.5898 | 1.6235 | 1.6242 | 1.5956 | 1.527 | 1.5813 | 1.5647 | 1.513 | 1.4633 | 1.4578 | 1.1608 | 1.2915 | 1.2374
8 | 0.30413 | 0.28785 | 0.27845 | 0.27036 | 0.25839 | 0.29051 | 0.44195 | 0.45639 | 0.47944 | 0.48271 | 0.51376 | 0.51007 | 0.49612 | 0.49708 | 0.43039 | 0.39713 | 0.39562 | 0.41471 | 0.40527 | 0.38902 | 0.39948 | 0.34669 | 0.33436 | 0.32569
9 | 0.31997 | 0.32322 | 0.31569 | 0.30302 | 0.28528 | 0.27121 | 0.28909 | 0.23441 | 0.23492 | 0.22664 | 0.23813 | 0.2526 | 0.26197 | 0.27217 | 0.27044 | 0.27996 | 0.25756 | 0.28275 | 0.26185 | 0.26467 | 0.2672 | 0.24964 | 0.29931 | 0.32092
10 | 0.26144 | 0.25615 | 0.23248 | 0.2266 | 0.22283 | 0.23695 | 0.29246 | 0.27851 | 0.30941 | 0.32123 | 0.3159 | 0.33405 | 0.33107 | 0.31796 | 0.32419 | 0.29213 | 0.28972 | 0.34741 | 0.33193 | 0.31762 | 0.31042 | 0.304 | 0.30769 | 0.28536
11 | 0.22836 | 0.2247 | 0.20633 | 0.19786 | 0.18622 | 0.19466 | 0.24637 | 0.21142 | 0.19165 | 0.17473 | 0.24457 | 0.2434 | 0.23718 | 0.24514 | 0.24106 | 0.24176 | 0.22888 | 0.28585 | 0.26763 | 0.25488 | 0.25671 | 0.23812 | 0.2746 | 0.25494
12 | 1.2353 | 1.2801 | 1.2908 | 1.1946 | 1.2161 | 1.2123 | 1.2432 | 1.1866 | 1.0151 | 0.9074 | 1.2227 | 1.1717 | 1.206 | 1.2634 | 1.2154 | 1.3917 | 1.3705 | 1.438 | 1.3405 | 1.2996 | 1.415 | 1.4491 | 1.4663 | 1.5753
13 | 2.7923 | 2.7172 | 2.8463 | 2.6258 | 2.792 | 2.7772 | 3.4639 | 3.4549 | 3.4339 | 3.3103 | 3.4142 | 3.415 | 3.7022 | 3.6189 | 3.5253 | 3.4939 | 3.3477 | 3.5511 | 3.2855 | 3.2669 | 3.2986 | 3.2919 | 2.8626 | 2.8228
14 | 1.1168 | 1.057 | 1.0268 | 1.0482 | 1.0105 | 1.0245 | 1.0385 | 1.1741 | 1.2784 | 1.27 | 1.2464 | 1.2648 | 1.2596 | 1.3377 | 1.157 | 1.1827 | 1.2503 | 1.1768 | 1.1261 | 1.1499 | 1.1055 | 1.126 | 1.0602 | 1.036
15 | 0.37071 | 0.36664 | 0.33397 | 0.32383 | 0.31018 | 0.30609 | 0.366 | 0.36438 | 0.37813 | 0.42443 | 0.38239 | 0.40147 | 0.39488 | 0.41177 | 0.36527 | 0.37215 | 0.37398 | 0.47632 | 0.43865 | 0.40731 | 0.41615 | 0.39048 | 0.40045 | 0.38597
16 | 0.56408 | 0.53988 | 0.49992 | 0.53806 | 0.49036 | 0.53407 | 0.81367 | 0.86189 | 0.9763 | 0.87914 | 0.88925 | 0.9734 | 0.92851 | 0.91926 | 0.77784 | 0.77472 | 0.73915 | 0.80076 | 0.77511 | 0.79441 | 0.80758 | 0.74062 | 0.69178 | 0.64136
17 | 0.23187 | 0.21116 | 0.18617 | 0.1778 | 0.1538 | 0.17003 | 0.27222 | 0.25379 | 0.2868 | 0.28987 | 0.27709 | 0.25588 | 0.27512 | 0.27946 | 0.26157 | 0.26931 | 0.27315 | 0.3806 | 0.35399 | 0.32058 | 0.33285 | 0.28286 | 0.31511 | 0.28194
18 | 1.2648 | 1.1612 | 1.063 | 1.088 | 1.057 | 1.1346 | 1.3154 | 1.4601 | 1.5577 | 1.6027 | 1.647 | 1.7402 | 1.7156 | 1.673 | 1.616 | 1.6422 | 1.6674 | 1.8684 | 1.7345 | 1.6983 | 1.813 | 1.7469 | 1.6268 | 1.5034
19 | 1.8562 | 1.7171 | 1.658 | 1.7234 | 1.6463 | 1.7861 | 2.0584 | 2.3641 | 2.3968 | 2.5348 | 2.4204 | 2.5991 | 2.589 | 2.4471 | 2.2475 | 2.252 | 2.2747 | 2.3598 | 2.2473 | 2.1933 | 2.2768 | 2.1097 | 1.9773 | 1.836
20 | 1.0015 | 0.93604 | 0.87311 | 0.8645 | 0.86781 | 0.9517 | 1.2488 | 1.3722 | 1.4794 | 1.6422 | 1.5319 | 1.6386 | 1.6017 | 1.5787 | 1.5637 | 1.4446 | 1.5071 | 1.5973 | 1.4284 | 1.4528 | 1.377 | 1.1675 | 1.1514 | 1.0842
21 | 0.85475 | 0.86073 | 0.83916 | 0.78438 | 0.82307 | 0.88202 | 1.451 | 1.6024 | 1.7738 | 1.6888 | 1.8119 | 1.7733 | 1.7697 | 1.796 | 1.5396 | 1.4282 | 1.3363 | 1.4899 | 1.4791 | 1.4284 | 1.3137 | 1.2212 | 1.1022 | 1.0205
22 | 0.5741 | 0.58935 | 0.56347 | 0.53568 | 0.51529 | 0.48548 | 0.50131 | 0.45334 | 0.43432 | 0.43373 | 0.4404 | 0.47511 | 0.47472 | 0.51579 | 0.49104 | 0.50197 | 0.47444 | 0.51586 | 0.49636 | 0.49094 | 0.51105 | 0.47464 | 0.54069 | 0.57307
23 | 4.8495 | 4.8806 | 4.3171 | 4.4841 | 4.1773 | 4.6569 | 5.6685 | 6.4942 | 6.9757 | 7.3071 | 7.059 | 7.1 | 7.1529 | 7.2686 | 7.1272 | 6.5709 | 6.4767 | 7.3722 | 7.0739 | 7.2683 | 7.2471 | 6.6333 | 6.1826 | 5.4662
24 | 1.5119 | 1.4583 | 1.3274 | 1.2987 | 1.2068 | 1.2835 | 1.6045 | 1.3038 | 1.2293 | 1.0871 | 1.4802 | 1.479 | 1.4619 | 1.5303 | 1.5107 | 1.5411 | 1.4747 | 1.8004 | 1.5868 | 1.5761 | 1.5995 | 1.5049 | 1.7158 | 1.6579
25 | 0.9759 | 1.0022 | 1.0539 | 1.0014 | 1.0015 | 0.94708 | 1.0089 | 0.96084 | 0.84234 | 0.71789 | 1.0133 | 0.98887 | 1.0228 | 1.0481 | 0.94831 | 1.0735 | 1.1035 | 1.1545 | 1.0451 | 1.1063 | 1.1409 | 1.1075 | 1.1859 | 1.2711
26 | 1.1404 | 1.1254 | 1.083 | 1.1245 | 1.1643 | 1.1477 | 1.2888 | 1.3758 | 1.4638 | 1.4043 | 1.3392 | 1.4264 | 1.3944 | 1.4345 | 1.4177 | 1.3818 | 1.3723 | 1.3786 | 1.3388 | 1.2566 | 1.2786 | 1.3127 | 1.1431 | 1.1515
27 | 1.5461 | 1.5453 | 1.4695 | 1.4854 | 1.4872 | 1.4744 | 1.4672 | 1.8157 | 1.8029 | 1.8479 | 1.7985 | 1.8865 | 1.8524 | 1.8085 | 1.6354 | 1.7569 | 1.8825 | 1.8554 | 1.6135 | 1.6107 | 1.5698 | 1.6037 | 1.4755 | 1.5089
28 | 0.8158 | 0.78461 | 0.74122 | 0.73201 | 0.66779 | 0.67211 | 0.80166 | 0.84976 | 0.87602 | 0.94681 | 0.89528 | 0.93069 | 0.88012 | 0.94001 | 0.82778 | 0.85906 | 0.91778 | 1.0626 | 0.95835 | 0.95018 | 0.99017 | 0.91379 | 0.92678 | 0.83291
29 | 1.8614 | 1.7183 | 1.7014 | 1.7097 | 1.6383 | 1.692 | 2.5858 | 2.8673 | 3.0798 | 2.972 | 2.8815 | 2.9726 | 3.1205 | 2.8991 | 2.5552 | 2.5026 | 2.5359 | 2.7455 | 2.5399 | 2.4903 | 2.5228 | 2.4803 | 2.2043 | 1.9399
30 | 0.33932 | 0.31559 | 0.28144 | 0.26764 | 0.23038 | 0.23386 | 0.35799 | 0.28417 | 0.32072 | 0.32103 | 0.30686 | 0.29468 | 0.30732 | 0.33152 | 0.3285 | 0.31474 | 0.30476 | 0.4347 | 0.3932 | 0.36346 | 0.38465 | 0.33462 | 0.40863 | 0.3868
31 | 3.4275 | 3.232 | 2.9188 | 2.8573 | 3.0157 | 3.2074 | 3.7485 | 3.9541 | 4.2832 | 4.2526 | 4.5617 | 4.7572 | 4.8224 | 4.5387 | 4.6109 | 4.4184 | 4.5508 | 5.1544 | 5.0949 | 5.1073 | 5.0223 | 4.8081 | 4.5118 | 4.1885
32 | 0.90669 | 0.86607 | 0.80561 | 0.87062 | 0.84929 | 0.85221 | 1.0019 | 1.0995 | 1.1442 | 1.2273 | 1.2213 | 1.2263 | 1.1944 | 1.2134 | 1.132 | 1.1457 | 1.1355 | 1.0977 | 1.0803 | 1.0223 | 1.07 | 1.0207 | 0.96604 | 0.94248

## Pc, Autumn, S7
LoadID | 0 | 1 | 2 | 3 | 4 | 5 | 6 | 7 | 8 | 9 | 10 | 11 | 12 | 13 | 14 | 15 | 16 | 17 | 18 | 19 | 20 | 21 | 22 | 23
1 | 1.9269 | 1.883 | 1.9439 | 1.8864 | 1.7708 | 1.8368 | 1.8649 | 2.3123 | 2.3949 | 2.487 | 2.3484 | 2.4179 | 2.4844 | 2.3991 | 2.1428 | 2.3173 | 2.4058 | 2.315 | 2.16 | 2.1641 | 2.1189 | 2.0824 | 1.908 | 1.8493
2 | 0.70811 | 0.70799 | 0.64814 | 0.61418 | 0.58618 | 0.60239 | 0.72654 | 0.76238 | 0.82142 | 0.89893 | 0.83511 | 0.845 | 0.8061 | 0.82035 | 0.73497 | 0.76912 | 0.77534 | 0.89363 | 0.88756 | 0.85457 | 0.8964 | 0.77667 | 0.77426 | 0.77589
3 | 1.1614 | 1.1083 | 1.057 | 1.0736 | 1.0504 | 1.0771 | 1.5629 | 1.7355 | 1.9008 | 1.7723 | 1.7145 | 1.8782 | 1.9224 | 1.7777 | 1.6142 | 1.5465 | 1.5133 | 1.6762 | 1.5445 | 1.5695 | 1.6945 | 1.5195 | 1.3852 | 1.2482
4 | 0.13138 | 0.12412 | 0.10972 | 0.10525 | 0.089341 | 0.090413 | 0.1371 | 0.10771 | 0.12261 | 0.12189 | 0.11457 | 0.10453 | 0.11193 | 0.12999 | 0.12317 | 0.11972 | 0.11693 | 0.16303 | 0.14324 | 0.13336 | 0.14321 | 0.12383 | 0.15524 | 0.14837
5 | 0.88495 | 0.77404 | 0.72386 | 0.71086 | 0.7521 | 0.76847 | 0.92802 | 0.9776 | 1.0222 | 1.0495 | 1.118 | 1.182 | 1.1608 | 1.1373 | 1.1123 | 1.1286 | 1.1334 | 1.2361 | 1.2272 | 1.2211 | 1.2582 | 1.2029 | 1.1578 | 1.0431
6 | 2.6155 | 2.5249 | 2.3168 | 2.3235 | 2.2893 | 2.542 | 2.6835 | 3.1278 | 3.1622 | 3.3921 | 3.243 | 3.5193 | 3.5286 | 3.2265 | 3.1686 | 3.157 | 3.0344 | 3.0824 | 2.9416 | 2.8979 | 3.001 | 2.8514 | 2.6807 | 2.6136
7 | 1.1586 | 1.0775 | 1.0358 | 1.0431 | 0.9834 | 1.009 | 1.343 | 1.3022 | 1.4923 | 1.5642 | 1.5871 | 1.613 | 1.6422 | 1.6752 | 1.5646 | 1.5381 | 1.5445 | 1.628 | 1.5188 | 1.5377 | 1.4198 | 1.1666 | 1.2897 | 1.2111
8 | 0.29294 | 0.29326 | 0.27211 | 0.27545 | 0.26809 | 0.2903 | 0.43434 | 0.48033 | 0.49639 | 0.5133 | 0.49495 | 0.53651 | 0.49323 | 0.51373 | 0.43893 | 0.41995 | 0.39683 | 0.43723 | 0.38767 | 0.40505 | 0.40928 | 0.35954 | 0.34374 | 0.31889
9 | 0.33272 | 0.31204 | 0.30037 | 0.29847 | 0.28299 | 0.27879 | 0.29437 | 0.22901 | 0.21995 | 0.23652 | 0.22581 | 0.238 | 0.25842 | 0.27643 | 0.27252 | 0.27337 | 0.25098 | 0.279 | 0.25633 | 0.25191 | 0.27198 | 0.26281 | 0.29392 | 0.30852
10 | 0.25904 | 0.25559 | 0.23809 | 0.23031 | 0.22081 | 0.22545 | 0.29 | 0.28024 | 0.3131 | 0.33451 | 0.31195 | 0.32813 | 0.31618 | 0.33078 | 0.32048 | 0.29967 | 0.30405 | 0.32572 | 0.31562 | 0.30811 | 0.31785 | 0.30751 | 0.29958 | 0.29237
11 | 0.23193 | 0.21949 | 0.20706 | 0.20322 | 0.18721 | 0.20556 | 0.24879 | 0.21203 | 0.19335 | 0.17321 | 0.23958 | 0.2438 | 0.23848 | 0.24869 | 0.2444 | 0.24363 | 0.23863 | 0.29111 | 0.2651 | 0.24973 | 0.26275 | 0.23704 | 0.27157 | 0.2563
12 | 1.2662 | 1.2421 | 1.2411 | 1.2582 | 1.1721 | 1.1728 | 1.2077 | 1.1939 | 1.0357 | 0.91189 | 1.1939 | 1.1717 | 1.2193 | 1.2689 | 1.1762 | 1.3354 | 1.3687 | 1.4139 | 1.2902 | 1.333 | 1.3562 | 1.413 | 1.4527 | 1.5526
13 | 2.7366 | 2.7754 | 2.746 | 2.7875 | 2.8229 | 2.8963 | 3.3704 | 3.4978 | 3.3874 | 3.5598 | 3.2713 | 3.6183 | 3.7022 | 3.6416 | 3.4679 | 3.588 | 3.511 | 3.5511 | 3.2361 | 3.3639 | 3.3883 | 3.1005 | 2.9797 | 2.8755
14 | 1.1087 | 1.0892 | 1.0541 | 1.0751 | 0.98316 | 1.0364 | 1.0278 | 1.1412 | 1.2571 | 1.304 | 1.2412 | 1.2644 | 1.2452 | 1.2427 | 1.1386 | 1.205 | 1.2041 | 1.2575 | 1.197 | 1.1275 | 1.144 | 1.0723 | 1.0387 | 1.0369
15 | 0.37325 | 0.35032 | 0.33774 | 0.32593 | 0.3096 | 0.31866 | 0.36376 | 0.35924 | 0.39912 | 0.42574 | 0.39689 | 0.3959 | 0.40594 | 0.39024 | 0.37979 | 0.38554 | 0.38025 | 0.43421 | 0.41445 | 0.42663 | 0.4382 | 0.38088 | 0.38729 | 0.39137
16 | 0.57199 | 0.53988 | 0.51084 | 0.52626 | 0.5182 | 0.53855 | 0.84821 | 0.88536 | 0.94395 | 0.91802 | 0.87323 | 0.92822 | 0.92465 | 0.91207 | 0.80295 | 0.76852 | 0.74232 | 0.78544 | 0.73652 | 0.78947 | 0.83767 | 0.76479 | 0.67862 | 0.62507
17 | 0.23344 | 0.21105 | 0.18601 | 0.17898 | 0.15371 | 0.16704 | 0.27156 | 0.26078 | 0.28816 | 0.29099 | 0.25813 | 0.24464 | 0.27759 | 0.29088 | 0.27299 | 0.26465 | 0.26707 | 0.37215 | 0.34028 | 0.30287 | 0.33927 | 0.28906 | 0.30243 | 0.2868
18 | 1.2384 | 1.1321 | 1.0469 | 1.0469 | 1.0596 | 1.1596 | 1.3286 | 1.4722 | 1.4854 | 1.5906 | 1.6957 | 1.6315 | 1.618 | 1.6433 | 1.5931 | 1.6427 | 1.6644 | 1.8427 | 1.7855 | 1.753 | 1.8422 | 1.6364 | 1.6058 | 1.5091
19 | 1.846 | 1.7851 | 1.7128 | 1.6426 | 1.7104 | 1.8478 | 1.9517 | 2.3307 | 2.4634 | 2.5049 | 2.4487 | 2.6092 | 2.5292 | 2.5845 | 2.2922 | 2.3518 | 2.2568 | 2.3367 | 2.2088 | 2.2787 | 2.181 | 2.006 | 1.9477 | 1.8994
20 | 1.0109 | 0.92115 | 0.92417 | 0.88554 | 0.86328 | 0.94233 | 1.1767 | 1.3827 | 1.5122 | 1.5638 | 1.6543 | 1.5571 | 1.5982 | 1.621 | 1.5265 | 1.423 | 1.4664 | 1.5104 | 1.499 | 1.3954 | 1.395 | 1.2006 | 1.1304 | 1.1158
21 | 0.88903 | 0.84468 | 0.8019 | 0.81371 | 0.79619 | 0.93972 | 1.4289 | 1.6426 | 1.8172 | 1.7317 | 1.7696 | 1.8658 | 1.7223 | 1.7224 | 1.5422 | 1.4457 | 1.3582 | 1.4282 | 1.4375 | 1.3922 | 1.3774 | 1.2274 | 1.0435 | 0.99029
22 | 0.5911 | 0.56373 | 0.54038 | 0.54873 | 0.51818 | 0.4783 | 0.50699 | 0.4445 | 0.41715 | 0.42362 | 0.43766 | 0.46325 | 0.48816 | 0.49099 | 0.51379 | 0.49263 | 0.5013 | 0.51658 | 0.50605 | 0.49611 | 0.50692 | 0.46973 | 0.53076 | 0.56797
23 | 4.981 | 4.575 | 4.368 | 4.602 | 4.5629 | 4.5213 | 5.8817 | 6.5466 | 6.5766 | 7.2648 | 6.8377 | 6.9805 | 7.3045 | 7.2686 | 6.691 | 6.5709 | 6.6911 | 7.206 | 7.0821 | 7.1499 | 6.8674 | 6.5039 | 6.1095 | 5.558
24 | 1.4904 | 1.4759 | 1.3306 | 1.3151 | 1.2083 | 1.2494 | 1.5651 | 1.2802 | 1.1871 | 1.1081 | 1.5376 | 1.552 | 1.5265 | 1.5556 | 1.468 | 1.4801 | 1.4868 | 1.8054 | 1.607 | 1.5766 | 1.6542 | 1.5711 | 1.7374 | 1.6953
25 | 1.0055 | 1.0761 | 1.0541 | 1.0361 | 0.99382 | 0.97281 | 1.0144 | 0.99392 | 0.84703 | 0.70481 | 0.97301 | 0.97418 | 1.0394 | 1.056 | 0.94779 | 1.1243 | 1.1214 | 1.108 | 1.1206 | 1.0916 | 1.1526 | 1.155 | 1.2033 | 1.2098
26 | 1.152 | 1.1113 | 1.1198 | 1.1254 | 1.0899 | 1.0988 | 1.3398 | 1.2934 | 1.3938 | 1.3074 | 1.3388 | 1.3944 | 1.4095 | 1.5016 | 1.4064 | 1.4251 | 1.4434 | 1.4841 | 1.3613 | 1.2954 | 1.3327 | 1.2458 | 1.206 | 1.1659
27 | 1.6501 | 1.558 | 1.5181 | 1.4726 | 1.4655 | 1.4475 | 1.5272 | 1.7135 | 1.8177 | 1.8863 | 1.8073 | 1.8226 | 1.8647 | 1.9023 | 1.666 | 1.7469 | 1.7285 | 1.7708 | 1.7364 | 1.6596 | 1.6421 | 1.6065 | 1.4979 | 1.4783
28 | 0.83181 | 0.79769 | 0.74005 | 0.72915 | 0.67485 | 0.70365 | 0.78929 | 0.82251 | 0.92107 | 0.99641 | 0.89973 | 0.88258 | 0.90402 | 0.89172 | 0.84254 | 0.86889 | 0.89949 | 1.0544 | 0.97454 | 0.97054 | 0.98166 | 0.89727 | 0.91706 | 0.88696
29 | 1.8077 | 1.8235 | 1.7378 | 1.6988 | 1.6135 | 1.7555 | 2.6879 | 2.8862 | 3.0129 | 2.9911 | 2.7048 | 3.0048 | 2.9142 | 2.9048 | 2.4821 | 2.5422 | 2.4995 | 2.5927 | 2.3863 | 2.6595 | 2.6529 | 2.3906 | 2.2949 | 2.0549
30 | 0.33731 | 0.31554 | 0.28307 | 0.26747 | 0.22657 | 0.23386 | 0.37096 | 0.28659 | 0.32153 | 0.32693 | 0.2949 | 0.28847 | 0.30764 | 0.3413 | 0.32806 | 0.32609 | 0.31108 | 0.46247 | 0.39794 | 0.35802 | 0.38413 | 0.31854 | 0.4091 | 0.38415
31 | 3.419 | 3.2694 | 2.8759 | 2.7798 | 2.9873 | 3.0854 | 3.8996 | 3.9656 | 4.3553 | 4.3503 | 4.5397 | 4.8058 | 4.7541 | 4.5756 | 4.6483 | 4.6297 | 4.411 | 5.0273 | 5.0244 | 5.0369 | 5.2587 | 4.7098 | 4.7196 | 4.2213
32 | 0.90486 | 0.8417 | 0.86001 | 0.82577 | 0.86383 | 0.86189 | 0.95592 | 1.0818 | 1.184 | 1.2143 | 1.1626 | 1.183 | 1.2603 | 1.212 | 1.1722 | 1.1049 | 1.058 | 1.1541 | 1.0909 | 1.0831 | 1.1099 | 0.95708 | 0.97899 | 0.94248

## Pc, Autumn, S8
LoadID | 0 | 1 | 2 | 3 | 4 | 5 | 6 | 7 | 8 | 9 | 10 | 11 | 12 | 13 | 14 | 15 | 16 | 17 | 18 | 19 | 20 | 21 | 22 | 23
1 | 1.9269 | 1.883 | 1.9439 | 1.8864 | 1.7708 | 1.8368 | 1.8649 | 2.3123 | 2.3949 | 2.487 | 2.3484 | 2.4179 | 2.4844 | 2.3991 | 2.1428 | 2.3173 | 2.4058 | 2.315 | 2.16 | 2.1641 | 2.1189 | 2.0824 | 1.908 | 1.8493
2 | 0.70811 | 0.70799 | 0.64814 | 0.61418 | 0.58618 | 0.60239 | 0.72654 | 0.76238 | 0.82142 | 0.89893 | 0.83511 | 0.845 | 0.8061 | 0.82035 | 0.73497 | 0.76912 | 0.77534 | 0.89363 | 0.88756 | 0.85457 | 0.8964 | 0.77667 | 0.77426 | 0.77589
3 | 1.1614 | 1.1083 | 1.057 | 1.0736 | 1.0504 | 1.0771 | 1.5629 | 1.7355 | 1.9008 | 1.7723 | 1.7145 | 1.8782 | 1.9224 | 1.7777 | 1.6142 | 1.5465 | 1.5133 | 1.6762 | 1.5445 | 1.5695 | 1.6945 | 1.5195 | 1.3852 | 1.2482
4 | 0.13138 | 0.12412 | 0.10972 | 0.10525 | 0.089341 | 0.090413 | 0.1371 | 0.10771 | 0.12261 | 0.12189 | 0.11457 | 0.10453 | 0.11193 | 0.12999 | 0.12317 | 0.11972 | 0.11693 | 0.16303 | 0.14324 | 0.13336 | 0.14321 | 0.12383 | 0.15524 | 0.14837
5 | 0.88495 | 0.77404 | 0.72386 | 0.71086 | 0.7521 | 0.76847 | 0.92802 | 0.9776 | 1.0222 | 1.0495 | 1.118 | 1.182 | 1.1608 | 1.1373 | 1.1123 | 1.1286 | 1.1334 | 1.2361 | 1.2272 | 1.2211 | 1.2582 | 1.2029 | 1.1578 | 1.0431
6 | 2.6155 | 2.5249 | 2.3168 | 2.3235 | 2.2893 | 2.542 | 2.6835 | 3.1278 | 3.1622 | 3.3921 | 3.243 | 3.5193 | 3.5286 | 3.2265 | 3.1686 | 3.157 | 3.0344 | 3.0824 | 2.9416 | 2.8979 | 3.001 | 2.8514 | 2.6807 | 2.6136
7 | 1.1586 | 1.0775 | 1.0358 | 1.0431 | 0.9834 | 1.009 | 1.343 | 1.3022 | 1.4923 | 1.5642 | 1.5871 | 1.613 | 1.6422 | 1.6752 | 1.5646 | 1.5381 | 1.5445 | 1.628 | 1.5188 | 1.5377 | 1.4198 | 1.1666 | 1.2897 | 1.2111
8 | 0.29294 | 0.29326 | 0.27211 | 0.27545 | 0.26809 | 0.2903 | 0.43434 | 0.48033 | 0.49639 | 0.5133 | 0.49495 | 0.53651 | 0.49323 | 0.51373 | 0.43893 | 0.41995 | 0.39683 | 0.43723 | 0.38767 | 0.40505 | 0.40928 | 0.35954 | 0.34374 | 0.31889
9 | 0.33272 | 0.31204 | 0.30037 | 0.29847 | 0.28299 | 0.27879 | 0.29437 | 0.22901 | 0.21995 | 0.23652 | 0.22581 | 0.238 | 0.25842 | 0.27643 | 0.27252 | 0.27337 | 0.25098 | 0.279 | 0.25633 | 0.25191 | 0.27198 | 0.26281 | 0.29392 | 0.30852
10 | 0.25904 | 0.25559 | 0.23809 | 0.23031 | 0.22081 | 0.22545 | 0.29 | 0.28024 | 0.3131 | 0.33451 | 0.31195 | 0.32813 | 0.31618 | 0.33078 | 0.32048 | 0.29967 | 0.30405 | 0.32572 | 0.31562 | 0.30811 | 0.31785 | 0.30751 | 0.29958 | 0.29237
11 | 0.23193 | 0.21949 | 0.20706 | 0.20322 | 0.18721 | 0.20556 | 0.24879 | 0.21203 | 0.19335 | 0.17321 | 0.23958 | 0.2438 | 0.23848 | 0.24869 | 0.2444 | 0.24363 | 0.23863 | 0.29111 | 0.2651 | 0.24973 | 0.26275 | 0.23704 | 0.27157 | 0.2563
12 | 1.2662 | 1.2421 | 1.2411 | 1.2582 | 1.1721 | 1.1728 | 1.2077 | 1.1939 | 1.0357 | 0.91189 | 1.1939 | 1.1717 | 1.2193 | 1.2689 | 1.1762 | 1.3354 | 1.3687 | 1.4139 | 1.2902 | 1.333 | 1.3562 | 1.413 | 1.4527 | 1.5526
13 | 2.7366 | 2.7754 | 2.746 | 2.7875 | 2.8229 | 2.8963 | 3.3704 | 3.4978 | 3.3874 | 3.5598 | 3.2713 | 3.6183 | 3.7022 | 3.6416 | 3.4679 | 3.588 | 3.511 | 3.5511 | 3.2361 | 3.3639 | 3.3883 | 3.1005 | 2.9797 | 2.8755
14 | 1.1087 | 1.0892 | 1.0541 | 1.0751 | 0.98316 | 1.0364 | 1.0278 | 1.1412 | 1.2571 | 1.304 | 1.2412 | 1.2644 | 1.2452 | 1.2427 | 1.1386 | 1.205 | 1.2041 | 1.2575 | 1.197 | 1.1275 | 1.144 | 1.0723 | 1.0387 | 1.0369
15 | 0.37325 | 0.35032 | 0.33774 | 0.32593 | 0.3096 | 0.31866 | 0.36376 | 0.35924 | 0.39912 | 0.42574 | 0.39689 | 0.3959 | 0.40594 | 0.39024 | 0.37979 | 0.38554 | 0.38025 | 0.43421 | 0.41445 | 0.42663 | 0.4382 | 0.38088 | 0.38729 | 0.39137
16 | 0.57199 | 0.53988 | 0.51084 | 0.52626 | 0.5182 | 0.53855 | 0.84821 | 0.88536 | 0.94395 | 0.91802 | 0.87323 | 0.92822 | 0.92465 | 0.91207 | 0.80295 | 0.76852 | 0.74232 | 0.78544 | 0.73652 | 0.78947 | 0.83767 | 0.76479 | 0.67862 | 0.62507
17 | 0.23344 | 0.21105 | 0.18601 | 0.17898 | 0.15371 | 0.16704 | 0.27156 | 0.26078 | 0.28816 | 0.29099 | 0.25813 | 0.24464 | 0.27759 | 0.29088 | 0.27299 | 0.26465 | 0.26707 | 0.37215 | 0.34028 | 0.30287 | 0.33927 | 0.28906 | 0.30243 | 0.2868
18 | 1.2384 | 1.1321 | 1.0469 | 1.0469 | 1.0596 | 1.1596 | 1.3286 | 1.4722 | 1.4854 | 1.5906 | 1.6957 | 1.6315 | 1.618 | 1.6433 | 1.5931 | 1.6427 | 1.6644 | 1.8427 | 1.7855 | 1.753 | 1.8422 | 1.6364 | 1.6058 | 1.5091
19 | 1.846 | 1.7851 | 1.7128 | 1.6426 | 1.7104 | 1.8478 | 1.9517 | 2.3307 | 2.4634 | 2.5049 | 2.4487 | 2.6092 | 2.5292 | 2.5845 | 2.2922 | 2.3518 | 2.2568 | 2.3367 | 2.2088 | 2.2787 | 2.181 | 2.006 | 1.9477 | 1.8994
20 | 1.0109 | 0.92115 | 0.92417 | 0.88554 | 0.86328 | 0.94233 | 1.1767 | 1.3827 | 1.5122 | 1.5638 | 1.6543 | 1.5571 | 1.5982 | 1.621 | 1.5265 | 1.423 | 1.4664 | 1.5104 | 1.499 | 1.3954 | 1.395 | 1.2006 | 1.1304 | 1.1158
21 | 0.88903 | 0.84468 | 0.8019 | 0.81371 | 0.79619 | 0.93972 | 1.4289 | 1.6426 | 1.8172 | 1.7317 | 1.7696 | 1.8658 | 1.7223 | 1.7224 | 1.5422 | 1.4457 | 1.3582 | 1.4282 | 1.4375 | 1.3922 | 1.3774 | 1.2274 | 1.0435 | 0.99029
22 | 0.5911 | 0.56373 | 0.54038 | 0.54873 | 0.51818 | 0.4783 | 0.50699 | 0.4445 | 0.41715 | 0.42362 | 0.43766 | 0.46325 | 0.48816 | 0.49099 | 0.51379 | 0.49263 | 0.5013 | 0.51658 | 0.50605 | 0.49611 | 0.50692 | 0.46973 | 0.53076 | 0.56797
23 | 4.981 | 4.575 | 4.368 | 4.602 | 4.5629 | 4.5213 | 5.8817 | 6.5466 | 6.5766 | 7.2648 | 6.8377 | 6.9805 | 7.3045 | 7.2686 | 6.691 | 6.5709 | 6.6911 | 7.206 | 7.0821 | 7.1499 | 6.8674 | 6.5039 | 6.1095 | 5.558
24 | 1.4904 | 1.4759 | 1.3306 | 1.3151 | 1.2083 | 1.2494 | 1.5651 | 1.2802 | 1.1871 | 1.1081 | 1.5376 | 1.552 | 1.5265 | 1.5556 | 1.468 | 1.4801 | 1.4868 | 1.8054 | 1.607 | 1.5766 | 1.6542 | 1.5711 | 1.7374 | 1.6953
25 | 1.0055 | 1.0761 | 1.0541 | 1.0361 | 0.99382 | 0.97281 | 1.0144 | 0.99392 | 0.84703 | 0.70481 | 0.97301 | 0.97418 | 1.0394 | 1.056 | 0.94779 | 1.1243 | 1.1214 | 1.108 | 1.1206 | 1.0916 | 1.1526 | 1.155 | 1.2033 | 1.2098
26 | 1.152 | 1.1113 | 1.1198 | 1.1254 | 1.0899 | 1.0988 | 1.3398 | 1.2934 | 1.3938 | 1.3074 | 1.3388 | 1.3944 | 1.4095 | 1.5016 | 1.4064 | 1.4251 | 1.4434 | 1.4841 | 1.3613 | 1.2954 | 1.3327 | 1.2458 | 1.206 | 1.1659
27 | 1.6501 | 1.558 | 1.5181 | 1.4726 | 1.4655 | 1.4475 | 1.5272 | 1.7135 | 1.8177 | 1.8863 | 1.8073 | 1.8226 | 1.8647 | 1.9023 | 1.666 | 1.7469 | 1.7285 | 1.7708 | 1.7364 | 1.6596 | 1.6421 | 1.6065 | 1.4979 | 1.4783
28 | 0.83181 | 0.79769 | 0.74005 | 0.72915 | 0.67485 | 0.70365 | 0.78929 | 0.82251 | 0.92107 | 0.99641 | 0.89973 | 0.88258 | 0.90402 | 0.89172 | 0.84254 | 0.86889 | 0.89949 | 1.0544 | 0.97454 | 0.97054 | 0.98166 | 0.89727 | 0.91706 | 0.88696
29 | 1.8077 | 1.8235 | 1.7378 | 1.6988 | 1.6135 | 1.7555 | 2.6879 | 2.8862 | 3.0129 | 2.9911 | 2.7048 | 3.0048 | 2.9142 | 2.9048 | 2.4821 | 2.5422 | 2.4995 | 2.5927 | 2.3863 | 2.6595 | 2.6529 | 2.3906 | 2.2949 | 2.0549
30 | 0.33731 | 0.31554 | 0.28307 | 0.26747 | 0.22657 | 0.23386 | 0.37096 | 0.28659 | 0.32153 | 0.32693 | 0.2949 | 0.28847 | 0.30764 | 0.3413 | 0.32806 | 0.32609 | 0.31108 | 0.46247 | 0.39794 | 0.35802 | 0.38413 | 0.31854 | 0.4091 | 0.38415
31 | 3.419 | 3.2694 | 2.8759 | 2.7798 | 2.9873 | 3.0854 | 3.8996 | 3.9656 | 4.3553 | 4.3503 | 4.5397 | 4.8058 | 4.7541 | 4.5756 | 4.6483 | 4.6297 | 4.411 | 5.0273 | 5.0244 | 5.0369 | 5.2587 | 4.7098 | 4.7196 | 4.2213
32 | 0.90486 | 0.8417 | 0.86001 | 0.82577 | 0.86383 | 0.86189 | 0.95592 | 1.0818 | 1.184 | 1.2143 | 1.1626 | 1.183 | 1.2603 | 1.212 | 1.1722 | 1.1049 | 1.058 | 1.1541 | 1.0909 | 1.0831 | 1.1099 | 0.95708 | 0.97899 | 0.94248

## Pc, Autumn, S9
LoadID | 0 | 1 | 2 | 3 | 4 | 5 | 6 | 7 | 8 | 9 | 10 | 11 | 12 | 13 | 14 | 15 | 16 | 17 | 18 | 19 | 20 | 21 | 22 | 23
1 | 1.9269 | 1.883 | 1.9439 | 1.8864 | 1.7708 | 1.8368 | 1.8649 | 2.3123 | 2.3949 | 2.487 | 2.3484 | 2.4179 | 2.4844 | 2.3991 | 2.1428 | 2.3173 | 2.4058 | 2.315 | 2.16 | 2.1641 | 2.1189 | 2.0824 | 1.908 | 1.8493
2 | 0.70811 | 0.70799 | 0.64814 | 0.61418 | 0.58618 | 0.60239 | 0.72654 | 0.76238 | 0.82142 | 0.89893 | 0.83511 | 0.845 | 0.8061 | 0.82035 | 0.73497 | 0.76912 | 0.77534 | 0.89363 | 0.88756 | 0.85457 | 0.8964 | 0.77667 | 0.77426 | 0.77589
3 | 1.1614 | 1.1083 | 1.057 | 1.0736 | 1.0504 | 1.0771 | 1.5629 | 1.7355 | 1.9008 | 1.7723 | 1.7145 | 1.8782 | 1.9224 | 1.7777 | 1.6142 | 1.5465 | 1.5133 | 1.6762 | 1.5445 | 1.5695 | 1.6945 | 1.5195 | 1.3852 | 1.2482
4 | 0.13138 | 0.12412 | 0.10972 | 0.10525 | 0.089341 | 0.090413 | 0.1371 | 0.10771 | 0.12261 | 0.12189 | 0.11457 | 0.10453 | 0.11193 | 0.12999 | 0.12317 | 0.11972 | 0.11693 | 0.16303 | 0.14324 | 0.13336 | 0.14321 | 0.12383 | 0.15524 | 0.14837
5 | 0.88495 | 0.77404 | 0.72386 | 0.71086 | 0.7521 | 0.76847 | 0.92802 | 0.9776 | 1.0222 | 1.0495 | 1.118 | 1.182 | 1.1608 | 1.1373 | 1.1123 | 1.1286 | 1.1334 | 1.2361 | 1.2272 | 1.2211 | 1.2582 | 1.2029 | 1.1578 | 1.0431
6 | 2.6155 | 2.5249 | 2.3168 | 2.3235 | 2.2893 | 2.542 | 2.6835 | 3.1278 | 3.1622 | 3.3921 | 3.243 | 3.5193 | 3.5286 | 3.2265 | 3.1686 | 3.157 | 3.0344 | 3.0824 | 2.9416 | 2.8979 | 3.001 | 2.8514 | 2.6807 | 2.6136
7 | 1.1586 | 1.0775 | 1.0358 | 1.0431 | 0.9834 | 1.009 | 1.343 | 1.3022 | 1.4923 | 1.5642 | 1.5871 | 1.613 | 1.6422 | 1.6752 | 1.5646 | 1.5381 | 1.5445 | 1.628 | 1.5188 | 1.5377 | 1.4198 | 1.1666 | 1.2897 | 1.2111
8 | 0.29294 | 0.29326 | 0.27211 | 0.27545 | 0.26809 | 0.2903 | 0.43434 | 0.48033 | 0.49639 | 0.5133 | 0.49495 | 0.53651 | 0.49323 | 0.51373 | 0.43893 | 0.41995 | 0.39683 | 0.43723 | 0.38767 | 0.40505 | 0.40928 | 0.35954 | 0.34374 | 0.31889
9 | 0.33272 | 0.31204 | 0.30037 | 0.29847 | 0.28299 | 0.27879 | 0.29437 | 0.22901 | 0.21995 | 0.23652 | 0.22581 | 0.238 | 0.25842 | 0.27643 | 0.27252 | 0.27337 | 0.25098 | 0.279 | 0.25633 | 0.25191 | 0.27198 | 0.26281 | 0.29392 | 0.30852
10 | 0.25904 | 0.25559 | 0.23809 | 0.23031 | 0.22081 | 0.22545 | 0.29 | 0.28024 | 0.3131 | 0.33451 | 0.31195 | 0.32813 | 0.31618 | 0.33078 | 0.32048 | 0.29967 | 0.30405 | 0.32572 | 0.31562 | 0.30811 | 0.31785 | 0.30751 | 0.29958 | 0.29237
11 | 0.23193 | 0.21949 | 0.20706 | 0.20322 | 0.18721 | 0.20556 | 0.24879 | 0.21203 | 0.19335 | 0.17321 | 0.23958 | 0.2438 | 0.23848 | 0.24869 | 0.2444 | 0.24363 | 0.23863 | 0.29111 | 0.2651 | 0.24973 | 0.26275 | 0.23704 | 0.27157 | 0.2563
12 | 1.2662 | 1.2421 | 1.2411 | 1.2582 | 1.1721 | 1.1728 | 1.2077 | 1.1939 | 1.0357 | 0.91189 | 1.1939 | 1.1717 | 1.2193 | 1.2689 | 1.1762 | 1.3354 | 1.3687 | 1.4139 | 1.2902 | 1.333 | 1.3562 | 1.413 | 1.4527 | 1.5526
13 | 2.7366 | 2.7754 | 2.746 | 2.7875 | 2.8229 | 2.8963 | 3.3704 | 3.4978 | 3.3874 | 3.5598 | 3.2713 | 3.6183 | 3.7022 | 3.6416 | 3.4679 | 3.588 | 3.511 | 3.5511 | 3.2361 | 3.3639 | 3.3883 | 3.1005 | 2.9797 | 2.8755
14 | 1.1087 | 1.0892 | 1.0541 | 1.0751 | 0.98316 | 1.0364 | 1.0278 | 1.1412 | 1.2571 | 1.304 | 1.2412 | 1.2644 | 1.2452 | 1.2427 | 1.1386 | 1.205 | 1.2041 | 1.2575 | 1.197 | 1.1275 | 1.144 | 1.0723 | 1.0387 | 1.0369
15 | 0.37325 | 0.35032 | 0.33774 | 0.32593 | 0.3096 | 0.31866 | 0.36376 | 0.35924 | 0.39912 | 0.42574 | 0.39689 | 0.3959 | 0.40594 | 0.39024 | 0.37979 | 0.38554 | 0.38025 | 0.43421 | 0.41445 | 0.42663 | 0.4382 | 0.38088 | 0.38729 | 0.39137
16 | 0.57199 | 0.53988 | 0.51084 | 0.52626 | 0.5182 | 0.53855 | 0.84821 | 0.88536 | 0.94395 | 0.91802 | 0.87323 | 0.92822 | 0.92465 | 0.91207 | 0.80295 | 0.76852 | 0.74232 | 0.78544 | 0.73652 | 0.78947 | 0.83767 | 0.76479 | 0.67862 | 0.62507
17 | 0.23344 | 0.21105 | 0.18601 | 0.17898 | 0.15371 | 0.16704 | 0.27156 | 0.26078 | 0.28816 | 0.29099 | 0.25813 | 0.24464 | 0.27759 | 0.29088 | 0.27299 | 0.26465 | 0.26707 | 0.37215 | 0.34028 | 0.30287 | 0.33927 | 0.28906 | 0.30243 | 0.2868
18 | 1.2384 | 1.1321 | 1.0469 | 1.0469 | 1.0596 | 1.1596 | 1.3286 | 1.4722 | 1.4854 | 1.5906 | 1.6957 | 1.6315 | 1.618 | 1.6433 | 1.5931 | 1.6427 | 1.6644 | 1.8427 | 1.7855 | 1.753 | 1.8422 | 1.6364 | 1.6058 | 1.5091
19 | 1.846 | 1.7851 | 1.7128 | 1.6426 | 1.7104 | 1.8478 | 1.9517 | 2.3307 | 2.4634 | 2.5049 | 2.4487 | 2.6092 | 2.5292 | 2.5845 | 2.2922 | 2.3518 | 2.2568 | 2.3367 | 2.2088 | 2.2787 | 2.181 | 2.006 | 1.9477 | 1.8994
20 | 1.0109 | 0.92115 | 0.92417 | 0.88554 | 0.86328 | 0.94233 | 1.1767 | 1.3827 | 1.5122 | 1.5638 | 1.6543 | 1.5571 | 1.5982 | 1.621 | 1.5265 | 1.423 | 1.4664 | 1.5104 | 1.499 | 1.3954 | 1.395 | 1.2006 | 1.1304 | 1.1158
21 | 0.88903 | 0.84468 | 0.8019 | 0.81371 | 0.79619 | 0.93972 | 1.4289 | 1.6426 | 1.8172 | 1.7317 | 1.7696 | 1.8658 | 1.7223 | 1.7224 | 1.5422 | 1.4457 | 1.3582 | 1.4282 | 1.4375 | 1.3922 | 1.3774 | 1.2274 | 1.0435 | 0.99029
22 | 0.5911 | 0.56373 | 0.54038 | 0.54873 | 0.51818 | 0.4783 | 0.50699 | 0.4445 | 0.41715 | 0.42362 | 0.43766 | 0.46325 | 0.48816 | 0.49099 | 0.51379 | 0.49263 | 0.5013 | 0.51658 | 0.50605 | 0.49611 | 0.50692 | 0.46973 | 0.53076 | 0.56797
23 | 4.981 | 4.575 | 4.368 | 4.602 | 4.5629 | 4.5213 | 5.8817 | 6.5466 | 6.5766 | 7.2648 | 6.8377 | 6.9805 | 7.3045 | 7.2686 | 6.691 | 6.5709 | 6.6911 | 7.206 | 7.0821 | 7.1499 | 6.8674 | 6.5039 | 6.1095 | 5.558
24 | 1.4904 | 1.4759 | 1.3306 | 1.3151 | 1.2083 | 1.2494 | 1.5651 | 1.2802 | 1.1871 | 1.1081 | 1.5376 | 1.552 | 1.5265 | 1.5556 | 1.468 | 1.4801 | 1.4868 | 1.8054 | 1.607 | 1.5766 | 1.6542 | 1.5711 | 1.7374 | 1.6953
25 | 1.0055 | 1.0761 | 1.0541 | 1.0361 | 0.99382 | 0.97281 | 1.0144 | 0.99392 | 0.84703 | 0.70481 | 0.97301 | 0.97418 | 1.0394 | 1.056 | 0.94779 | 1.1243 | 1.1214 | 1.108 | 1.1206 | 1.0916 | 1.1526 | 1.155 | 1.2033 | 1.2098
26 | 1.152 | 1.1113 | 1.1198 | 1.1254 | 1.0899 | 1.0988 | 1.3398 | 1.2934 | 1.3938 | 1.3074 | 1.3388 | 1.3944 | 1.4095 | 1.5016 | 1.4064 | 1.4251 | 1.4434 | 1.4841 | 1.3613 | 1.2954 | 1.3327 | 1.2458 | 1.206 | 1.1659
27 | 1.6501 | 1.558 | 1.5181 | 1.4726 | 1.4655 | 1.4475 | 1.5272 | 1.7135 | 1.8177 | 1.8863 | 1.8073 | 1.8226 | 1.8647 | 1.9023 | 1.666 | 1.7469 | 1.7285 | 1.7708 | 1.7364 | 1.6596 | 1.6421 | 1.6065 | 1.4979 | 1.4783
28 | 0.83181 | 0.79769 | 0.74005 | 0.72915 | 0.67485 | 0.70365 | 0.78929 | 0.82251 | 0.92107 | 0.99641 | 0.89973 | 0.88258 | 0.90402 | 0.89172 | 0.84254 | 0.86889 | 0.89949 | 1.0544 | 0.97454 | 0.97054 | 0.98166 | 0.89727 | 0.91706 | 0.88696
29 | 1.8077 | 1.8235 | 1.7378 | 1.6988 | 1.6135 | 1.7555 | 2.6879 | 2.8862 | 3.0129 | 2.9911 | 2.7048 | 3.0048 | 2.9142 | 2.9048 | 2.4821 | 2.5422 | 2.4995 | 2.5927 | 2.3863 | 2.6595 | 2.6529 | 2.3906 | 2.2949 | 2.0549
30 | 0.33731 | 0.31554 | 0.28307 | 0.26747 | 0.22657 | 0.23386 | 0.37096 | 0.28659 | 0.32153 | 0.32693 | 0.2949 | 0.28847 | 0.30764 | 0.3413 | 0.32806 | 0.32609 | 0.31108 | 0.46247 | 0.39794 | 0.35802 | 0.38413 | 0.31854 | 0.4091 | 0.38415
31 | 3.419 | 3.2694 | 2.8759 | 2.7798 | 2.9873 | 3.0854 | 3.8996 | 3.9656 | 4.3553 | 4.3503 | 4.5397 | 4.8058 | 4.7541 | 4.5756 | 4.6483 | 4.6297 | 4.411 | 5.0273 | 5.0244 | 5.0369 | 5.2587 | 4.7098 | 4.7196 | 4.2213
32 | 0.90486 | 0.8417 | 0.86001 | 0.82577 | 0.86383 | 0.86189 | 0.95592 | 1.0818 | 1.184 | 1.2143 | 1.1626 | 1.183 | 1.2603 | 1.212 | 1.1722 | 1.1049 | 1.058 | 1.1541 | 1.0909 | 1.0831 | 1.1099 | 0.95708 | 0.97899 | 0.94248

## Qc, Autumn, S1
LoadID | 0 | 1 | 2 | 3 | 4 | 5 | 6 | 7 | 8 | 9 | 10 | 11 | 12 | 13 | 14 | 15 | 16 | 17 | 18 | 19 | 20 | 21 | 22 | 23
1 | 0.17298 | 0.16501 | 0.15384 | 0.16123 | 0.14908 | 0.1478 | 0.14545 | 0.31962 | 0.36628 | 0.33621 | 0.35605 | 0.33364 | 0.36095 | 0.33906 | 0.23181 | 0.30332 | 0.33492 | 0.3242 | 0.23223 | 0.2151 | 0.21956 | 0.20136 | 0.13718 | 0.13583
2 | 0.058001 | 0.066022 | 0.072923 | 0.078015 | 0.079428 | 0.068256 | 0.047457 | -0.023212 | -0.031113 | -0.042765 | -0.023415 | -0.0048686 | 0.013771 | 0.015176 | 0.028637 | 0.030611 | 0.019898 | -0.027694 | -0.033039 | -0.017272 | 0.0018992 | 0.017092 | 0.035112 | 0.048734
3 | 0.15096 | 0.18155 | 0.20615 | 0.20115 | 0.21312 | 0.18567 | 0.0082991 | -0.13996 | -0.16943 | -0.14685 | -0.11315 | -0.16297 | -0.13156 | -0.092994 | -0.0086563 | 0.01668 | -0.0014242 | -0.017649 | 0.042411 | -0.0014184 | 0.0017727 | 0.042299 | 0.13336 | 0.17181
4 | -0.1482 | -0.15873 | -0.16415 | -0.15708 | -0.16881 | -0.14935 | -0.13819 | -0.11546 | -0.10286 | -0.11075 | -0.12193 | -0.13712 | -0.13481 | -0.13105 | -0.13172 | -0.13871 | -0.12997 | -0.092137 | -0.092244 | -0.10197 | -0.106 | -0.12593 | -0.1361 | -0.13757
5 | -0.0050664 | -0.0058811 | -0.0061863 | -0.0061182 | -0.0058386 | -0.0053573 | -0.0043948 | -0.0028932 | -0.0021227 | -0.0012162 | -0.00079509 | -0.00070454 | -0.0011132 | -0.0014169 | -0.0017081 | -0.0026075 | -0.00237 | -0.00096799 | -0.0013178 | -0.0018766 | -0.0015058 | -0.002529 | -0.00294 | -0.0033802
6 | -0.28796 | -0.28035 | -0.21341 | -0.26806 | -0.25507 | -0.29261 | -0.34373 | -0.63884 | -0.71652 | -0.72794 | -0.70666 | -0.78441 | -0.77161 | -0.73965 | -0.65719 | -0.58929 | -0.62289 | -0.58704 | -0.49235 | -0.49972 | -0.48045 | -0.44823 | -0.29643 | -0.33279
7 | -0.46685 | -0.45729 | -0.49526 | -0.49415 | -0.51708 | -0.49421 | -0.41895 | -0.20854 | -0.076425 | -0.066156 | -0.020953 | -0.0067004 | -0.06207 | -0.060188 | -0.12966 | -0.19466 | -0.19796 | -0.225 | -0.23219 | -0.24235 | -0.24415 | -0.33072 | -0.3694 | -0.38819
8 | -0.37877 | -0.38997 | -0.39406 | -0.38867 | -0.37948 | -0.39112 | -0.31347 | -0.23195 | -0.22655 | -0.24802 | -0.24074 | -0.22474 | -0.23918 | -0.24653 | -0.29499 | -0.32331 | -0.30651 | -0.31074 | -0.3182 | -0.34126 | -0.34579 | -0.35308 | -0.37853 | -0.37841
9 | 0.0039911 | 0.0064806 | 0.0074249 | 0.0081691 | 0.0081811 | 0.0084558 | 0.012619 | 0.0069113 | 0.0085067 | 0.0054529 | 0.0039992 | 0.0027321 | 0.00028958 | 0.00011787 | 0.0012104 | -0.0029282 | -0.0018268 | -0.0012329 | -1.0151e-06 | -0.00059398 | -0.0016814 | -0.0012709 | 0.0047054 | 0.0050849
10 | 0.06869 | 0.071766 | 0.076391 | 0.074395 | 0.07587 | 0.069335 | 0.044689 | 0.026098 | 0.010772 | 0.00044144 | 0.0097457 | 0.00095057 | 0.0010323 | 0.0085078 | 0.014329 | 0.020948 | 0.026116 | 0.01701 | 0.020668 | 0.021925 | 0.026476 | 0.039188 | 0.060428 | 0.0661
11 | -0.23017 | -0.23849 | -0.23579 | -0.23334 | -0.24427 | -0.20851 | -0.15689 | -0.13881 | -0.10104 | -0.071507 | -0.1233 | -0.11893 | -0.13516 | -0.1381 | -0.15414 | -0.15695 | -0.13539 | -0.094985 | -0.1229 | -0.13979 | -0.1351 | -0.15328 | -0.17001 | -0.16929
12 | 0.11584 | 0.027581 | 0.012075 | 0.0060245 | 0.0277 | 0.075201 | 0.12351 | 0.048382 | -0.037747 | -0.032604 | 0.024983 | 0.076845 | -0.21028 | -0.21959 | -0.096751 | -0.19975 | -0.077398 | -0.14946 | -0.17489 | -0.24674 | -0.35159 | -0.4003 | -0.38844 | -0.31101
13 | 0.47818 | 0.44119 | 0.42441 | 0.49071 | 0.46918 | 0.58399 | 2.0858 | 2.5699 | 2.9686 | 2.8162 | 2.5897 | 2.7795 | 3.2724 | 2.8364 | 2.8041 | 2.6143 | 2.4508 | 2.6002 | 2.1509 | 1.819 | 1.9319 | 1.5542 | 0.68587 | 0.56024
14 | 0.090805 | 0.08642 | 0.073305 | 0.081654 | 0.075431 | 0.076724 | 0.069655 | 0.16992 | 0.18932 | 0.17085 | 0.17584 | 0.17618 | 0.17598 | 0.17783 | 0.10721 | 0.15933 | 0.16823 | 0.16325 | 0.12583 | 0.11731 | 0.11493 | 0.09693 | 0.073639 | 0.070863
15 | -0.058731 | -0.065243 | -0.066163 | -0.070191 | -0.069025 | -0.064387 | -0.044254 | 0.020411 | 0.028414 | 0.038416 | 0.020667 | 0.0040672 | -0.011363 | -0.014831 | -0.025847 | -0.02657 | -0.018292 | 0.025899 | 0.030701 | 0.017238 | -0.0060466 | -0.019983 | -0.031718 | -0.044378
16 | -0.036863 | -0.047627 | -0.053864 | -0.05122 | -0.050949 | -0.045052 | -0.0019852 | 0.034405 | 0.04241 | 0.038136 | 0.028465 | 0.041364 | 0.033462 | 0.02134 | 0.0010256 | -0.0046593 | 0.00079887 | 0.0041894 | -0.011333 | -0.00013009 | 0.0017291 | -0.0091785 | -0.032789 | -0.044821
17 | 0.24362 | 0.24853 | 0.24899 | 0.25998 | 0.25418 | 0.23911 | 0.21553 | 0.18096 | 0.16583 | 0.18454 | 0.19622 | 0.21415 | 0.20875 | 0.21476 | 0.21251 | 0.2243 | 0.21158 | 0.14983 | 0.15402 | 0.16216 | 0.17138 | 0.20014 | 0.21807 | 0.22257
18 | 0.13974 | 0.16381 | 0.17397 | 0.17216 | 0.17177 | 0.14958 | 0.12365 | 0.080961 | 0.059822 | 0.032204 | 0.023605 | 0.019181 | 0.036647 | 0.047007 | 0.049555 | 0.066293 | 0.062766 | 0.029923 | 0.033222 | 0.048727 | 0.038617 | 0.065333 | 0.076988 | 0.097807
19 | -0.32197 | -0.32047 | -0.23472 | -0.31477 | -0.28686 | -0.34865 | -0.36725 | -0.71256 | -0.81233 | -0.83222 | -0.77494 | -0.87406 | -0.86982 | -0.81899 | -0.71898 | -0.66301 | -0.68243 | -0.66919 | -0.56071 | -0.56921 | -0.54697 | -0.49711 | -0.36368 | -0.36218
20 | 0.28829 | 0.29079 | 0.30659 | 0.31644 | 0.32192 | 0.30743 | 0.25778 | 0.12974 | 0.049277 | 0.045234 | 0.011819 | 0.0043731 | 0.035041 | 0.040702 | 0.086996 | 0.12665 | 0.12969 | 0.15017 | 0.15028 | 0.15892 | 0.15385 | 0.20529 | 0.24435 | 0.23992
21 | -0.31318 | -0.33557 | -0.33073 | -0.33328 | -0.31817 | -0.30771 | -0.25296 | -0.21123 | -0.18466 | -0.20591 | -0.18814 | -0.18607 | -0.1956 | -0.21509 | -0.24178 | -0.27057 | -0.26373 | -0.25294 | -0.27518 | -0.27515 | -0.27907 | -0.28788 | -0.30661 | -0.31817
22 | -0.027229 | -0.048529 | -0.052887 | -0.059669 | -0.05789 | -0.064673 | -0.089884 | -0.050011 | -0.063084 | -0.039961 | -0.030784 | -0.022556 | 0.00031335 | -0.0011503 | -0.0069701 | 0.02364 | 0.014453 | 0.0099462 | 0.002244 | 0.0040285 | 0.013848 | 0.01116 | -0.033871 | -0.034667
23 | -1.788 | -1.8663 | -1.9816 | -1.9187 | -1.8486 | -1.8173 | -1.1619 | -0.69974 | -0.23656 | 0.0083249 | -0.28863 | 0.0013624 | -0.022665 | -0.17277 | -0.4034 | -0.60359 | -0.64528 | -0.41921 | -0.51609 | -0.61301 | -0.69212 | -0.99487 | -1.4739 | -1.6988
24 | 0.6668 | 0.68819 | 0.68429 | 0.69433 | 0.69246 | 0.58991 | 0.46078 | 0.40176 | 0.29991 | 0.21521 | 0.36509 | 0.35648 | 0.40145 | 0.42242 | 0.45952 | 0.45088 | 0.42898 | 0.28782 | 0.3468 | 0.39231 | 0.41047 | 0.43407 | 0.50406 | 0.51736
25 | -0.066541 | -0.019452 | -0.0077897 | -0.0050467 | -0.016709 | -0.044241 | -0.068929 | -0.028739 | 0.017061 | 0.025068 | -0.013862 | -0.046582 | 0.13749 | 0.1353 | 0.04709 | 0.11985 | 0.046426 | 0.088443 | 0.10607 | 0.14111 | 0.20759 | 0.24301 | 0.22618 | 0.19032
26 | 0.042599 | 0.039252 | 0.038835 | 0.041248 | 0.03967 | 0.047675 | 0.1762 | 0.22631 | 0.24775 | 0.23659 | 0.21989 | 0.24168 | 0.27777 | 0.25188 | 0.22277 | 0.23131 | 0.22227 | 0.21407 | 0.18661 | 0.14789 | 0.16202 | 0.12619 | 0.0586 | 0.049779
27 | 0.044354 | 0.038774 | 0.035774 | 0.042071 | 0.037766 | 0.035908 | 0.033356 | 0.078596 | 0.08848 | 0.085311 | 0.087384 | 0.086638 | 0.089559 | 0.083156 | 0.056981 | 0.075096 | 0.084442 | 0.076805 | 0.057071 | 0.053662 | 0.055034 | 0.048263 | 0.035133 | 0.03421
28 | 0.061644 | 0.061707 | 0.070597 | 0.070537 | 0.076918 | 0.06663 | 0.049584 | -0.020466 | -0.026762 | -0.038348 | -0.020863 | -0.0056101 | 0.011667 | 0.016136 | 0.025565 | 0.030507 | 0.019196 | -0.027872 | -0.033226 | -0.019158 | 0.0015994 | 0.018047 | 0.035144 | 0.047591
29 | -2.1827 | -2.6764 | -3.3682 | -3.1767 | -3.0817 | -2.8879 | -0.12636 | 2.0763 | 2.5927 | 2.1927 | 1.6245 | 2.5125 | 1.8704 | 1.2904 | 0.041461 | -0.23344 | 0.034959 | 0.24067 | -0.64887 | -0.008444 | 0.0002899 | -0.64059 | -1.893 | -2.6061
30 | 0.63025 | 0.62182 | 0.65321 | 0.65757 | 0.65281 | 0.64449 | 0.57499 | 0.47296 | 0.4309 | 0.47331 | 0.5142 | 0.54467 | 0.53598 | 0.57697 | 0.56104 | 0.55233 | 0.5263 | 0.36828 | 0.37485 | 0.4316 | 0.42488 | 0.50196 | 0.55575 | 0.58384
31 | 0.85542 | 0.9555 | 1.0235 | 0.99216 | 1.01 | 0.91885 | 0.71287 | 0.49569 | 0.35514 | 0.1907 | 0.13513 | 0.10547 | 0.16837 | 0.23194 | 0.29417 | 0.43024 | 0.34648 | 0.15496 | 0.21244 | 0.29688 | 0.23634 | 0.38723 | 0.44694 | 0.53858
32 | 0.31057 | 0.3032 | 0.22958 | 0.2878 | 0.25606 | 0.31315 | 0.3567 | 0.67115 | 0.76809 | 0.80278 | 0.73107 | 0.78362 | 0.83964 | 0.76443 | 0.68409 | 0.6338 | 0.62818 | 0.67368 | 0.55256 | 0.54305 | 0.52705 | 0.4897 | 0.32096 | 0.35723

## Qc, Autumn, S2
LoadID | 0 | 1 | 2 | 3 | 4 | 5 | 6 | 7 | 8 | 9 | 10 | 11 | 12 | 13 | 14 | 15 | 16 | 17 | 18 | 19 | 20 | 21 | 22 | 23
1 | 0.17298 | 0.16501 | 0.15384 | 0.16123 | 0.14908 | 0.1478 | 0.14545 | 0.31962 | 0.36628 | 0.33621 | 0.35605 | 0.33364 | 0.36095 | 0.33906 | 0.23181 | 0.30332 | 0.33492 | 0.3242 | 0.23223 | 0.2151 | 0.21956 | 0.20136 | 0.13718 | 0.13583
2 | 0.058001 | 0.066022 | 0.072923 | 0.078015 | 0.079428 | 0.068256 | 0.047457 | -0.023212 | -0.031113 | -0.042765 | -0.023415 | -0.0048686 | 0.013771 | 0.015176 | 0.028637 | 0.030611 | 0.019898 | -0.027694 | -0.033039 | -0.017272 | 0.0018992 | 0.017092 | 0.035112 | 0.048734
3 | 0.15096 | 0.18155 | 0.20615 | 0.20115 | 0.21312 | 0.18567 | 0.0082991 | -0.13996 | -0.16943 | -0.14685 | -0.11315 | -0.16297 | -0.13156 | -0.092994 | -0.0086563 | 0.01668 | -0.0014242 | -0.017649 | 0.042411 | -0.0014184 | 0.0017727 | 0.042299 | 0.13336 | 0.17181
4 | -0.1482 | -0.15873 | -0.16415 | -0.15708 | -0.16881 | -0.14935 | -0.13819 | -0.11546 | -0.10286 | -0.11075 | -0.12193 | -0.13712 | -0.13481 | -0.13105 | -0.13172 | -0.13871 | -0.12997 | -0.092137 | -0.092244 | -0.10197 | -0.106 | -0.12593 | -0.1361 | -0.13757
5 | -0.0050664 | -0.0058811 | -0.0061863 | -0.0061182 | -0.0058386 | -0.0053573 | -0.0043948 | -0.0028932 | -0.0021227 | -0.0012162 | -0.00079509 | -0.00070454 | -0.0011132 | -0.0014169 | -0.0017081 | -0.0026075 | -0.00237 | -0.00096799 | -0.0013178 | -0.0018766 | -0.0015058 | -0.002529 | -0.00294 | -0.0033802
6 | -0.28796 | -0.28035 | -0.21341 | -0.26806 | -0.25507 | -0.29261 | -0.34373 | -0.63884 | -0.71652 | -0.72794 | -0.70666 | -0.78441 | -0.77161 | -0.73965 | -0.65719 | -0.58929 | -0.62289 | -0.58704 | -0.49235 | -0.49972 | -0.48045 | -0.44823 | -0.29643 | -0.33279
7 | -0.46685 | -0.45729 | -0.49526 | -0.49415 | -0.51708 | -0.49421 | -0.41895 | -0.20854 | -0.076425 | -0.066156 | -0.020953 | -0.0067004 | -0.06207 | -0.060188 | -0.12966 | -0.19466 | -0.19796 | -0.225 | -0.23219 | -0.24235 | -0.24415 | -0.33072 | -0.3694 | -0.38819
8 | -0.37877 | -0.38997 | -0.39406 | -0.38867 | -0.37948 | -0.39112 | -0.31347 | -0.23195 | -0.22655 | -0.24802 | -0.24074 | -0.22474 | -0.23918 | -0.24653 | -0.29499 | -0.32331 | -0.30651 | -0.31074 | -0.3182 | -0.34126 | -0.34579 | -0.35308 | -0.37853 | -0.37841
9 | 0.0039911 | 0.0064806 | 0.0074249 | 0.0081691 | 0.0081811 | 0.0084558 | 0.012619 | 0.0069113 | 0.0085067 | 0.0054529 | 0.0039992 | 0.0027321 | 0.00028958 | 0.00011787 | 0.0012104 | -0.0029282 | -0.0018268 | -0.0012329 | -1.0151e-06 | -0.00059398 | -0.0016814 | -0.0012709 | 0.0047054 | 0.0050849
10 | 0.06869 | 0.071766 | 0.076391 | 0.074395 | 0.07587 | 0.069335 | 0.044689 | 0.026098 | 0.010772 | 0.00044144 | 0.0097457 | 0.00095057 | 0.0010323 | 0.0085078 | 0.014329 | 0.020948 | 0.026116 | 0.01701 | 0.020668 | 0.021925 | 0.026476 | 0.039188 | 0.060428 | 0.0661
11 | -0.23017 | -0.23849 | -0.23579 | -0.23334 | -0.24427 | -0.20851 | -0.15689 | -0.13881 | -0.10104 | -0.071507 | -0.1233 | -0.11893 | -0.13516 | -0.1381 | -0.15414 | -0.15695 | -0.13539 | -0.094985 | -0.1229 | -0.13979 | -0.1351 | -0.15328 | -0.17001 | -0.16929
12 | 0.11584 | 0.027581 | 0.012075 | 0.0060245 | 0.0277 | 0.075201 | 0.12351 | 0.048382 | -0.037747 | -0.032604 | 0.024983 | 0.076845 | -0.21028 | -0.21959 | -0.096751 | -0.19975 | -0.077398 | -0.14946 | -0.17489 | -0.24674 | -0.35159 | -0.4003 | -0.38844 | -0.31101
13 | 0.47818 | 0.44119 | 0.42441 | 0.49071 | 0.46918 | 0.58399 | 2.0858 | 2.5699 | 2.9686 | 2.8162 | 2.5897 | 2.7795 | 3.2724 | 2.8364 | 2.8041 | 2.6143 | 2.4508 | 2.6002 | 2.1509 | 1.819 | 1.9319 | 1.5542 | 0.68587 | 0.56024
14 | 0.090805 | 0.08642 | 0.073305 | 0.081654 | 0.075431 | 0.076724 | 0.069655 | 0.16992 | 0.18932 | 0.17085 | 0.17584 | 0.17618 | 0.17598 | 0.17783 | 0.10721 | 0.15933 | 0.16823 | 0.16325 | 0.12583 | 0.11731 | 0.11493 | 0.09693 | 0.073639 | 0.070863
15 | -0.058731 | -0.065243 | -0.066163 | -0.070191 | -0.069025 | -0.064387 | -0.044254 | 0.020411 | 0.028414 | 0.038416 | 0.020667 | 0.0040672 | -0.011363 | -0.014831 | -0.025847 | -0.02657 | -0.018292 | 0.025899 | 0.030701 | 0.017238 | -0.0060466 | -0.019983 | -0.031718 | -0.044378
16 | -0.036863 | -0.047627 | -0.053864 | -0.05122 | -0.050949 | -0.045052 | -0.0019852 | 0.034405 | 0.04241 | 0.038136 | 0.028465 | 0.041364 | 0.033462 | 0.02134 | 0.0010256 | -0.0046593 | 0.00079887 | 0.0041894 | -0.011333 | -0.00013009 | 0.0017291 | -0.0091785 | -0.032789 | -0.044821
17 | 0.24362 | 0.24853 | 0.24899 | 0.25998 | 0.25418 | 0.23911 | 0.21553 | 0.18096 | 0.16583 | 0.18454 | 0.19622 | 0.21415 | 0.20875 | 0.21476 | 0.21251 | 0.2243 | 0.21158 | 0.14983 | 0.15402 | 0.16216 | 0.17138 | 0.20014 | 0.21807 | 0.22257
18 | 0.13974 | 0.16381 | 0.17397 | 0.17216 | 0.17177 | 0.14958 | 0.12365 | 0.080961 | 0.059822 | 0.032204 | 0.023605 | 0.019181 | 0.036647 | 0.047007 | 0.049555 | 0.066293 | 0.062766 | 0.029923 | 0.033222 | 0.048727 | 0.038617 | 0.065333 | 0.076988 | 0.097807
19 | -0.32197 | -0.32047 | -0.23472 | -0.31477 | -0.28686 | -0.34865 | -0.36725 | -0.71256 | -0.81233 | -0.83222 | -0.77494 | -0.87406 | -0.86982 | -0.81899 | -0.71898 | -0.66301 | -0.68243 | -0.66919 | -0.56071 | -0.56921 | -0.54697 | -0.49711 | -0.36368 | -0.36218
20 | 0.28829 | 0.29079 | 0.30659 | 0.31644 | 0.32192 | 0.30743 | 0.25778 | 0.12974 | 0.049277 | 0.045234 | 0.011819 | 0.0043731 | 0.035041 | 0.040702 | 0.086996 | 0.12665 | 0.12969 | 0.15017 | 0.15028 | 0.15892 | 0.15385 | 0.20529 | 0.24435 | 0.23992
21 | -0.31318 | -0.33557 | -0.33073 | -0.33328 | -0.31817 | -0.30771 | -0.25296 | -0.21123 | -0.18466 | -0.20591 | -0.18814 | -0.18607 | -0.1956 | -0.21509 | -0.24178 | -0.27057 | -0.26373 | -0.25294 | -0.27518 | -0.27515 | -0.27907 | -0.28788 | -0.30661 | -0.31817
22 | -0.027229 | -0.048529 | -0.052887 | -0.059669 | -0.05789 | -0.064673 | -0.089884 | -0.050011 | -0.063084 | -0.039961 | -0.030784 | -0.022556 | 0.00031335 | -0.0011503 | -0.0069701 | 0.02364 | 0.014453 | 0.0099462 | 0.002244 | 0.0040285 | 0.013848 | 0.01116 | -0.033871 | -0.034667
23 | -1.788 | -1.8663 | -1.9816 | -1.9187 | -1.8486 | -1.8173 | -1.1619 | -0.69974 | -0.23656 | 0.0083249 | -0.28863 | 0.0013624 | -0.022665 | -0.17277 | -0.4034 | -0.60359 | -0.64528 | -0.41921 | -0.51609 | -0.61301 | -0.69212 | -0.99487 | -1.4739 | -1.6988
24 | 0.6668 | 0.68819 | 0.68429 | 0.69433 | 0.69246 | 0.58991 | 0.46078 | 0.40176 | 0.29991 | 0.21521 | 0.36509 | 0.35648 | 0.40145 | 0.42242 | 0.45952 | 0.45088 | 0.42898 | 0.28782 | 0.3468 | 0.39231 | 0.41047 | 0.43407 | 0.50406 | 0.51736
25 | -0.066541 | -0.019452 | -0.0077897 | -0.0050467 | -0.016709 | -0.044241 | -0.068929 | -0.028739 | 0.017061 | 0.025068 | -0.013862 | -0.046582 | 0.13749 | 0.1353 | 0.04709 | 0.11985 | 0.046426 | 0.088443 | 0.10607 | 0.14111 | 0.20759 | 0.24301 | 0.22618 | 0.19032
26 | 0.042599 | 0.039252 | 0.038835 | 0.041248 | 0.03967 | 0.047675 | 0.1762 | 0.22631 | 0.24775 | 0.23659 | 0.21989 | 0.24168 | 0.27777 | 0.25188 | 0.22277 | 0.23131 | 0.22227 | 0.21407 | 0.18661 | 0.14789 | 0.16202 | 0.12619 | 0.0586 | 0.049779
27 | 0.044354 | 0.038774 | 0.035774 | 0.042071 | 0.037766 | 0.035908 | 0.033356 | 0.078596 | 0.08848 | 0.085311 | 0.087384 | 0.086638 | 0.089559 | 0.083156 | 0.056981 | 0.075096 | 0.084442 | 0.076805 | 0.057071 | 0.053662 | 0.055034 | 0.048263 | 0.035133 | 0.03421
28 | 0.061644 | 0.061707 | 0.070597 | 0.070537 | 0.076918 | 0.06663 | 0.049584 | -0.020466 | -0.026762 | -0.038348 | -0.020863 | -0.0056101 | 0.011667 | 0.016136 | 0.025565 | 0.030507 | 0.019196 | -0.027872 | -0.033226 | -0.019158 | 0.0015994 | 0.018047 | 0.035144 | 0.047591
29 | -2.1827 | -2.6764 | -3.3682 | -3.1767 | -3.0817 | -2.8879 | -0.12636 | 2.0763 | 2.5927 | 2.1927 | 1.6245 | 2.5125 | 1.8704 | 1.2904 | 0.041461 | -0.23344 | 0.034959 | 0.24067 | -0.64887 | -0.008444 | 0.0002899 | -0.64059 | -1.893 | -2.6061
30 | 0.63025 | 0.62182 | 0.65321 | 0.65757 | 0.65281 | 0.64449 | 0.57499 | 0.47296 | 0.4309 | 0.47331 | 0.5142 | 0.54467 | 0.53598 | 0.57697 | 0.56104 | 0.55233 | 0.5263 | 0.36828 | 0.37485 | 0.4316 | 0.42488 | 0.50196 | 0.55575 | 0.58384
31 | 0.85542 | 0.9555 | 1.0235 | 0.99216 | 1.01 | 0.91885 | 0.71287 | 0.49569 | 0.35514 | 0.1907 | 0.13513 | 0.10547 | 0.16837 | 0.23194 | 0.29417 | 0.43024 | 0.34648 | 0.15496 | 0.21244 | 0.29688 | 0.23634 | 0.38723 | 0.44694 | 0.53858
32 | 0.31057 | 0.3032 | 0.22958 | 0.2878 | 0.25606 | 0.31315 | 0.3567 | 0.67115 | 0.76809 | 0.80278 | 0.73107 | 0.78362 | 0.83964 | 0.76443 | 0.68409 | 0.6338 | 0.62818 | 0.67368 | 0.55256 | 0.54305 | 0.52705 | 0.4897 | 0.32096 | 0.35723

## Qc, Autumn, S3
LoadID | 0 | 1 | 2 | 3 | 4 | 5 | 6 | 7 | 8 | 9 | 10 | 11 | 12 | 13 | 14 | 15 | 16 | 17 | 18 | 19 | 20 | 21 | 22 | 23
1 | 0.17298 | 0.16501 | 0.15384 | 0.16123 | 0.14908 | 0.1478 | 0.14545 | 0.31962 | 0.36628 | 0.33621 | 0.35605 | 0.33364 | 0.36095 | 0.33906 | 0.23181 | 0.30332 | 0.33492 | 0.3242 | 0.23223 | 0.2151 | 0.21956 | 0.20136 | 0.13718 | 0.13583
2 | 0.058001 | 0.066022 | 0.072923 | 0.078015 | 0.079428 | 0.068256 | 0.047457 | -0.023212 | -0.031113 | -0.042765 | -0.023415 | -0.0048686 | 0.013771 | 0.015176 | 0.028637 | 0.030611 | 0.019898 | -0.027694 | -0.033039 | -0.017272 | 0.0018992 | 0.017092 | 0.035112 | 0.048734
3 | 0.15096 | 0.18155 | 0.20615 | 0.20115 | 0.21312 | 0.18567 | 0.0082991 | -0.13996 | -0.16943 | -0.14685 | -0.11315 | -0.16297 | -0.13156 | -0.092994 | -0.0086563 | 0.01668 | -0.0014242 | -0.017649 | 0.042411 | -0.0014184 | 0.0017727 | 0.042299 | 0.13336 | 0.17181
4 | -0.1482 | -0.15873 | -0.16415 | -0.15708 | -0.16881 | -0.14935 | -0.13819 | -0.11546 | -0.10286 | -0.11075 | -0.12193 | -0.13712 | -0.13481 | -0.13105 | -0.13172 | -0.13871 | -0.12997 | -0.092137 | -0.092244 | -0.10197 | -0.106 | -0.12593 | -0.1361 | -0.13757
5 | -0.0050664 | -0.0058811 | -0.0061863 | -0.0061182 | -0.0058386 | -0.0053573 | -0.0043948 | -0.0028932 | -0.0021227 | -0.0012162 | -0.00079509 | -0.00070454 | -0.0011132 | -0.0014169 | -0.0017081 | -0.0026075 | -0.00237 | -0.00096799 | -0.0013178 | -0.0018766 | -0.0015058 | -0.002529 | -0.00294 | -0.0033802
6 | -0.28796 | -0.28035 | -0.21341 | -0.26806 | -0.25507 | -0.29261 | -0.34373 | -0.63884 | -0.71652 | -0.72794 | -0.70666 | -0.78441 | -0.77161 | -0.73965 | -0.65719 | -0.58929 | -0.62289 | -0.58704 | -0.49235 | -0.49972 | -0.48045 | -0.44823 | -0.29643 | -0.33279
7 | -0.46685 | -0.45729 | -0.49526 | -0.49415 | -0.51708 | -0.49421 | -0.41895 | -0.20854 | -0.076425 | -0.066156 | -0.020953 | -0.0067004 | -0.06207 | -0.060188 | -0.12966 | -0.19466 | -0.19796 | -0.225 | -0.23219 | -0.24235 | -0.24415 | -0.33072 | -0.3694 | -0.38819
8 | -0.37877 | -0.38997 | -0.39406 | -0.38867 | -0.37948 | -0.39112 | -0.31347 | -0.23195 | -0.22655 | -0.24802 | -0.24074 | -0.22474 | -0.23918 | -0.24653 | -0.29499 | -0.32331 | -0.30651 | -0.31074 | -0.3182 | -0.34126 | -0.34579 | -0.35308 | -0.37853 | -0.37841
9 | 0.0039911 | 0.0064806 | 0.0074249 | 0.0081691 | 0.0081811 | 0.0084558 | 0.012619 | 0.0069113 | 0.0085067 | 0.0054529 | 0.0039992 | 0.0027321 | 0.00028958 | 0.00011787 | 0.0012104 | -0.0029282 | -0.0018268 | -0.0012329 | -1.0151e-06 | -0.00059398 | -0.0016814 | -0.0012709 | 0.0047054 | 0.0050849
10 | 0.06869 | 0.071766 | 0.076391 | 0.074395 | 0.07587 | 0.069335 | 0.044689 | 0.026098 | 0.010772 | 0.00044144 | 0.0097457 | 0.00095057 | 0.0010323 | 0.0085078 | 0.014329 | 0.020948 | 0.026116 | 0.01701 | 0.020668 | 0.021925 | 0.026476 | 0.039188 | 0.060428 | 0.0661
11 | -0.23017 | -0.23849 | -0.23579 | -0.23334 | -0.24427 | -0.20851 | -0.15689 | -0.13881 | -0.10104 | -0.071507 | -0.1233 | -0.11893 | -0.13516 | -0.1381 | -0.15414 | -0.15695 | -0.13539 | -0.094985 | -0.1229 | -0.13979 | -0.1351 | -0.15328 | -0.17001 | -0.16929
12 | 0.11584 | 0.027581 | 0.012075 | 0.0060245 | 0.0277 | 0.075201 | 0.12351 | 0.048382 | -0.037747 | -0.032604 | 0.024983 | 0.076845 | -0.21028 | -0.21959 | -0.096751 | -0.19975 | -0.077398 | -0.14946 | -0.17489 | -0.24674 | -0.35159 | -0.4003 | -0.38844 | -0.31101
13 | 0.47818 | 0.44119 | 0.42441 | 0.49071 | 0.46918 | 0.58399 | 2.0858 | 2.5699 | 2.9686 | 2.8162 | 2.5897 | 2.7795 | 3.2724 | 2.8364 | 2.8041 | 2.6143 | 2.4508 | 2.6002 | 2.1509 | 1.819 | 1.9319 | 1.5542 | 0.68587 | 0.56024
14 | 0.090805 | 0.08642 | 0.073305 | 0.081654 | 0.075431 | 0.076724 | 0.069655 | 0.16992 | 0.18932 | 0.17085 | 0.17584 | 0.17618 | 0.17598 | 0.17783 | 0.10721 | 0.15933 | 0.16823 | 0.16325 | 0.12583 | 0.11731 | 0.11493 | 0.09693 | 0.073639 | 0.070863
15 | -0.058731 | -0.065243 | -0.066163 | -0.070191 | -0.069025 | -0.064387 | -0.044254 | 0.020411 | 0.028414 | 0.038416 | 0.020667 | 0.0040672 | -0.011363 | -0.014831 | -0.025847 | -0.02657 | -0.018292 | 0.025899 | 0.030701 | 0.017238 | -0.0060466 | -0.019983 | -0.031718 | -0.044378
16 | -0.036863 | -0.047627 | -0.053864 | -0.05122 | -0.050949 | -0.045052 | -0.0019852 | 0.034405 | 0.04241 | 0.038136 | 0.028465 | 0.041364 | 0.033462 | 0.02134 | 0.0010256 | -0.0046593 | 0.00079887 | 0.0041894 | -0.011333 | -0.00013009 | 0.0017291 | -0.0091785 | -0.032789 | -0.044821
17 | 0.24362 | 0.24853 | 0.24899 | 0.25998 | 0.25418 | 0.23911 | 0.21553 | 0.18096 | 0.16583 | 0.18454 | 0.19622 | 0.21415 | 0.20875 | 0.21476 | 0.21251 | 0.2243 | 0.21158 | 0.14983 | 0.15402 | 0.16216 | 0.17138 | 0.20014 | 0.21807 | 0.22257
18 | 0.13974 | 0.16381 | 0.17397 | 0.17216 | 0.17177 | 0.14958 | 0.12365 | 0.080961 | 0.059822 | 0.032204 | 0.023605 | 0.019181 | 0.036647 | 0.047007 | 0.049555 | 0.066293 | 0.062766 | 0.029923 | 0.033222 | 0.048727 | 0.038617 | 0.065333 | 0.076988 | 0.097807
19 | -0.32197 | -0.32047 | -0.23472 | -0.31477 | -0.28686 | -0.34865 | -0.36725 | -0.71256 | -0.81233 | -0.83222 | -0.77494 | -0.87406 | -0.86982 | -0.81899 | -0.71898 | -0.66301 | -0.68243 | -0.66919 | -0.56071 | -0.56921 | -0.54697 | -0.49711 | -0.36368 | -0.36218
20 | 0.28829 | 0.29079 | 0.30659 | 0.31644 | 0.32192 | 0.30743 | 0.25778 | 0.12974 | 0.049277 | 0.045234 | 0.011819 | 0.0043731 | 0.035041 | 0.040702 | 0.086996 | 0.12665 | 0.12969 | 0.15017 | 0.15028 | 0.15892 | 0.15385 | 0.20529 | 0.24435 | 0.23992
21 | -0.31318 | -0.33557 | -0.33073 | -0.33328 | -0.31817 | -0.30771 | -0.25296 | -0.21123 | -0.18466 | -0.20591 | -0.18814 | -0.18607 | -0.1956 | -0.21509 | -0.24178 | -0.27057 | -0.26373 | -0.25294 | -0.27518 | -0.27515 | -0.27907 | -0.28788 | -0.30661 | -0.31817
22 | -0.027229 | -0.048529 | -0.052887 | -0.059669 | -0.05789 | -0.064673 | -0.089884 | -0.050011 | -0.063084 | -0.039961 | -0.030784 | -0.022556 | 0.00031335 | -0.0011503 | -0.0069701 | 0.02364 | 0.014453 | 0.0099462 | 0.002244 | 0.0040285 | 0.013848 | 0.01116 | -0.033871 | -0.034667
23 | -1.788 | -1.8663 | -1.9816 | -1.9187 | -1.8486 | -1.8173 | -1.1619 | -0.69974 | -0.23656 | 0.0083249 | -0.28863 | 0.0013624 | -0.022665 | -0.17277 | -0.4034 | -0.60359 | -0.64528 | -0.41921 | -0.51609 | -0.61301 | -0.69212 | -0.99487 | -1.4739 | -1.6988
24 | 0.6668 | 0.68819 | 0.68429 | 0.69433 | 0.69246 | 0.58991 | 0.46078 | 0.40176 | 0.29991 | 0.21521 | 0.36509 | 0.35648 | 0.40145 | 0.42242 | 0.45952 | 0.45088 | 0.42898 | 0.28782 | 0.3468 | 0.39231 | 0.41047 | 0.43407 | 0.50406 | 0.51736
25 | -0.066541 | -0.019452 | -0.0077897 | -0.0050467 | -0.016709 | -0.044241 | -0.068929 | -0.028739 | 0.017061 | 0.025068 | -0.013862 | -0.046582 | 0.13749 | 0.1353 | 0.04709 | 0.11985 | 0.046426 | 0.088443 | 0.10607 | 0.14111 | 0.20759 | 0.24301 | 0.22618 | 0.19032
26 | 0.042599 | 0.039252 | 0.038835 | 0.041248 | 0.03967 | 0.047675 | 0.1762 | 0.22631 | 0.24775 | 0.23659 | 0.21989 | 0.24168 | 0.27777 | 0.25188 | 0.22277 | 0.23131 | 0.22227 | 0.21407 | 0.18661 | 0.14789 | 0.16202 | 0.12619 | 0.0586 | 0.049779
27 | 0.044354 | 0.038774 | 0.035774 | 0.042071 | 0.037766 | 0.035908 | 0.033356 | 0.078596 | 0.08848 | 0.085311 | 0.087384 | 0.086638 | 0.089559 | 0.083156 | 0.056981 | 0.075096 | 0.084442 | 0.076805 | 0.057071 | 0.053662 | 0.055034 | 0.048263 | 0.035133 | 0.03421
28 | 0.061644 | 0.061707 | 0.070597 | 0.070537 | 0.076918 | 0.06663 | 0.049584 | -0.020466 | -0.026762 | -0.038348 | -0.020863 | -0.0056101 | 0.011667 | 0.016136 | 0.025565 | 0.030507 | 0.019196 | -0.027872 | -0.033226 | -0.019158 | 0.0015994 | 0.018047 | 0.035144 | 0.047591
29 | -2.1827 | -2.6764 | -3.3682 | -3.1767 | -3.0817 | -2.8879 | -0.12636 | 2.0763 | 2.5927 | 2.1927 | 1.6245 | 2.5125 | 1.8704 | 1.2904 | 0.041461 | -0.23344 | 0.034959 | 0.24067 | -0.64887 | -0.008444 | 0.0002899 | -0.64059 | -1.893 | -2.6061
30 | 0.63025 | 0.62182 | 0.65321 | 0.65757 | 0.65281 | 0.64449 | 0.57499 | 0.47296 | 0.4309 | 0.47331 | 0.5142 | 0.54467 | 0.53598 | 0.57697 | 0.56104 | 0.55233 | 0.5263 | 0.36828 | 0.37485 | 0.4316 | 0.42488 | 0.50196 | 0.55575 | 0.58384
31 | 0.85542 | 0.9555 | 1.0235 | 0.99216 | 1.01 | 0.91885 | 0.71287 | 0.49569 | 0.35514 | 0.1907 | 0.13513 | 0.10547 | 0.16837 | 0.23194 | 0.29417 | 0.43024 | 0.34648 | 0.15496 | 0.21244 | 0.29688 | 0.23634 | 0.38723 | 0.44694 | 0.53858
32 | 0.31057 | 0.3032 | 0.22958 | 0.2878 | 0.25606 | 0.31315 | 0.3567 | 0.67115 | 0.76809 | 0.80278 | 0.73107 | 0.78362 | 0.83964 | 0.76443 | 0.68409 | 0.6338 | 0.62818 | 0.67368 | 0.55256 | 0.54305 | 0.52705 | 0.4897 | 0.32096 | 0.35723

## Qc, Autumn, S4
LoadID | 0 | 1 | 2 | 3 | 4 | 5 | 6 | 7 | 8 | 9 | 10 | 11 | 12 | 13 | 14 | 15 | 16 | 17 | 18 | 19 | 20 | 21 | 22 | 23
1 | 0.17022 | 0.16247 | 0.14709 | 0.16334 | 0.15164 | 0.1477 | 0.13596 | 0.32738 | 0.37322 | 0.34772 | 0.34641 | 0.34796 | 0.36105 | 0.34255 | 0.22867 | 0.31183 | 0.32596 | 0.30722 | 0.2356 | 0.2235 | 0.22894 | 0.19179 | 0.14126 | 0.14414
2 | 0.062667 | 0.067519 | 0.069544 | 0.073384 | 0.07848 | 0.074099 | 0.049438 | -0.021223 | -0.028516 | -0.04023 | -0.024245 | -0.005658 | 0.011816 | 0.014587 | 0.027401 | 0.030904 | 0.021003 | -0.027718 | -0.032673 | -0.020624 | 0.0028275 | 0.021981 | 0.035185 | 0.048182
3 | 0.15034 | 0.18194 | 0.20456 | 0.21554 | 0.20914 | 0.19122 | 0.0083965 | -0.13775 | -0.18048 | -0.14813 | -0.11004 | -0.16028 | -0.12791 | -0.088439 | -0.0049391 | 0.01777 | 0.002556 | -0.017827 | 0.044026 | -0.0022389 | -0.0056538 | 0.034558 | 0.13088 | 0.1734
4 | -0.15489 | -0.15739 | -0.15621 | -0.1556 | -0.16519 | -0.15722 | -0.13088 | -0.11151 | -0.10399 | -0.11282 | -0.12912 | -0.13416 | -0.13248 | -0.14318 | -0.13966 | -0.14018 | -0.13247 | -0.096088 | -0.096337 | -0.1074 | -0.1082 | -0.12518 | -0.13671 | -0.14181
5 | -0.004861 | -0.0057954 | -0.005884 | -0.0061821 | -0.0058654 | -0.0054282 | -0.0044049 | -0.002929 | -0.0020163 | -0.0012162 | -0.00087092 | -0.00056708 | -0.0011691 | -0.0014724 | -0.0018988 | -0.0024086 | -0.002191 | -0.0010021 | -0.0012655 | -0.0018009 | -0.0015451 | -0.0024229 | -0.0028716 | -0.0031618
6 | -0.28013 | -0.27468 | -0.21783 | -0.27196 | -0.25394 | -0.31146 | -0.34201 | -0.64952 | -0.70058 | -0.75821 | -0.66603 | -0.75068 | -0.77895 | -0.74221 | -0.62861 | -0.57199 | -0.56847 | -0.60672 | -0.50799 | -0.50692 | -0.48761 | -0.45375 | -0.31909 | -0.32158
7 | -0.46865 | -0.4743 | -0.50265 | -0.48571 | -0.49553 | -0.47184 | -0.40589 | -0.20371 | -0.073618 | -0.065538 | -0.023771 | -0.0067084 | -0.056859 | -0.063488 | -0.13451 | -0.20961 | -0.19529 | -0.23767 | -0.24184 | -0.2422 | -0.25554 | -0.33422 | -0.37227 | -0.39075
8 | -0.40328 | -0.40416 | -0.3815 | -0.3868 | -0.40634 | -0.38611 | -0.30184 | -0.24667 | -0.24226 | -0.25084 | -0.24552 | -0.22171 | -0.23755 | -0.24391 | -0.28333 | -0.29784 | -0.31506 | -0.31864 | -0.32876 | -0.34632 | -0.35685 | -0.36834 | -0.37405 | -0.36867
9 | 0.0037123 | 0.0062675 | 0.0069558 | 0.008122 | 0.008265 | 0.0085741 | 0.01233 | 0.0066394 | 0.0084079 | 0.0056166 | 0.0042991 | 0.0029029 | 0.00020812 | 0.00041448 | 0.0011462 | -0.0027534 | -0.0019778 | -0.0010697 | -0.00031179 | -0.00032065 | -0.0025671 | -0.0013671 | 0.0045888 | 0.0048098
10 | 0.068845 | 0.072791 | 0.074238 | 0.073272 | 0.075689 | 0.068222 | 0.046178 | 0.026046 | 0.0081863 | 0.00030852 | 0.010339 | -0.00031662 | 0.0010434 | 0.0089068 | 0.016821 | 0.022801 | 0.026629 | 0.017159 | 0.021233 | 0.023241 | 0.026344 | 0.038273 | 0.058931 | 0.061998
11 | -0.22869 | -0.23211 | -0.23746 | -0.23416 | -0.23111 | -0.20005 | -0.15482 | -0.1354 | -0.099323 | -0.07333 | -0.12259 | -0.12736 | -0.13819 | -0.13645 | -0.15027 | -0.15377 | -0.14659 | -0.10009 | -0.11948 | -0.13449 | -0.13345 | -0.14338 | -0.16514 | -0.18374
12 | 0.10858 | 0.028464 | 0.012685 | 0.0072147 | 0.027443 | 0.071327 | 0.12229 | 0.049353 | -0.029491 | -0.044227 | 0.023834 | 0.080038 | -0.21412 | -0.23087 | -0.095197 | -0.17767 | -0.077818 | -0.1379 | -0.19412 | -0.24018 | -0.34771 | -0.38495 | -0.38056 | -0.32274
13 | 0.50171 | 0.44949 | 0.42216 | 0.47429 | 0.46577 | 0.56214 | 2.0936 | 2.6126 | 3.0535 | 2.7824 | 2.6178 | 2.8096 | 3.1724 | 2.8279 | 2.7992 | 2.5171 | 2.4829 | 2.5352 | 2.1811 | 1.7633 | 1.9046 | 1.5574 | 0.66796 | 0.54915
14 | 0.089881 | 0.082624 | 0.078826 | 0.079479 | 0.079571 | 0.07436 | 0.074106 | 0.16276 | 0.18544 | 0.17403 | 0.17739 | 0.17369 | 0.18125 | 0.17733 | 0.10921 | 0.15768 | 0.16825 | 0.15521 | 0.11854 | 0.11634 | 0.11464 | 0.094482 | 0.069075 | 0.075001
15 | -0.054002 | -0.062852 | -0.061574 | -0.068529 | -0.073931 | -0.066687 | -0.046903 | 0.01942 | 0.025258 | 0.038315 | 0.021065 | 0.0038678 | -0.01082 | -0.014039 | -0.027814 | -0.029435 | -0.019161 | 0.026129 | 0.028898 | 0.015551 | -0.0011193 | -0.017136 | -0.029831 | -0.047833
16 | -0.036214 | -0.04451 | -0.055343 | -0.053728 | -0.053231 | -0.044955 | -0.0020425 | 0.035143 | 0.04426 | 0.036468 | 0.027217 | 0.040422 | 0.032097 | 0.02144 | 8.3604e-05 | -0.0044357 | 0.00047584 | 0.0038688 | -0.010334 | 2.3198e-05 | 0.0014067 | -0.0085667 | -0.033133 | -0.042897
17 | 0.25087 | 0.23823 | 0.25594 | 0.24632 | 0.25013 | 0.23904 | 0.21348 | 0.16985 | 0.16447 | 0.17837 | 0.20529 | 0.21259 | 0.21429 | 0.22462 | 0.22142 | 0.22586 | 0.21634 | 0.15371 | 0.14441 | 0.15481 | 0.17844 | 0.19917 | 0.22008 | 0.21642
18 | 0.13792 | 0.16427 | 0.16569 | 0.16487 | 0.16753 | 0.15421 | 0.12528 | 0.080459 | 0.058977 | 0.032925 | 0.017794 | 0.020392 | 0.028227 | 0.040893 | 0.047489 | 0.067035 | 0.063241 | 0.0289 | 0.035069 | 0.048613 | 0.039326 | 0.06501 | 0.076849 | 0.097362
19 | -0.31474 | -0.29917 | -0.23296 | -0.29803 | -0.28491 | -0.34492 | -0.38504 | -0.72286 | -0.79949 | -0.84373 | -0.75781 | -0.81893 | -0.91092 | -0.86076 | -0.71259 | -0.62337 | -0.66384 | -0.67255 | -0.59067 | -0.55282 | -0.53742 | -0.49395 | -0.35267 | -0.39155
20 | 0.28666 | 0.29003 | 0.30481 | 0.31622 | 0.31765 | 0.29595 | 0.2535 | 0.12771 | 0.046639 | 0.041855 | 0.013466 | 0.0041327 | 0.039002 | 0.038609 | 0.087631 | 0.12209 | 0.12406 | 0.1405 | 0.14756 | 0.16021 | 0.16761 | 0.20728 | 0.25021 | 0.25687
21 | -0.31804 | -0.31445 | -0.34068 | -0.32537 | -0.3172 | -0.31286 | -0.2511 | -0.19869 | -0.18781 | -0.21239 | -0.18927 | -0.17931 | -0.19359 | -0.21172 | -0.23822 | -0.26783 | -0.27289 | -0.26867 | -0.26803 | -0.27413 | -0.28816 | -0.3151 | -0.31544 | -0.32105
22 | -0.026065 | -0.048452 | -0.053947 | -0.058413 | -0.060086 | -0.060053 | -0.092723 | -0.050605 | -0.060177 | -0.041695 | -0.031412 | -0.020589 | -0.0018523 | -0.001474 | -0.0057991 | 0.021426 | 0.012726 | 0.0090098 | 0.0013938 | 0.005302 | 0.017823 | 0.0093662 | -0.034183 | -0.034804
23 | -1.7729 | -1.886 | -1.888 | -1.9691 | -1.8735 | -1.8269 | -1.1774 | -0.68336 | -0.2805 | 0.0048688 | -0.25072 | 0.034747 | -0.021087 | -0.18444 | -0.43425 | -0.59421 | -0.61664 | -0.42776 | -0.54597 | -0.63171 | -0.66 | -1.0528 | -1.4368 | -1.5628
24 | 0.64335 | 0.65447 | 0.72354 | 0.68194 | 0.6779 | 0.60745 | 0.45311 | 0.39381 | 0.30807 | 0.21153 | 0.35841 | 0.35952 | 0.39098 | 0.42135 | 0.45554 | 0.44428 | 0.39958 | 0.30177 | 0.33995 | 0.39347 | 0.38575 | 0.43868 | 0.45792 | 0.51072
25 | -0.065049 | -0.017504 | -0.010597 | -0.0011593 | -0.017682 | -0.044951 | -0.073406 | -0.029029 | 0.017722 | 0.024771 | -0.013937 | -0.045139 | 0.12756 | 0.13722 | 0.055324 | 0.1061 | 0.04591 | 0.09291 | 0.10838 | 0.14008 | 0.20515 | 0.2491 | 0.22184 | 0.18082
26 | 0.043223 | 0.038592 | 0.037059 | 0.03852 | 0.040221 | 0.049259 | 0.1734 | 0.22085 | 0.26443 | 0.23987 | 0.23055 | 0.23535 | 0.26115 | 0.24608 | 0.23876 | 0.22531 | 0.21826 | 0.21099 | 0.18289 | 0.15678 | 0.1683 | 0.12831 | 0.0553 | 0.048724
27 | 0.0444 | 0.038666 | 0.037247 | 0.04069 | 0.038525 | 0.035275 | 0.03558 | 0.078685 | 0.088279 | 0.084196 | 0.088019 | 0.085513 | 0.088854 | 0.08064 | 0.057766 | 0.073927 | 0.08009 | 0.075509 | 0.055756 | 0.058472 | 0.055472 | 0.047715 | 0.033458 | 0.03421
28 | 0.059167 | 0.066846 | 0.070528 | 0.072747 | 0.075936 | 0.065153 | 0.046637 | -0.020247 | -0.029915 | -0.039853 | -0.023096 | -0.0030985 | 0.013542 | 0.015445 | 0.027434 | 0.031326 | 0.021378 | -0.027459 | -0.030037 | -0.018999 | 0.0053926 | 0.020549 | 0.034472 | 0.047727
29 | -2.2192 | -2.6881 | -3.2086 | -3.1962 | -3.1124 | -2.6835 | -0.12365 | 2.033 | 2.6494 | 2.3084 | 1.6607 | 2.4091 | 1.9734 | 1.3386 | 0.082816 | -0.29298 | 0.048088 | 0.22742 | -0.69385 | 0.029623 | 0.072179 | -0.57246 | -1.959 | -2.4872
30 | 0.62189 | 0.6469 | 0.65238 | 0.66537 | 0.62858 | 0.64861 | 0.54513 | 0.44314 | 0.40927 | 0.44769 | 0.50551 | 0.5608 | 0.55264 | 0.57749 | 0.56219 | 0.58452 | 0.54208 | 0.38645 | 0.37787 | 0.4068 | 0.4454 | 0.49501 | 0.55609 | 0.58072
31 | 0.81444 | 0.92101 | 1.0307 | 1.0082 | 1.0155 | 0.91531 | 0.73325 | 0.49809 | 0.35784 | 0.20214 | 0.13315 | 0.11625 | 0.19918 | 0.26901 | 0.28804 | 0.43593 | 0.36261 | 0.157 | 0.20371 | 0.30963 | 0.2493 | 0.39963 | 0.47299 | 0.54217
32 | 0.2994 | 0.28169 | 0.22177 | 0.2838 | 0.26453 | 0.3146 | 0.35489 | 0.6891 | 0.78201 | 0.77408 | 0.69726 | 0.82117 | 0.82652 | 0.77115 | 0.66662 | 0.63853 | 0.62663 | 0.64003 | 0.51623 | 0.5249 | 0.50274 | 0.47828 | 0.31917 | 0.35831

## Qc, Autumn, S5
LoadID | 0 | 1 | 2 | 3 | 4 | 5 | 6 | 7 | 8 | 9 | 10 | 11 | 12 | 13 | 14 | 15 | 16 | 17 | 18 | 19 | 20 | 21 | 22 | 23
1 | 0.17022 | 0.16247 | 0.14709 | 0.16334 | 0.15164 | 0.1477 | 0.13596 | 0.32738 | 0.37322 | 0.34772 | 0.34641 | 0.34796 | 0.36105 | 0.34255 | 0.22867 | 0.31183 | 0.32596 | 0.30722 | 0.2356 | 0.2235 | 0.22894 | 0.19179 | 0.14126 | 0.14414
2 | 0.062667 | 0.067519 | 0.069544 | 0.073384 | 0.07848 | 0.074099 | 0.049438 | -0.021223 | -0.028516 | -0.04023 | -0.024245 | -0.005658 | 0.011816 | 0.014587 | 0.027401 | 0.030904 | 0.021003 | -0.027718 | -0.032673 | -0.020624 | 0.0028275 | 0.021981 | 0.035185 | 0.048182
3 | 0.15034 | 0.18194 | 0.20456 | 0.21554 | 0.20914 | 0.19122 | 0.0083965 | -0.13775 | -0.18048 | -0.14813 | -0.11004 | -0.16028 | -0.12791 | -0.088439 | -0.0049391 | 0.01777 | 0.002556 | -0.017827 | 0.044026 | -0.0022389 | -0.0056538 | 0.034558 | 0.13088 | 0.1734
4 | -0.15489 | -0.15739 | -0.15621 | -0.1556 | -0.16519 | -0.15722 | -0.13088 | -0.11151 | -0.10399 | -0.11282 | -0.12912 | -0.13416 | -0.13248 | -0.14318 | -0.13966 | -0.14018 | -0.13247 | -0.096088 | -0.096337 | -0.1074 | -0.1082 | -0.12518 | -0.13671 | -0.14181
5 | -0.004861 | -0.0057954 | -0.005884 | -0.0061821 | -0.0058654 | -0.0054282 | -0.0044049 | -0.002929 | -0.0020163 | -0.0012162 | -0.00087092 | -0.00056708 | -0.0011691 | -0.0014724 | -0.0018988 | -0.0024086 | -0.002191 | -0.0010021 | -0.0012655 | -0.0018009 | -0.0015451 | -0.0024229 | -0.0028716 | -0.0031618
6 | -0.28013 | -0.27468 | -0.21783 | -0.27196 | -0.25394 | -0.31146 | -0.34201 | -0.64952 | -0.70058 | -0.75821 | -0.66603 | -0.75068 | -0.77895 | -0.74221 | -0.62861 | -0.57199 | -0.56847 | -0.60672 | -0.50799 | -0.50692 | -0.48761 | -0.45375 | -0.31909 | -0.32158
7 | -0.46865 | -0.4743 | -0.50265 | -0.48571 | -0.49553 | -0.47184 | -0.40589 | -0.20371 | -0.073618 | -0.065538 | -0.023771 | -0.0067084 | -0.056859 | -0.063488 | -0.13451 | -0.20961 | -0.19529 | -0.23767 | -0.24184 | -0.2422 | -0.25554 | -0.33422 | -0.37227 | -0.39075
8 | -0.40328 | -0.40416 | -0.3815 | -0.3868 | -0.40634 | -0.38611 | -0.30184 | -0.24667 | -0.24226 | -0.25084 | -0.24552 | -0.22171 | -0.23755 | -0.24391 | -0.28333 | -0.29784 | -0.31506 | -0.31864 | -0.32876 | -0.34632 | -0.35685 | -0.36834 | -0.37405 | -0.36867
9 | 0.0037123 | 0.0062675 | 0.0069558 | 0.008122 | 0.008265 | 0.0085741 | 0.01233 | 0.0066394 | 0.0084079 | 0.0056166 | 0.0042991 | 0.0029029 | 0.00020812 | 0.00041448 | 0.0011462 | -0.0027534 | -0.0019778 | -0.0010697 | -0.00031179 | -0.00032065 | -0.0025671 | -0.0013671 | 0.0045888 | 0.0048098
10 | 0.068845 | 0.072791 | 0.074238 | 0.073272 | 0.075689 | 0.068222 | 0.046178 | 0.026046 | 0.0081863 | 0.00030852 | 0.010339 | -0.00031662 | 0.0010434 | 0.0089068 | 0.016821 | 0.022801 | 0.026629 | 0.017159 | 0.021233 | 0.023241 | 0.026344 | 0.038273 | 0.058931 | 0.061998
11 | -0.22869 | -0.23211 | -0.23746 | -0.23416 | -0.23111 | -0.20005 | -0.15482 | -0.1354 | -0.099323 | -0.07333 | -0.12259 | -0.12736 | -0.13819 | -0.13645 | -0.15027 | -0.15377 | -0.14659 | -0.10009 | -0.11948 | -0.13449 | -0.13345 | -0.14338 | -0.16514 | -0.18374
12 | 0.10858 | 0.028464 | 0.012685 | 0.0072147 | 0.027443 | 0.071327 | 0.12229 | 0.049353 | -0.029491 | -0.044227 | 0.023834 | 0.080038 | -0.21412 | -0.23087 | -0.095197 | -0.17767 | -0.077818 | -0.1379 | -0.19412 | -0.24018 | -0.34771 | -0.38495 | -0.38056 | -0.32274
13 | 0.50171 | 0.44949 | 0.42216 | 0.47429 | 0.46577 | 0.56214 | 2.0936 | 2.6126 | 3.0535 | 2.7824 | 2.6178 | 2.8096 | 3.1724 | 2.8279 | 2.7992 | 2.5171 | 2.4829 | 2.5352 | 2.1811 | 1.7633 | 1.9046 | 1.5574 | 0.66796 | 0.54915
14 | 0.089881 | 0.082624 | 0.078826 | 0.079479 | 0.079571 | 0.07436 | 0.074106 | 0.16276 | 0.18544 | 0.17403 | 0.17739 | 0.17369 | 0.18125 | 0.17733 | 0.10921 | 0.15768 | 0.16825 | 0.15521 | 0.11854 | 0.11634 | 0.11464 | 0.094482 | 0.069075 | 0.075001
15 | -0.054002 | -0.062852 | -0.061574 | -0.068529 | -0.073931 | -0.066687 | -0.046903 | 0.01942 | 0.025258 | 0.038315 | 0.021065 | 0.0038678 | -0.01082 | -0.014039 | -0.027814 | -0.029435 | -0.019161 | 0.026129 | 0.028898 | 0.015551 | -0.0011193 | -0.017136 | -0.029831 | -0.047833
16 | -0.036214 | -0.04451 | -0.055343 | -0.053728 | -0.053231 | -0.044955 | -0.0020425 | 0.035143 | 0.04426 | 0.036468 | 0.027217 | 0.040422 | 0.032097 | 0.02144 | 8.3604e-05 | -0.0044357 | 0.00047584 | 0.0038688 | -0.010334 | 2.3198e-05 | 0.0014067 | -0.0085667 | -0.033133 | -0.042897
17 | 0.25087 | 0.23823 | 0.25594 | 0.24632 | 0.25013 | 0.23904 | 0.21348 | 0.16985 | 0.16447 | 0.17837 | 0.20529 | 0.21259 | 0.21429 | 0.22462 | 0.22142 | 0.22586 | 0.21634 | 0.15371 | 0.14441 | 0.15481 | 0.17844 | 0.19917 | 0.22008 | 0.21642
18 | 0.13792 | 0.16427 | 0.16569 | 0.16487 | 0.16753 | 0.15421 | 0.12528 | 0.080459 | 0.058977 | 0.032925 | 0.017794 | 0.020392 | 0.028227 | 0.040893 | 0.047489 | 0.067035 | 0.063241 | 0.0289 | 0.035069 | 0.048613 | 0.039326 | 0.06501 | 0.076849 | 0.097362
19 | -0.31474 | -0.29917 | -0.23296 | -0.29803 | -0.28491 | -0.34492 | -0.38504 | -0.72286 | -0.79949 | -0.84373 | -0.75781 | -0.81893 | -0.91092 | -0.86076 | -0.71259 | -0.62337 | -0.66384 | -0.67255 | -0.59067 | -0.55282 | -0.53742 | -0.49395 | -0.35267 | -0.39155
20 | 0.28666 | 0.29003 | 0.30481 | 0.31622 | 0.31765 | 0.29595 | 0.2535 | 0.12771 | 0.046639 | 0.041855 | 0.013466 | 0.0041327 | 0.039002 | 0.038609 | 0.087631 | 0.12209 | 0.12406 | 0.1405 | 0.14756 | 0.16021 | 0.16761 | 0.20728 | 0.25021 | 0.25687
21 | -0.31804 | -0.31445 | -0.34068 | -0.32537 | -0.3172 | -0.31286 | -0.2511 | -0.19869 | -0.18781 | -0.21239 | -0.18927 | -0.17931 | -0.19359 | -0.21172 | -0.23822 | -0.26783 | -0.27289 | -0.26867 | -0.26803 | -0.27413 | -0.28816 | -0.3151 | -0.31544 | -0.32105
22 | -0.026065 | -0.048452 | -0.053947 | -0.058413 | -0.060086 | -0.060053 | -0.092723 | -0.050605 | -0.060177 | -0.041695 | -0.031412 | -0.020589 | -0.0018523 | -0.001474 | -0.0057991 | 0.021426 | 0.012726 | 0.0090098 | 0.0013938 | 0.005302 | 0.017823 | 0.0093662 | -0.034183 | -0.034804
23 | -1.7729 | -1.886 | -1.888 | -1.9691 | -1.8735 | -1.8269 | -1.1774 | -0.68336 | -0.2805 | 0.0048688 | -0.25072 | 0.034747 | -0.021087 | -0.18444 | -0.43425 | -0.59421 | -0.61664 | -0.42776 | -0.54597 | -0.63171 | -0.66 | -1.0528 | -1.4368 | -1.5628
24 | 0.64335 | 0.65447 | 0.72354 | 0.68194 | 0.6779 | 0.60745 | 0.45311 | 0.39381 | 0.30807 | 0.21153 | 0.35841 | 0.35952 | 0.39098 | 0.42135 | 0.45554 | 0.44428 | 0.39958 | 0.30177 | 0.33995 | 0.39347 | 0.38575 | 0.43868 | 0.45792 | 0.51072
25 | -0.065049 | -0.017504 | -0.010597 | -0.0011593 | -0.017682 | -0.044951 | -0.073406 | -0.029029 | 0.017722 | 0.024771 | -0.013937 | -0.045139 | 0.12756 | 0.13722 | 0.055324 | 0.1061 | 0.04591 | 0.09291 | 0.10838 | 0.14008 | 0.20515 | 0.2491 | 0.22184 | 0.18082
26 | 0.043223 | 0.038592 | 0.037059 | 0.03852 | 0.040221 | 0.049259 | 0.1734 | 0.22085 | 0.26443 | 0.23987 | 0.23055 | 0.23535 | 0.26115 | 0.24608 | 0.23876 | 0.22531 | 0.21826 | 0.21099 | 0.18289 | 0.15678 | 0.1683 | 0.12831 | 0.0553 | 0.048724
27 | 0.0444 | 0.038666 | 0.037247 | 0.04069 | 0.038525 | 0.035275 | 0.03558 | 0.078685 | 0.088279 | 0.084196 | 0.088019 | 0.085513 | 0.088854 | 0.08064 | 0.057766 | 0.073927 | 0.08009 | 0.075509 | 0.055756 | 0.058472 | 0.055472 | 0.047715 | 0.033458 | 0.03421
28 | 0.059167 | 0.066846 | 0.070528 | 0.072747 | 0.075936 | 0.065153 | 0.046637 | -0.020247 | -0.029915 | -0.039853 | -0.023096 | -0.0030985 | 0.013542 | 0.015445 | 0.027434 | 0.031326 | 0.021378 | -0.027459 | -0.030037 | -0.018999 | 0.0053926 | 0.020549 | 0.034472 | 0.047727
29 | -2.2192 | -2.6881 | -3.2086 | -3.1962 | -3.1124 | -2.6835 | -0.12365 | 2.033 | 2.6494 | 2.3084 | 1.6607 | 2.4091 | 1.9734 | 1.3386 | 0.082816 | -0.29298 | 0.048088 | 0.22742 | -0.69385 | 0.029623 | 0.072179 | -0.57246 | -1.959 | -2.4872
30 | 0.62189 | 0.6469 | 0.65238 | 0.66537 | 0.62858 | 0.64861 | 0.54513 | 0.44314 | 0.40927 | 0.44769 | 0.50551 | 0.5608 | 0.55264 | 0.57749 | 0.56219 | 0.58452 | 0.54208 | 0.38645 | 0.37787 | 0.4068 | 0.4454 | 0.49501 | 0.55609 | 0.58072
31 | 0.81444 | 0.92101 | 1.0307 | 1.0082 | 1.0155 | 0.91531 | 0.73325 | 0.49809 | 0.35784 | 0.20214 | 0.13315 | 0.11625 | 0.19918 | 0.26901 | 0.28804 | 0.43593 | 0.36261 | 0.157 | 0.20371 | 0.30963 | 0.2493 | 0.39963 | 0.47299 | 0.54217
32 | 0.2994 | 0.28169 | 0.22177 | 0.2838 | 0.26453 | 0.3146 | 0.35489 | 0.6891 | 0.78201 | 0.77408 | 0.69726 | 0.82117 | 0.82652 | 0.77115 | 0.66662 | 0.63853 | 0.62663 | 0.64003 | 0.51623 | 0.5249 | 0.50274 | 0.47828 | 0.31917 | 0.35831

## Qc, Autumn, S6
LoadID | 0 | 1 | 2 | 3 | 4 | 5 | 6 | 7 | 8 | 9 | 10 | 11 | 12 | 13 | 14 | 15 | 16 | 17 | 18 | 19 | 20 | 21 | 22 | 23
1 | 0.17022 | 0.16247 | 0.14709 | 0.16334 | 0.15164 | 0.1477 | 0.13596 | 0.32738 | 0.37322 | 0.34772 | 0.34641 | 0.34796 | 0.36105 | 0.34255 | 0.22867 | 0.31183 | 0.32596 | 0.30722 | 0.2356 | 0.2235 | 0.22894 | 0.19179 | 0.14126 | 0.14414
2 | 0.062667 | 0.067519 | 0.069544 | 0.073384 | 0.07848 | 0.074099 | 0.049438 | -0.021223 | -0.028516 | -0.04023 | -0.024245 | -0.005658 | 0.011816 | 0.014587 | 0.027401 | 0.030904 | 0.021003 | -0.027718 | -0.032673 | -0.020624 | 0.0028275 | 0.021981 | 0.035185 | 0.048182
3 | 0.15034 | 0.18194 | 0.20456 | 0.21554 | 0.20914 | 0.19122 | 0.0083965 | -0.13775 | -0.18048 | -0.14813 | -0.11004 | -0.16028 | -0.12791 | -0.088439 | -0.0049391 | 0.01777 | 0.002556 | -0.017827 | 0.044026 | -0.0022389 | -0.0056538 | 0.034558 | 0.13088 | 0.1734
4 | -0.15489 | -0.15739 | -0.15621 | -0.1556 | -0.16519 | -0.15722 | -0.13088 | -0.11151 | -0.10399 | -0.11282 | -0.12912 | -0.13416 | -0.13248 | -0.14318 | -0.13966 | -0.14018 | -0.13247 | -0.096088 | -0.096337 | -0.1074 | -0.1082 | -0.12518 | -0.13671 | -0.14181
5 | -0.004861 | -0.0057954 | -0.005884 | -0.0061821 | -0.0058654 | -0.0054282 | -0.0044049 | -0.002929 | -0.0020163 | -0.0012162 | -0.00087092 | -0.00056708 | -0.0011691 | -0.0014724 | -0.0018988 | -0.0024086 | -0.002191 | -0.0010021 | -0.0012655 | -0.0018009 | -0.0015451 | -0.0024229 | -0.0028716 | -0.0031618
6 | -0.28013 | -0.27468 | -0.21783 | -0.27196 | -0.25394 | -0.31146 | -0.34201 | -0.64952 | -0.70058 | -0.75821 | -0.66603 | -0.75068 | -0.77895 | -0.74221 | -0.62861 | -0.57199 | -0.56847 | -0.60672 | -0.50799 | -0.50692 | -0.48761 | -0.45375 | -0.31909 | -0.32158
7 | -0.46865 | -0.4743 | -0.50265 | -0.48571 | -0.49553 | -0.47184 | -0.40589 | -0.20371 | -0.073618 | -0.065538 | -0.023771 | -0.0067084 | -0.056859 | -0.063488 | -0.13451 | -0.20961 | -0.19529 | -0.23767 | -0.24184 | -0.2422 | -0.25554 | -0.33422 | -0.37227 | -0.39075
8 | -0.40328 | -0.40416 | -0.3815 | -0.3868 | -0.40634 | -0.38611 | -0.30184 | -0.24667 | -0.24226 | -0.25084 | -0.24552 | -0.22171 | -0.23755 | -0.24391 | -0.28333 | -0.29784 | -0.31506 | -0.31864 | -0.32876 | -0.34632 | -0.35685 | -0.36834 | -0.37405 | -0.36867
9 | 0.0037123 | 0.0062675 | 0.0069558 | 0.008122 | 0.008265 | 0.0085741 | 0.01233 | 0.0066394 | 0.0084079 | 0.0056166 | 0.0042991 | 0.0029029 | 0.00020812 | 0.00041448 | 0.0011462 | -0.0027534 | -0.0019778 | -0.0010697 | -0.00031179 | -0.00032065 | -0.0025671 | -0.0013671 | 0.0045888 | 0.0048098
10 | 0.068845 | 0.072791 | 0.074238 | 0.073272 | 0.075689 | 0.068222 | 0.046178 | 0.026046 | 0.0081863 | 0.00030852 | 0.010339 | -0.00031662 | 0.0010434 | 0.0089068 | 0.016821 | 0.022801 | 0.026629 | 0.017159 | 0.021233 | 0.023241 | 0.026344 | 0.038273 | 0.058931 | 0.061998
11 | -0.22869 | -0.23211 | -0.23746 | -0.23416 | -0.23111 | -0.20005 | -0.15482 | -0.1354 | -0.099323 | -0.07333 | -0.12259 | -0.12736 | -0.13819 | -0.13645 | -0.15027 | -0.15377 | -0.14659 | -0.10009 | -0.11948 | -0.13449 | -0.13345 | -0.14338 | -0.16514 | -0.18374
12 | 0.10858 | 0.028464 | 0.012685 | 0.0072147 | 0.027443 | 0.071327 | 0.12229 | 0.049353 | -0.029491 | -0.044227 | 0.023834 | 0.080038 | -0.21412 | -0.23087 | -0.095197 | -0.17767 | -0.077818 | -0.1379 | -0.19412 | -0.24018 | -0.34771 | -0.38495 | -0.38056 | -0.32274
13 | 0.50171 | 0.44949 | 0.42216 | 0.47429 | 0.46577 | 0.56214 | 2.0936 | 2.6126 | 3.0535 | 2.7824 | 2.6178 | 2.8096 | 3.1724 | 2.8279 | 2.7992 | 2.5171 | 2.4829 | 2.5352 | 2.1811 | 1.7633 | 1.9046 | 1.5574 | 0.66796 | 0.54915
14 | 0.089881 | 0.082624 | 0.078826 | 0.079479 | 0.079571 | 0.07436 | 0.074106 | 0.16276 | 0.18544 | 0.17403 | 0.17739 | 0.17369 | 0.18125 | 0.17733 | 0.10921 | 0.15768 | 0.16825 | 0.15521 | 0.11854 | 0.11634 | 0.11464 | 0.094482 | 0.069075 | 0.075001
15 | -0.054002 | -0.062852 | -0.061574 | -0.068529 | -0.073931 | -0.066687 | -0.046903 | 0.01942 | 0.025258 | 0.038315 | 0.021065 | 0.0038678 | -0.01082 | -0.014039 | -0.027814 | -0.029435 | -0.019161 | 0.026129 | 0.028898 | 0.015551 | -0.0011193 | -0.017136 | -0.029831 | -0.047833
16 | -0.036214 | -0.04451 | -0.055343 | -0.053728 | -0.053231 | -0.044955 | -0.0020425 | 0.035143 | 0.04426 | 0.036468 | 0.027217 | 0.040422 | 0.032097 | 0.02144 | 8.3604e-05 | -0.0044357 | 0.00047584 | 0.0038688 | -0.010334 | 2.3198e-05 | 0.0014067 | -0.0085667 | -0.033133 | -0.042897
17 | 0.25087 | 0.23823 | 0.25594 | 0.24632 | 0.25013 | 0.23904 | 0.21348 | 0.16985 | 0.16447 | 0.17837 | 0.20529 | 0.21259 | 0.21429 | 0.22462 | 0.22142 | 0.22586 | 0.21634 | 0.15371 | 0.14441 | 0.15481 | 0.17844 | 0.19917 | 0.22008 | 0.21642
18 | 0.13792 | 0.16427 | 0.16569 | 0.16487 | 0.16753 | 0.15421 | 0.12528 | 0.080459 | 0.058977 | 0.032925 | 0.017794 | 0.020392 | 0.028227 | 0.040893 | 0.047489 | 0.067035 | 0.063241 | 0.0289 | 0.035069 | 0.048613 | 0.039326 | 0.06501 | 0.076849 | 0.097362
19 | -0.31474 | -0.29917 | -0.23296 | -0.29803 | -0.28491 | -0.34492 | -0.38504 | -0.72286 | -0.79949 | -0.84373 | -0.75781 | -0.81893 | -0.91092 | -0.86076 | -0.71259 | -0.62337 | -0.66384 | -0.67255 | -0.59067 | -0.55282 | -0.53742 | -0.49395 | -0.35267 | -0.39155
20 | 0.28666 | 0.29003 | 0.30481 | 0.31622 | 0.31765 | 0.29595 | 0.2535 | 0.12771 | 0.046639 | 0.041855 | 0.013466 | 0.0041327 | 0.039002 | 0.038609 | 0.087631 | 0.12209 | 0.12406 | 0.1405 | 0.14756 | 0.16021 | 0.16761 | 0.20728 | 0.25021 | 0.25687
21 | -0.31804 | -0.31445 | -0.34068 | -0.32537 | -0.3172 | -0.31286 | -0.2511 | -0.19869 | -0.18781 | -0.21239 | -0.18927 | -0.17931 | -0.19359 | -0.21172 | -0.23822 | -0.26783 | -0.27289 | -0.26867 | -0.26803 | -0.27413 | -0.28816 | -0.3151 | -0.31544 | -0.32105
22 | -0.026065 | -0.048452 | -0.053947 | -0.058413 | -0.060086 | -0.060053 | -0.092723 | -0.050605 | -0.060177 | -0.041695 | -0.031412 | -0.020589 | -0.0018523 | -0.001474 | -0.0057991 | 0.021426 | 0.012726 | 0.0090098 | 0.0013938 | 0.005302 | 0.017823 | 0.0093662 | -0.034183 | -0.034804
23 | -1.7729 | -1.886 | -1.888 | -1.9691 | -1.8735 | -1.8269 | -1.1774 | -0.68336 | -0.2805 | 0.0048688 | -0.25072 | 0.034747 | -0.021087 | -0.18444 | -0.43425 | -0.59421 | -0.61664 | -0.42776 | -0.54597 | -0.63171 | -0.66 | -1.0528 | -1.4368 | -1.5628
24 | 0.64335 | 0.65447 | 0.72354 | 0.68194 | 0.6779 | 0.60745 | 0.45311 | 0.39381 | 0.30807 | 0.21153 | 0.35841 | 0.35952 | 0.39098 | 0.42135 | 0.45554 | 0.44428 | 0.39958 | 0.30177 | 0.33995 | 0.39347 | 0.38575 | 0.43868 | 0.45792 | 0.51072
25 | -0.065049 | -0.017504 | -0.010597 | -0.0011593 | -0.017682 | -0.044951 | -0.073406 | -0.029029 | 0.017722 | 0.024771 | -0.013937 | -0.045139 | 0.12756 | 0.13722 | 0.055324 | 0.1061 | 0.04591 | 0.09291 | 0.10838 | 0.14008 | 0.20515 | 0.2491 | 0.22184 | 0.18082
26 | 0.043223 | 0.038592 | 0.037059 | 0.03852 | 0.040221 | 0.049259 | 0.1734 | 0.22085 | 0.26443 | 0.23987 | 0.23055 | 0.23535 | 0.26115 | 0.24608 | 0.23876 | 0.22531 | 0.21826 | 0.21099 | 0.18289 | 0.15678 | 0.1683 | 0.12831 | 0.0553 | 0.048724
27 | 0.0444 | 0.038666 | 0.037247 | 0.04069 | 0.038525 | 0.035275 | 0.03558 | 0.078685 | 0.088279 | 0.084196 | 0.088019 | 0.085513 | 0.088854 | 0.08064 | 0.057766 | 0.073927 | 0.08009 | 0.075509 | 0.055756 | 0.058472 | 0.055472 | 0.047715 | 0.033458 | 0.03421
28 | 0.059167 | 0.066846 | 0.070528 | 0.072747 | 0.075936 | 0.065153 | 0.046637 | -0.020247 | -0.029915 | -0.039853 | -0.023096 | -0.0030985 | 0.013542 | 0.015445 | 0.027434 | 0.031326 | 0.021378 | -0.027459 | -0.030037 | -0.018999 | 0.0053926 | 0.020549 | 0.034472 | 0.047727
29 | -2.2192 | -2.6881 | -3.2086 | -3.1962 | -3.1124 | -2.6835 | -0.12365 | 2.033 | 2.6494 | 2.3084 | 1.6607 | 2.4091 | 1.9734 | 1.3386 | 0.082816 | -0.29298 | 0.048088 | 0.22742 | -0.69385 | 0.029623 | 0.072179 | -0.57246 | -1.959 | -2.4872
30 | 0.62189 | 0.6469 | 0.65238 | 0.66537 | 0.62858 | 0.64861 | 0.54513 | 0.44314 | 0.40927 | 0.44769 | 0.50551 | 0.5608 | 0.55264 | 0.57749 | 0.56219 | 0.58452 | 0.54208 | 0.38645 | 0.37787 | 0.4068 | 0.4454 | 0.49501 | 0.55609 | 0.58072
31 | 0.81444 | 0.92101 | 1.0307 | 1.0082 | 1.0155 | 0.91531 | 0.73325 | 0.49809 | 0.35784 | 0.20214 | 0.13315 | 0.11625 | 0.19918 | 0.26901 | 0.28804 | 0.43593 | 0.36261 | 0.157 | 0.20371 | 0.30963 | 0.2493 | 0.39963 | 0.47299 | 0.54217
32 | 0.2994 | 0.28169 | 0.22177 | 0.2838 | 0.26453 | 0.3146 | 0.35489 | 0.6891 | 0.78201 | 0.77408 | 0.69726 | 0.82117 | 0.82652 | 0.77115 | 0.66662 | 0.63853 | 0.62663 | 0.64003 | 0.51623 | 0.5249 | 0.50274 | 0.47828 | 0.31917 | 0.35831

## Qc, Autumn, S7
LoadID | 0 | 1 | 2 | 3 | 4 | 5 | 6 | 7 | 8 | 9 | 10 | 11 | 12 | 13 | 14 | 15 | 16 | 17 | 18 | 19 | 20 | 21 | 22 | 23
1 | 0.17676 | 0.16098 | 0.14609 | 0.15736 | 0.15046 | 0.15333 | 0.13343 | 0.32757 | 0.3694 | 0.32636 | 0.34151 | 0.3405 | 0.35039 | 0.34507 | 0.21551 | 0.30159 | 0.33433 | 0.31313 | 0.23068 | 0.22549 | 0.2125 | 0.19989 | 0.13616 | 0.13598
2 | 0.061278 | 0.0668 | 0.069083 | 0.077308 | 0.079099 | 0.073055 | 0.049611 | -0.021597 | -0.029701 | -0.041355 | -0.022099 | -0.0025005 | 0.012489 | 0.016663 | 0.030698 | 0.032398 | 0.021854 | -0.029994 | -0.031818 | -0.017673 | 0.0054626 | 0.021712 | 0.032259 | 0.049408
3 | 0.15067 | 0.17999 | 0.21391 | 0.20741 | 0.20444 | 0.17459 | 0.0085112 | -0.13209 | -0.1747 | -0.15487 | -0.11156 | -0.15716 | -0.12473 | -0.084956 | -0.00086545 | 0.018973 | -0.00095542 | -0.01742 | 0.046025 | 0.00053456 | -0.0031012 | 0.036307 | 0.12922 | 0.1648
4 | -0.15453 | -0.15721 | -0.16164 | -0.15748 | -0.15839 | -0.15779 | -0.13494 | -0.10804 | -0.10395 | -0.11631 | -0.1246 | -0.13481 | -0.12789 | -0.14218 | -0.13463 | -0.13673 | -0.12751 | -0.096105 | -0.091158 | -0.10319 | -0.10789 | -0.12681 | -0.13628 | -0.14169
5 | -0.0050328 | -0.0058074 | -0.0057933 | -0.006074 | -0.0061177 | -0.0054152 | -0.0044162 | -0.0027919 | -0.0021785 | -0.0011848 | -0.00085502 | -0.00058066 | -0.0011937 | -0.0016121 | -0.0017387 | -0.0023836 | -0.002238 | -0.00096622 | -0.0012335 | -0.0018607 | -0.0015489 | -0.0024307 | -0.0026243 | -0.0034449
6 | -0.28849 | -0.27192 | -0.20327 | -0.27755 | -0.25119 | -0.30888 | -0.34179 | -0.63682 | -0.76663 | -0.73287 | -0.69326 | -0.78725 | -0.77528 | -0.7621 | -0.64272 | -0.57421 | -0.60685 | -0.62246 | -0.50552 | -0.49775 | -0.5104 | -0.43876 | -0.31767 | -0.34923
7 | -0.46043 | -0.47257 | -0.48178 | -0.51068 | -0.49328 | -0.50539 | -0.4131 | -0.2115 | -0.075615 | -0.070295 | -0.022783 | -0.0059943 | -0.058141 | -0.060842 | -0.1305 | -0.19466 | -0.20102 | -0.23958 | -0.24461 | -0.24381 | -0.24252 | -0.3323 | -0.3804 | -0.38299
8 | -0.39624 | -0.38693 | -0.3869 | -0.3868 | -0.38882 | -0.36925 | -0.29105 | -0.24307 | -0.22655 | -0.24046 | -0.24367 | -0.22284 | -0.22833 | -0.23836 | -0.28628 | -0.31452 | -0.3208 | -0.31767 | -0.32771 | -0.34126 | -0.3602 | -0.35952 | -0.36908 | -0.39555
9 | 0.0039513 | 0.0064384 | 0.0074421 | 0.0078225 | 0.0076335 | 0.0085082 | 0.012841 | 0.0069873 | 0.0082931 | 0.0056 | 0.0039554 | 0.0029344 | 0.00046175 | 0.00020329 | 0.0013388 | -0.0027612 | -0.0018468 | -0.00094153 | -0.00026908 | -0.00037019 | -0.002113 | -0.0017671 | 0.004575 | 0.0048575
10 | 0.072261 | 0.072365 | 0.072439 | 0.076117 | 0.075764 | 0.069895 | 0.046478 | 0.026387 | 0.0085574 | -0.00018926 | 0.010992 | -0.00045546 | 0.00065044 | 0.0073099 | 0.014073 | 0.02326 | 0.025256 | 0.016988 | 0.020741 | 0.022308 | 0.025031 | 0.038717 | 0.055738 | 0.063354
11 | -0.22193 | -0.22703 | -0.24162 | -0.24425 | -0.23605 | -0.20122 | -0.15458 | -0.1381 | -0.10675 | -0.072885 | -0.1265 | -0.11945 | -0.13516 | -0.137 | -0.1526 | -0.15461 | -0.13669 | -0.096733 | -0.11847 | -0.13569 | -0.14137 | -0.14582 | -0.16752 | -0.18035
12 | 0.11486 | 0.033247 | 0.017059 | 0.0040919 | 0.025929 | 0.076258 | 0.1235 | 0.045473 | -0.027085 | -0.037639 | 0.032606 | 0.077629 | -0.21756 | -0.2253 | -0.081473 | -0.18202 | -0.082582 | -0.13842 | -0.18449 | -0.2383 | -0.35216 | -0.40352 | -0.38516 | -0.3031
13 | 0.49245 | 0.44625 | 0.41747 | 0.44944 | 0.47709 | 0.5861 | 2.039 | 2.6285 | 2.9819 | 2.8295 | 2.7138 | 2.815 | 3.2122 | 2.8233 | 2.8104 | 2.7087 | 2.4569 | 2.6061 | 2.2451 | 1.8561 | 1.858 | 1.5606 | 0.67482 | 0.54717
14 | 0.091267 | 0.082847 | 0.076773 | 0.080716 | 0.074861 | 0.076742 | 0.072499 | 0.16657 | 0.1811 | 0.17451 | 0.18248 | 0.17242 | 0.18937 | 0.16928 | 0.11079 | 0.16145 | 0.17037 | 0.16225 | 0.12107 | 0.11344 | 0.11736 | 0.097432 | 0.072891 | 0.073268
15 | -0.052739 | -0.060405 | -0.062385 | -0.070922 | -0.072545 | -0.066231 | -0.044254 | 0.019918 | 0.026871 | 0.039698 | 0.02235 | 0.0045456 | -0.010655 | -0.012067 | -0.027346 | -0.028012 | -0.020476 | 0.025494 | 0.030229 | 0.01827 | -0.0033141 | -0.016968 | -0.032695 | -0.043282
16 | -0.037297 | -0.045483 | -0.054946 | -0.053494 | -0.053993 | -0.04459 | -0.0020138 | 0.033023 | 0.043452 | 0.037276 | 0.028324 | 0.041444 | 0.033241 | 0.022846 | 0.0006401 | -0.0034991 | 0.00057746 | 0.0043783 | -0.010315 | 0.00096423 | 0.00033406 | -0.0089886 | -0.033202 | -0.043774
17 | 0.23341 | 0.25614 | 0.25957 | 0.25664 | 0.25219 | 0.24384 | 0.21099 | 0.18282 | 0.15804 | 0.18001 | 0.2015 | 0.20477 | 0.20839 | 0.22053 | 0.22669 | 0.22508 | 0.21023 | 0.15139 | 0.14629 | 0.1622 | 0.17712 | 0.20359 | 0.21685 | 0.22471
18 | 0.15089 | 0.1525 | 0.16438 | 0.1728 | 0.17403 | 0.15908 | 0.11928 | 0.079407 | 0.055725 | 0.037326 | 0.020362 | 0.01823 | 0.035677 | 0.04109 | 0.048346 | 0.074381 | 0.06569 | 0.027598 | 0.035833 | 0.049172 | 0.043085 | 0.067438 | 0.08045 | 0.092761
19 | -0.32712 | -0.32083 | -0.23177 | -0.31667 | -0.29659 | -0.34002 | -0.39172 | -0.74335 | -0.8375 | -0.81992 | -0.7723 | -0.83605 | -0.87646 | -0.85664 | -0.72054 | -0.64538 | -0.68792 | -0.70192 | -0.5843 | -0.55744 | -0.57904 | -0.48578 | -0.35044 | -0.36284
20 | 0.292 | 0.28928 | 0.30481 | 0.32249 | 0.31718 | 0.29656 | 0.26728 | 0.12382 | 0.049932 | 0.043594 | 0.011944 | 0.0047178 | 0.037351 | 0.038655 | 0.086977 | 0.11967 | 0.12475 | 0.14388 | 0.15636 | 0.15609 | 0.16295 | 0.21546 | 0.25398 | 0.25133
21 | -0.33506 | -0.34264 | -0.32329 | -0.33274 | -0.32305 | -0.3189 | -0.24154 | -0.20237 | -0.19461 | -0.20448 | -0.20365 | -0.1884 | -0.19521 | -0.203 | -0.24651 | -0.2628 | -0.26138 | -0.26077 | -0.27397 | -0.27629 | -0.29604 | -0.29801 | -0.31266 | -0.32248
22 | -0.027128 | -0.047479 | -0.054387 | -0.062194 | -0.059785 | -0.062381 | -0.092099 | -0.051061 | -0.061163 | -0.039848 | -0.029548 | -0.021125 | -0.0015305 | 0.0019189 | -0.007364 | 0.022874 | 0.01462 | 0.005204 | 0.0019663 | 0.0020062 | 0.012911 | 0.011939 | -0.032555 | -0.035011
23 | -1.8072 | -2.0064 | -1.8973 | -1.8603 | -1.8796 | -1.9042 | -1.165 | -0.7092 | -0.25942 | 0.001776 | -0.26046 | 0.0048848 | -0.020799 | -0.21038 | -0.42293 | -0.55189 | -0.62978 | -0.39699 | -0.5033 | -0.58039 | -0.67778 | -1.0735 | -1.4581 | -1.6779
24 | 0.62807 | 0.69734 | 0.66713 | 0.71656 | 0.66339 | 0.59523 | 0.44806 | 0.40548 | 0.30435 | 0.21529 | 0.38076 | 0.34909 | 0.39848 | 0.3909 | 0.44811 | 0.47137 | 0.39421 | 0.29871 | 0.33738 | 0.40618 | 0.42099 | 0.43129 | 0.47391 | 0.52995
25 | -0.068812 | -0.017145 | -0.011866 | -0.0018293 | -0.01621 | -0.04387 | -0.068929 | -0.029031 | 0.017088 | 0.023064 | -0.016894 | -0.044184 | 0.12991 | 0.14207 | 0.050122 | 0.11155 | 0.051401 | 0.081972 | 0.10492 | 0.14551 | 0.20805 | 0.24271 | 0.22716 | 0.18928
26 | 0.043158 | 0.038557 | 0.037252 | 0.041103 | 0.03915 | 0.049463 | 0.17529 | 0.22107 | 0.26437 | 0.24678 | 0.23057 | 0.24954 | 0.28122 | 0.24254 | 0.23124 | 0.21992 | 0.21379 | 0.22056 | 0.18261 | 0.14789 | 0.16312 | 0.13347 | 0.060481 | 0.049302
27 | 0.043757 | 0.039193 | 0.038348 | 0.040326 | 0.036544 | 0.035374 | 0.033518 | 0.08474 | 0.091524 | 0.080294 | 0.086555 | 0.087847 | 0.090841 | 0.085638 | 0.056008 | 0.079569 | 0.08321 | 0.077305 | 0.060286 | 0.05671 | 0.057015 | 0.049001 | 0.034805 | 0.034612
28 | 0.055411 | 0.061996 | 0.066822 | 0.076028 | 0.076722 | 0.070309 | 0.047132 | -0.020322 | -0.03002 | -0.039853 | -0.021745 | -0.0050241 | 0.011932 | 0.018015 | 0.028024 | 0.030926 | 0.022118 | -0.026907 | -0.033488 | -0.017042 | 0.0042579 | 0.018412 | 0.035886 | 0.046538
29 | -2.1778 | -2.77 | -3.1501 | -3.1907 | -3.1372 | -2.7113 | -0.12172 | 2.0773 | 2.6845 | 2.1398 | 1.6192 | 2.4521 | 1.903 | 1.2844 | 0.041461 | -0.21036 | 0.067937 | 0.30052 | -0.68578 | 0.048869 | 0.084401 | -0.59168 | -1.893 | -2.6264
30 | 0.62508 | 0.63027 | 0.66772 | 0.67317 | 0.6702 | 0.63784 | 0.54428 | 0.4489 | 0.43904 | 0.45092 | 0.50443 | 0.55408 | 0.53008 | 0.54588 | 0.54615 | 0.57243 | 0.56027 | 0.39243 | 0.39076 | 0.43281 | 0.42526 | 0.52172 | 0.58842 | 0.55958
31 | 0.80735 | 0.91194 | 0.98748 | 0.97382 | 1.0283 | 0.92925 | 0.6979 | 0.4779 | 0.36341 | 0.20187 | 0.13515 | 0.095667 | 0.18387 | 0.23797 | 0.28903 | 0.39767 | 0.36987 | 0.17477 | 0.20832 | 0.30963 | 0.23007 | 0.37292 | 0.45851 | 0.52923
32 | 0.28712 | 0.29233 | 0.22984 | 0.28669 | 0.26271 | 0.3214 | 0.36236 | 0.69164 | 0.79259 | 0.79004 | 0.71562 | 0.81118 | 0.7958 | 0.78425 | 0.65028 | 0.6014 | 0.65071 | 0.63252 | 0.53049 | 0.51076 | 0.49771 | 0.46269 | 0.3332 | 0.3448

## Qc, Autumn, S8
LoadID | 0 | 1 | 2 | 3 | 4 | 5 | 6 | 7 | 8 | 9 | 10 | 11 | 12 | 13 | 14 | 15 | 16 | 17 | 18 | 19 | 20 | 21 | 22 | 23
1 | 0.17676 | 0.16098 | 0.14609 | 0.15736 | 0.15046 | 0.15333 | 0.13343 | 0.32757 | 0.3694 | 0.32636 | 0.34151 | 0.3405 | 0.35039 | 0.34507 | 0.21551 | 0.30159 | 0.33433 | 0.31313 | 0.23068 | 0.22549 | 0.2125 | 0.19989 | 0.13616 | 0.13598
2 | 0.061278 | 0.0668 | 0.069083 | 0.077308 | 0.079099 | 0.073055 | 0.049611 | -0.021597 | -0.029701 | -0.041355 | -0.022099 | -0.0025005 | 0.012489 | 0.016663 | 0.030698 | 0.032398 | 0.021854 | -0.029994 | -0.031818 | -0.017673 | 0.0054626 | 0.021712 | 0.032259 | 0.049408
3 | 0.15067 | 0.17999 | 0.21391 | 0.20741 | 0.20444 | 0.17459 | 0.0085112 | -0.13209 | -0.1747 | -0.15487 | -0.11156 | -0.15716 | -0.12473 | -0.084956 | -0.00086545 | 0.018973 | -0.00095542 | -0.01742 | 0.046025 | 0.00053456 | -0.0031012 | 0.036307 | 0.12922 | 0.1648
4 | -0.15453 | -0.15721 | -0.16164 | -0.15748 | -0.15839 | -0.15779 | -0.13494 | -0.10804 | -0.10395 | -0.11631 | -0.1246 | -0.13481 | -0.12789 | -0.14218 | -0.13463 | -0.13673 | -0.12751 | -0.096105 | -0.091158 | -0.10319 | -0.10789 | -0.12681 | -0.13628 | -0.14169
5 | -0.0050328 | -0.0058074 | -0.0057933 | -0.006074 | -0.0061177 | -0.0054152 | -0.0044162 | -0.0027919 | -0.0021785 | -0.0011848 | -0.00085502 | -0.00058066 | -0.0011937 | -0.0016121 | -0.0017387 | -0.0023836 | -0.002238 | -0.00096622 | -0.0012335 | -0.0018607 | -0.0015489 | -0.0024307 | -0.0026243 | -0.0034449
6 | -0.28849 | -0.27192 | -0.20327 | -0.27755 | -0.25119 | -0.30888 | -0.34179 | -0.63682 | -0.76663 | -0.73287 | -0.69326 | -0.78725 | -0.77528 | -0.7621 | -0.64272 | -0.57421 | -0.60685 | -0.62246 | -0.50552 | -0.49775 | -0.5104 | -0.43876 | -0.31767 | -0.34923
7 | -0.46043 | -0.47257 | -0.48178 | -0.51068 | -0.49328 | -0.50539 | -0.4131 | -0.2115 | -0.075615 | -0.070295 | -0.022783 | -0.0059943 | -0.058141 | -0.060842 | -0.1305 | -0.19466 | -0.20102 | -0.23958 | -0.24461 | -0.24381 | -0.24252 | -0.3323 | -0.3804 | -0.38299
8 | -0.39624 | -0.38693 | -0.3869 | -0.3868 | -0.38882 | -0.36925 | -0.29105 | -0.24307 | -0.22655 | -0.24046 | -0.24367 | -0.22284 | -0.22833 | -0.23836 | -0.28628 | -0.31452 | -0.3208 | -0.31767 | -0.32771 | -0.34126 | -0.3602 | -0.35952 | -0.36908 | -0.39555
9 | 0.0039513 | 0.0064384 | 0.0074421 | 0.0078225 | 0.0076335 | 0.0085082 | 0.012841 | 0.0069873 | 0.0082931 | 0.0056 | 0.0039554 | 0.0029344 | 0.00046175 | 0.00020329 | 0.0013388 | -0.0027612 | -0.0018468 | -0.00094153 | -0.00026908 | -0.00037019 | -0.002113 | -0.0017671 | 0.004575 | 0.0048575
10 | 0.072261 | 0.072365 | 0.072439 | 0.076117 | 0.075764 | 0.069895 | 0.046478 | 0.026387 | 0.0085574 | -0.00018926 | 0.010992 | -0.00045546 | 0.00065044 | 0.0073099 | 0.014073 | 0.02326 | 0.025256 | 0.016988 | 0.020741 | 0.022308 | 0.025031 | 0.038717 | 0.055738 | 0.063354
11 | -0.22193 | -0.22703 | -0.24162 | -0.24425 | -0.23605 | -0.20122 | -0.15458 | -0.1381 | -0.10675 | -0.072885 | -0.1265 | -0.11945 | -0.13516 | -0.137 | -0.1526 | -0.15461 | -0.13669 | -0.096733 | -0.11847 | -0.13569 | -0.14137 | -0.14582 | -0.16752 | -0.18035
12 | 0.11486 | 0.033247 | 0.017059 | 0.0040919 | 0.025929 | 0.076258 | 0.1235 | 0.045473 | -0.027085 | -0.037639 | 0.032606 | 0.077629 | -0.21756 | -0.2253 | -0.081473 | -0.18202 | -0.082582 | -0.13842 | -0.18449 | -0.2383 | -0.35216 | -0.40352 | -0.38516 | -0.3031
13 | 0.49245 | 0.44625 | 0.41747 | 0.44944 | 0.47709 | 0.5861 | 2.039 | 2.6285 | 2.9819 | 2.8295 | 2.7138 | 2.815 | 3.2122 | 2.8233 | 2.8104 | 2.7087 | 2.4569 | 2.6061 | 2.2451 | 1.8561 | 1.858 | 1.5606 | 0.67482 | 0.54717
14 | 0.091267 | 0.082847 | 0.076773 | 0.080716 | 0.074861 | 0.076742 | 0.072499 | 0.16657 | 0.1811 | 0.17451 | 0.18248 | 0.17242 | 0.18937 | 0.16928 | 0.11079 | 0.16145 | 0.17037 | 0.16225 | 0.12107 | 0.11344 | 0.11736 | 0.097432 | 0.072891 | 0.073268
15 | -0.052739 | -0.060405 | -0.062385 | -0.070922 | -0.072545 | -0.066231 | -0.044254 | 0.019918 | 0.026871 | 0.039698 | 0.02235 | 0.0045456 | -0.010655 | -0.012067 | -0.027346 | -0.028012 | -0.020476 | 0.025494 | 0.030229 | 0.01827 | -0.0033141 | -0.016968 | -0.032695 | -0.043282
16 | -0.037297 | -0.045483 | -0.054946 | -0.053494 | -0.053993 | -0.04459 | -0.0020138 | 0.033023 | 0.043452 | 0.037276 | 0.028324 | 0.041444 | 0.033241 | 0.022846 | 0.0006401 | -0.0034991 | 0.00057746 | 0.0043783 | -0.010315 | 0.00096423 | 0.00033406 | -0.0089886 | -0.033202 | -0.043774
17 | 0.23341 | 0.25614 | 0.25957 | 0.25664 | 0.25219 | 0.24384 | 0.21099 | 0.18282 | 0.15804 | 0.18001 | 0.2015 | 0.20477 | 0.20839 | 0.22053 | 0.22669 | 0.22508 | 0.21023 | 0.15139 | 0.14629 | 0.1622 | 0.17712 | 0.20359 | 0.21685 | 0.22471
18 | 0.15089 | 0.1525 | 0.16438 | 0.1728 | 0.17403 | 0.15908 | 0.11928 | 0.079407 | 0.055725 | 0.037326 | 0.020362 | 0.01823 | 0.035677 | 0.04109 | 0.048346 | 0.074381 | 0.06569 | 0.027598 | 0.035833 | 0.049172 | 0.043085 | 0.067438 | 0.08045 | 0.092761
19 | -0.32712 | -0.32083 | -0.23177 | -0.31667 | -0.29659 | -0.34002 | -0.39172 | -0.74335 | -0.8375 | -0.81992 | -0.7723 | -0.83605 | -0.87646 | -0.85664 | -0.72054 | -0.64538 | -0.68792 | -0.70192 | -0.5843 | -0.55744 | -0.57904 | -0.48578 | -0.35044 | -0.36284
20 | 0.292 | 0.28928 | 0.30481 | 0.32249 | 0.31718 | 0.29656 | 0.26728 | 0.12382 | 0.049932 | 0.043594 | 0.011944 | 0.0047178 | 0.037351 | 0.038655 | 0.086977 | 0.11967 | 0.12475 | 0.14388 | 0.15636 | 0.15609 | 0.16295 | 0.21546 | 0.25398 | 0.25133
21 | -0.33506 | -0.34264 | -0.32329 | -0.33274 | -0.32305 | -0.3189 | -0.24154 | -0.20237 | -0.19461 | -0.20448 | -0.20365 | -0.1884 | -0.19521 | -0.203 | -0.24651 | -0.2628 | -0.26138 | -0.26077 | -0.27397 | -0.27629 | -0.29604 | -0.29801 | -0.31266 | -0.32248
22 | -0.027128 | -0.047479 | -0.054387 | -0.062194 | -0.059785 | -0.062381 | -0.092099 | -0.051061 | -0.061163 | -0.039848 | -0.029548 | -0.021125 | -0.0015305 | 0.0019189 | -0.007364 | 0.022874 | 0.01462 | 0.005204 | 0.0019663 | 0.0020062 | 0.012911 | 0.011939 | -0.032555 | -0.035011
23 | -1.8072 | -2.0064 | -1.8973 | -1.8603 | -1.8796 | -1.9042 | -1.165 | -0.7092 | -0.25942 | 0.001776 | -0.26046 | 0.0048848 | -0.020799 | -0.21038 | -0.42293 | -0.55189 | -0.62978 | -0.39699 | -0.5033 | -0.58039 | -0.67778 | -1.0735 | -1.4581 | -1.6779
24 | 0.62807 | 0.69734 | 0.66713 | 0.71656 | 0.66339 | 0.59523 | 0.44806 | 0.40548 | 0.30435 | 0.21529 | 0.38076 | 0.34909 | 0.39848 | 0.3909 | 0.44811 | 0.47137 | 0.39421 | 0.29871 | 0.33738 | 0.40618 | 0.42099 | 0.43129 | 0.47391 | 0.52995
25 | -0.068812 | -0.017145 | -0.011866 | -0.0018293 | -0.01621 | -0.04387 | -0.068929 | -0.029031 | 0.017088 | 0.023064 | -0.016894 | -0.044184 | 0.12991 | 0.14207 | 0.050122 | 0.11155 | 0.051401 | 0.081972 | 0.10492 | 0.14551 | 0.20805 | 0.24271 | 0.22716 | 0.18928
26 | 0.043158 | 0.038557 | 0.037252 | 0.041103 | 0.03915 | 0.049463 | 0.17529 | 0.22107 | 0.26437 | 0.24678 | 0.23057 | 0.24954 | 0.28122 | 0.24254 | 0.23124 | 0.21992 | 0.21379 | 0.22056 | 0.18261 | 0.14789 | 0.16312 | 0.13347 | 0.060481 | 0.049302
27 | 0.043757 | 0.039193 | 0.038348 | 0.040326 | 0.036544 | 0.035374 | 0.033518 | 0.08474 | 0.091524 | 0.080294 | 0.086555 | 0.087847 | 0.090841 | 0.085638 | 0.056008 | 0.079569 | 0.08321 | 0.077305 | 0.060286 | 0.05671 | 0.057015 | 0.049001 | 0.034805 | 0.034612
28 | 0.055411 | 0.061996 | 0.066822 | 0.076028 | 0.076722 | 0.070309 | 0.047132 | -0.020322 | -0.03002 | -0.039853 | -0.021745 | -0.0050241 | 0.011932 | 0.018015 | 0.028024 | 0.030926 | 0.022118 | -0.026907 | -0.033488 | -0.017042 | 0.0042579 | 0.018412 | 0.035886 | 0.046538
29 | -2.1778 | -2.77 | -3.1501 | -3.1907 | -3.1372 | -2.7113 | -0.12172 | 2.0773 | 2.6845 | 2.1398 | 1.6192 | 2.4521 | 1.903 | 1.2844 | 0.041461 | -0.21036 | 0.067937 | 0.30052 | -0.68578 | 0.048869 | 0.084401 | -0.59168 | -1.893 | -2.6264
30 | 0.62508 | 0.63027 | 0.66772 | 0.67317 | 0.6702 | 0.63784 | 0.54428 | 0.4489 | 0.43904 | 0.45092 | 0.50443 | 0.55408 | 0.53008 | 0.54588 | 0.54615 | 0.57243 | 0.56027 | 0.39243 | 0.39076 | 0.43281 | 0.42526 | 0.52172 | 0.58842 | 0.55958
31 | 0.80735 | 0.91194 | 0.98748 | 0.97382 | 1.0283 | 0.92925 | 0.6979 | 0.4779 | 0.36341 | 0.20187 | 0.13515 | 0.095667 | 0.18387 | 0.23797 | 0.28903 | 0.39767 | 0.36987 | 0.17477 | 0.20832 | 0.30963 | 0.23007 | 0.37292 | 0.45851 | 0.52923
32 | 0.28712 | 0.29233 | 0.22984 | 0.28669 | 0.26271 | 0.3214 | 0.36236 | 0.69164 | 0.79259 | 0.79004 | 0.71562 | 0.81118 | 0.7958 | 0.78425 | 0.65028 | 0.6014 | 0.65071 | 0.63252 | 0.53049 | 0.51076 | 0.49771 | 0.46269 | 0.3332 | 0.3448

## Qc, Autumn, S9
LoadID | 0 | 1 | 2 | 3 | 4 | 5 | 6 | 7 | 8 | 9 | 10 | 11 | 12 | 13 | 14 | 15 | 16 | 17 | 18 | 19 | 20 | 21 | 22 | 23
1 | 0.17676 | 0.16098 | 0.14609 | 0.15736 | 0.15046 | 0.15333 | 0.13343 | 0.32757 | 0.3694 | 0.32636 | 0.34151 | 0.3405 | 0.35039 | 0.34507 | 0.21551 | 0.30159 | 0.33433 | 0.31313 | 0.23068 | 0.22549 | 0.2125 | 0.19989 | 0.13616 | 0.13598
2 | 0.061278 | 0.0668 | 0.069083 | 0.077308 | 0.079099 | 0.073055 | 0.049611 | -0.021597 | -0.029701 | -0.041355 | -0.022099 | -0.0025005 | 0.012489 | 0.016663 | 0.030698 | 0.032398 | 0.021854 | -0.029994 | -0.031818 | -0.017673 | 0.0054626 | 0.021712 | 0.032259 | 0.049408
3 | 0.15067 | 0.17999 | 0.21391 | 0.20741 | 0.20444 | 0.17459 | 0.0085112 | -0.13209 | -0.1747 | -0.15487 | -0.11156 | -0.15716 | -0.12473 | -0.084956 | -0.00086545 | 0.018973 | -0.00095542 | -0.01742 | 0.046025 | 0.00053456 | -0.0031012 | 0.036307 | 0.12922 | 0.1648
4 | -0.15453 | -0.15721 | -0.16164 | -0.15748 | -0.15839 | -0.15779 | -0.13494 | -0.10804 | -0.10395 | -0.11631 | -0.1246 | -0.13481 | -0.12789 | -0.14218 | -0.13463 | -0.13673 | -0.12751 | -0.096105 | -0.091158 | -0.10319 | -0.10789 | -0.12681 | -0.13628 | -0.14169
5 | -0.0050328 | -0.0058074 | -0.0057933 | -0.006074 | -0.0061177 | -0.0054152 | -0.0044162 | -0.0027919 | -0.0021785 | -0.0011848 | -0.00085502 | -0.00058066 | -0.0011937 | -0.0016121 | -0.0017387 | -0.0023836 | -0.002238 | -0.00096622 | -0.0012335 | -0.0018607 | -0.0015489 | -0.0024307 | -0.0026243 | -0.0034449
6 | -0.28849 | -0.27192 | -0.20327 | -0.27755 | -0.25119 | -0.30888 | -0.34179 | -0.63682 | -0.76663 | -0.73287 | -0.69326 | -0.78725 | -0.77528 | -0.7621 | -0.64272 | -0.57421 | -0.60685 | -0.62246 | -0.50552 | -0.49775 | -0.5104 | -0.43876 | -0.31767 | -0.34923
7 | -0.46043 | -0.47257 | -0.48178 | -0.51068 | -0.49328 | -0.50539 | -0.4131 | -0.2115 | -0.075615 | -0.070295 | -0.022783 | -0.0059943 | -0.058141 | -0.060842 | -0.1305 | -0.19466 | -0.20102 | -0.23958 | -0.24461 | -0.24381 | -0.24252 | -0.3323 | -0.3804 | -0.38299
8 | -0.39624 | -0.38693 | -0.3869 | -0.3868 | -0.38882 | -0.36925 | -0.29105 | -0.24307 | -0.22655 | -0.24046 | -0.24367 | -0.22284 | -0.22833 | -0.23836 | -0.28628 | -0.31452 | -0.3208 | -0.31767 | -0.32771 | -0.34126 | -0.3602 | -0.35952 | -0.36908 | -0.39555
9 | 0.0039513 | 0.0064384 | 0.0074421 | 0.0078225 | 0.0076335 | 0.0085082 | 0.012841 | 0.0069873 | 0.0082931 | 0.0056 | 0.0039554 | 0.0029344 | 0.00046175 | 0.00020329 | 0.0013388 | -0.0027612 | -0.0018468 | -0.00094153 | -0.00026908 | -0.00037019 | -0.002113 | -0.0017671 | 0.004575 | 0.0048575
10 | 0.072261 | 0.072365 | 0.072439 | 0.076117 | 0.075764 | 0.069895 | 0.046478 | 0.026387 | 0.0085574 | -0.00018926 | 0.010992 | -0.00045546 | 0.00065044 | 0.0073099 | 0.014073 | 0.02326 | 0.025256 | 0.016988 | 0.020741 | 0.022308 | 0.025031 | 0.038717 | 0.055738 | 0.063354
11 | -0.22193 | -0.22703 | -0.24162 | -0.24425 | -0.23605 | -0.20122 | -0.15458 | -0.1381 | -0.10675 | -0.072885 | -0.1265 | -0.11945 | -0.13516 | -0.137 | -0.1526 | -0.15461 | -0.13669 | -0.096733 | -0.11847 | -0.13569 | -0.14137 | -0.14582 | -0.16752 | -0.18035
12 | 0.11486 | 0.033247 | 0.017059 | 0.0040919 | 0.025929 | 0.076258 | 0.1235 | 0.045473 | -0.027085 | -0.037639 | 0.032606 | 0.077629 | -0.21756 | -0.2253 | -0.081473 | -0.18202 | -0.082582 | -0.13842 | -0.18449 | -0.2383 | -0.35216 | -0.40352 | -0.38516 | -0.3031
13 | 0.49245 | 0.44625 | 0.41747 | 0.44944 | 0.47709 | 0.5861 | 2.039 | 2.6285 | 2.9819 | 2.8295 | 2.7138 | 2.815 | 3.2122 | 2.8233 | 2.8104 | 2.7087 | 2.4569 | 2.6061 | 2.2451 | 1.8561 | 1.858 | 1.5606 | 0.67482 | 0.54717
14 | 0.091267 | 0.082847 | 0.076773 | 0.080716 | 0.074861 | 0.076742 | 0.072499 | 0.16657 | 0.1811 | 0.17451 | 0.18248 | 0.17242 | 0.18937 | 0.16928 | 0.11079 | 0.16145 | 0.17037 | 0.16225 | 0.12107 | 0.11344 | 0.11736 | 0.097432 | 0.072891 | 0.073268
15 | -0.052739 | -0.060405 | -0.062385 | -0.070922 | -0.072545 | -0.066231 | -0.044254 | 0.019918 | 0.026871 | 0.039698 | 0.02235 | 0.0045456 | -0.010655 | -0.012067 | -0.027346 | -0.028012 | -0.020476 | 0.025494 | 0.030229 | 0.01827 | -0.0033141 | -0.016968 | -0.032695 | -0.043282
16 | -0.037297 | -0.045483 | -0.054946 | -0.053494 | -0.053993 | -0.04459 | -0.0020138 | 0.033023 | 0.043452 | 0.037276 | 0.028324 | 0.041444 | 0.033241 | 0.022846 | 0.0006401 | -0.0034991 | 0.00057746 | 0.0043783 | -0.010315 | 0.00096423 | 0.00033406 | -0.0089886 | -0.033202 | -0.043774
17 | 0.23341 | 0.25614 | 0.25957 | 0.25664 | 0.25219 | 0.24384 | 0.21099 | 0.18282 | 0.15804 | 0.18001 | 0.2015 | 0.20477 | 0.20839 | 0.22053 | 0.22669 | 0.22508 | 0.21023 | 0.15139 | 0.14629 | 0.1622 | 0.17712 | 0.20359 | 0.21685 | 0.22471
18 | 0.15089 | 0.1525 | 0.16438 | 0.1728 | 0.17403 | 0.15908 | 0.11928 | 0.079407 | 0.055725 | 0.037326 | 0.020362 | 0.01823 | 0.035677 | 0.04109 | 0.048346 | 0.074381 | 0.06569 | 0.027598 | 0.035833 | 0.049172 | 0.043085 | 0.067438 | 0.08045 | 0.092761
19 | -0.32712 | -0.32083 | -0.23177 | -0.31667 | -0.29659 | -0.34002 | -0.39172 | -0.74335 | -0.8375 | -0.81992 | -0.7723 | -0.83605 | -0.87646 | -0.85664 | -0.72054 | -0.64538 | -0.68792 | -0.70192 | -0.5843 | -0.55744 | -0.57904 | -0.48578 | -0.35044 | -0.36284
20 | 0.292 | 0.28928 | 0.30481 | 0.32249 | 0.31718 | 0.29656 | 0.26728 | 0.12382 | 0.049932 | 0.043594 | 0.011944 | 0.0047178 | 0.037351 | 0.038655 | 0.086977 | 0.11967 | 0.12475 | 0.14388 | 0.15636 | 0.15609 | 0.16295 | 0.21546 | 0.25398 | 0.25133
21 | -0.33506 | -0.34264 | -0.32329 | -0.33274 | -0.32305 | -0.3189 | -0.24154 | -0.20237 | -0.19461 | -0.20448 | -0.20365 | -0.1884 | -0.19521 | -0.203 | -0.24651 | -0.2628 | -0.26138 | -0.26077 | -0.27397 | -0.27629 | -0.29604 | -0.29801 | -0.31266 | -0.32248
22 | -0.027128 | -0.047479 | -0.054387 | -0.062194 | -0.059785 | -0.062381 | -0.092099 | -0.051061 | -0.061163 | -0.039848 | -0.029548 | -0.021125 | -0.0015305 | 0.0019189 | -0.007364 | 0.022874 | 0.01462 | 0.005204 | 0.0019663 | 0.0020062 | 0.012911 | 0.011939 | -0.032555 | -0.035011
23 | -1.8072 | -2.0064 | -1.8973 | -1.8603 | -1.8796 | -1.9042 | -1.165 | -0.7092 | -0.25942 | 0.001776 | -0.26046 | 0.0048848 | -0.020799 | -0.21038 | -0.42293 | -0.55189 | -0.62978 | -0.39699 | -0.5033 | -0.58039 | -0.67778 | -1.0735 | -1.4581 | -1.6779
24 | 0.62807 | 0.69734 | 0.66713 | 0.71656 | 0.66339 | 0.59523 | 0.44806 | 0.40548 | 0.30435 | 0.21529 | 0.38076 | 0.34909 | 0.39848 | 0.3909 | 0.44811 | 0.47137 | 0.39421 | 0.29871 | 0.33738 | 0.40618 | 0.42099 | 0.43129 | 0.47391 | 0.52995
25 | -0.068812 | -0.017145 | -0.011866 | -0.0018293 | -0.01621 | -0.04387 | -0.068929 | -0.029031 | 0.017088 | 0.023064 | -0.016894 | -0.044184 | 0.12991 | 0.14207 | 0.050122 | 0.11155 | 0.051401 | 0.081972 | 0.10492 | 0.14551 | 0.20805 | 0.24271 | 0.22716 | 0.18928
26 | 0.043158 | 0.038557 | 0.037252 | 0.041103 | 0.03915 | 0.049463 | 0.17529 | 0.22107 | 0.26437 | 0.24678 | 0.23057 | 0.24954 | 0.28122 | 0.24254 | 0.23124 | 0.21992 | 0.21379 | 0.22056 | 0.18261 | 0.14789 | 0.16312 | 0.13347 | 0.060481 | 0.049302
27 | 0.043757 | 0.039193 | 0.038348 | 0.040326 | 0.036544 | 0.035374 | 0.033518 | 0.08474 | 0.091524 | 0.080294 | 0.086555 | 0.087847 | 0.090841 | 0.085638 | 0.056008 | 0.079569 | 0.08321 | 0.077305 | 0.060286 | 0.05671 | 0.057015 | 0.049001 | 0.034805 | 0.034612
28 | 0.055411 | 0.061996 | 0.066822 | 0.076028 | 0.076722 | 0.070309 | 0.047132 | -0.020322 | -0.03002 | -0.039853 | -0.021745 | -0.0050241 | 0.011932 | 0.018015 | 0.028024 | 0.030926 | 0.022118 | -0.026907 | -0.033488 | -0.017042 | 0.0042579 | 0.018412 | 0.035886 | 0.046538
29 | -2.1778 | -2.77 | -3.1501 | -3.1907 | -3.1372 | -2.7113 | -0.12172 | 2.0773 | 2.6845 | 2.1398 | 1.6192 | 2.4521 | 1.903 | 1.2844 | 0.041461 | -0.21036 | 0.067937 | 0.30052 | -0.68578 | 0.048869 | 0.084401 | -0.59168 | -1.893 | -2.6264
30 | 0.62508 | 0.63027 | 0.66772 | 0.67317 | 0.6702 | 0.63784 | 0.54428 | 0.4489 | 0.43904 | 0.45092 | 0.50443 | 0.55408 | 0.53008 | 0.54588 | 0.54615 | 0.57243 | 0.56027 | 0.39243 | 0.39076 | 0.43281 | 0.42526 | 0.52172 | 0.58842 | 0.55958
31 | 0.80735 | 0.91194 | 0.98748 | 0.97382 | 1.0283 | 0.92925 | 0.6979 | 0.4779 | 0.36341 | 0.20187 | 0.13515 | 0.095667 | 0.18387 | 0.23797 | 0.28903 | 0.39767 | 0.36987 | 0.17477 | 0.20832 | 0.30963 | 0.23007 | 0.37292 | 0.45851 | 0.52923
32 | 0.28712 | 0.29233 | 0.22984 | 0.28669 | 0.26271 | 0.3214 | 0.36236 | 0.69164 | 0.79259 | 0.79004 | 0.71562 | 0.81118 | 0.7958 | 0.78425 | 0.65028 | 0.6014 | 0.65071 | 0.63252 | 0.53049 | 0.51076 | 0.49771 | 0.46269 | 0.3332 | 0.3448

## UpFlex, Autumn
LoadID | 0 | 1 | 2 | 3 | 4 | 5 | 6 | 7 | 8 | 9 | 10 | 11 | 12 | 13 | 14 | 15 | 16 | 17 | 18 | 19 | 20 | 21 | 22 | 23
1 | 0.18809 | 0.20707 | 0.26952 | 0.30899 | 0.3633 | 0.42467 | 0.37856 | 0.54119 | 0.49648 | 0.56075 | 0.5763 | 0.53456 | 0.50428 | 0.46426 | 0.42764 | 0.38487 | 0.38086 | 0.30176 | 0.24967 | 0.29627 | 0.30187 | 0.34498 | 0.1675 | 0.16082
2 | 0.16928 | 0.18636 | 0.24256 | 0.27809 | 0.32697 | 0.3822 | 0.3407 | 0.48707 | 0.44683 | 0.50467 | 0.51867 | 0.48111 | 0.45385 | 0.41784 | 0.38487 | 0.34638 | 0.34278 | 0.27159 | 0.2247 | 0.26664 | 0.27168 | 0.31048 | 0.15075 | 0.14474
3 | 0.22571 | 0.24848 | 0.32342 | 0.37079 | 0.43596 | 0.50961 | 0.45427 | 0.64943 | 0.59578 | 0.67289 | 0.69156 | 0.64147 | 0.60514 | 0.55712 | 0.51317 | 0.46184 | 0.45704 | 0.36211 | 0.29961 | 0.35552 | 0.36224 | 0.41397 | 0.201 | 0.19299
4 | 0.11286 | 0.12424 | 0.16171 | 0.18539 | 0.21798 | 0.2548 | 0.22713 | 0.32471 | 0.29789 | 0.33645 | 0.34578 | 0.32074 | 0.30257 | 0.27856 | 0.25658 | 0.23092 | 0.22852 | 0.18106 | 0.1498 | 0.17776 | 0.18112 | 0.20699 | 0.1005 | 0.096494
5 | 0.11286 | 0.12424 | 0.16171 | 0.18539 | 0.21798 | 0.2548 | 0.22713 | 0.32471 | 0.29789 | 0.33645 | 0.34578 | 0.32074 | 0.30257 | 0.27856 | 0.25658 | 0.23092 | 0.22852 | 0.18106 | 0.1498 | 0.17776 | 0.18112 | 0.20699 | 0.1005 | 0.096494
6 | 0.37618 | 0.41413 | 0.53903 | 0.61798 | 0.7266 | 0.84934 | 0.75711 | 1.0824 | 0.99296 | 1.1215 | 1.1526 | 1.0691 | 1.0086 | 0.92853 | 0.85528 | 0.76974 | 0.76173 | 0.60352 | 0.49934 | 0.59254 | 0.60374 | 0.68995 | 0.33501 | 0.32165
7 | 0.37618 | 0.41413 | 0.53903 | 0.61798 | 0.7266 | 0.84934 | 0.75711 | 1.0824 | 0.99296 | 1.1215 | 1.1526 | 1.0691 | 1.0086 | 0.92853 | 0.85528 | 0.76974 | 0.76173 | 0.60352 | 0.49934 | 0.59254 | 0.60374 | 0.68995 | 0.33501 | 0.32165
8 | 0.11286 | 0.12424 | 0.16171 | 0.18539 | 0.21798 | 0.2548 | 0.22713 | 0.32471 | 0.29789 | 0.33645 | 0.34578 | 0.32074 | 0.30257 | 0.27856 | 0.25658 | 0.23092 | 0.22852 | 0.18106 | 0.1498 | 0.17776 | 0.18112 | 0.20699 | 0.1005 | 0.096494
9 | 0.11286 | 0.12424 | 0.16171 | 0.18539 | 0.21798 | 0.2548 | 0.22713 | 0.32471 | 0.29789 | 0.33645 | 0.34578 | 0.32074 | 0.30257 | 0.27856 | 0.25658 | 0.23092 | 0.22852 | 0.18106 | 0.1498 | 0.17776 | 0.18112 | 0.20699 | 0.1005 | 0.096494
10 | 0.084641 | 0.093179 | 0.12128 | 0.13904 | 0.16349 | 0.1911 | 0.17035 | 0.24353 | 0.22342 | 0.25234 | 0.25933 | 0.24055 | 0.22693 | 0.20892 | 0.19244 | 0.17319 | 0.17139 | 0.13579 | 0.11235 | 0.13332 | 0.13584 | 0.15524 | 0.075377 | 0.07237
11 | 0.11286 | 0.12424 | 0.16171 | 0.18539 | 0.21798 | 0.2548 | 0.22713 | 0.32471 | 0.29789 | 0.33645 | 0.34578 | 0.32074 | 0.30257 | 0.27856 | 0.25658 | 0.23092 | 0.22852 | 0.18106 | 0.1498 | 0.17776 | 0.18112 | 0.20699 | 0.1005 | 0.096494
12 | 0.11286 | 0.12424 | 0.16171 | 0.18539 | 0.21798 | 0.2548 | 0.22713 | 0.32471 | 0.29789 | 0.33645 | 0.34578 | 0.32074 | 0.30257 | 0.27856 | 0.25658 | 0.23092 | 0.22852 | 0.18106 | 0.1498 | 0.17776 | 0.18112 | 0.20699 | 0.1005 | 0.096494
13 | 0.22571 | 0.24848 | 0.32342 | 0.37079 | 0.43596 | 0.50961 | 0.45427 | 0.64943 | 0.59578 | 0.67289 | 0.69156 | 0.64147 | 0.60514 | 0.55712 | 0.51317 | 0.46184 | 0.45704 | 0.36211 | 0.29961 | 0.35552 | 0.36224 | 0.41397 | 0.201 | 0.19299
14 | 0.11286 | 0.12424 | 0.16171 | 0.18539 | 0.21798 | 0.2548 | 0.22713 | 0.32471 | 0.29789 | 0.33645 | 0.34578 | 0.32074 | 0.30257 | 0.27856 | 0.25658 | 0.23092 | 0.22852 | 0.18106 | 0.1498 | 0.17776 | 0.18112 | 0.20699 | 0.1005 | 0.096494
15 | 0.11286 | 0.12424 | 0.16171 | 0.18539 | 0.21798 | 0.2548 | 0.22713 | 0.32471 | 0.29789 | 0.33645 | 0.34578 | 0.32074 | 0.30257 | 0.27856 | 0.25658 | 0.23092 | 0.22852 | 0.18106 | 0.1498 | 0.17776 | 0.18112 | 0.20699 | 0.1005 | 0.096494
16 | 0.11286 | 0.12424 | 0.16171 | 0.18539 | 0.21798 | 0.2548 | 0.22713 | 0.32471 | 0.29789 | 0.33645 | 0.34578 | 0.32074 | 0.30257 | 0.27856 | 0.25658 | 0.23092 | 0.22852 | 0.18106 | 0.1498 | 0.17776 | 0.18112 | 0.20699 | 0.1005 | 0.096494
17 | 0.16928 | 0.18636 | 0.24256 | 0.27809 | 0.32697 | 0.3822 | 0.3407 | 0.48707 | 0.44683 | 0.50467 | 0.51867 | 0.48111 | 0.45385 | 0.41784 | 0.38487 | 0.34638 | 0.34278 | 0.27159 | 0.2247 | 0.26664 | 0.27168 | 0.31048 | 0.15075 | 0.14474
18 | 0.16928 | 0.18636 | 0.24256 | 0.27809 | 0.32697 | 0.3822 | 0.3407 | 0.48707 | 0.44683 | 0.50467 | 0.51867 | 0.48111 | 0.45385 | 0.41784 | 0.38487 | 0.34638 | 0.34278 | 0.27159 | 0.2247 | 0.26664 | 0.27168 | 0.31048 | 0.15075 | 0.14474
19 | 0.16928 | 0.18636 | 0.24256 | 0.27809 | 0.32697 | 0.3822 | 0.3407 | 0.48707 | 0.44683 | 0.50467 | 0.51867 | 0.48111 | 0.45385 | 0.41784 | 0.38487 | 0.34638 | 0.34278 | 0.27159 | 0.2247 | 0.26664 | 0.27168 | 0.31048 | 0.15075 | 0.14474
20 | 0.16928 | 0.18636 | 0.24256 | 0.27809 | 0.32697 | 0.3822 | 0.3407 | 0.48707 | 0.44683 | 0.50467 | 0.51867 | 0.48111 | 0.45385 | 0.41784 | 0.38487 | 0.34638 | 0.34278 | 0.27159 | 0.2247 | 0.26664 | 0.27168 | 0.31048 | 0.15075 | 0.14474
21 | 0.16928 | 0.18636 | 0.24256 | 0.27809 | 0.32697 | 0.3822 | 0.3407 | 0.48707 | 0.44683 | 0.50467 | 0.51867 | 0.48111 | 0.45385 | 0.41784 | 0.38487 | 0.34638 | 0.34278 | 0.27159 | 0.2247 | 0.26664 | 0.27168 | 0.31048 | 0.15075 | 0.14474
22 | 0.16928 | 0.18636 | 0.24256 | 0.27809 | 0.32697 | 0.3822 | 0.3407 | 0.48707 | 0.44683 | 0.50467 | 0.51867 | 0.48111 | 0.45385 | 0.41784 | 0.38487 | 0.34638 | 0.34278 | 0.27159 | 0.2247 | 0.26664 | 0.27168 | 0.31048 | 0.15075 | 0.14474
23 | 0.78999 | 0.86967 | 1.132 | 1.2978 | 1.5259 | 1.7836 | 1.5899 | 2.273 | 2.0852 | 2.3551 | 2.4204 | 2.2452 | 2.118 | 1.9499 | 1.7961 | 1.6165 | 1.5996 | 1.2674 | 1.0486 | 1.2443 | 1.2678 | 1.4489 | 0.70352 | 0.67546
24 | 0.78999 | 0.86967 | 1.132 | 1.2978 | 1.5259 | 1.7836 | 1.5899 | 2.273 | 2.0852 | 2.3551 | 2.4204 | 2.2452 | 2.118 | 1.9499 | 1.7961 | 1.6165 | 1.5996 | 1.2674 | 1.0486 | 1.2443 | 1.2678 | 1.4489 | 0.70352 | 0.67546
25 | 0.11286 | 0.12424 | 0.16171 | 0.18539 | 0.21798 | 0.2548 | 0.22713 | 0.32471 | 0.29789 | 0.33645 | 0.34578 | 0.32074 | 0.30257 | 0.27856 | 0.25658 | 0.23092 | 0.22852 | 0.18106 | 0.1498 | 0.17776 | 0.18112 | 0.20699 | 0.1005 | 0.096494
26 | 0.11286 | 0.12424 | 0.16171 | 0.18539 | 0.21798 | 0.2548 | 0.22713 | 0.32471 | 0.29789 | 0.33645 | 0.34578 | 0.32074 | 0.30257 | 0.27856 | 0.25658 | 0.23092 | 0.22852 | 0.18106 | 0.1498 | 0.17776 | 0.18112 | 0.20699 | 0.1005 | 0.096494
27 | 0.11286 | 0.12424 | 0.16171 | 0.18539 | 0.21798 | 0.2548 | 0.22713 | 0.32471 | 0.29789 | 0.33645 | 0.34578 | 0.32074 | 0.30257 | 0.27856 | 0.25658 | 0.23092 | 0.22852 | 0.18106 | 0.1498 | 0.17776 | 0.18112 | 0.20699 | 0.1005 | 0.096494
28 | 0.22571 | 0.24848 | 0.32342 | 0.37079 | 0.43596 | 0.50961 | 0.45427 | 0.64943 | 0.59578 | 0.67289 | 0.69156 | 0.64147 | 0.60514 | 0.55712 | 0.51317 | 0.46184 | 0.45704 | 0.36211 | 0.29961 | 0.35552 | 0.36224 | 0.41397 | 0.201 | 0.19299
29 | 0.37618 | 0.41413 | 0.53903 | 0.61798 | 0.7266 | 0.84934 | 0.75711 | 1.0824 | 0.99296 | 1.1215 | 1.1526 | 1.0691 | 1.0086 | 0.92853 | 0.85528 | 0.76974 | 0.76173 | 0.60352 | 0.49934 | 0.59254 | 0.60374 | 0.68995 | 0.33501 | 0.32165
30 | 0.28214 | 0.3106 | 0.40427 | 0.46348 | 0.54495 | 0.63701 | 0.56784 | 0.81178 | 0.74472 | 0.84112 | 0.86444 | 0.80184 | 0.75642 | 0.6964 | 0.64146 | 0.5773 | 0.57129 | 0.45264 | 0.37451 | 0.4444 | 0.4528 | 0.51746 | 0.25126 | 0.24123
31 | 0.39499 | 0.43484 | 0.56598 | 0.64888 | 0.76293 | 0.89181 | 0.79497 | 1.1365 | 1.0426 | 1.1776 | 1.2102 | 1.1226 | 1.059 | 0.97496 | 0.89804 | 0.80823 | 0.79981 | 0.6337 | 0.52431 | 0.62216 | 0.63392 | 0.72445 | 0.35176 | 0.33773
32 | 0.11286 | 0.12424 | 0.16171 | 0.18539 | 0.21798 | 0.2548 | 0.22713 | 0.32471 | 0.29789 | 0.33645 | 0.34578 | 0.32074 | 0.30257 | 0.27856 | 0.25658 | 0.23092 | 0.22852 | 0.18106 | 0.1498 | 0.17776 | 0.18112 | 0.20699 | 0.1005 | 0.096494

## DownFlex, Autumn
LoadID | 0 | 1 | 2 | 3 | 4 | 5 | 6 | 7 | 8 | 9 | 10 | 11 | 12 | 13 | 14 | 15 | 16 | 17 | 18 | 19 | 20 | 21 | 22 | 23
1 | 0.52146 | 0.55186 | 0.58275 | 0.60924 | 0.61615 | 0.64453 | 0.64123 | 0.60612 | 0.54917 | 0.80643 | 0.78751 | 0.72516 | 0.70754 | 0.71045 | 0.67679 | 0.62038 | 0.55755 | 0.53755 | 0.3379 | 0.36136 | 0.39508 | 0.40451 | 0.42187 | 0.46567
2 | 0.46931 | 0.49667 | 0.52447 | 0.54831 | 0.55454 | 0.58008 | 0.57711 | 0.5455 | 0.49425 | 0.72579 | 0.70876 | 0.65264 | 0.63679 | 0.6394 | 0.60911 | 0.55834 | 0.5018 | 0.4838 | 0.30411 | 0.32522 | 0.35557 | 0.36405 | 0.37968 | 0.4191
3 | 0.62575 | 0.66223 | 0.6993 | 0.73108 | 0.73938 | 0.77343 | 0.76948 | 0.72734 | 0.659 | 0.96772 | 0.94502 | 0.87019 | 0.84905 | 0.85254 | 0.81215 | 0.74445 | 0.66906 | 0.64506 | 0.40548 | 0.43363 | 0.47409 | 0.48541 | 0.50625 | 0.5588
4 | 0.31288 | 0.33111 | 0.34965 | 0.36554 | 0.36969 | 0.38672 | 0.38474 | 0.36367 | 0.3295 | 0.48386 | 0.47251 | 0.4351 | 0.42452 | 0.42627 | 0.40607 | 0.37223 | 0.33453 | 0.32253 | 0.20274 | 0.21681 | 0.23705 | 0.2427 | 0.25312 | 0.2794
5 | 0.31288 | 0.33111 | 0.34965 | 0.36554 | 0.36969 | 0.38672 | 0.38474 | 0.36367 | 0.3295 | 0.48386 | 0.47251 | 0.4351 | 0.42452 | 0.42627 | 0.40607 | 0.37223 | 0.33453 | 0.32253 | 0.20274 | 0.21681 | 0.23705 | 0.2427 | 0.25312 | 0.2794
6 | 1.0429 | 1.1037 | 1.1655 | 1.2185 | 1.2323 | 1.2891 | 1.2825 | 1.2122 | 1.0983 | 1.6129 | 1.575 | 1.4503 | 1.4151 | 1.4209 | 1.3536 | 1.2408 | 1.1151 | 1.0751 | 0.6758 | 0.72271 | 0.79016 | 0.80901 | 0.84374 | 0.93134
7 | 1.0429 | 1.1037 | 1.1655 | 1.2185 | 1.2323 | 1.2891 | 1.2825 | 1.2122 | 1.0983 | 1.6129 | 1.575 | 1.4503 | 1.4151 | 1.4209 | 1.3536 | 1.2408 | 1.1151 | 1.0751 | 0.6758 | 0.72271 | 0.79016 | 0.80901 | 0.84374 | 0.93134
8 | 0.31288 | 0.33111 | 0.34965 | 0.36554 | 0.36969 | 0.38672 | 0.38474 | 0.36367 | 0.3295 | 0.48386 | 0.47251 | 0.4351 | 0.42452 | 0.42627 | 0.40607 | 0.37223 | 0.33453 | 0.32253 | 0.20274 | 0.21681 | 0.23705 | 0.2427 | 0.25312 | 0.2794
9 | 0.31288 | 0.33111 | 0.34965 | 0.36554 | 0.36969 | 0.38672 | 0.38474 | 0.36367 | 0.3295 | 0.48386 | 0.47251 | 0.4351 | 0.42452 | 0.42627 | 0.40607 | 0.37223 | 0.33453 | 0.32253 | 0.20274 | 0.21681 | 0.23705 | 0.2427 | 0.25312 | 0.2794
10 | 0.23466 | 0.24834 | 0.26224 | 0.27416 | 0.27727 | 0.29004 | 0.28856 | 0.27275 | 0.24712 | 0.3629 | 0.35438 | 0.32632 | 0.31839 | 0.3197 | 0.30456 | 0.27917 | 0.2509 | 0.2419 | 0.15206 | 0.16261 | 0.17779 | 0.18203 | 0.18984 | 0.20955
11 | 0.31288 | 0.33111 | 0.34965 | 0.36554 | 0.36969 | 0.38672 | 0.38474 | 0.36367 | 0.3295 | 0.48386 | 0.47251 | 0.4351 | 0.42452 | 0.42627 | 0.40607 | 0.37223 | 0.33453 | 0.32253 | 0.20274 | 0.21681 | 0.23705 | 0.2427 | 0.25312 | 0.2794
12 | 0.31288 | 0.33111 | 0.34965 | 0.36554 | 0.36969 | 0.38672 | 0.38474 | 0.36367 | 0.3295 | 0.48386 | 0.47251 | 0.4351 | 0.42452 | 0.42627 | 0.40607 | 0.37223 | 0.33453 | 0.32253 | 0.20274 | 0.21681 | 0.23705 | 0.2427 | 0.25312 | 0.2794
13 | 0.62575 | 0.66223 | 0.6993 | 0.73108 | 0.73938 | 0.77343 | 0.76948 | 0.72734 | 0.659 | 0.96772 | 0.94502 | 0.87019 | 0.84905 | 0.85254 | 0.81215 | 0.74445 | 0.66906 | 0.64506 | 0.40548 | 0.43363 | 0.47409 | 0.48541 | 0.50625 | 0.5588
14 | 0.31288 | 0.33111 | 0.34965 | 0.36554 | 0.36969 | 0.38672 | 0.38474 | 0.36367 | 0.3295 | 0.48386 | 0.47251 | 0.4351 | 0.42452 | 0.42627 | 0.40607 | 0.37223 | 0.33453 | 0.32253 | 0.20274 | 0.21681 | 0.23705 | 0.2427 | 0.25312 | 0.2794
15 | 0.31288 | 0.33111 | 0.34965 | 0.36554 | 0.36969 | 0.38672 | 0.38474 | 0.36367 | 0.3295 | 0.48386 | 0.47251 | 0.4351 | 0.42452 | 0.42627 | 0.40607 | 0.37223 | 0.33453 | 0.32253 | 0.20274 | 0.21681 | 0.23705 | 0.2427 | 0.25312 | 0.2794
16 | 0.31288 | 0.33111 | 0.34965 | 0.36554 | 0.36969 | 0.38672 | 0.38474 | 0.36367 | 0.3295 | 0.48386 | 0.47251 | 0.4351 | 0.42452 | 0.42627 | 0.40607 | 0.37223 | 0.33453 | 0.32253 | 0.20274 | 0.21681 | 0.23705 | 0.2427 | 0.25312 | 0.2794
17 | 0.46931 | 0.49667 | 0.52447 | 0.54831 | 0.55454 | 0.58008 | 0.57711 | 0.5455 | 0.49425 | 0.72579 | 0.70876 | 0.65264 | 0.63679 | 0.6394 | 0.60911 | 0.55834 | 0.5018 | 0.4838 | 0.30411 | 0.32522 | 0.35557 | 0.36405 | 0.37968 | 0.4191
18 | 0.46931 | 0.49667 | 0.52447 | 0.54831 | 0.55454 | 0.58008 | 0.57711 | 0.5455 | 0.49425 | 0.72579 | 0.70876 | 0.65264 | 0.63679 | 0.6394 | 0.60911 | 0.55834 | 0.5018 | 0.4838 | 0.30411 | 0.32522 | 0.35557 | 0.36405 | 0.37968 | 0.4191
19 | 0.46931 | 0.49667 | 0.52447 | 0.54831 | 0.55454 | 0.58008 | 0.57711 | 0.5455 | 0.49425 | 0.72579 | 0.70876 | 0.65264 | 0.63679 | 0.6394 | 0.60911 | 0.55834 | 0.5018 | 0.4838 | 0.30411 | 0.32522 | 0.35557 | 0.36405 | 0.37968 | 0.4191
20 | 0.46931 | 0.49667 | 0.52447 | 0.54831 | 0.55454 | 0.58008 | 0.57711 | 0.5455 | 0.49425 | 0.72579 | 0.70876 | 0.65264 | 0.63679 | 0.6394 | 0.60911 | 0.55834 | 0.5018 | 0.4838 | 0.30411 | 0.32522 | 0.35557 | 0.36405 | 0.37968 | 0.4191
21 | 0.46931 | 0.49667 | 0.52447 | 0.54831 | 0.55454 | 0.58008 | 0.57711 | 0.5455 | 0.49425 | 0.72579 | 0.70876 | 0.65264 | 0.63679 | 0.6394 | 0.60911 | 0.55834 | 0.5018 | 0.4838 | 0.30411 | 0.32522 | 0.35557 | 0.36405 | 0.37968 | 0.4191
22 | 0.46931 | 0.49667 | 0.52447 | 0.54831 | 0.55454 | 0.58008 | 0.57711 | 0.5455 | 0.49425 | 0.72579 | 0.70876 | 0.65264 | 0.63679 | 0.6394 | 0.60911 | 0.55834 | 0.5018 | 0.4838 | 0.30411 | 0.32522 | 0.35557 | 0.36405 | 0.37968 | 0.4191
23 | 2.1901 | 2.3178 | 2.4475 | 2.5588 | 2.5878 | 2.707 | 2.6932 | 2.5457 | 2.3065 | 3.387 | 3.3076 | 3.0457 | 2.9717 | 2.9839 | 2.8425 | 2.6056 | 2.3417 | 2.2577 | 1.4192 | 1.5177 | 1.6593 | 1.6989 | 1.7719 | 1.9558
24 | 2.1901 | 2.3178 | 2.4475 | 2.5588 | 2.5878 | 2.707 | 2.6932 | 2.5457 | 2.3065 | 3.387 | 3.3076 | 3.0457 | 2.9717 | 2.9839 | 2.8425 | 2.6056 | 2.3417 | 2.2577 | 1.4192 | 1.5177 | 1.6593 | 1.6989 | 1.7719 | 1.9558
25 | 0.31288 | 0.33111 | 0.34965 | 0.36554 | 0.36969 | 0.38672 | 0.38474 | 0.36367 | 0.3295 | 0.48386 | 0.47251 | 0.4351 | 0.42452 | 0.42627 | 0.40607 | 0.37223 | 0.33453 | 0.32253 | 0.20274 | 0.21681 | 0.23705 | 0.2427 | 0.25312 | 0.2794
26 | 0.31288 | 0.33111 | 0.34965 | 0.36554 | 0.36969 | 0.38672 | 0.38474 | 0.36367 | 0.3295 | 0.48386 | 0.47251 | 0.4351 | 0.42452 | 0.42627 | 0.40607 | 0.37223 | 0.33453 | 0.32253 | 0.20274 | 0.21681 | 0.23705 | 0.2427 | 0.25312 | 0.2794
27 | 0.31288 | 0.33111 | 0.34965 | 0.36554 | 0.36969 | 0.38672 | 0.38474 | 0.36367 | 0.3295 | 0.48386 | 0.47251 | 0.4351 | 0.42452 | 0.42627 | 0.40607 | 0.37223 | 0.33453 | 0.32253 | 0.20274 | 0.21681 | 0.23705 | 0.2427 | 0.25312 | 0.2794
28 | 0.62575 | 0.66223 | 0.6993 | 0.73108 | 0.73938 | 0.77343 | 0.76948 | 0.72734 | 0.659 | 0.96772 | 0.94502 | 0.87019 | 0.84905 | 0.85254 | 0.81215 | 0.74445 | 0.66906 | 0.64506 | 0.40548 | 0.43363 | 0.47409 | 0.48541 | 0.50625 | 0.5588
29 | 1.0429 | 1.1037 | 1.1655 | 1.2185 | 1.2323 | 1.2891 | 1.2825 | 1.2122 | 1.0983 | 1.6129 | 1.575 | 1.4503 | 1.4151 | 1.4209 | 1.3536 | 1.2408 | 1.1151 | 1.0751 | 0.6758 | 0.72271 | 0.79016 | 0.80901 | 0.84374 | 0.93134
30 | 0.78219 | 0.82778 | 0.87412 | 0.91385 | 0.92423 | 0.96679 | 0.96185 | 0.90917 | 0.82375 | 1.2097 | 1.1813 | 1.0877 | 1.0613 | 1.0657 | 1.0152 | 0.93057 | 0.83633 | 0.80633 | 0.50685 | 0.54203 | 0.59262 | 0.60676 | 0.63281 | 0.6985
31 | 1.0951 | 1.1589 | 1.2238 | 1.2794 | 1.2939 | 1.3535 | 1.3466 | 1.2728 | 1.1532 | 1.6935 | 1.6538 | 1.5228 | 1.4858 | 1.4919 | 1.4213 | 1.3028 | 1.1709 | 1.1289 | 0.7096 | 0.75885 | 0.82966 | 0.84946 | 0.88593 | 0.9779
32 | 0.31288 | 0.33111 | 0.34965 | 0.36554 | 0.36969 | 0.38672 | 0.38474 | 0.36367 | 0.3295 | 0.48386 | 0.47251 | 0.4351 | 0.42452 | 0.42627 | 0.40607 | 0.37223 | 0.33453 | 0.32253 | 0.20274 | 0.21681 | 0.23705 | 0.2427 | 0.25312 | 0.2794

## Pg, Autumn, S1
GenID | 0 | 1 | 2 | 3 | 4 | 5 | 6 | 7 | 8 | 9 | 10 | 11 | 12 | 13 | 14 | 15 | 16 | 17 | 18 | 19 | 20 | 21 | 22 | 23
1 | 0 | 0 | 0 | 0 | 0 | 0 | 0 | 0 | 0 | 0 | 0 | 0 | 0 | 0 | 0 | 0 | 0 | 0 | 0 | 0 | 0 | 0 | 0 | 0
2 | 4.0526 | 3.7063 | 3.2427 | 3.2306 | 3.059 | 2.8181 | 2.4779 | 1.948 | 1.6198 | 1.5145 | 1.394 | 1.5686 | 1.9721 | 2.4478 | 3.2668 | 4.17 | 4.9287 | 5.2599 | 5.6604 | 6.3047 | 6.952 | 7.2411 | 7.2742 | 7.0153
3 | 0 | 0 | 0 | 0 | 0 | 0 | 0 | 0 | 0 | 0 | 0 | 0 | 0 | 0 | 0 | 0 | 0 | 0 | 0 | 0 | 0 | 0 | 0 | 0
4 | 0 | 0 | 0 | 0 | 0 | 0 | 0 | 0 | 0 | 0 | 0 | 0 | 0 | 0 | 0 | 0 | 0 | 0 | 0 | 0 | 0 | 0 | 0 | 0
5 | 0 | 0 | 0 | 0 | 0 | 0.045489 | 1.3343 | 5.5497 | 11.4936 | 15.1251 | 17.3768 | 18.3927 | 18.8021 | 18.8097 | 18.1653 | 16.1562 | 12.9492 | 8.3776 | 2.9189 | 0.24261 | 0 | 0 | 0 | 0
6 | 0 | 0 | 0 | 0 | 0 | 0 | 0 | 0 | 0 | 0 | 0 | 0 | 0 | 0 | 0 | 0 | 0 | 0 | 0 | 0 | 0 | 0 | 0 | 0
7 | 0 | 0 | 0 | 0 | 0 | 0 | 0 | 0 | 0 | 0 | 0 | 0 | 0 | 0 | 0 | 0 | 0 | 0 | 0 | 0 | 0 | 0 | 0 | 0

## Pg, Autumn, S2
GenID | 0 | 1 | 2 | 3 | 4 | 5 | 6 | 7 | 8 | 9 | 10 | 11 | 12 | 13 | 14 | 15 | 16 | 17 | 18 | 19 | 20 | 21 | 22 | 23
1 | 0 | 0 | 0 | 0 | 0 | 0 | 0 | 0 | 0 | 0 | 0 | 0 | 0 | 0 | 0 | 0 | 0 | 0 | 0 | 0 | 0 | 0 | 0 | 0
2 | 4.2754 | 3.9713 | 4.0375 | 3.6491 | 3.4143 | 3.6251 | 3.5859 | 2.6435 | 1.6921 | 1.2314 | 0.93035 | 0.87314 | 1.0929 | 1.4181 | 2.0203 | 2.5502 | 3.053 | 3.2607 | 3.1012 | 3.0078 | 3.0169 | 2.773 | 2.5713 | 2.6164
3 | 0 | 0 | 0 | 0 | 0 | 0 | 0 | 0 | 0 | 0 | 0 | 0 | 0 | 0 | 0 | 0 | 0 | 0 | 0 | 0 | 0 | 0 | 0 | 0
4 | 0 | 0 | 0 | 0 | 0 | 0 | 0 | 0 | 0 | 0 | 0 | 0 | 0 | 0 | 0 | 0 | 0 | 0 | 0 | 0 | 0 | 0 | 0 | 0
5 | 0 | 0 | 0 | 0 | 0 | 0.037908 | 1.5997 | 6.4367 | 11.7665 | 15.4738 | 17.9985 | 18.931 | 18.9841 | 18.5823 | 17.9909 | 16.05 | 12.8886 | 8.0819 | 2.6308 | 0.17437 | 0 | 0 | 0 | 0
6 | 0 | 0 | 0 | 0 | 0 | 0 | 0 | 0 | 0 | 0 | 0 | 0 | 0 | 0 | 0 | 0 | 0 | 0 | 0 | 0 | 0 | 0 | 0 | 0
7 | 0 | 0 | 0 | 0 | 0 | 0 | 0 | 0 | 0 | 0 | 0 | 0 | 0 | 0 | 0 | 0 | 0 | 0 | 0 | 0 | 0 | 0 | 0 | 0

## Pg, Autumn, S3
GenID | 0 | 1 | 2 | 3 | 4 | 5 | 6 | 7 | 8 | 9 | 10 | 11 | 12 | 13 | 14 | 15 | 16 | 17 | 18 | 19 | 20 | 21 | 22 | 23
1 | 0 | 0 | 0 | 0 | 0 | 0 | 0 | 0 | 0 | 0 | 0 | 0 | 0 | 0 | 0 | 0 | 0 | 0 | 0 | 0 | 0 | 0 | 0 | 0
2 | 4.4651 | 4.0165 | 3.3541 | 3.1704 | 3.1192 | 3.4986 | 3.8569 | 3.9894 | 3.2427 | 2.5231 | 2.2702 | 2.0263 | 2.1949 | 2.9205 | 3.6732 | 3.8539 | 4.161 | 4.3296 | 4.438 | 5.0853 | 5.7206 | 5.5249 | 5.2328 | 5.1395
3 | 0 | 0 | 0 | 0 | 0 | 0 | 0 | 0 | 0 | 0 | 0 | 0 | 0 | 0 | 0 | 0 | 0 | 0 | 0 | 0 | 0 | 0 | 0 | 0
4 | 0 | 0 | 0 | 0 | 0 | 0 | 0 | 0 | 0 | 0 | 0 | 0 | 0 | 0 | 0 | 0 | 0 | 0 | 0 | 0 | 0 | 0 | 0 | 0
5 | 0 | 0 | 0 | 0 | 0 | 0.0075815 | 0.93252 | 4.4124 | 9.6058 | 14.8294 | 18.2032 | 19.4693 | 20 | 19.6513 | 18.6581 | 16.5125 | 12.9719 | 7.718 | 2.3578 | 0.10614 | 0 | 0 | 0 | 0
6 | 0 | 0 | 0 | 0 | 0 | 0 | 0 | 0 | 0 | 0 | 0 | 0 | 0 | 0 | 0 | 0 | 0 | 0 | 0 | 0 | 0 | 0 | 0 | 0
7 | 0 | 0 | 0 | 0 | 0 | 0 | 0 | 0 | 0 | 0 | 0 | 0 | 0 | 0 | 0 | 0 | 0 | 0 | 0 | 0 | 0 | 0 | 0 | 0

## Pg, Autumn, S4
GenID | 0 | 1 | 2 | 3 | 4 | 5 | 6 | 7 | 8 | 9 | 10 | 11 | 12 | 13 | 14 | 15 | 16 | 17 | 18 | 19 | 20 | 21 | 22 | 23
1 | 0 | 0 | 0 | 0 | 0 | 0 | 0 | 0 | 0 | 0 | 0 | 0 | 0 | 0 | 0 | 0 | 0 | 0 | 0 | 0 | 0 | 0 | 0 | 0
2 | 4.0526 | 3.7063 | 3.2427 | 3.2306 | 3.059 | 2.8181 | 2.4779 | 1.948 | 1.6198 | 1.5145 | 1.394 | 1.5686 | 1.9721 | 2.4478 | 3.2668 | 4.17 | 4.9287 | 5.2599 | 5.6604 | 6.3047 | 6.952 | 7.2411 | 7.2742 | 7.0153
3 | 0 | 0 | 0 | 0 | 0 | 0 | 0 | 0 | 0 | 0 | 0 | 0 | 0 | 0 | 0 | 0 | 0 | 0 | 0 | 0 | 0 | 0 | 0 | 0
4 | 0 | 0 | 0 | 0 | 0 | 0 | 0 | 0 | 0 | 0 | 0 | 0 | 0 | 0 | 0 | 0 | 0 | 0 | 0 | 0 | 0 | 0 | 0 | 0
5 | 0 | 0 | 0 | 0 | 0 | 0.045489 | 1.3343 | 5.5497 | 11.4936 | 15.1251 | 17.3768 | 18.3927 | 18.8021 | 18.8097 | 18.1653 | 16.1562 | 12.9492 | 8.3776 | 2.9189 | 0.24261 | 0 | 0 | 0 | 0
6 | 0 | 0 | 0 | 0 | 0 | 0 | 0 | 0 | 0 | 0 | 0 | 0 | 0 | 0 | 0 | 0 | 0 | 0 | 0 | 0 | 0 | 0 | 0 | 0
7 | 0 | 0 | 0 | 0 | 0 | 0 | 0 | 0 | 0 | 0 | 0 | 0 | 0 | 0 | 0 | 0 | 0 | 0 | 0 | 0 | 0 | 0 | 0 | 0

## Pg, Autumn, S5
GenID | 0 | 1 | 2 | 3 | 4 | 5 | 6 | 7 | 8 | 9 | 10 | 11 | 12 | 13 | 14 | 15 | 16 | 17 | 18 | 19 | 20 | 21 | 22 | 23
1 | 0 | 0 | 0 | 0 | 0 | 0 | 0 | 0 | 0 | 0 | 0 | 0 | 0 | 0 | 0 | 0 | 0 | 0 | 0 | 0 | 0 | 0 | 0 | 0
2 | 4.2754 | 3.9713 | 4.0375 | 3.6491 | 3.4143 | 3.6251 | 3.5859 | 2.6435 | 1.6921 | 1.2314 | 0.93035 | 0.87314 | 1.0929 | 1.4181 | 2.0203 | 2.5502 | 3.053 | 3.2607 | 3.1012 | 3.0078 | 3.0169 | 2.773 | 2.5713 | 2.6164
3 | 0 | 0 | 0 | 0 | 0 | 0 | 0 | 0 | 0 | 0 | 0 | 0 | 0 | 0 | 0 | 0 | 0 | 0 | 0 | 0 | 0 | 0 | 0 | 0
4 | 0 | 0 | 0 | 0 | 0 | 0 | 0 | 0 | 0 | 0 | 0 | 0 | 0 | 0 | 0 | 0 | 0 | 0 | 0 | 0 | 0 | 0 | 0 | 0
5 | 0 | 0 | 0 | 0 | 0 | 0.037908 | 1.5997 | 6.4367 | 11.7665 | 15.4738 | 17.9985 | 18.931 | 18.9841 | 18.5823 | 17.9909 | 16.05 | 12.8886 | 8.0819 | 2.6308 | 0.17437 | 0 | 0 | 0 | 0
6 | 0 | 0 | 0 | 0 | 0 | 0 | 0 | 0 | 0 | 0 | 0 | 0 | 0 | 0 | 0 | 0 | 0 | 0 | 0 | 0 | 0 | 0 | 0 | 0
7 | 0 | 0 | 0 | 0 | 0 | 0 | 0 | 0 | 0 | 0 | 0 | 0 | 0 | 0 | 0 | 0 | 0 | 0 | 0 | 0 | 0 | 0 | 0 | 0

## Pg, Autumn, S6
GenID | 0 | 1 | 2 | 3 | 4 | 5 | 6 | 7 | 8 | 9 | 10 | 11 | 12 | 13 | 14 | 15 | 16 | 17 | 18 | 19 | 20 | 21 | 22 | 23
1 | 0 | 0 | 0 | 0 | 0 | 0 | 0 | 0 | 0 | 0 | 0 | 0 | 0 | 0 | 0 | 0 | 0 | 0 | 0 | 0 | 0 | 0 | 0 | 0
2 | 4.4651 | 4.0165 | 3.3541 | 3.1704 | 3.1192 | 3.4986 | 3.8569 | 3.9894 | 3.2427 | 2.5231 | 2.2702 | 2.0263 | 2.1949 | 2.9205 | 3.6732 | 3.8539 | 4.161 | 4.3296 | 4.438 | 5.0853 | 5.7206 | 5.5249 | 5.2328 | 5.1395
3 | 0 | 0 | 0 | 0 | 0 | 0 | 0 | 0 | 0 | 0 | 0 | 0 | 0 | 0 | 0 | 0 | 0 | 0 | 0 | 0 | 0 | 0 | 0 | 0
4 | 0 | 0 | 0 | 0 | 0 | 0 | 0 | 0 | 0 | 0 | 0 | 0 | 0 | 0 | 0 | 0 | 0 | 0 | 0 | 0 | 0 | 0 | 0 | 0
5 | 0 | 0 | 0 | 0 | 0 | 0.0075815 | 0.93252 | 4.4124 | 9.6058 | 14.8294 | 18.2032 | 19.4693 | 20 | 19.6513 | 18.6581 | 16.5125 | 12.9719 | 7.718 | 2.3578 | 0.10614 | 0 | 0 | 0 | 0
6 | 0 | 0 | 0 | 0 | 0 | 0 | 0 | 0 | 0 | 0 | 0 | 0 | 0 | 0 | 0 | 0 | 0 | 0 | 0 | 0 | 0 | 0 | 0 | 0
7 | 0 | 0 | 0 | 0 | 0 | 0 | 0 | 0 | 0 | 0 | 0 | 0 | 0 | 0 | 0 | 0 | 0 | 0 | 0 | 0 | 0 | 0 | 0 | 0

## Pg, Autumn, S7
GenID | 0 | 1 | 2 | 3 | 4 | 5 | 6 | 7 | 8 | 9 | 10 | 11 | 12 | 13 | 14 | 15 | 16 | 17 | 18 | 19 | 20 | 21 | 22 | 23
1 | 0 | 0 | 0 | 0 | 0 | 0 | 0 | 0 | 0 | 0 | 0 | 0 | 0 | 0 | 0 | 0 | 0 | 0 | 0 | 0 | 0 | 0 | 0 | 0
2 | 4.0526 | 3.7063 | 3.2427 | 3.2306 | 3.059 | 2.8181 | 2.4779 | 1.948 | 1.6198 | 1.5145 | 1.394 | 1.5686 | 1.9721 | 2.4478 | 3.2668 | 4.17 | 4.9287 | 5.2599 | 5.6604 | 6.3047 | 6.952 | 7.2411 | 7.2742 | 7.0153
3 | 0 | 0 | 0 | 0 | 0 | 0 | 0 | 0 | 0 | 0 | 0 | 0 | 0 | 0 | 0 | 0 | 0 | 0 | 0 | 0 | 0 | 0 | 0 | 0
4 | 0 | 0 | 0 | 0 | 0 | 0 | 0 | 0 | 0 | 0 | 0 | 0 | 0 | 0 | 0 | 0 | 0 | 0 | 0 | 0 | 0 | 0 | 0 | 0
5 | 0 | 0 | 0 | 0 | 0 | 0.045489 | 1.3343 | 5.5497 | 11.4936 | 15.1251 | 17.3768 | 18.3927 | 18.8021 | 18.8097 | 18.1653 | 16.1562 | 12.9492 | 8.3776 | 2.9189 | 0.24261 | 0 | 0 | 0 | 0
6 | 0 | 0 | 0 | 0 | 0 | 0 | 0 | 0 | 0 | 0 | 0 | 0 | 0 | 0 | 0 | 0 | 0 | 0 | 0 | 0 | 0 | 0 | 0 | 0
7 | 0 | 0 | 0 | 0 | 0 | 0 | 0 | 0 | 0 | 0 | 0 | 0 | 0 | 0 | 0 | 0 | 0 | 0 | 0 | 0 | 0 | 0 | 0 | 0

## Pg, Autumn, S8
GenID | 0 | 1 | 2 | 3 | 4 | 5 | 6 | 7 | 8 | 9 | 10 | 11 | 12 | 13 | 14 | 15 | 16 | 17 | 18 | 19 | 20 | 21 | 22 | 23
1 | 0 | 0 | 0 | 0 | 0 | 0 | 0 | 0 | 0 | 0 | 0 | 0 | 0 | 0 | 0 | 0 | 0 | 0 | 0 | 0 | 0 | 0 | 0 | 0
2 | 4.2754 | 3.9713 | 4.0375 | 3.6491 | 3.4143 | 3.6251 | 3.5859 | 2.6435 | 1.6921 | 1.2314 | 0.93035 | 0.87314 | 1.0929 | 1.4181 | 2.0203 | 2.5502 | 3.053 | 3.2607 | 3.1012 | 3.0078 | 3.0169 | 2.773 | 2.5713 | 2.6164
3 | 0 | 0 | 0 | 0 | 0 | 0 | 0 | 0 | 0 | 0 | 0 | 0 | 0 | 0 | 0 | 0 | 0 | 0 | 0 | 0 | 0 | 0 | 0 | 0
4 | 0 | 0 | 0 | 0 | 0 | 0 | 0 | 0 | 0 | 0 | 0 | 0 | 0 | 0 | 0 | 0 | 0 | 0 | 0 | 0 | 0 | 0 | 0 | 0
5 | 0 | 0 | 0 | 0 | 0 | 0.037908 | 1.5997 | 6.4367 | 11.7665 | 15.4738 | 17.9985 | 18.931 | 18.9841 | 18.5823 | 17.9909 | 16.05 | 12.8886 | 8.0819 | 2.6308 | 0.17437 | 0 | 0 | 0 | 0
6 | 0 | 0 | 0 | 0 | 0 | 0 | 0 | 0 | 0 | 0 | 0 | 0 | 0 | 0 | 0 | 0 | 0 | 0 | 0 | 0 | 0 | 0 | 0 | 0
7 | 0 | 0 | 0 | 0 | 0 | 0 | 0 | 0 | 0 | 0 | 0 | 0 | 0 | 0 | 0 | 0 | 0 | 0 | 0 | 0 | 0 | 0 | 0 | 0

## Pg, Autumn, S9
GenID | 0 | 1 | 2 | 3 | 4 | 5 | 6 | 7 | 8 | 9 | 10 | 11 | 12 | 13 | 14 | 15 | 16 | 17 | 18 | 19 | 20 | 21 | 22 | 23
1 | 0 | 0 | 0 | 0 | 0 | 0 | 0 | 0 | 0 | 0 | 0 | 0 | 0 | 0 | 0 | 0 | 0 | 0 | 0 | 0 | 0 | 0 | 0 | 0
2 | 4.4651 | 4.0165 | 3.3541 | 3.1704 | 3.1192 | 3.4986 | 3.8569 | 3.9894 | 3.2427 | 2.5231 | 2.2702 | 2.0263 | 2.1949 | 2.9205 | 3.6732 | 3.8539 | 4.161 | 4.3296 | 4.438 | 5.0853 | 5.7206 | 5.5249 | 5.2328 | 5.1395
3 | 0 | 0 | 0 | 0 | 0 | 0 | 0 | 0 | 0 | 0 | 0 | 0 | 0 | 0 | 0 | 0 | 0 | 0 | 0 | 0 | 0 | 0 | 0 | 0
4 | 0 | 0 | 0 | 0 | 0 | 0 | 0 | 0 | 0 | 0 | 0 | 0 | 0 | 0 | 0 | 0 | 0 | 0 | 0 | 0 | 0 | 0 | 0 | 0
5 | 0 | 0 | 0 | 0 | 0 | 0.0075815 | 0.93252 | 4.4124 | 9.6058 | 14.8294 | 18.2032 | 19.4693 | 20 | 19.6513 | 18.6581 | 16.5125 | 12.9719 | 7.718 | 2.3578 | 0.10614 | 0 | 0 | 0 | 0
6 | 0 | 0 | 0 | 0 | 0 | 0 | 0 | 0 | 0 | 0 | 0 | 0 | 0 | 0 | 0 | 0 | 0 | 0 | 0 | 0 | 0 | 0 | 0 | 0
7 | 0 | 0 | 0 | 0 | 0 | 0 | 0 | 0 | 0 | 0 | 0 | 0 | 0 | 0 | 0 | 0 | 0 | 0 | 0 | 0 | 0 | 0 | 0 | 0

## Qg, Autumn, S1
GenID | 0 | 1 | 2 | 3 | 4 | 5 | 6 | 7 | 8 | 9 | 10 | 11 | 12 | 13 | 14 | 15 | 16 | 17 | 18 | 19 | 20 | 21 | 22 | 23
1 | 0 | 0 | 0 | 0 | 0 | 0 | 0 | 0 | 0 | 0 | 0 | 0 | 0 | 0 | 0 | 0 | 0 | 0 | 0 | 0 | 0 | 0 | 0 | 0
2 | 0 | 0 | 0 | 0 | 0 | 0 | 0 | 0 | 0 | 0 | 0 | 0 | 0 | 0 | 0 | 0 | 0 | 0 | 0 | 0 | 0 | 0 | 0 | 0
3 | 0 | 0 | 0 | 0 | 0 | 0 | 0 | 0 | 0 | 0 | 0 | 0 | 0 | 0 | 0 | 0 | 0 | 0 | 0 | 0 | 0 | 0 | 0 | 0
4 | 0 | 0 | 0 | 0 | 0 | 0 | 0 | 0 | 0 | 0 | 0 | 0 | 0 | 0 | 0 | 0 | 0 | 0 | 0 | 0 | 0 | 0 | 0 | 0
5 | 0 | 0 | 0 | 0 | 0 | 0 | 0 | 0 | 0 | 0 | 0 | 0 | 0 | 0 | 0 | 0 | 0 | 0 | 0 | 0 | 0 | 0 | 0 | 0
6 | 0 | 0 | 0 | 0 | 0 | 0 | 0 | 0 | 0 | 0 | 0 | 0 | 0 | 0 | 0 | 0 | 0 | 0 | 0 | 0 | 0 | 0 | 0 | 0
7 | 0 | 0 | 0 | 0 | 0 | 0 | 0 | 0 | 0 | 0 | 0 | 0 | 0 | 0 | 0 | 0 | 0 | 0 | 0 | 0 | 0 | 0 | 0 | 0

## Qg, Autumn, S2
GenID | 0 | 1 | 2 | 3 | 4 | 5 | 6 | 7 | 8 | 9 | 10 | 11 | 12 | 13 | 14 | 15 | 16 | 17 | 18 | 19 | 20 | 21 | 22 | 23
1 | 0 | 0 | 0 | 0 | 0 | 0 | 0 | 0 | 0 | 0 | 0 | 0 | 0 | 0 | 0 | 0 | 0 | 0 | 0 | 0 | 0 | 0 | 0 | 0
2 | 0 | 0 | 0 | 0 | 0 | 0 | 0 | 0 | 0 | 0 | 0 | 0 | 0 | 0 | 0 | 0 | 0 | 0 | 0 | 0 | 0 | 0 | 0 | 0
3 | 0 | 0 | 0 | 0 | 0 | 0 | 0 | 0 | 0 | 0 | 0 | 0 | 0 | 0 | 0 | 0 | 0 | 0 | 0 | 0 | 0 | 0 | 0 | 0
4 | 0 | 0 | 0 | 0 | 0 | 0 | 0 | 0 | 0 | 0 | 0 | 0 | 0 | 0 | 0 | 0 | 0 | 0 | 0 | 0 | 0 | 0 | 0 | 0
5 | 0 | 0 | 0 | 0 | 0 | 0 | 0 | 0 | 0 | 0 | 0 | 0 | 0 | 0 | 0 | 0 | 0 | 0 | 0 | 0 | 0 | 0 | 0 | 0
6 | 0 | 0 | 0 | 0 | 0 | 0 | 0 | 0 | 0 | 0 | 0 | 0 | 0 | 0 | 0 | 0 | 0 | 0 | 0 | 0 | 0 | 0 | 0 | 0
7 | 0 | 0 | 0 | 0 | 0 | 0 | 0 | 0 | 0 | 0 | 0 | 0 | 0 | 0 | 0 | 0 | 0 | 0 | 0 | 0 | 0 | 0 | 0 | 0

## Qg, Autumn, S3
GenID | 0 | 1 | 2 | 3 | 4 | 5 | 6 | 7 | 8 | 9 | 10 | 11 | 12 | 13 | 14 | 15 | 16 | 17 | 18 | 19 | 20 | 21 | 22 | 23
1 | 0 | 0 | 0 | 0 | 0 | 0 | 0 | 0 | 0 | 0 | 0 | 0 | 0 | 0 | 0 | 0 | 0 | 0 | 0 | 0 | 0 | 0 | 0 | 0
2 | 0 | 0 | 0 | 0 | 0 | 0 | 0 | 0 | 0 | 0 | 0 | 0 | 0 | 0 | 0 | 0 | 0 | 0 | 0 | 0 | 0 | 0 | 0 | 0
3 | 0 | 0 | 0 | 0 | 0 | 0 | 0 | 0 | 0 | 0 | 0 | 0 | 0 | 0 | 0 | 0 | 0 | 0 | 0 | 0 | 0 | 0 | 0 | 0
4 | 0 | 0 | 0 | 0 | 0 | 0 | 0 | 0 | 0 | 0 | 0 | 0 | 0 | 0 | 0 | 0 | 0 | 0 | 0 | 0 | 0 | 0 | 0 | 0
5 | 0 | 0 | 0 | 0 | 0 | 0 | 0 | 0 | 0 | 0 | 0 | 0 | 0 | 0 | 0 | 0 | 0 | 0 | 0 | 0 | 0 | 0 | 0 | 0
6 | 0 | 0 | 0 | 0 | 0 | 0 | 0 | 0 | 0 | 0 | 0 | 0 | 0 | 0 | 0 | 0 | 0 | 0 | 0 | 0 | 0 | 0 | 0 | 0
7 | 0 | 0 | 0 | 0 | 0 | 0 | 0 | 0 | 0 | 0 | 0 | 0 | 0 | 0 | 0 | 0 | 0 | 0 | 0 | 0 | 0 | 0 | 0 | 0

## Qg, Autumn, S4
GenID | 0 | 1 | 2 | 3 | 4 | 5 | 6 | 7 | 8 | 9 | 10 | 11 | 12 | 13 | 14 | 15 | 16 | 17 | 18 | 19 | 20 | 21 | 22 | 23
1 | 0 | 0 | 0 | 0 | 0 | 0 | 0 | 0 | 0 | 0 | 0 | 0 | 0 | 0 | 0 | 0 | 0 | 0 | 0 | 0 | 0 | 0 | 0 | 0
2 | 0 | 0 | 0 | 0 | 0 | 0 | 0 | 0 | 0 | 0 | 0 | 0 | 0 | 0 | 0 | 0 | 0 | 0 | 0 | 0 | 0 | 0 | 0 | 0
3 | 0 | 0 | 0 | 0 | 0 | 0 | 0 | 0 | 0 | 0 | 0 | 0 | 0 | 0 | 0 | 0 | 0 | 0 | 0 | 0 | 0 | 0 | 0 | 0
4 | 0 | 0 | 0 | 0 | 0 | 0 | 0 | 0 | 0 | 0 | 0 | 0 | 0 | 0 | 0 | 0 | 0 | 0 | 0 | 0 | 0 | 0 | 0 | 0
5 | 0 | 0 | 0 | 0 | 0 | 0 | 0 | 0 | 0 | 0 | 0 | 0 | 0 | 0 | 0 | 0 | 0 | 0 | 0 | 0 | 0 | 0 | 0 | 0
6 | 0 | 0 | 0 | 0 | 0 | 0 | 0 | 0 | 0 | 0 | 0 | 0 | 0 | 0 | 0 | 0 | 0 | 0 | 0 | 0 | 0 | 0 | 0 | 0
7 | 0 | 0 | 0 | 0 | 0 | 0 | 0 | 0 | 0 | 0 | 0 | 0 | 0 | 0 | 0 | 0 | 0 | 0 | 0 | 0 | 0 | 0 | 0 | 0

## Qg, Autumn, S5
GenID | 0 | 1 | 2 | 3 | 4 | 5 | 6 | 7 | 8 | 9 | 10 | 11 | 12 | 13 | 14 | 15 | 16 | 17 | 18 | 19 | 20 | 21 | 22 | 23
1 | 0 | 0 | 0 | 0 | 0 | 0 | 0 | 0 | 0 | 0 | 0 | 0 | 0 | 0 | 0 | 0 | 0 | 0 | 0 | 0 | 0 | 0 | 0 | 0
2 | 0 | 0 | 0 | 0 | 0 | 0 | 0 | 0 | 0 | 0 | 0 | 0 | 0 | 0 | 0 | 0 | 0 | 0 | 0 | 0 | 0 | 0 | 0 | 0
3 | 0 | 0 | 0 | 0 | 0 | 0 | 0 | 0 | 0 | 0 | 0 | 0 | 0 | 0 | 0 | 0 | 0 | 0 | 0 | 0 | 0 | 0 | 0 | 0
4 | 0 | 0 | 0 | 0 | 0 | 0 | 0 | 0 | 0 | 0 | 0 | 0 | 0 | 0 | 0 | 0 | 0 | 0 | 0 | 0 | 0 | 0 | 0 | 0
5 | 0 | 0 | 0 | 0 | 0 | 0 | 0 | 0 | 0 | 0 | 0 | 0 | 0 | 0 | 0 | 0 | 0 | 0 | 0 | 0 | 0 | 0 | 0 | 0
6 | 0 | 0 | 0 | 0 | 0 | 0 | 0 | 0 | 0 | 0 | 0 | 0 | 0 | 0 | 0 | 0 | 0 | 0 | 0 | 0 | 0 | 0 | 0 | 0
7 | 0 | 0 | 0 | 0 | 0 | 0 | 0 | 0 | 0 | 0 | 0 | 0 | 0 | 0 | 0 | 0 | 0 | 0 | 0 | 0 | 0 | 0 | 0 | 0

## Qg, Autumn, S6
GenID | 0 | 1 | 2 | 3 | 4 | 5 | 6 | 7 | 8 | 9 | 10 | 11 | 12 | 13 | 14 | 15 | 16 | 17 | 18 | 19 | 20 | 21 | 22 | 23
1 | 0 | 0 | 0 | 0 | 0 | 0 | 0 | 0 | 0 | 0 | 0 | 0 | 0 | 0 | 0 | 0 | 0 | 0 | 0 | 0 | 0 | 0 | 0 | 0
2 | 0 | 0 | 0 | 0 | 0 | 0 | 0 | 0 | 0 | 0 | 0 | 0 | 0 | 0 | 0 | 0 | 0 | 0 | 0 | 0 | 0 | 0 | 0 | 0
3 | 0 | 0 | 0 | 0 | 0 | 0 | 0 | 0 | 0 | 0 | 0 | 0 | 0 | 0 | 0 | 0 | 0 | 0 | 0 | 0 | 0 | 0 | 0 | 0
4 | 0 | 0 | 0 | 0 | 0 | 0 | 0 | 0 | 0 | 0 | 0 | 0 | 0 | 0 | 0 | 0 | 0 | 0 | 0 | 0 | 0 | 0 | 0 | 0
5 | 0 | 0 | 0 | 0 | 0 | 0 | 0 | 0 | 0 | 0 | 0 | 0 | 0 | 0 | 0 | 0 | 0 | 0 | 0 | 0 | 0 | 0 | 0 | 0
6 | 0 | 0 | 0 | 0 | 0 | 0 | 0 | 0 | 0 | 0 | 0 | 0 | 0 | 0 | 0 | 0 | 0 | 0 | 0 | 0 | 0 | 0 | 0 | 0
7 | 0 | 0 | 0 | 0 | 0 | 0 | 0 | 0 | 0 | 0 | 0 | 0 | 0 | 0 | 0 | 0 | 0 | 0 | 0 | 0 | 0 | 0 | 0 | 0

## Qg, Autumn, S7
GenID | 0 | 1 | 2 | 3 | 4 | 5 | 6 | 7 | 8 | 9 | 10 | 11 | 12 | 13 | 14 | 15 | 16 | 17 | 18 | 19 | 20 | 21 | 22 | 23
1 | 0 | 0 | 0 | 0 | 0 | 0 | 0 | 0 | 0 | 0 | 0 | 0 | 0 | 0 | 0 | 0 | 0 | 0 | 0 | 0 | 0 | 0 | 0 | 0
2 | 0 | 0 | 0 | 0 | 0 | 0 | 0 | 0 | 0 | 0 | 0 | 0 | 0 | 0 | 0 | 0 | 0 | 0 | 0 | 0 | 0 | 0 | 0 | 0
3 | 0 | 0 | 0 | 0 | 0 | 0 | 0 | 0 | 0 | 0 | 0 | 0 | 0 | 0 | 0 | 0 | 0 | 0 | 0 | 0 | 0 | 0 | 0 | 0
4 | 0 | 0 | 0 | 0 | 0 | 0 | 0 | 0 | 0 | 0 | 0 | 0 | 0 | 0 | 0 | 0 | 0 | 0 | 0 | 0 | 0 | 0 | 0 | 0
5 | 0 | 0 | 0 | 0 | 0 | 0 | 0 | 0 | 0 | 0 | 0 | 0 | 0 | 0 | 0 | 0 | 0 | 0 | 0 | 0 | 0 | 0 | 0 | 0
6 | 0 | 0 | 0 | 0 | 0 | 0 | 0 | 0 | 0 | 0 | 0 | 0 | 0 | 0 | 0 | 0 | 0 | 0 | 0 | 0 | 0 | 0 | 0 | 0
7 | 0 | 0 | 0 | 0 | 0 | 0 | 0 | 0 | 0 | 0 | 0 | 0 | 0 | 0 | 0 | 0 | 0 | 0 | 0 | 0 | 0 | 0 | 0 | 0

## Qg, Autumn, S8
GenID | 0 | 1 | 2 | 3 | 4 | 5 | 6 | 7 | 8 | 9 | 10 | 11 | 12 | 13 | 14 | 15 | 16 | 17 | 18 | 19 | 20 | 21 | 22 | 23
1 | 0 | 0 | 0 | 0 | 0 | 0 | 0 | 0 | 0 | 0 | 0 | 0 | 0 | 0 | 0 | 0 | 0 | 0 | 0 | 0 | 0 | 0 | 0 | 0
2 | 0 | 0 | 0 | 0 | 0 | 0 | 0 | 0 | 0 | 0 | 0 | 0 | 0 | 0 | 0 | 0 | 0 | 0 | 0 | 0 | 0 | 0 | 0 | 0
3 | 0 | 0 | 0 | 0 | 0 | 0 | 0 | 0 | 0 | 0 | 0 | 0 | 0 | 0 | 0 | 0 | 0 | 0 | 0 | 0 | 0 | 0 | 0 | 0
4 | 0 | 0 | 0 | 0 | 0 | 0 | 0 | 0 | 0 | 0 | 0 | 0 | 0 | 0 | 0 | 0 | 0 | 0 | 0 | 0 | 0 | 0 | 0 | 0
5 | 0 | 0 | 0 | 0 | 0 | 0 | 0 | 0 | 0 | 0 | 0 | 0 | 0 | 0 | 0 | 0 | 0 | 0 | 0 | 0 | 0 | 0 | 0 | 0
6 | 0 | 0 | 0 | 0 | 0 | 0 | 0 | 0 | 0 | 0 | 0 | 0 | 0 | 0 | 0 | 0 | 0 | 0 | 0 | 0 | 0 | 0 | 0 | 0
7 | 0 | 0 | 0 | 0 | 0 | 0 | 0 | 0 | 0 | 0 | 0 | 0 | 0 | 0 | 0 | 0 | 0 | 0 | 0 | 0 | 0 | 0 | 0 | 0

## Qg, Autumn, S9
GenID | 0 | 1 | 2 | 3 | 4 | 5 | 6 | 7 | 8 | 9 | 10 | 11 | 12 | 13 | 14 | 15 | 16 | 17 | 18 | 19 | 20 | 21 | 22 | 23
1 | 0 | 0 | 0 | 0 | 0 | 0 | 0 | 0 | 0 | 0 | 0 | 0 | 0 | 0 | 0 | 0 | 0 | 0 | 0 | 0 | 0 | 0 | 0 | 0
2 | 0 | 0 | 0 | 0 | 0 | 0 | 0 | 0 | 0 | 0 | 0 | 0 | 0 | 0 | 0 | 0 | 0 | 0 | 0 | 0 | 0 | 0 | 0 | 0
3 | 0 | 0 | 0 | 0 | 0 | 0 | 0 | 0 | 0 | 0 | 0 | 0 | 0 | 0 | 0 | 0 | 0 | 0 | 0 | 0 | 0 | 0 | 0 | 0
4 | 0 | 0 | 0 | 0 | 0 | 0 | 0 | 0 | 0 | 0 | 0 | 0 | 0 | 0 | 0 | 0 | 0 | 0 | 0 | 0 | 0 | 0 | 0 | 0
5 | 0 | 0 | 0 | 0 | 0 | 0 | 0 | 0 | 0 | 0 | 0 | 0 | 0 | 0 | 0 | 0 | 0 | 0 | 0 | 0 | 0 | 0 | 0 | 0
6 | 0 | 0 | 0 | 0 | 0 | 0 | 0 | 0 | 0 | 0 | 0 | 0 | 0 | 0 | 0 | 0 | 0 | 0 | 0 | 0 | 0 | 0 | 0 | 0
7 | 0 | 0 | 0 | 0 | 0 | 0 | 0 | 0 | 0 | 0 | 0 | 0 | 0 | 0 | 0 | 0 | 0 | 0 | 0 | 0 | 0 | 0 | 0 | 0

## GenStatus, Autumn
GenID | 0 | 1 | 2 | 3 | 4 | 5 | 6 | 7 | 8 | 9 | 10 | 11 | 12 | 13 | 14 | 15 | 16 | 17 | 18 | 19 | 20 | 21 | 22 | 23
1 | 1 | 1 | 1 | 1 | 1 | 1 | 1 | 1 | 1 | 1 | 1 | 1 | 1 | 1 | 1 | 1 | 1 | 1 | 1 | 1 | 1 | 1 | 1 | 1
2 | 1 | 1 | 1 | 1 | 1 | 1 | 1 | 1 | 1 | 1 | 1 | 1 | 1 | 1 | 1 | 1 | 1 | 1 | 1 | 1 | 1 | 1 | 1 | 1
3 | 1 | 1 | 1 | 1 | 1 | 1 | 1 | 1 | 1 | 1 | 1 | 1 | 1 | 1 | 1 | 1 | 1 | 1 | 1 | 1 | 1 | 1 | 1 | 1
4 | 1 | 1 | 1 | 1 | 1 | 1 | 1 | 1 | 1 | 1 | 1 | 1 | 1 | 1 | 1 | 1 | 1 | 1 | 1 | 1 | 1 | 1 | 1 | 1
5 | 1 | 1 | 1 | 1 | 1 | 1 | 1 | 1 | 1 | 1 | 1 | 1 | 1 | 1 | 1 | 1 | 1 | 1 | 1 | 1 | 1 | 1 | 1 | 1
6 | 1 | 1 | 1 | 1 | 1 | 1 | 1 | 1 | 1 | 1 | 1 | 1 | 1 | 1 | 1 | 1 | 1 | 1 | 1 | 1 | 1 | 1 | 1 | 1
7 | 1 | 1 | 1 | 1 | 1 | 1 | 1 | 1 | 1 | 1 | 1 | 1 | 1 | 1 | 1 | 1 | 1 | 1 | 1 | 1 | 1 | 1 | 1 | 1