## Main
numScenarios | 3 | 33.33% | 33.33% | 33.33%
Year | 2030
Load Scale Factor | 100%
Load Growth (cumul.) | 121.9%
Flex. Load Growth | 206.1%
RES Installed, [MW] | 90
ESS Installed, [MWh] | 0

## RES installed
GenID | NodeID | Pinst, [MW]
2 | 8 | 10
3 | 9 | 10
4 | 22 | 10
5 | 24 | 30
6 | 26 | 30

## ES installed
ESSID | NodeID | P, [MW]
1 | 8 | 0
2 | 9 | 0
3 | 22 | 0
4 | 24 | 0
5 | 26 | 0

## FL Ratio
LoadID | Ratio, [%]
1 | 2.326%
2 | 4.651%
3 | 5.814%
4 | 11.63%
5 | 9.302%
6 | 2.326%
7 | 11.63%
8 | 11.63%
9 | 5.814%
10 | 3.488%
11 | 2.326%
12 | 9.302%
13 | 5.814%
14 | 11.63%
15 | 2.326%

## FL Characterization
Time | 0 | 1 | 2 | 3 | 4 | 5 | 6 | 7 | 8 | 9 | 10 | 11 | 12 | 13 | 14 | 15 | 16 | 17 | 18 | 19 | 20 | 21 | 22 | 23
FL, [MW] | 10.1329 | 10.4709 | 9.376 | 8.8872 | 7.2812 | 6.1798 | 7.5574 | 1.3125 | 1.1542 | 1.6826 | 0.99094 | 1.2383 | 1.9728 | 3.6348 | 3.878 | 3.8137 | 2.1394 | 4.3578 | 2.5573 | 1.798 | 2.7305 | 1.6876 | 7.7025 | 9.2854
Minimum FL, [MW] | -22.8775 | -24.4636 | -27.5139 | -29.6797 | -31.7234 | -34.6212 | -33.035 | -37.0569 | -33.61 | -49.3676 | -48.8616 | -44.667 | -42.817 | -41.3391 | -38.9652 | -35.4585 | -33.1557 | -29.6711 | -18.8331 | -21.0771 | -22.2794 | -23.9191 | -19.0035 | -20.1932
Maximum FL, [MW] | 22.0398 | 23.5789 | 26.4373 | 28.4473 | 30.2794 | 33.0631 | 31.5214 | 35.5717 | 32.5832 | 37.1799 | 37.4726 | 35.078 | 33.8957 | 33.0245 | 30.9491 | 28.1774 | 26.2494 | 23.4605 | 18.3625 | 20.5529 | 21.8398 | 23.5258 | 18.3061 | 19.466

## Pc, Winter, S1
LoadID | 0 | 1 | 2 | 3 | 4 | 5 | 6 | 7 | 8 | 9 | 10 | 11 | 12 | 13 | 14 | 15 | 16 | 17 | 18 | 19 | 20 | 21 | 22 | 23
1 | 1.8472 | 1.7948 | 1.7141 | 1.7479 | 1.6671 | 1.6434 | 1.6893 | 1.9951 | 2.0307 | 2.0239 | 2.0018 | 2.0491 | 2.0444 | 2.0477 | 1.798 | 1.926 | 2.0473 | 2.0684 | 1.9252 | 1.821 | 1.8302 | 1.7274 | 1.7038 | 1.7076
2 | 2.8028 | 2.7521 | 2.605 | 2.5643 | 2.5112 | 2.6071 | 3.148 | 3.3258 | 3.6029 | 3.7347 | 3.6946 | 3.6192 | 3.5242 | 3.4333 | 3.2206 | 3.312 | 3.5862 | 4.3714 | 4.0894 | 3.7512 | 3.6824 | 3.3944 | 3.393 | 3.1163
3 | 3.0469 | 2.9197 | 2.7813 | 2.7997 | 2.7278 | 2.9941 | 4.6946 | 5.0654 | 5.2795 | 5.1455 | 4.9198 | 5.2443 | 4.9097 | 4.777 | 4.1743 | 4.1542 | 4.222 | 4.6789 | 4.1929 | 4.3072 | 4.2393 | 3.9355 | 3.6356 | 3.3515
4 | 3.1944 | 2.5274 | 2.4007 | 2.2009 | 2.0762 | 3.2275 | 5.9098 | 6.4152 | 7.0375 | 6.6605 | 6.5242 | 6.1007 | 6.0322 | 5.8879 | 5.6677 | 5.7791 | 6.9829 | 10.6638 | 9.4284 | 7.9365 | 7.7886 | 6.847 | 5.873 | 4.949
5 | 5.5927 | 5.2036 | 4.7482 | 4.7535 | 4.6916 | 5.0975 | 6.5492 | 6.597 | 6.8021 | 7.1179 | 7.2495 | 7.3922 | 7.3193 | 7.1285 | 7.1299 | 7.069 | 7.3755 | 8.6326 | 8.358 | 8.1099 | 8.1248 | 7.5057 | 7.2551 | 6.7887
6 | 1.6142 | 1.5397 | 1.4813 | 1.4853 | 1.462 | 1.5445 | 1.7581 | 1.9493 | 2.0388 | 2.1196 | 2.0699 | 2.107 | 2.1137 | 2.1216 | 1.9886 | 1.9916 | 1.8958 | 2.036 | 1.9339 | 1.8868 | 1.8676 | 1.7815 | 1.7429 | 1.6687
7 | 6.7655 | 6.404 | 6.0647 | 6.0531 | 5.8866 | 6.3409 | 8.0988 | 8.8048 | 9.2423 | 9.3172 | 9.1701 | 9.2764 | 9.1003 | 8.9638 | 8.3188 | 8.4652 | 8.8878 | 10.3772 | 9.6301 | 9.1008 | 9.0197 | 8.3551 | 7.9881 | 7.4683
8 | 5.2844 | 5.1075 | 4.8939 | 4.7961 | 4.8332 | 5.5814 | 8.8652 | 9.7592 | 10.1137 | 10.1206 | 10.4057 | 10.3644 | 9.8377 | 9.7976 | 8.7405 | 7.9195 | 7.9247 | 8.8661 | 8.5121 | 8.1595 | 8.1031 | 7.3781 | 6.5662 | 5.9937
9 | 3.2902 | 3.121 | 2.9592 | 2.948 | 2.8774 | 3.123 | 4.0973 | 4.4621 | 4.6756 | 4.7088 | 4.6623 | 4.7062 | 4.5962 | 4.534 | 4.1858 | 4.1985 | 4.3837 | 5.0941 | 4.7452 | 4.4916 | 4.4526 | 4.1165 | 3.9052 | 3.642
10 | 2.0032 | 1.888 | 1.7796 | 1.777 | 1.7328 | 1.9185 | 2.4909 | 2.6537 | 2.8898 | 3.1 | 3.0048 | 3.0047 | 3.0221 | 2.948 | 2.871 | 2.7124 | 2.7887 | 3.2374 | 3.1035 | 2.9692 | 2.8854 | 2.691 | 2.5747 | 2.3483
11 | 1.318 | 1.2494 | 1.1839 | 1.1797 | 1.1514 | 1.2522 | 1.6411 | 1.7833 | 1.8759 | 1.9018 | 1.8787 | 1.8945 | 1.8561 | 1.8288 | 1.6983 | 1.6923 | 1.7641 | 2.0497 | 1.9152 | 1.8149 | 1.7953 | 1.6613 | 1.5775 | 1.4677
12 | 7.3345 | 7.3355 | 7.231 | 7.3712 | 7.1911 | 7.2673 | 7.6498 | 6.8582 | 5.7225 | 5.542 | 7.4257 | 6.8023 | 6.9598 | 7.265 | 7.4472 | 7.6657 | 8.2848 | 8.7349 | 8.0263 | 7.5524 | 7.7549 | 7.6372 | 8.2335 | 8.7465
13 | 4.2638 | 4.1532 | 4.1448 | 4.1592 | 4.1259 | 4.1485 | 5.1255 | 4.9958 | 5.0769 | 4.9826 | 4.8761 | 5.0657 | 5.2831 | 5.2152 | 5.1383 | 5.1922 | 4.9343 | 5.2788 | 4.9979 | 4.6743 | 4.7846 | 4.5889 | 4.4124 | 4.376
14 | 6.9374 | 6.6303 | 6.3419 | 6.3399 | 6.1975 | 6.6346 | 8.4671 | 8.9726 | 9.2677 | 9.3457 | 9.4127 | 9.4488 | 9.3348 | 9.238 | 8.6916 | 8.6956 | 9.019 | 10.3239 | 9.6433 | 9.1238 | 9.0772 | 8.4691 | 8.1446 | 7.7236
15 | 1.8472 | 1.7948 | 1.7141 | 1.7479 | 1.6671 | 1.6434 | 1.6893 | 1.9951 | 2.0307 | 2.0239 | 2.0018 | 2.0491 | 2.0444 | 2.0477 | 1.798 | 1.926 | 2.0473 | 2.0684 | 1.9252 | 1.821 | 1.8302 | 1.7274 | 1.7038 | 1.7076

## Pc, Winter, S2
LoadID | 0 | 1 | 2 | 3 | 4 | 5 | 6 | 7 | 8 | 9 | 10 | 11 | 12 | 13 | 14 | 15 | 16 | 17 | 18 | 19 | 20 | 21 | 22 | 23
1 | 1.8472 | 1.8103 | 1.6991 | 1.7171 | 1.6671 | 1.6734 | 1.659 | 2.0344 | 2.0508 | 2.0636 | 1.982 | 2.0289 | 2.0245 | 2.0085 | 1.8151 | 1.9627 | 2.0872 | 2.1078 | 1.9439 | 1.8388 | 1.7948 | 1.7105 | 1.7343 | 1.7225
2 | 2.8028 | 2.7068 | 2.5616 | 2.5643 | 2.5112 | 2.6303 | 3.092 | 3.3258 | 3.6029 | 3.7713 | 3.6217 | 3.6905 | 3.5929 | 3.4986 | 3.2814 | 3.3433 | 3.5862 | 4.288 | 4.1291 | 3.7879 | 3.7536 | 3.3944 | 3.3323 | 3.1431
3 | 3.0961 | 2.9659 | 2.759 | 2.8453 | 2.6817 | 2.9414 | 4.7372 | 5.0654 | 5.1753 | 5.095 | 4.9198 | 5.1409 | 4.8138 | 4.777 | 4.1743 | 4.1935 | 4.1401 | 4.7232 | 4.112 | 4.3072 | 4.1985 | 3.8587 | 3.5719 | 3.4077
4 | 3.1742 | 2.5274 | 2.3876 | 2.2009 | 2.1008 | 3.2526 | 5.8092 | 6.2899 | 7.1065 | 6.7898 | 6.6524 | 5.9816 | 6.1483 | 5.8879 | 5.7721 | 5.7257 | 6.8483 | 10.4606 | 9.2458 | 7.9365 | 7.938 | 6.847 | 5.9228 | 5.0264
5 | 5.6857 | 5.119 | 4.6707 | 4.832 | 4.6515 | 5.007 | 6.6661 | 6.5323 | 6.936 | 6.9787 | 7.3211 | 7.2466 | 7.2479 | 7.1964 | 7.1299 | 7.069 | 7.3037 | 8.5503 | 8.2768 | 8.1099 | 8.1248 | 7.4323 | 7.3859 | 6.8479
6 | 1.5866 | 1.5267 | 1.456 | 1.4597 | 1.4749 | 1.5445 | 1.7423 | 1.9685 | 2.0791 | 2.0988 | 2.0699 | 2.1278 | 2.0723 | 2.1216 | 1.9696 | 1.9725 | 1.8588 | 1.9973 | 1.8964 | 1.8868 | 1.8857 | 1.7815 | 1.7429 | 1.6687
7 | 6.8213 | 6.4559 | 5.9652 | 6.0029 | 5.937 | 6.4533 | 8.0988 | 8.6318 | 9.3334 | 9.2259 | 9.0795 | 9.0937 | 9.0116 | 9.1346 | 8.3975 | 8.6257 | 8.8878 | 10.4759 | 9.4434 | 9.2787 | 8.9327 | 8.2735 | 7.9172 | 7.4683
8 | 5.2433 | 5.1464 | 4.8179 | 4.7961 | 4.9129 | 5.6787 | 8.7853 | 9.9514 | 10.1137 | 9.9221 | 10.5087 | 10.5689 | 9.8377 | 9.8914 | 8.8234 | 7.8447 | 7.848 | 8.6989 | 8.5121 | 8.239 | 7.9474 | 7.3063 | 6.623 | 6.0429
9 | 3.2361 | 3.0959 | 2.9109 | 2.9723 | 2.8284 | 3.0953 | 4.1704 | 4.5059 | 4.7678 | 4.801 | 4.6623 | 4.7525 | 4.5066 | 4.4908 | 4.1858 | 4.278 | 4.4263 | 5.0457 | 4.7911 | 4.5793 | 4.4526 | 4.1165 | 3.8706 | 3.673
10 | 2.0032 | 1.888 | 1.7651 | 1.7917 | 1.718 | 1.9355 | 2.4464 | 2.6798 | 2.8898 | 3.0392 | 2.9454 | 3.0343 | 2.963 | 2.948 | 2.8163 | 2.6608 | 2.8158 | 3.2374 | 3.0432 | 2.911 | 2.8296 | 2.7173 | 2.6209 | 2.3483
11 | 1.3072 | 1.2595 | 1.1743 | 1.17 | 1.171 | 1.2411 | 1.6704 | 1.8008 | 1.8759 | 1.9391 | 1.8602 | 1.9319 | 1.8923 | 1.8113 | 1.6661 | 1.7244 | 1.7641 | 2.0302 | 1.9152 | 1.8326 | 1.8299 | 1.6289 | 1.5915 | 1.4551
12 | 7.3984 | 7.4627 | 7.231 | 7.5021 | 7.2562 | 7.1335 | 7.7192 | 6.9929 | 5.7225 | 5.4882 | 7.5723 | 6.9361 | 6.9598 | 7.1958 | 7.589 | 7.7388 | 8.2848 | 8.6516 | 8.1821 | 7.6263 | 7.6799 | 7.712 | 8.1583 | 8.5888
13 | 4.3005 | 4.0824 | 4.1808 | 4.0864 | 4.1259 | 4.0727 | 5.1255 | 4.9466 | 4.9767 | 4.9337 | 4.8279 | 5.0158 | 5.3348 | 5.1651 | 5.1383 | 5.1425 | 4.8381 | 5.329 | 4.9979 | 4.7657 | 4.7383 | 4.5889 | 4.452 | 4.376
14 | 6.9374 | 6.7386 | 6.3419 | 6.446 | 6.251 | 6.6938 | 8.6189 | 9.149 | 9.2677 | 9.1627 | 9.4127 | 9.5418 | 9.3348 | 9.0617 | 8.6092 | 8.6956 | 8.8436 | 10.2257 | 9.5498 | 9.3021 | 8.9896 | 8.4691 | 7.9997 | 7.6571
15 | 1.815 | 1.7793 | 1.744 | 1.7479 | 1.682 | 1.6284 | 1.6893 | 1.9755 | 2.0307 | 2.0437 | 1.982 | 2.0693 | 2.0045 | 2.0673 | 1.8151 | 1.926 | 2.0273 | 2.0488 | 1.9252 | 1.7855 | 1.8302 | 1.7612 | 1.6733 | 1.6777

## Pc, Winter, S3
LoadID | 0 | 1 | 2 | 3 | 4 | 5 | 6 | 7 | 8 | 9 | 10 | 11 | 12 | 13 | 14 | 15 | 16 | 17 | 18 | 19 | 20 | 21 | 22 | 23
1 | 1.815 | 1.7793 | 1.744 | 1.7787 | 1.6371 | 1.6134 | 1.6893 | 1.9951 | 2.0708 | 2.0437 | 2.0413 | 2.0693 | 2.0045 | 2.087 | 1.8321 | 1.9627 | 2.0473 | 2.0684 | 1.9066 | 1.7855 | 1.8125 | 1.7612 | 1.6733 | 1.6926
2 | 2.7794 | 2.7974 | 2.5616 | 2.5643 | 2.4895 | 2.6303 | 3.2039 | 3.3258 | 3.5319 | 3.8078 | 3.6581 | 3.6905 | 3.4556 | 3.4333 | 3.1598 | 3.2493 | 3.5165 | 4.4131 | 4.0894 | 3.8245 | 3.6469 | 3.3613 | 3.4234 | 3.1431
3 | 3.0469 | 2.8734 | 2.759 | 2.8225 | 2.7508 | 2.9414 | 4.6095 | 5.0654 | 5.2274 | 5.0446 | 4.9198 | 5.1409 | 4.8138 | 4.8227 | 4.2137 | 4.2329 | 4.1401 | 4.5904 | 4.2738 | 4.3912 | 4.2393 | 3.9739 | 3.5719 | 3.3515
4 | 3.1742 | 2.5536 | 2.3876 | 2.1775 | 2.1008 | 3.1773 | 6.0104 | 6.5404 | 7.1065 | 6.6605 | 6.5242 | 5.9816 | 6.1483 | 5.7786 | 5.7721 | 5.7791 | 6.9156 | 10.7653 | 9.5197 | 7.7819 | 7.7886 | 6.7805 | 5.9726 | 5.0264
5 | 5.5462 | 5.1613 | 4.7482 | 4.6749 | 4.6515 | 5.1427 | 6.5492 | 6.5323 | 6.6682 | 7.1179 | 7.2495 | 7.3194 | 7.2479 | 7.0606 | 7.1299 | 7.1362 | 7.4472 | 8.5503 | 8.1956 | 8.0305 | 8.2035 | 7.5792 | 7.3859 | 6.6702
6 | 1.6417 | 1.5138 | 1.456 | 1.4981 | 1.449 | 1.5445 | 1.7739 | 1.9877 | 2.0388 | 2.1612 | 2.0904 | 2.107 | 2.1344 | 2.1012 | 2.0075 | 1.9725 | 1.9327 | 2.0166 | 1.9526 | 1.8868 | 1.8496 | 1.764 | 1.7741 | 1.6687
7 | 6.8772 | 6.4559 | 6.1144 | 6.1033 | 5.937 | 6.3971 | 8.171 | 8.7183 | 9.3334 | 9.1347 | 9.2606 | 9.1851 | 9.1003 | 9.0492 | 8.4761 | 8.4652 | 8.9742 | 10.3772 | 9.7234 | 8.923 | 8.8457 | 8.4367 | 7.9881 | 7.3405
8 | 5.2022 | 5.1464 | 4.8939 | 4.8338 | 4.7933 | 5.5328 | 8.9451 | 9.5671 | 9.9141 | 9.9221 | 10.6116 | 10.16 | 9.9338 | 9.9851 | 8.5747 | 8.069 | 8.0782 | 9.0333 | 8.6764 | 8.1595 | 8.0253 | 7.4499 | 6.4528 | 6.0429
9 | 3.3442 | 3.0959 | 2.9833 | 2.9966 | 2.9265 | 3.123 | 4.0607 | 4.5498 | 4.6295 | 4.6627 | 4.6162 | 4.7525 | 4.6411 | 4.5772 | 4.1461 | 4.1587 | 4.2985 | 5.1426 | 4.6532 | 4.5355 | 4.4526 | 4.1165 | 3.9398 | 3.704
10 | 2.0032 | 1.9032 | 1.7651 | 1.777 | 1.7328 | 1.9185 | 2.4909 | 2.6015 | 2.9468 | 3.1304 | 2.9454 | 2.9454 | 3.0516 | 3.0045 | 2.871 | 2.7124 | 2.7887 | 3.2683 | 3.1638 | 3.0273 | 2.9133 | 2.7173 | 2.5517 | 2.3685
11 | 1.2964 | 1.2394 | 1.1743 | 1.17 | 1.1514 | 1.2411 | 1.6557 | 1.8008 | 1.8944 | 1.9205 | 1.8416 | 1.9319 | 1.8742 | 1.8288 | 1.6822 | 1.6923 | 1.7641 | 2.0497 | 1.878 | 1.8326 | 1.8126 | 1.6613 | 1.5496 | 1.4927
12 | 7.2067 | 7.2083 | 7.3582 | 7.3712 | 7.0608 | 7.2004 | 7.6498 | 6.7234 | 5.7225 | 5.5959 | 7.499 | 6.7354 | 7.0275 | 7.1265 | 7.4472 | 7.5195 | 8.4465 | 8.7349 | 8.1821 | 7.5524 | 7.9049 | 7.6372 | 8.1583 | 8.7465
13 | 4.1903 | 4.0824 | 4.2168 | 4.1228 | 4.0519 | 4.2243 | 5.2192 | 5.045 | 4.9767 | 4.9337 | 4.8761 | 5.1157 | 5.1797 | 5.3153 | 5.2366 | 5.2916 | 4.8381 | 5.1783 | 4.9009 | 4.7657 | 4.7383 | 4.6787 | 4.3727 | 4.2993
14 | 7.0526 | 6.5762 | 6.3944 | 6.2868 | 6.1975 | 6.5755 | 8.4671 | 8.7962 | 9.0851 | 9.1627 | 9.4127 | 9.6349 | 9.3348 | 9.0617 | 8.6092 | 8.613 | 9.019 | 10.5203 | 9.5498 | 9.1238 | 8.9896 | 8.6345 | 8.2896 | 7.5907
15 | 1.8633 | 1.8103 | 1.744 | 1.7479 | 1.697 | 1.6134 | 1.6893 | 1.9755 | 2.0508 | 2.0636 | 2.0216 | 2.0087 | 2.0444 | 2.0281 | 1.7638 | 1.9076 | 2.0273 | 2.0684 | 1.8879 | 1.7855 | 1.7948 | 1.7443 | 1.719 | 1.6926

## Qc, Winter, S1
LoadID | 0 | 1 | 2 | 3 | 4 | 5 | 6 | 7 | 8 | 9 | 10 | 11 | 12 | 13 | 14 | 15 | 16 | 17 | 18 | 19 | 20 | 21 | 22 | 23
1 | 0.60391 | 0.42667 | 0.36988 | 0.47412 | 0.40823 | 0.33564 | 0.2777 | 0.97045 | 1.0149 | 0.87047 | 1.0142 | 0.94236 | 0.94651 | 0.8452 | 0.50155 | 0.78527 | 0.94181 | 0.87876 | 0.61417 | 0.63716 | 0.59346 | 0.36813 | 0.29366 | 0.30437
2 | -2.383 | -2.3825 | -2.4482 | -2.5604 | -2.5358 | -2.3272 | -1.4757 | -0.28366 | -0.30483 | -0.20201 | -0.17795 | -0.7942 | -1.1602 | -1.5041 | -1.4927 | -1.518 | -1.1935 | 0.39227 | -0.055284 | -0.65259 | -1.2097 | -1.5912 | -1.7452 | -1.9981
3 | -2.8259 | -3.0492 | -3.1051 | -3.0636 | -3.0662 | -2.5604 | -0.09534 | 1.32 | 1.6824 | 1.172 | 0.69198 | 1.3726 | 0.86548 | 0.26258 | -1.0388 | -1.0393 | -0.85611 | -0.43189 | -1.0526 | -0.59976 | -0.82343 | -1.3658 | -2.1577 | -2.4357
4 | -7.5074 | -7.5819 | -7.6593 | -7.7263 | -7.7607 | -7.0952 | -6.1559 | -5.6203 | -5.7849 | -6.4086 | -6.8354 | -7.2376 | -7.2462 | -7.3794 | -7.4443 | -7.2222 | -6.1141 | -3.644 | -4.7002 | -5.7014 | -6.1377 | -6.4935 | -6.8642 | -6.8974
5 | -4.6887 | -4.9243 | -5.1335 | -5.1518 | -5.1404 | -4.333 | -3.3022 | -2.6723 | -2.625 | -2.1988 | -2.176 | -2.1302 | -2.5637 | -2.7589 | -2.6847 | -3.328 | -2.9484 | -1.4781 | -1.7503 | -2.1763 | -2.35 | -3.0506 | -3.3737 | -3.5293
6 | 0.36414 | 0.28484 | 0.21597 | 0.32175 | 0.26421 | 0.38065 | 0.50767 | 0.98884 | 1.1388 | 1.1734 | 1.1138 | 1.1881 | 1.1792 | 1.1656 | 0.9803 | 0.93248 | 0.81045 | 0.8866 | 0.75154 | 0.78426 | 0.66307 | 0.69799 | 0.43332 | 0.44499
7 | -5.6017 | -5.5404 | -5.7145 | -5.8179 | -6.1625 | -5.5176 | -4.6875 | -2.4349 | -1.2064 | -1.1198 | -0.85113 | -0.28604 | -1.1613 | -1.2119 | -2.2088 | -3.1565 | -2.8488 | -3.1776 | -3.5734 | -3.4308 | -3.9064 | -4.6051 | -5.1957 | -5.1681
8 | -6.3766 | -6.5114 | -6.4856 | -6.4763 | -6.3428 | -6.0865 | -4.6528 | -3.7015 | -3.418 | -3.9036 | -3.6861 | -3.3601 | -3.5618 | -3.8562 | -4.6854 | -5.1961 | -5.1824 | -5.1105 | -5.3868 | -5.5698 | -5.6652 | -5.8313 | -6.0858 | -6.2025
9 | -1.9082 | -2.0455 | -2.1328 | -2.0879 | -2.1383 | -1.8755 | -1.1434 | -0.126 | 0.068495 | -0.038823 | -0.057763 | -0.028844 | -0.25183 | -0.46115 | -0.90459 | -0.96196 | -0.77112 | -0.24312 | -0.63657 | -0.74159 | -0.98073 | -1.2958 | -1.6251 | -1.7112
10 | -1.912 | -1.9678 | -1.9707 | -1.9652 | -1.9597 | -1.8321 | -1.3733 | -1.1208 | -0.72247 | -0.41722 | -0.53376 | -0.41207 | -0.49137 | -0.71068 | -0.8884 | -0.91632 | -0.94223 | -0.63593 | -0.77058 | -0.95531 | -1.1235 | -1.4294 | -1.7866 | -1.8184
11 | -1.1971 | -1.2086 | -1.2308 | -1.2418 | -1.214 | -0.97969 | -0.74334 | -0.66417 | -0.46613 | -0.30756 | -0.70119 | -0.66123 | -0.74524 | -0.74372 | -0.82746 | -0.82825 | -0.70549 | -0.47179 | -0.6445 | -0.75709 | -0.81336 | -0.83293 | -0.89941 | -0.95397
12 | -0.3071 | 0.51525 | 1.09 | 0.94255 | 0.73286 | -0.73827 | -0.024374 | 0.88019 | 1.9104 | 2.2537 | 1.0947 | -0.0028443 | 3.4675 | 3.9309 | 3.7289 | 4.281 | 2.3519 | 3.2485 | 3.4882 | 3.1095 | 3.4897 | 4.4797 | 4.1498 | 2.7956
13 | 0.30865 | 0.24963 | 0.35628 | 0.44644 | 0.46619 | 0.56836 | 2.0786 | 2.6021 | 2.7861 | 2.6059 | 2.3871 | 2.7358 | 3.0922 | 2.7423 | 2.6969 | 2.6918 | 2.4258 | 2.5076 | 2.1683 | 1.6369 | 1.7959 | 1.5693 | 0.69028 | 0.48837
14 | 6.1033 | 6.2472 | 6.3236 | 6.3609 | 6.2474 | 6.0761 | 5.3848 | 4.2805 | 3.4636 | 2.9838 | 3.9209 | 3.8678 | 3.4045 | 2.897 | 3.9028 | 4.7182 | 4.5241 | 4.8026 | 4.9641 | 5.3887 | 5.4166 | 5.8356 | 6.0991 | 6.0375
15 | 0.60391 | 0.42667 | 0.36988 | 0.47412 | 0.40823 | 0.33564 | 0.2777 | 0.97045 | 1.0149 | 0.87047 | 1.0142 | 0.94236 | 0.94651 | 0.8452 | 0.50155 | 0.78527 | 0.94181 | 0.87876 | 0.61417 | 0.63716 | 0.59346 | 0.36813 | 0.29366 | 0.30437

## Qc, Winter, S2
LoadID | 0 | 1 | 2 | 3 | 4 | 5 | 6 | 7 | 8 | 9 | 10 | 11 | 12 | 13 | 14 | 15 | 16 | 17 | 18 | 19 | 20 | 21 | 22 | 23
1 | 0.60995 | 0.41814 | 0.37358 | 0.47412 | 0.41231 | 0.33564 | 0.2777 | 0.98015 | 1.0149 | 0.85306 | 1.0142 | 0.96121 | 0.95598 | 0.85365 | 0.49151 | 0.77741 | 0.94181 | 0.87876 | 0.61417 | 0.64354 | 0.58159 | 0.36813 | 0.29953 | 0.31045
2 | -2.4306 | -2.3348 | -2.4482 | -2.5091 | -2.5358 | -2.3272 | -1.4757 | -0.27799 | -0.30178 | -0.20605 | -0.17439 | -0.80214 | -1.1718 | -1.474 | -1.4927 | -1.5483 | -1.1696 | 0.39619 | -0.054731 | -0.65259 | -1.2218 | -1.5753 | -1.7103 | -2.0181
3 | -2.8542 | -3.0492 | -3.1362 | -3.0942 | -3.0968 | -2.6116 | -0.096294 | 1.3464 | 1.6992 | 1.1486 | 0.70582 | 1.3588 | 0.88279 | 0.26783 | -1.0492 | -1.0601 | -0.87323 | -0.42325 | -1.0526 | -0.58776 | -0.82343 | -1.3384 | -2.1577 | -2.387
4 | -7.4324 | -7.4303 | -7.5827 | -7.5718 | -7.7607 | -7.2371 | -6.1559 | -5.6765 | -5.9006 | -6.5367 | -6.7671 | -7.3824 | -7.3186 | -7.3056 | -7.2954 | -7.2222 | -5.9918 | -3.5711 | -4.6532 | -5.7584 | -6.1377 | -6.3636 | -7.0014 | -6.8974
5 | -4.6887 | -4.875 | -5.1335 | -5.1518 | -5.2432 | -4.333 | -3.3682 | -2.6456 | -2.5987 | -2.1549 | -2.1978 | -2.0876 | -2.5125 | -2.7865 | -2.6847 | -3.2614 | -2.8894 | -1.5077 | -1.7503 | -2.1981 | -2.3265 | -3.1116 | -3.3399 | -3.5293
6 | 0.36778 | 0.28484 | 0.21813 | 0.31853 | 0.26685 | 0.38445 | 0.49752 | 0.97895 | 1.1616 | 1.1969 | 1.1026 | 1.2118 | 1.1674 | 1.1422 | 0.9901 | 0.95113 | 0.81045 | 0.8866 | 0.73651 | 0.79994 | 0.66307 | 0.71195 | 0.43332 | 0.44054
7 | -5.5456 | -5.5404 | -5.7716 | -5.9342 | -6.0392 | -5.4624 | -4.5937 | -2.4592 | -1.1823 | -1.1422 | -0.84262 | -0.28031 | -1.173 | -1.224 | -2.2088 | -3.0934 | -2.7919 | -3.1776 | -3.6449 | -3.3965 | -3.8673 | -4.6051 | -5.0918 | -5.2197
8 | -6.3766 | -6.5765 | -6.3559 | -6.4763 | -6.2794 | -6.0256 | -4.5597 | -3.7385 | -3.4863 | -3.8255 | -3.6492 | -3.3601 | -3.633 | -3.8177 | -4.5917 | -5.2481 | -5.0787 | -5.1105 | -5.4406 | -5.6255 | -5.5519 | -5.9479 | -5.9641 | -6.2645
9 | -1.9464 | -2.0251 | -2.1328 | -2.0461 | -2.1169 | -1.8755 | -1.1434 | -0.12852 | 0.069865 | -0.038435 | -0.05834 | -0.029421 | -0.24931 | -0.45654 | -0.91363 | -0.95234 | -0.77112 | -0.24555 | -0.62384 | -0.72676 | -0.99054 | -1.2828 | -1.6414 | -1.6941
10 | -1.8738 | -1.9678 | -2.0101 | -1.9848 | -1.9793 | -1.8321 | -1.387 | -1.0984 | -0.71525 | -0.42556 | -0.53376 | -0.40383 | -0.48645 | -0.69647 | -0.87063 | -0.89799 | -0.93281 | -0.64229 | -0.77829 | -0.97442 | -1.1459 | -1.4008 | -1.8224 | -1.8002
11 | -1.1851 | -1.2328 | -1.2554 | -1.2169 | -1.2382 | -0.97969 | -0.74334 | -0.65089 | -0.4568 | -0.31371 | -0.70119 | -0.65461 | -0.74524 | -0.72884 | -0.82746 | -0.83653 | -0.69843 | -0.46235 | -0.6445 | -0.76466 | -0.82963 | -0.84959 | -0.9084 | -0.9349
12 | -0.3071 | 0.51525 | 1.1118 | 0.9614 | 0.7182 | -0.75304 | -0.024374 | 0.8978 | 1.9104 | 2.2086 | 1.1057 | -0.0028158 | 3.4328 | 4.0095 | 3.7289 | 4.2382 | 2.3284 | 3.3135 | 3.4533 | 3.1717 | 3.4548 | 4.4797 | 4.1913 | 2.8235
13 | 0.30248 | 0.25462 | 0.34915 | 0.45091 | 0.46619 | 0.56268 | 2.0786 | 2.576 | 2.7303 | 2.632 | 2.3871 | 2.7084 | 3.0303 | 2.7423 | 2.7239 | 2.6918 | 2.4258 | 2.4575 | 2.1467 | 1.6369 | 1.7779 | 1.5536 | 0.69028 | 0.49814
14 | 6.1033 | 6.3097 | 6.3869 | 6.3609 | 6.3098 | 6.0761 | 5.331 | 4.3233 | 3.5328 | 2.9241 | 3.9209 | 3.9065 | 3.3705 | 2.926 | 3.9028 | 4.7182 | 4.4336 | 4.7066 | 5.0137 | 5.3887 | 5.3082 | 5.894 | 6.0381 | 6.1582
15 | 0.60391 | 0.43521 | 0.36988 | 0.46938 | 0.40823 | 0.32892 | 0.2777 | 0.98986 | 0.99459 | 0.86177 | 0.99388 | 0.95178 | 0.93705 | 0.85365 | 0.50155 | 0.80097 | 0.94181 | 0.86119 | 0.60803 | 0.64991 | 0.58753 | 0.37549 | 0.28779 | 0.31045

## Qc, Winter, S3
LoadID | 0 | 1 | 2 | 3 | 4 | 5 | 6 | 7 | 8 | 9 | 10 | 11 | 12 | 13 | 14 | 15 | 16 | 17 | 18 | 19 | 20 | 21 | 22 | 23
1 | 0.60995 | 0.43521 | 0.36248 | 0.46464 | 0.4164 | 0.32892 | 0.28326 | 0.95104 | 1.025 | 0.87918 | 1.0243 | 0.95178 | 0.92758 | 0.83675 | 0.50656 | 0.78527 | 0.95122 | 0.88755 | 0.60803 | 0.64991 | 0.59346 | 0.36445 | 0.28779 | 0.30741
2 | -2.4068 | -2.3825 | -2.4482 | -2.586 | -2.5865 | -2.3505 | -1.5052 | -0.28083 | -0.30483 | -0.19797 | -0.17439 | -0.7942 | -1.1486 | -1.5191 | -1.5226 | -1.5483 | -1.1696 | 0.38442 | -0.054731 | -0.66564 | -1.1976 | -1.6071 | -1.7801 | -1.9981
3 | -2.8542 | -3.0492 | -3.1362 | -3.0636 | -3.0048 | -2.5604 | -0.096294 | 1.3068 | 1.6824 | 1.1955 | 0.67814 | 1.3588 | 0.85682 | 0.26258 | -1.0492 | -1.0289 | -0.84755 | -0.44053 | -1.0737 | -0.58776 | -0.80697 | -1.3521 | -2.1577 | -2.4357
4 | -7.3573 | -7.5819 | -7.5061 | -7.6491 | -7.6831 | -7.1662 | -6.2174 | -5.6765 | -5.7849 | -6.2804 | -6.9721 | -7.0929 | -7.2462 | -7.4532 | -7.5187 | -7.15 | -6.1752 | -3.644 | -4.6532 | -5.6444 | -6.1377 | -6.4935 | -6.7955 | -7.0354
5 | -4.6887 | -4.9243 | -5.1848 | -5.1003 | -5.089 | -4.333 | -3.2692 | -2.6723 | -2.6775 | -2.1988 | -2.2195 | -2.0876 | -2.615 | -2.7037 | -2.7115 | -3.2614 | -3.0074 | -1.4486 | -1.7153 | -2.2198 | -2.303 | -3.0811 | -3.3399 | -3.5646
6 | 0.36778 | 0.28769 | 0.21597 | 0.32175 | 0.26685 | 0.38826 | 0.50767 | 0.99873 | 1.1388 | 1.1969 | 1.1249 | 1.1643 | 1.1792 | 1.1539 | 0.9705 | 0.95113 | 0.82666 | 0.90434 | 0.74403 | 0.7921 | 0.65644 | 0.70497 | 0.43332 | 0.44054
7 | -5.6017 | -5.485 | -5.6002 | -5.7015 | -6.2857 | -5.4624 | -4.7344 | -2.4592 | -1.2305 | -1.131 | -0.85965 | -0.2889 | -1.1613 | -1.2119 | -2.253 | -3.1881 | -2.8488 | -3.1776 | -3.5734 | -3.4651 | -3.8283 | -4.6972 | -5.2996 | -5.2714
8 | -6.3128 | -6.5114 | -6.4856 | -6.6058 | -6.3428 | -6.1474 | -4.6993 | -3.6275 | -3.418 | -3.8646 | -3.723 | -3.3601 | -3.5618 | -3.8562 | -4.5917 | -5.1961 | -5.286 | -5.0594 | -5.4406 | -5.5141 | -5.5519 | -5.7147 | -6.2076 | -6.3265
9 | -1.9082 | -2.0251 | -2.1114 | -2.1296 | -2.1811 | -1.8567 | -1.1205 | -0.126 | 0.069865 | -0.038823 | -0.056608 | -0.029421 | -0.25183 | -0.46115 | -0.91363 | -0.9812 | -0.77112 | -0.24069 | -0.6493 | -0.74901 | -0.97092 | -1.2699 | -1.6251 | -1.7112
10 | -1.8929 | -2.0071 | -1.951 | -1.9455 | -1.9401 | -1.8687 | -1.3595 | -1.1208 | -0.73692 | -0.41305 | -0.5391 | -0.41619 | -0.5012 | -0.69647 | -0.87952 | -0.89799 | -0.95165 | -0.64229 | -0.75517 | -0.94576 | -1.1235 | -1.4294 | -1.8224 | -1.8548
11 | -1.221 | -1.2086 | -1.2554 | -1.2666 | -1.2018 | -0.96009 | -0.73591 | -0.67745 | -0.46147 | -0.31371 | -0.69418 | -0.67445 | -0.76015 | -0.73628 | -0.82746 | -0.82825 | -0.71254 | -0.46235 | -0.63806 | -0.75709 | -0.80523 | -0.8246 | -0.9174 | -0.97305
12 | -0.31324 | 0.52041 | 1.1118 | 0.9237 | 0.73286 | -0.73827 | -0.024374 | 0.87139 | 1.9486 | 2.2537 | 1.0838 | -0.0028727 | 3.5022 | 3.8916 | 3.7662 | 4.2382 | 2.3284 | 3.281 | 3.4882 | 3.0784 | 3.4548 | 4.5245 | 4.2328 | 2.7396
13 | 0.30557 | 0.24963 | 0.34915 | 0.45537 | 0.46619 | 0.57973 | 2.1202 | 2.55 | 2.8139 | 2.5538 | 2.4349 | 2.7084 | 3.0922 | 2.7697 | 2.7509 | 2.6649 | 2.4016 | 2.4826 | 2.19 | 1.6205 | 1.8138 | 1.6007 | 0.68338 | 0.49814
14 | 6.1644 | 6.2472 | 6.3236 | 6.3609 | 6.3098 | 6.1369 | 5.331 | 4.2805 | 3.4982 | 2.9241 | 3.8817 | 3.8292 | 3.4045 | 2.897 | 3.9028 | 4.7654 | 4.4789 | 4.8026 | 4.9145 | 5.3348 | 5.3082 | 5.8356 | 6.2211 | 6.0979
15 | 0.59183 | 0.43521 | 0.36618 | 0.46464 | 0.40823 | 0.34235 | 0.28048 | 0.97045 | 0.99459 | 0.88788 | 0.99388 | 0.96121 | 0.92758 | 0.8452 | 0.51158 | 0.77741 | 0.95122 | 0.86119 | 0.61417 | 0.64354 | 0.58753 | 0.37181 | 0.28779 | 0.30132

## UpFlex, Winter
LoadID | 0 | 1 | 2 | 3 | 4 | 5 | 6 | 7 | 8 | 9 | 10 | 11 | 12 | 13 | 14 | 15 | 16 | 17 | 18 | 19 | 20 | 21 | 22 | 23
1 | 0.2769 | 0.30484 | 0.39677 | 0.45489 | 0.53484 | 0.62519 | 0.5573 | 0.79673 | 0.73091 | 0.82552 | 0.84841 | 0.78697 | 0.74239 | 0.68348 | 0.62956 | 0.5666 | 0.5607 | 0.44425 | 0.36756 | 0.43616 | 0.4444 | 0.50787 | 0.2466 | 0.23676
2 | 0.55381 | 0.60967 | 0.79355 | 0.90977 | 1.0697 | 1.2504 | 1.1146 | 1.5935 | 1.4618 | 1.651 | 1.6968 | 1.5739 | 1.4848 | 1.367 | 1.2591 | 1.1332 | 1.1214 | 0.88849 | 0.73512 | 0.87232 | 0.88881 | 1.0157 | 0.49319 | 0.47352
3 | 0.69226 | 0.76209 | 0.99194 | 1.1372 | 1.3371 | 1.563 | 1.3933 | 1.9918 | 1.8273 | 2.0638 | 2.121 | 1.9674 | 1.856 | 1.7087 | 1.5739 | 1.4165 | 1.4017 | 1.1106 | 0.9189 | 1.0904 | 1.111 | 1.2697 | 0.61649 | 0.5919
4 | 1.3845 | 1.5242 | 1.9839 | 2.2744 | 2.6742 | 3.126 | 2.7865 | 3.9836 | 3.6545 | 4.1276 | 4.2421 | 3.9349 | 3.712 | 3.4174 | 3.1478 | 2.833 | 2.8035 | 2.2212 | 1.8378 | 2.1808 | 2.222 | 2.5393 | 1.233 | 1.1838
5 | 1.1076 | 1.2193 | 1.5871 | 1.8195 | 2.1394 | 2.5008 | 2.2292 | 3.1869 | 2.9236 | 3.3021 | 3.3936 | 3.1479 | 2.9696 | 2.7339 | 2.5182 | 2.2664 | 2.2428 | 1.777 | 1.4702 | 1.7446 | 1.7776 | 2.0315 | 0.98638 | 0.94704
6 | 0.2769 | 0.30484 | 0.39677 | 0.45489 | 0.53484 | 0.62519 | 0.5573 | 0.79673 | 0.73091 | 0.82552 | 0.84841 | 0.78697 | 0.74239 | 0.68348 | 0.62956 | 0.5666 | 0.5607 | 0.44425 | 0.36756 | 0.43616 | 0.4444 | 0.50787 | 0.2466 | 0.23676
7 | 1.3845 | 1.5242 | 1.9839 | 2.2744 | 2.6742 | 3.126 | 2.7865 | 3.9836 | 3.6545 | 4.1276 | 4.2421 | 3.9349 | 3.712 | 3.4174 | 3.1478 | 2.833 | 2.8035 | 2.2212 | 1.8378 | 2.1808 | 2.222 | 2.5393 | 1.233 | 1.1838
8 | 1.3845 | 1.5242 | 1.9839 | 2.2744 | 2.6742 | 3.126 | 2.7865 | 3.9836 | 3.6545 | 4.1276 | 4.2421 | 3.9349 | 3.712 | 3.4174 | 3.1478 | 2.833 | 2.8035 | 2.2212 | 1.8378 | 2.1808 | 2.222 | 2.5393 | 1.233 | 1.1838
9 | 0.69226 | 0.76209 | 0.99194 | 1.1372 | 1.3371 | 1.563 | 1.3933 | 1.9918 | 1.8273 | 2.0638 | 2.121 | 1.9674 | 1.856 | 1.7087 | 1.5739 | 1.4165 | 1.4017 | 1.1106 | 0.9189 | 1.0904 | 1.111 | 1.2697 | 0.61649 | 0.5919
10 | 0.41536 | 0.45726 | 0.59516 | 0.68233 | 0.80226 | 0.93779 | 0.83595 | 1.1951 | 1.0964 | 1.2383 | 1.2726 | 1.1805 | 1.1136 | 1.0252 | 0.94434 | 0.84989 | 0.84105 | 0.66637 | 0.55134 | 0.65424 | 0.66661 | 0.7618 | 0.36989 | 0.35514
11 | 0.2769 | 0.30484 | 0.39677 | 0.45489 | 0.53484 | 0.62519 | 0.5573 | 0.79673 | 0.73091 | 0.82552 | 0.84841 | 0.78697 | 0.74239 | 0.68348 | 0.62956 | 0.5666 | 0.5607 | 0.44425 | 0.36756 | 0.43616 | 0.4444 | 0.50787 | 0.2466 | 0.23676
12 | 1.1076 | 1.2193 | 1.5871 | 1.8195 | 2.1394 | 2.5008 | 2.2292 | 3.1869 | 2.9236 | 3.3021 | 3.3936 | 3.1479 | 2.9696 | 2.7339 | 2.5182 | 2.2664 | 2.2428 | 1.777 | 1.4702 | 1.7446 | 1.7776 | 2.0315 | 0.98638 | 0.94704
13 | 0.69226 | 0.76209 | 0.99194 | 1.1372 | 1.3371 | 1.563 | 1.3933 | 1.9918 | 1.8273 | 2.0638 | 2.121 | 1.9674 | 1.856 | 1.7087 | 1.5739 | 1.4165 | 1.4017 | 1.1106 | 0.9189 | 1.0904 | 1.111 | 1.2697 | 0.61649 | 0.5919
14 | 1.3845 | 1.5242 | 1.9839 | 2.2744 | 2.6742 | 3.126 | 2.7865 | 3.9836 | 3.6545 | 4.1276 | 4.2421 | 3.9349 | 3.712 | 3.4174 | 3.1478 | 2.833 | 2.8035 | 2.2212 | 1.8378 | 2.1808 | 2.222 | 2.5393 | 1.233 | 1.1838
15 | 0.2769 | 0.30484 | 0.39677 | 0.45489 | 0.53484 | 0.62519 | 0.5573 | 0.79673 | 0.73091 | 0.82552 | 0.84841 | 0.78697 | 0.74239 | 0.68348 | 0.62956 | 0.5666 | 0.5607 | 0.44425 | 0.36756 | 0.43616 | 0.4444 | 0.50787 | 0.2466 | 0.23676

## DownFlex, Winter
LoadID | 0 | 1 | 2 | 3 | 4 | 5 | 6 | 7 | 8 | 9 | 10 | 11 | 12 | 13 | 14 | 15 | 16 | 17 | 18 | 19 | 20 | 21 | 22 | 23
1 | 0.76768 | 0.81243 | 0.85791 | 0.8969 | 0.90708 | 0.94886 | 0.94401 | 0.89231 | 0.80847 | 1.1872 | 1.1594 | 1.0676 | 1.0416 | 1.0459 | 0.99635 | 0.91331 | 0.82082 | 0.79137 | 0.49745 | 0.53198 | 0.58163 | 0.5955 | 0.62107 | 0.68555
2 | 1.5354 | 1.6249 | 1.7158 | 1.7938 | 1.8142 | 1.8977 | 1.888 | 1.7846 | 1.6169 | 2.3744 | 2.3187 | 2.1351 | 2.0832 | 2.0918 | 1.9927 | 1.8266 | 1.6416 | 1.5827 | 0.9949 | 1.064 | 1.1633 | 1.191 | 1.2421 | 1.3711
3 | 1.9192 | 2.0311 | 2.1448 | 2.2423 | 2.2677 | 2.3722 | 2.36 | 2.2308 | 2.0212 | 2.968 | 2.8984 | 2.6689 | 2.6041 | 2.6148 | 2.4909 | 2.2833 | 2.052 | 1.9784 | 1.2436 | 1.33 | 1.4541 | 1.4888 | 1.5527 | 1.7139
4 | 3.8384 | 4.0621 | 4.2895 | 4.4845 | 4.5354 | 4.7443 | 4.72 | 4.4615 | 4.0423 | 5.9361 | 5.7968 | 5.3378 | 5.2081 | 5.2295 | 4.9818 | 4.5665 | 4.1041 | 3.9569 | 2.4873 | 2.6599 | 2.9081 | 2.9775 | 3.1054 | 3.4277
5 | 3.0707 | 3.2497 | 3.4316 | 3.5876 | 3.6283 | 3.7954 | 3.776 | 3.5692 | 3.2339 | 4.7489 | 4.6374 | 4.2703 | 4.1665 | 4.1836 | 3.9854 | 3.6532 | 3.2833 | 3.1655 | 1.9898 | 2.1279 | 2.3265 | 2.382 | 2.4843 | 2.7422
6 | 0.76768 | 0.81243 | 0.85791 | 0.8969 | 0.90708 | 0.94886 | 0.94401 | 0.89231 | 0.80847 | 1.1872 | 1.1594 | 1.0676 | 1.0416 | 1.0459 | 0.99635 | 0.91331 | 0.82082 | 0.79137 | 0.49745 | 0.53198 | 0.58163 | 0.5955 | 0.62107 | 0.68555
7 | 3.8384 | 4.0621 | 4.2895 | 4.4845 | 4.5354 | 4.7443 | 4.72 | 4.4615 | 4.0423 | 5.9361 | 5.7968 | 5.3378 | 5.2081 | 5.2295 | 4.9818 | 4.5665 | 4.1041 | 3.9569 | 2.4873 | 2.6599 | 2.9081 | 2.9775 | 3.1054 | 3.4277
8 | 3.8384 | 4.0621 | 4.2895 | 4.4845 | 4.5354 | 4.7443 | 4.72 | 4.4615 | 4.0423 | 5.9361 | 5.7968 | 5.3378 | 5.2081 | 5.2295 | 4.9818 | 4.5665 | 4.1041 | 3.9569 | 2.4873 | 2.6599 | 2.9081 | 2.9775 | 3.1054 | 3.4277
9 | 1.9192 | 2.0311 | 2.1448 | 2.2423 | 2.2677 | 2.3722 | 2.36 | 2.2308 | 2.0212 | 2.968 | 2.8984 | 2.6689 | 2.6041 | 2.6148 | 2.4909 | 2.2833 | 2.052 | 1.9784 | 1.2436 | 1.33 | 1.4541 | 1.4888 | 1.5527 | 1.7139
10 | 1.1515 | 1.2186 | 1.2869 | 1.3454 | 1.3606 | 1.4233 | 1.416 | 1.3385 | 1.2127 | 1.7808 | 1.739 | 1.6013 | 1.5624 | 1.5689 | 1.4945 | 1.37 | 1.2312 | 1.1871 | 0.74618 | 0.79797 | 0.87244 | 0.89326 | 0.93161 | 1.0283
11 | 0.76768 | 0.81243 | 0.85791 | 0.8969 | 0.90708 | 0.94886 | 0.94401 | 0.89231 | 0.80847 | 1.1872 | 1.1594 | 1.0676 | 1.0416 | 1.0459 | 0.99635 | 0.91331 | 0.82082 | 0.79137 | 0.49745 | 0.53198 | 0.58163 | 0.5955 | 0.62107 | 0.68555
12 | 3.0707 | 3.2497 | 3.4316 | 3.5876 | 3.6283 | 3.7954 | 3.776 | 3.5692 | 3.2339 | 4.7489 | 4.6374 | 4.2703 | 4.1665 | 4.1836 | 3.9854 | 3.6532 | 3.2833 | 3.1655 | 1.9898 | 2.1279 | 2.3265 | 2.382 | 2.4843 | 2.7422
13 | 1.9192 | 2.0311 | 2.1448 | 2.2423 | 2.2677 | 2.3722 | 2.36 | 2.2308 | 2.0212 | 2.968 | 2.8984 | 2.6689 | 2.6041 | 2.6148 | 2.4909 | 2.2833 | 2.052 | 1.9784 | 1.2436 | 1.33 | 1.4541 | 1.4888 | 1.5527 | 1.7139
14 | 3.8384 | 4.0621 | 4.2895 | 4.4845 | 4.5354 | 4.7443 | 4.72 | 4.4615 | 4.0423 | 5.9361 | 5.7968 | 5.3378 | 5.2081 | 5.2295 | 4.9818 | 4.5665 | 4.1041 | 3.9569 | 2.4873 | 2.6599 | 2.9081 | 2.9775 | 3.1054 | 3.4277
15 | 0.76768 | 0.81243 | 0.85791 | 0.8969 | 0.90708 | 0.94886 | 0.94401 | 0.89231 | 0.80847 | 1.1872 | 1.1594 | 1.0676 | 1.0416 | 1.0459 | 0.99635 | 0.91331 | 0.82082 | 0.79137 | 0.49745 | 0.53198 | 0.58163 | 0.5955 | 0.62107 | 0.68555

## Pg, Winter, S1
GenID | 0 | 1 | 2 | 3 | 4 | 5 | 6 | 7 | 8 | 9 | 10 | 11 | 12 | 13 | 14 | 15 | 16 | 17 | 18 | 19 | 20 | 21 | 22 | 23
1 | 0 | 0 | 0 | 0 | 0 | 0 | 0 | 0 | 0 | 0 | 0 | 0 | 0 | 0 | 0 | 0 | 0 | 0 | 0 | 0 | 0 | 0 | 0 | 0
2 | 0 | 0 | 0.00015681 | 0 | 0 | 0 | 0 | 0.095352 | 1.889 | 4.929 | 6.1512 | 6.8321 | 6.9588 | 6.831 | 5.8327 | 3.8544 | 0.94168 | 0.0073603 | 0.00063363 | 0.00048482 | 0 | 0 | 0 | 0
3 | 0 | 0 | 0.00015681 | 0 | 0 | 0 | 0 | 0.095352 | 1.889 | 4.929 | 6.1512 | 6.8321 | 6.9588 | 6.831 | 5.8327 | 3.8544 | 0.94168 | 0.0073603 | 0.00063363 | 0.00048482 | 0 | 0 | 0 | 0
4 | 0 | 0 | 0.00015681 | 0 | 0 | 0 | 0 | 0.095352 | 1.889 | 4.929 | 6.1512 | 6.8321 | 6.9588 | 6.831 | 5.8327 | 3.8544 | 0.94168 | 0.0073603 | 0.00063363 | 0.00048482 | 0 | 0 | 0 | 0
5 | 0 | 0 | 0.00047042 | 0 | 0 | 0 | 0 | 0.28605 | 5.6671 | 14.787 | 18.4535 | 20.4963 | 20.8764 | 20.4931 | 17.4982 | 11.5633 | 2.825 | 0.022081 | 0.0019009 | 0.0014545 | 0 | 0 | 0 | 0
6 | 0 | 0 | 0.00047042 | 0 | 0 | 0 | 0 | 0.28605 | 5.6671 | 14.787 | 18.4535 | 20.4963 | 20.8764 | 20.4931 | 17.4982 | 11.5633 | 2.825 | 0.022081 | 0.0019009 | 0.0014545 | 0 | 0 | 0 | 0

## Pg, Winter, S2
GenID | 0 | 1 | 2 | 3 | 4 | 5 | 6 | 7 | 8 | 9 | 10 | 11 | 12 | 13 | 14 | 15 | 16 | 17 | 18 | 19 | 20 | 21 | 22 | 23
1 | 0 | 0 | 0 | 0 | 0 | 0 | 0 | 0 | 0 | 0 | 0 | 0 | 0 | 0 | 0 | 0 | 0 | 0 | 0 | 0 | 0 | 0 | 0 | 0
2 | 0 | 0.00027254 | 0 | 0 | 0 | 0 | 0 | 0.0764 | 1.5037 | 3.5772 | 4.8138 | 5.904 | 7.0114 | 5.8512 | 4.2994 | 2.0625 | 0.43089 | 0.0027541 | 0.0012049 | 0 | 0 | 0 | 0 | 0
3 | 0 | 0.00027254 | 0 | 0 | 0 | 0 | 0 | 0.0764 | 1.5037 | 3.5772 | 4.8138 | 5.904 | 7.0114 | 5.8512 | 4.2994 | 2.0625 | 0.43089 | 0.0027541 | 0.0012049 | 0 | 0 | 0 | 0 | 0
4 | 0 | 0.00027254 | 0 | 0 | 0 | 0 | 0 | 0.0764 | 1.5037 | 3.5772 | 4.8138 | 5.904 | 7.0114 | 5.8512 | 4.2994 | 2.0625 | 0.43089 | 0.0027541 | 0.0012049 | 0 | 0 | 0 | 0 | 0
5 | 0 | 0.00081762 | 0 | 0 | 0 | 0 | 0 | 0.2292 | 4.5112 | 10.7315 | 14.4414 | 17.7119 | 21.0343 | 17.5535 | 12.8983 | 6.1875 | 1.2927 | 0.0082623 | 0.0036148 | 0 | 0 | 0 | 0 | 0
6 | 0 | 0.00081762 | 0 | 0 | 0 | 0 | 0 | 0.2292 | 4.5112 | 10.7315 | 14.4414 | 17.7119 | 21.0343 | 17.5535 | 12.8983 | 6.1875 | 1.2927 | 0.0082623 | 0.0036148 | 0 | 0 | 0 | 0 | 0

## Pg, Winter, S3
GenID | 0 | 1 | 2 | 3 | 4 | 5 | 6 | 7 | 8 | 9 | 10 | 11 | 12 | 13 | 14 | 15 | 16 | 17 | 18 | 19 | 20 | 21 | 22 | 23
1 | 0 | 0 | 0 | 0 | 0 | 0 | 0 | 0 | 0 | 0 | 0 | 0 | 0 | 0 | 0 | 0 | 0 | 0 | 0 | 0 | 0 | 0 | 0 | 0
2 | 0 | 0 | 0 | 0 | 0 | 0 | 0 | 0.082606 | 1.8038 | 4.1995 | 6.0562 | 6.2345 | 5.9197 | 4.6348 | 3.5702 | 1.5149 | 0.26745 | 0.00043407 | 0 | 0 | 0 | 0 | 0 | 0
3 | 0 | 0 | 0 | 0 | 0 | 0 | 0 | 0.082606 | 1.8038 | 4.1995 | 6.0562 | 6.2345 | 5.9197 | 4.6348 | 3.5702 | 1.5149 | 0.26745 | 0.00043407 | 0 | 0 | 0 | 0 | 0 | 0
4 | 0 | 0 | 0 | 0 | 0 | 0 | 0 | 0.082606 | 1.8038 | 4.1995 | 6.0562 | 6.2345 | 5.9197 | 4.6348 | 3.5702 | 1.5149 | 0.26745 | 0.00043407 | 0 | 0 | 0 | 0 | 0 | 0
5 | 0 | 0 | 0 | 0 | 0 | 0 | 0 | 0.24782 | 5.4113 | 12.5986 | 18.1685 | 18.7034 | 17.7592 | 13.9043 | 10.7106 | 4.5447 | 0.80235 | 0.0013022 | 0 | 0 | 0 | 0 | 0 | 0
6 | 0 | 0 | 0 | 0 | 0 | 0 | 0 | 0.24782 | 5.4113 | 12.5986 | 18.1685 | 18.7034 | 17.7592 | 13.9043 | 10.7106 | 4.5447 | 0.80235 | 0.0013022 | 0 | 0 | 0 | 0 | 0 | 0

## Qg, Winter, S1
GenID | 0 | 1 | 2 | 3 | 4 | 5 | 6 | 7 | 8 | 9 | 10 | 11 | 12 | 13 | 14 | 15 | 16 | 17 | 18 | 19 | 20 | 21 | 22 | 23
1 | 0 | 0 | 0 | 0 | 0 | 0 | 0 | 0 | 0 | 0 | 0 | 0 | 0 | 0 | 0 | 0 | 0 | 0 | 0 | 0 | 0 | 0 | 0 | 0
2 | 0 | 0 | 0 | 0 | 0 | 0 | 0 | 0 | 0 | 0 | 0 | 0 | 0 | 0 | 0 | 0 | 0 | 0 | 0 | 0 | 0 | 0 | 0 | 0
3 | 0 | 0 | 0 | 0 | 0 | 0 | 0 | 0 | 0 | 0 | 0 | 0 | 0 | 0 | 0 | 0 | 0 | 0 | 0 | 0 | 0 | 0 | 0 | 0
4 | 0 | 0 | 0 | 0 | 0 | 0 | 0 | 0 | 0 | 0 | 0 | 0 | 0 | 0 | 0 | 0 | 0 | 0 | 0 | 0 | 0 | 0 | 0 | 0
5 | 0 | 0 | 0 | 0 | 0 | 0 | 0 | 0 | 0 | 0 | 0 | 0 | 0 | 0 | 0 | 0 | 0 | 0 | 0 | 0 | 0 | 0 | 0 | 0
6 | 0 | 0 | 0 | 0 | 0 | 0 | 0 | 0 | 0 | 0 | 0 | 0 | 0 | 0 | 0 | 0 | 0 | 0 | 0 | 0 | 0 | 0 | 0 | 0

## Qg, Winter, S2
GenID | 0 | 1 | 2 | 3 | 4 | 5 | 6 | 7 | 8 | 9 | 10 | 11 | 12 | 13 | 14 | 15 | 16 | 17 | 18 | 19 | 20 | 21 | 22 | 23
1 | 0 | 0 | 0 | 0 | 0 | 0 | 0 | 0 | 0 | 0 | 0 | 0 | 0 | 0 | 0 | 0 | 0 | 0 | 0 | 0 | 0 | 0 | 0 | 0
2 | 0 | 0 | 0 | 0 | 0 | 0 | 0 | 0 | 0 | 0 | 0 | 0 | 0 | 0 | 0 | 0 | 0 | 0 | 0 | 0 | 0 | 0 | 0 | 0
3 | 0 | 0 | 0 | 0 | 0 | 0 | 0 | 0 | 0 | 0 | 0 | 0 | 0 | 0 | 0 | 0 | 0 | 0 | 0 | 0 | 0 | 0 | 0 | 0
4 | 0 | 0 | 0 | 0 | 0 | 0 | 0 | 0 | 0 | 0 | 0 | 0 | 0 | 0 | 0 | 0 | 0 | 0 | 0 | 0 | 0 | 0 | 0 | 0
5 | 0 | 0 | 0 | 0 | 0 | 0 | 0 | 0 | 0 | 0 | 0 | 0 | 0 | 0 | 0 | 0 | 0 | 0 | 0 | 0 | 0 | 0 | 0 | 0
6 | 0 | 0 | 0 | 0 | 0 | 0 | 0 | 0 | 0 | 0 | 0 | 0 | 0 | 0 | 0 | 0 | 0 | 0 | 0 | 0 | 0 | 0 | 0 | 0

## Qg, Winter, S3
GenID | 0 | 1 | 2 | 3 | 4 | 5 | 6 | 7 | 8 | 9 | 10 | 11 | 12 | 13 | 14 | 15 | 16 | 17 | 18 | 19 | 20 | 21 | 22 | 23
1 | 0 | 0 | 0 | 0 | 0 | 0 | 0 | 0 | 0 | 0 | 0 | 0 | 0 | 0 | 0 | 0 | 0 | 0 | 0 | 0 | 0 | 0 | 0 | 0
2 | 0 | 0 | 0 | 0 | 0 | 0 | 0 | 0 | 0 | 0 | 0 | 0 | 0 | 0 | 0 | 0 | 0 | 0 | 0 | 0 | 0 | 0 | 0 | 0
3 | 0 | 0 | 0 | 0 | 0 | 0 | 0 | 0 | 0 | 0 | 0 | 0 | 0 | 0 | 0 | 0 | 0 | 0 | 0 | 0 | 0 | 0 | 0 | 0
4 | 0 | 0 | 0 | 0 | 0 | 0 | 0 | 0 | 0 | 0 | 0 | 0 | 0 | 0 | 0 | 0 | 0 | 0 | 0 | 0 | 0 | 0 | 0 | 0
5 | 0 | 0 | 0 | 0 | 0 | 0 | 0 | 0 | 0 | 0 | 0 | 0 | 0 | 0 | 0 | 0 | 0 | 0 | 0 | 0 | 0 | 0 | 0 | 0
6 | 0 | 0 | 0 | 0 | 0 | 0 | 0 | 0 | 0 | 0 | 0 | 0 | 0 | 0 | 0 | 0 | 0 | 0 | 0 | 0 | 0 | 0 | 0 | 0

## GenStatus, Winter
GenID | 0 | 1 | 2 | 3 | 4 | 5 | 6 | 7 | 8 | 9 | 10 | 11 | 12 | 13 | 14 | 15 | 16 | 17 | 18 | 19 | 20 | 21 | 22 | 23
1 | 1 | 1 | 1 | 1 | 1 | 1 | 1 | 1 | 1 | 1 | 1 | 1 | 1 | 1 | 1 | 1 | 1 | 1 | 1 | 1 | 1 | 1 | 1 | 1
2 | 1 | 1 | 1 | 1 | 1 | 1 | 1 | 1 | 1 | 1 | 1 | 1 | 1 | 1 | 1 | 1 | 1 | 1 | 1 | 1 | 1 | 1 | 1 | 1
3 | 1 | 1 | 1 | 1 | 1 | 1 | 1 | 1 | 1 | 1 | 1 | 1 | 1 | 1 | 1 | 1 | 1 | 1 | 1 | 1 | 1 | 1 | 1 | 1
4 | 1 | 1 | 1 | 1 | 1 | 1 | 1 | 1 | 1 | 1 | 1 | 1 | 1 | 1 | 1 | 1 | 1 | 1 | 1 | 1 | 1 | 1 | 1 | 1
5 | 1 | 1 | 1 | 1 | 1 | 1 | 1 | 1 | 1 | 1 | 1 | 1 | 1 | 1 | 1 | 1 | 1 | 1 | 1 | 1 | 1 | 1 | 1 | 1
6 | 1 | 1 | 1 | 1 | 1 | 1 | 1 | 1 | 1 | 1 | 1 | 1 | 1 | 1 | 1 | 1 | 1 | 1 | 1 | 1 | 1 | 1 | 1 | 1

## Pc, Summer, S1
LoadID | 0 | 1 | 2 | 3 | 4 | 5 | 6 | 7 | 8 | 9 | 10 | 11 | 12 | 13 | 14 | 15 | 16 | 17 | 18 | 19 | 20 | 21 | 22 | 23
1 | 1.8645 | 1.8565 | 1.7717 | 1.7323 | 1.6839 | 1.6809 | 1.6995 | 1.894 | 2.0314 | 2.0174 | 1.969 | 1.9985 | 2.0883 | 2.0885 | 1.9384 | 1.9937 | 1.9767 | 1.9648 | 1.8288 | 1.7886 | 1.8047 | 1.7609 | 1.7701 | 1.7543
2 | 3.3518 | 3.2033 | 3.0445 | 2.7919 | 2.628 | 2.6941 | 2.913 | 3.4998 | 3.8067 | 4.08 | 3.6959 | 3.8904 | 3.9293 | 3.9127 | 3.3986 | 3.5317 | 3.6508 | 3.74 | 3.8063 | 3.968 | 4.1897 | 3.8081 | 3.5624 | 3.3921
3 | 3.5352 | 3.3774 | 3.0962 | 3.1713 | 3.0294 | 3.0181 | 4.209 | 4.9019 | 5.125 | 4.841 | 4.6995 | 5.0623 | 5.3331 | 5.0559 | 4.6435 | 4.4116 | 4.4072 | 4.3905 | 4.1908 | 4.5099 | 4.7731 | 4.4042 | 4.2217 | 3.6844
4 | 4.5628 | 3.8684 | 3.173 | 3.0925 | 2.7401 | 2.5173 | 4.926 | 7.466 | 9.0097 | 9.2841 | 9.038 | 8.1438 | 9.2942 | 8.9668 | 8.2377 | 7.6385 | 6.7811 | 6.3054 | 7.6818 | 8.8715 | 10.258 | 9.6634 | 7.9724 | 6.1446
5 | 6.3868 | 5.8654 | 5.4006 | 5.2454 | 5.3028 | 5.2172 | 5.8434 | 6.1065 | 6.7206 | 6.9681 | 7.3891 | 7.8341 | 8.105 | 7.884 | 7.6323 | 7.5335 | 7.4031 | 7.5335 | 7.4884 | 7.5359 | 8.3486 | 7.8802 | 8.0261 | 7.2871
6 | 1.6613 | 1.6119 | 1.4902 | 1.5333 | 1.5321 | 1.5093 | 1.6629 | 1.9003 | 1.9793 | 1.981 | 1.9692 | 2.0824 | 2.0733 | 2.0236 | 1.9133 | 1.8481 | 1.8976 | 1.8919 | 1.7468 | 1.7482 | 1.842 | 1.665 | 1.6713 | 1.6989
7 | 6.9213 | 6.3719 | 6.139 | 6.1988 | 5.8621 | 6.1895 | 7.9382 | 8.2062 | 9.4209 | 9.9822 | 9.8629 | 10.3026 | 10.1103 | 10.5147 | 10.3763 | 9.6857 | 9.6354 | 9.5379 | 9.2841 | 9.268 | 9.4708 | 7.9221 | 8.2439 | 7.3837
8 | 5.4684 | 5.223 | 4.9662 | 4.877 | 4.8456 | 5.0605 | 8.1066 | 8.9788 | 9.6269 | 9.5524 | 9.8926 | 10.5167 | 10.518 | 9.9865 | 8.7724 | 8.3896 | 7.8067 | 7.864 | 7.5641 | 7.7087 | 7.5389 | 6.5506 | 6.0917 | 5.7322
9 | 4.8299 | 4.5161 | 4.3458 | 4.0773 | 4.084 | 3.9466 | 4 | 4.1304 | 3.5877 | 3.7385 | 4.1317 | 4.6195 | 4.8556 | 4.8855 | 4.7596 | 4.9493 | 4.8986 | 4.8609 | 4.7695 | 5.0388 | 5.333 | 4.939 | 4.4685 | 4.8006
10 | 2.398 | 2.253 | 2.1512 | 2.1511 | 2.1036 | 2.1139 | 2.5179 | 2.6984 | 2.8814 | 3.0121 | 2.9244 | 3.039 | 3.1917 | 3.1501 | 3.076 | 2.8576 | 2.7293 | 2.7919 | 2.7884 | 2.9399 | 3.1991 | 2.8873 | 2.8153 | 2.5379
11 | 1.3729 | 1.2692 | 1.1825 | 1.1388 | 1.1194 | 1.1766 | 1.4137 | 1.488 | 1.6139 | 1.709 | 1.7865 | 1.839 | 1.8273 | 1.8012 | 1.7061 | 1.6182 | 1.5829 | 1.7352 | 1.7761 | 1.816 | 2.0321 | 1.7991 | 1.777 | 1.5799
12 | 6.0023 | 5.6573 | 5.3031 | 5.1923 | 5.059 | 5.0788 | 6.1272 | 6.873 | 7.3548 | 7.5248 | 7.513 | 7.8236 | 8.061 | 7.9312 | 7.4379 | 7.2369 | 7.0981 | 7.1449 | 7.0822 | 7.3345 | 7.8144 | 7.1231 | 6.8439 | 6.3596
13 | 4.6148 | 4.5859 | 4.4615 | 4.4099 | 4.2923 | 4.3133 | 4.9982 | 4.8924 | 5.2011 | 4.9823 | 4.9752 | 5.0271 | 5.2299 | 5.2758 | 5.1784 | 5.1371 | 5.1027 | 5.2792 | 4.9581 | 4.9747 | 5.0675 | 4.7188 | 4.532 | 4.6274
14 | 7.6357 | 7.2332 | 6.8054 | 6.6696 | 6.4977 | 6.5237 | 7.8388 | 8.6831 | 9.2865 | 9.4489 | 9.4342 | 9.8007 | 10.1057 | 9.9631 | 9.3789 | 9.1406 | 8.9752 | 9.0563 | 8.9345 | 9.2282 | 9.7962 | 8.9449 | 8.594 | 8.0499
15 | 1.8645 | 1.8565 | 1.7717 | 1.7323 | 1.6839 | 1.6809 | 1.6995 | 1.894 | 2.0314 | 2.0174 | 1.969 | 1.9985 | 2.0883 | 2.0885 | 1.9384 | 1.9937 | 1.9767 | 1.9648 | 1.8288 | 1.7886 | 1.8047 | 1.7609 | 1.7701 | 1.7543

## Pc, Summer, S2
LoadID | 0 | 1 | 2 | 3 | 4 | 5 | 6 | 7 | 8 | 9 | 10 | 11 | 12 | 13 | 14 | 15 | 16 | 17 | 18 | 19 | 20 | 21 | 22 | 23
1 | 1.8808 | 1.8565 | 1.7407 | 1.7323 | 1.6536 | 1.6809 | 1.73 | 1.894 | 2.0515 | 2.0174 | 1.9495 | 1.9591 | 2.0475 | 2.1286 | 1.9753 | 2.0127 | 1.996 | 1.9275 | 1.8642 | 1.7711 | 1.8222 | 1.7609 | 1.8019 | 1.7851
2 | 3.3518 | 3.2033 | 3.0184 | 2.8156 | 2.628 | 2.7422 | 2.8874 | 3.4654 | 3.8443 | 4.0399 | 3.7324 | 3.8904 | 4.006 | 3.9127 | 3.3343 | 3.5317 | 3.6864 | 3.7753 | 3.8801 | 3.8904 | 4.1491 | 3.8827 | 3.5304 | 3.3329
3 | 3.4762 | 3.4328 | 3.0707 | 3.1447 | 3.0815 | 2.9649 | 4.1336 | 4.9984 | 5.0744 | 4.8885 | 4.6995 | 4.9625 | 5.3331 | 4.959 | 4.6435 | 4.4535 | 4.3644 | 4.3077 | 4.1503 | 4.598 | 4.727 | 4.4903 | 4.2217 | 3.7158
4 | 4.5628 | 3.8949 | 3.1314 | 3.0925 | 2.7401 | 2.4994 | 4.9665 | 7.466 | 9.0097 | 9.1024 | 8.9488 | 8.2238 | 9.3849 | 9.0522 | 8.1598 | 7.7105 | 6.8464 | 6.2474 | 7.6818 | 8.7849 | 10.1586 | 9.7581 | 7.9724 | 6.1953
5 | 6.3323 | 5.7675 | 5.4912 | 5.2012 | 5.349 | 5.1244 | 5.9462 | 6.0466 | 6.7206 | 7.0362 | 7.4621 | 7.6798 | 8.0258 | 7.884 | 7.4869 | 7.6053 | 7.4751 | 7.6048 | 7.4884 | 7.5359 | 8.5104 | 8.0346 | 8.0992 | 7.1586
6 | 1.647 | 1.6119 | 1.4902 | 1.5068 | 1.5593 | 1.5229 | 1.6778 | 1.919 | 1.9989 | 1.9422 | 2.0081 | 2.1235 | 2.0328 | 2.043 | 1.895 | 1.8305 | 1.8976 | 1.9098 | 1.7637 | 1.7312 | 1.8598 | 1.6813 | 1.6862 | 1.6989
7 | 6.9213 | 6.4234 | 6.139 | 6.3021 | 5.9123 | 6.2989 | 8.0794 | 8.2868 | 9.328 | 10.1779 | 9.8629 | 10.4042 | 10.0115 | 10.5147 | 10.3763 | 9.7781 | 9.5415 | 9.7185 | 9.1043 | 9.268 | 9.6539 | 7.7676 | 8.1704 | 7.2576
8 | 5.4255 | 5.263 | 4.9662 | 4.877 | 4.8056 | 5.1473 | 8.0344 | 8.8023 | 9.7218 | 9.7396 | 9.8926 | 10.6204 | 10.518 | 9.9865 | 8.6059 | 8.3101 | 7.8822 | 7.7904 | 7.4187 | 7.8587 | 7.3945 | 6.487 | 6.1436 | 5.8252
9 | 4.9147 | 4.5161 | 4.3838 | 4.0417 | 4.1572 | 3.9466 | 4.0356 | 4.0898 | 3.5877 | 3.7385 | 4.1317 | 4.6195 | 4.8082 | 4.8855 | 4.805 | 5.0438 | 4.8986 | 4.953 | 4.7233 | 4.9894 | 5.2295 | 4.9874 | 4.4685 | 4.758
10 | 2.3571 | 2.2341 | 2.1877 | 2.188 | 2.1221 | 2.1139 | 2.5179 | 2.7249 | 2.8814 | 3.0121 | 2.8666 | 3.009 | 3.223 | 3.1804 | 3.1348 | 2.8304 | 2.6762 | 2.7919 | 2.8424 | 2.9974 | 3.1681 | 2.9439 | 2.8408 | 2.5601
11 | 1.3842 | 1.2589 | 1.2018 | 1.1201 | 1.1289 | 1.1559 | 1.4137 | 1.4589 | 1.6457 | 1.709 | 1.7865 | 1.8571 | 1.8273 | 1.7668 | 1.6899 | 1.5876 | 1.6135 | 1.7352 | 1.7589 | 1.8338 | 2.0321 | 1.8343 | 1.745 | 1.5663
12 | 5.9011 | 5.7041 | 5.3474 | 5.236 | 4.9714 | 5.0788 | 6.2357 | 6.738 | 7.2823 | 7.5248 | 7.3645 | 7.7466 | 7.9822 | 7.7794 | 7.2964 | 7.3745 | 7.2361 | 7.0101 | 6.9453 | 7.3345 | 7.6632 | 6.9838 | 6.8439 | 6.4146
13 | 4.6148 | 4.5461 | 4.4224 | 4.4878 | 4.2923 | 4.2342 | 5.0438 | 4.796 | 5.3038 | 4.8846 | 4.9752 | 5.0767 | 5.2299 | 5.2758 | 5.2775 | 5.1863 | 5.1525 | 5.2792 | 4.9581 | 5.0721 | 5.1657 | 4.6726 | 4.4912 | 4.6274
14 | 7.6357 | 7.2332 | 6.8054 | 6.6696 | 6.5542 | 6.4076 | 7.8388 | 8.5978 | 9.378 | 9.5415 | 9.5274 | 9.6076 | 9.9082 | 9.9631 | 9.3789 | 9.3145 | 8.8007 | 8.8853 | 8.9345 | 9.2282 | 9.7014 | 8.8574 | 8.44 | 8.0499
15 | 1.8482 | 1.8403 | 1.7717 | 1.717 | 1.6839 | 1.6502 | 1.669 | 1.8753 | 2.0715 | 2.0174 | 1.9884 | 2.0379 | 2.1088 | 2.1085 | 1.9568 | 1.9937 | 1.9575 | 1.9461 | 1.8288 | 1.8235 | 1.7699 | 1.7954 | 1.7383 | 1.739

## Pc, Summer, S3
LoadID | 0 | 1 | 2 | 3 | 4 | 5 | 6 | 7 | 8 | 9 | 10 | 11 | 12 | 13 | 14 | 15 | 16 | 17 | 18 | 19 | 20 | 21 | 22 | 23
1 | 1.8808 | 1.8887 | 1.7407 | 1.7628 | 1.6536 | 1.6655 | 1.6995 | 1.9312 | 1.9913 | 1.9976 | 1.9884 | 1.9985 | 2.0679 | 2.0484 | 1.9199 | 2.0318 | 1.996 | 1.9275 | 1.8288 | 1.7711 | 1.7873 | 1.7954 | 1.8019 | 1.739
2 | 3.3806 | 3.2305 | 3.0445 | 2.8394 | 2.6051 | 2.67 | 2.9386 | 3.431 | 3.7317 | 4.12 | 3.6229 | 3.8904 | 3.8909 | 3.9127 | 3.3664 | 3.5652 | 3.7219 | 3.7753 | 3.7326 | 3.968 | 4.1084 | 3.8081 | 3.5624 | 3.4217
3 | 3.5646 | 3.322 | 3.1473 | 3.1978 | 3.0033 | 2.9649 | 4.2844 | 4.9501 | 5.0744 | 4.9359 | 4.6066 | 5.1621 | 5.4375 | 4.959 | 4.5993 | 4.4954 | 4.4929 | 4.3077 | 4.2716 | 4.4658 | 4.8654 | 4.3181 | 4.2594 | 3.6215
4 | 4.5628 | 3.8949 | 3.1314 | 3.1337 | 2.7212 | 2.5173 | 4.926 | 7.3929 | 9.0984 | 9.2841 | 9.038 | 8.3037 | 9.2036 | 8.9668 | 8.3156 | 7.5666 | 6.7158 | 6.2474 | 7.5341 | 8.8715 | 10.3574 | 9.8528 | 7.9724 | 6.094
5 | 6.4412 | 5.9143 | 5.4459 | 5.157 | 5.2565 | 5.1708 | 5.7919 | 6.2262 | 6.7206 | 6.9681 | 7.3891 | 7.6798 | 8.2635 | 8.035 | 7.7778 | 7.6771 | 7.331 | 7.676 | 7.3434 | 7.6096 | 8.2676 | 8.0346 | 8.1723 | 7.2228
6 | 1.647 | 1.6119 | 1.5157 | 1.5201 | 1.5048 | 1.5229 | 1.6629 | 1.919 | 1.9793 | 1.9422 | 1.9303 | 2.0824 | 2.0733 | 2.0042 | 1.8768 | 1.8305 | 1.9345 | 1.8561 | 1.7637 | 1.7482 | 1.842 | 1.6975 | 1.7011 | 1.7285
7 | 6.9213 | 6.4234 | 6.24 | 6.1988 | 5.7618 | 6.2989 | 7.9382 | 8.3673 | 9.2351 | 9.7864 | 9.7654 | 10.5058 | 10.1103 | 10.4137 | 10.5748 | 9.5008 | 9.8231 | 9.6282 | 9.3739 | 9.268 | 9.5624 | 7.7676 | 8.3173 | 7.2576
8 | 5.5542 | 5.1829 | 5.0438 | 4.9155 | 4.8856 | 5.1473 | 8.1789 | 8.9788 | 9.8167 | 9.4589 | 9.9904 | 10.3092 | 10.7237 | 9.7952 | 8.6892 | 8.3101 | 7.9578 | 7.7169 | 7.7094 | 7.7837 | 7.4667 | 6.5506 | 6.0397 | 5.6857
9 | 4.7875 | 4.5943 | 4.3078 | 4.0773 | 4.084 | 3.9466 | 4.0712 | 4.0898 | 3.6582 | 3.7385 | 4.0909 | 4.6195 | 4.9504 | 4.8855 | 4.8503 | 4.902 | 4.9941 | 4.8609 | 4.8157 | 5.0881 | 5.4365 | 5.0358 | 4.4283 | 4.8432
10 | 2.3775 | 2.2907 | 2.1695 | 2.1511 | 2.1036 | 2.1519 | 2.5404 | 2.6984 | 2.853 | 3.0121 | 2.9533 | 3.009 | 3.2542 | 3.2106 | 3.076 | 2.9121 | 2.7293 | 2.7655 | 2.8154 | 2.9974 | 3.1681 | 2.9439 | 2.8408 | 2.5158
11 | 1.3842 | 1.2897 | 1.1922 | 1.1295 | 1.1194 | 1.1559 | 1.389 | 1.4735 | 1.6139 | 1.7257 | 1.8041 | 1.8571 | 1.8629 | 1.8355 | 1.7222 | 1.6488 | 1.5982 | 1.7679 | 1.7589 | 1.8338 | 2.0714 | 1.8167 | 1.761 | 1.5799
12 | 6.1035 | 5.7041 | 5.3917 | 5.2796 | 5.059 | 5.0338 | 6.1815 | 7.008 | 7.4273 | 7.6721 | 7.5872 | 7.8236 | 7.9822 | 8.0831 | 7.5087 | 7.1681 | 7.2361 | 7.0775 | 6.9453 | 7.2628 | 7.9656 | 7.0534 | 6.9051 | 6.3047
13 | 4.5746 | 4.5461 | 4.4224 | 4.4099 | 4.2536 | 4.2342 | 5.0438 | 4.8442 | 5.2011 | 5.0312 | 5.0244 | 5.1262 | 5.3322 | 5.1745 | 5.2279 | 5.2354 | 5.0529 | 5.3294 | 5.0062 | 5.0721 | 4.9694 | 4.765 | 4.5729 | 4.7091
14 | 7.7003 | 7.1129 | 6.7482 | 6.6132 | 6.5542 | 6.4076 | 7.6996 | 8.5125 | 9.1949 | 9.3564 | 9.341 | 9.8973 | 10.3032 | 10.0585 | 9.5574 | 9.1406 | 8.9752 | 9.2273 | 9.0209 | 9.0478 | 9.891 | 8.8574 | 8.44 | 7.9802
15 | 1.8808 | 1.8242 | 1.7873 | 1.7628 | 1.6688 | 1.6963 | 1.6995 | 1.9126 | 2.0114 | 2.0372 | 1.969 | 2.0379 | 2.0679 | 2.0484 | 1.9014 | 2.0127 | 2.0153 | 2.0021 | 1.8465 | 1.806 | 1.8222 | 1.7609 | 1.7542 | 1.7851

## Qc, Summer, S1
LoadID | 0 | 1 | 2 | 3 | 4 | 5 | 6 | 7 | 8 | 9 | 10 | 11 | 12 | 13 | 14 | 15 | 16 | 17 | 18 | 19 | 20 | 21 | 22 | 23
1 | 0.46548 | 0.51414 | 0.48452 | 0.48452 | 0.47394 | 0.50145 | 0.51626 | 0.96693 | 1.1256 | 1.0833 | 1.0579 | 1.0558 | 1.1235 | 1.0896 | 0.76381 | 0.99867 | 1.0114 | 0.94789 | 0.75112 | 0.68129 | 0.71515 | 0.71726 | 0.4951 | 0.49087
2 | 0.048651 | -0.2919 | -0.31623 | -0.46218 | -0.55948 | -0.43786 | -0.55948 | 1.4109 | 1.8001 | 2.3109 | 1.3136 | 1.1919 | 0.82706 | 1.119 | 0.48651 | 0.41353 | 0.48651 | 0.87571 | 1.6785 | 1.7028 | 1.3622 | 1.046 | 0.48651 | 0.097302
3 | -0.45511 | -1.0779 | -1.8803 | -1.7366 | -1.7725 | -1.6887 | -0.095813 | 2.0241 | 2.6588 | 2.6828 | 2.2396 | 2.8025 | 2.5391 | 2.2157 | 1.5929 | 0.99406 | 1.2336 | 1.1019 | 0.2036 | 0.88627 | 1.2456 | 0.81441 | -0.75453 | -1.545
4 | -6.9772 | -7.0443 | -7.2456 | -7.2456 | -7.4133 | -7.6146 | -6.9101 | -4.6627 | -3.4886 | -3.6899 | -4.6627 | -5.0652 | -4.6962 | -5.0987 | -4.7968 | -5.669 | -6.3734 | -5.669 | -3.9918 | -3.5892 | -3.5892 | -4.7297 | -5.8703 | -6.1051
5 | -2.8834 | -3.7805 | -4.4533 | -4.4213 | -4.4213 | -4.8378 | -4.3572 | -1.7301 | 0.57669 | 1.9223 | 3.1718 | 3.364 | 2.9475 | 2.4349 | 1.6019 | 1.0252 | 0.86503 | 0.80096 | 0.80096 | 0.19223 | 1.698 | 0.80096 | 0.44854 | -0.70484
6 | 0.50441 | 0.55958 | 0.4256 | 0.50047 | 0.51229 | 0.52609 | 0.50835 | 0.94183 | 1.0798 | 1.0778 | 0.94183 | 1.1251 | 1.1724 | 1.0798 | 0.93986 | 0.82755 | 1.0088 | 0.9773 | 0.76647 | 0.7113 | 0.8374 | 0.66007 | 0.50244 | 0.56155
7 | -5.0281 | -5.1698 | -5.4884 | -5.6301 | -5.276 | -5.7009 | -4.8865 | -2.2308 | -0.3895 | -0.31868 | 0.67278 | 0.21246 | 0.070819 | 0 | -0.56655 | -0.99146 | -1.4518 | -1.9121 | -1.6642 | -2.0183 | -1.4164 | -2.6557 | -3.3639 | -3.6118
8 | -6.2946 | -6.3367 | -6.3997 | -6.4312 | -6.3472 | -6.2001 | -5.2648 | -4.3505 | -4.256 | -4.1929 | -4.1194 | -4.0878 | -4.1824 | -4.34 | -4.7814 | -4.9916 | -5.1597 | -5.1807 | -5.2753 | -5.4539 | -5.8007 | -6.0319 | -6.1265 | -6.2421
9 | 0.09049 | -0.76917 | -0.95015 | -1.2669 | -1.1764 | -1.3574 | -2.579 | -0.81441 | -1.2669 | -0.40721 | 0 | 0.36196 | 1.1764 | 1.1764 | 0.95015 | 2.1265 | 1.8098 | 1.5836 | 1.3121 | 1.3121 | 1.8551 | 1.6741 | -0.18098 | -0.27147
10 | -1.5899 | -1.7748 | -1.8118 | -1.7933 | -1.8487 | -1.8857 | -0.59159 | 0.53613 | 1.1832 | 1.2571 | 0.55462 | 1.3126 | 1.405 | 1.3496 | 1.0723 | 0.46218 | 0.22185 | 0.22185 | 0.24033 | 0.46218 | 0.68403 | 0.092437 | -0.70252 | -1.1832
11 | -1.078 | -1.1695 | -1.2102 | -1.2305 | -1.2 | -1.2102 | -0.94577 | -0.79323 | -0.67119 | -0.50848 | -0.51865 | -0.54916 | -0.65085 | -0.67119 | -0.75255 | -0.75255 | -0.76272 | -0.57967 | -0.52882 | -0.60001 | -0.48814 | -0.63051 | -0.72204 | -0.82374
12 | -1.9792 | -2.3971 | -2.7332 | -2.7698 | -2.7587 | -2.8183 | -2.1629 | 0.063584 | 0.89693 | 1.3019 | 1.0153 | 1.3289 | 1.3376 | 1.1867 | 0.54225 | 0.36252 | 0.27346 | 0.32648 | 0.28264 | 0.29582 | 0.67783 | 0.01057 | -1.1216 | -1.6
13 | 0.72392 | 0.67222 | 0.50847 | 0.46107 | 0.42229 | 0.53002 | 1.7409 | 2.3226 | 2.9776 | 2.8397 | 2.7707 | 2.7363 | 2.9603 | 2.7147 | 2.495 | 2.3183 | 2.2924 | 2.3226 | 1.9348 | 1.7667 | 1.8744 | 1.3143 | 0.57742 | 0.62051
14 | 6.2438 | 6.1081 | 6.3796 | 6.5153 | 6.5153 | 6.2438 | 5.5652 | 5.2937 | 4.0721 | 2.8505 | 3.1219 | 3.8006 | 2.7147 | 3.8006 | 4.3435 | 4.3435 | 4.3435 | 4.2078 | 3.9363 | 4.8865 | 5.158 | 5.8366 | 5.4294 | 5.5652
15 | 0.46548 | 0.51414 | 0.48452 | 0.48452 | 0.47394 | 0.50145 | 0.51626 | 0.96693 | 1.1256 | 1.0833 | 1.0579 | 1.0558 | 1.1235 | 1.0896 | 0.76381 | 0.99867 | 1.0114 | 0.94789 | 0.75112 | 0.68129 | 0.71515 | 0.71726 | 0.4951 | 0.49087

## Qc, Summer, S2
LoadID | 0 | 1 | 2 | 3 | 4 | 5 | 6 | 7 | 8 | 9 | 10 | 11 | 12 | 13 | 14 | 15 | 16 | 17 | 18 | 19 | 20 | 21 | 22 | 23
1 | 0.45617 | 0.51929 | 0.49421 | 0.48937 | 0.47868 | 0.49142 | 0.51626 | 0.98627 | 1.1369 | 1.105 | 1.0368 | 1.0664 | 1.1235 | 1.1005 | 0.76381 | 0.97869 | 1.0316 | 0.92893 | 0.76614 | 0.69492 | 0.72945 | 0.71726 | 0.505 | 0.49578
2 | 0.047678 | -0.28607 | -0.32255 | -0.47143 | -0.55948 | -0.43786 | -0.54829 | 1.4109 | 1.8001 | 2.2647 | 1.3136 | 1.1681 | 0.81879 | 1.0966 | 0.49624 | 0.4094 | 0.47678 | 0.86696 | 1.712 | 1.7198 | 1.335 | 1.046 | 0.49137 | 0.098275
3 | -0.46422 | -1.0995 | -1.9179 | -1.754 | -1.808 | -1.7056 | -0.093897 | 2.0038 | 2.712 | 2.7096 | 2.2172 | 2.7745 | 2.4883 | 2.1714 | 1.577 | 1.004 | 1.2336 | 1.1019 | 0.20768 | 0.87741 | 1.2456 | 0.82256 | -0.76208 | -1.5759
4 | -7.1168 | -7.1147 | -7.1731 | -7.3905 | -7.265 | -7.5384 | -6.9792 | -4.5694 | -3.4188 | -3.7637 | -4.7559 | -5.0145 | -4.6023 | -5.0477 | -4.7968 | -5.7824 | -6.246 | -5.7824 | -4.0716 | -3.5533 | -3.6251 | -4.8243 | -5.8116 | -6.2272
5 | -2.9411 | -3.7427 | -4.3643 | -4.5097 | -4.4213 | -4.8378 | -4.4008 | -1.7301 | 0.58822 | 1.9031 | 3.2352 | 3.3977 | 2.9475 | 2.4836 | 1.5859 | 1.0252 | 0.86503 | 0.78494 | 0.80096 | 0.19031 | 1.698 | 0.81698 | 0.43957 | -0.70484
6 | 0.50441 | 0.57077 | 0.42134 | 0.49547 | 0.52254 | 0.52609 | 0.51852 | 0.93241 | 1.0906 | 1.067 | 0.95125 | 1.1476 | 1.1958 | 1.069 | 0.93986 | 0.83583 | 1.029 | 0.99684 | 0.76647 | 0.71841 | 0.82903 | 0.65347 | 0.49239 | 0.57278
7 | -5.1287 | -5.1698 | -5.3787 | -5.5738 | -5.1705 | -5.6439 | -4.9354 | -2.1862 | -0.38171 | -0.32506 | 0.67278 | 0.21671 | 0.07011 | 0 | -0.55522 | -1.0014 | -1.4373 | -1.893 | -1.631 | -2.0587 | -1.4305 | -2.7088 | -3.2966 | -3.6479
8 | -6.1687 | -6.3367 | -6.3357 | -6.4956 | -6.4106 | -6.2621 | -5.3701 | -4.3941 | -4.256 | -4.2768 | -4.2017 | -4.047 | -4.1406 | -4.34 | -4.7814 | -4.9916 | -5.0565 | -5.2843 | -5.1698 | -5.4539 | -5.6847 | -5.9716 | -6.1878 | -6.3045
9 | 0.088681 | -0.76148 | -0.96915 | -1.2669 | -1.1881 | -1.3302 | -2.6048 | -0.80627 | -1.2669 | -0.41535 | 0 | 0.3692 | 1.1881 | 1.1999 | 0.95015 | 2.1691 | 1.846 | 1.5519 | 1.3121 | 1.3121 | 1.8736 | 1.6908 | -0.1846 | -0.26604
10 | -1.574 | -1.8103 | -1.8118 | -1.7933 | -1.8118 | -1.8668 | -0.59751 | 0.54149 | 1.1832 | 1.2571 | 0.54353 | 1.2995 | 1.3769 | 1.3631 | 1.0937 | 0.45294 | 0.22628 | 0.21963 | 0.24514 | 0.4668 | 0.67719 | 0.090588 | -0.71657 | -1.195
11 | -1.0995 | -1.1929 | -1.1981 | -1.2428 | -1.224 | -1.2223 | -0.96469 | -0.80909 | -0.65777 | -0.50848 | -0.51865 | -0.55465 | -0.65736 | -0.68462 | -0.75255 | -0.7676 | -0.77035 | -0.56807 | -0.51824 | -0.61201 | -0.4979 | -0.63051 | -0.72926 | -0.82374
12 | -1.9594 | -2.445 | -2.7605 | -2.8252 | -2.7312 | -2.8183 | -2.1629 | 0.062949 | 0.88796 | 1.328 | 1.0153 | 1.3156 | 1.3643 | 1.1986 | 0.54767 | 0.36615 | 0.27072 | 0.31995 | 0.27982 | 0.30174 | 0.67783 | 0.010465 | -1.1441 | -1.6
13 | 0.72392 | 0.65877 | 0.51356 | 0.45185 | 0.41807 | 0.53532 | 1.7583 | 2.369 | 2.918 | 2.8397 | 2.7153 | 2.7363 | 3.0195 | 2.6876 | 2.5449 | 2.3415 | 2.2695 | 2.3458 | 1.9735 | 1.8021 | 1.837 | 1.3274 | 0.57164 | 0.62671
14 | 6.1814 | 6.047 | 6.3796 | 6.4502 | 6.4502 | 6.3063 | 5.4539 | 5.3466 | 4.0314 | 2.8505 | 3.0595 | 3.7246 | 2.6604 | 3.7246 | 4.4304 | 4.4304 | 4.3001 | 4.292 | 3.897 | 4.8865 | 5.0548 | 5.7199 | 5.4294 | 5.5095
15 | 0.45617 | 0.51929 | 0.48452 | 0.49421 | 0.48342 | 0.49643 | 0.51626 | 0.96693 | 1.1369 | 1.0725 | 1.0685 | 1.0347 | 1.101 | 1.0896 | 0.75617 | 0.99867 | 0.99113 | 0.96685 | 0.75112 | 0.66767 | 0.708 | 0.71726 | 0.505 | 0.48596

## Qc, Summer, S3
LoadID | 0 | 1 | 2 | 3 | 4 | 5 | 6 | 7 | 8 | 9 | 10 | 11 | 12 | 13 | 14 | 15 | 16 | 17 | 18 | 19 | 20 | 21 | 22 | 23
1 | 0.45617 | 0.51414 | 0.47968 | 0.47483 | 0.4692 | 0.49142 | 0.51626 | 0.98627 | 1.1369 | 1.0833 | 1.0473 | 1.0769 | 1.146 | 1.0679 | 0.76381 | 0.98868 | 1.0316 | 0.93841 | 0.73609 | 0.68811 | 0.72945 | 0.70292 | 0.4852 | 0.48105
2 | 0.048164 | -0.2919 | -0.31939 | -0.45756 | -0.56508 | -0.4291 | -0.55948 | 1.425 | 1.8361 | 2.3109 | 1.3267 | 1.1681 | 0.81052 | 1.1302 | 0.47678 | 0.4094 | 0.48164 | 0.87571 | 1.6449 | 1.7198 | 1.3486 | 1.046 | 0.47678 | 0.096329
3 | -0.45511 | -1.0779 | -1.8803 | -1.754 | -1.7548 | -1.7056 | -0.093897 | 2.0645 | 2.712 | 2.6828 | 2.2172 | 2.8306 | 2.5644 | 2.2157 | 1.6088 | 0.99406 | 1.2459 | 1.1129 | 0.20768 | 0.86855 | 1.2331 | 0.80627 | -0.76962 | -1.5604
4 | -7.1168 | -6.9739 | -7.1007 | -7.3905 | -7.5616 | -7.4623 | -6.841 | -4.7559 | -3.4537 | -3.7268 | -4.6627 | -5.0652 | -4.7901 | -5.0987 | -4.8448 | -5.5556 | -6.5009 | -5.669 | -3.9119 | -3.6251 | -3.5533 | -4.6825 | -5.929 | -6.044
5 | -2.8546 | -3.7427 | -4.4533 | -4.5097 | -4.5097 | -4.8862 | -4.3136 | -1.7474 | 0.58246 | 1.9223 | 3.2352 | 3.4313 | 2.977 | 2.4349 | 1.5859 | 1.0355 | 0.88234 | 0.78494 | 0.80897 | 0.19415 | 1.698 | 0.80096 | 0.43957 | -0.71189
6 | 0.50441 | 0.55958 | 0.42134 | 0.50548 | 0.51742 | 0.52609 | 0.49819 | 0.96067 | 1.0798 | 1.067 | 0.95125 | 1.1138 | 1.1606 | 1.0906 | 0.94926 | 0.82755 | 1.029 | 0.99684 | 0.76647 | 0.69707 | 0.85415 | 0.66667 | 0.49239 | 0.55594
7 | -5.0784 | -5.1698 | -5.5982 | -5.7427 | -5.3815 | -5.7579 | -4.7888 | -2.2085 | -0.38171 | -0.31231 | 0.6795 | 0.21458 | 0.071527 | 0 | -0.56655 | -0.99146 | -1.4518 | -1.9312 | -1.6809 | -1.978 | -1.4164 | -2.6557 | -3.3302 | -3.684
8 | -6.2946 | -6.3367 | -6.2717 | -6.3669 | -6.4106 | -6.2001 | -5.2121 | -4.307 | -4.256 | -4.1929 | -4.1606 | -4.0878 | -4.1824 | -4.3834 | -4.877 | -4.9916 | -5.2629 | -5.1289 | -5.2226 | -5.5085 | -5.8007 | -5.9113 | -6.004 | -6.3669
9 | 0.0923 | -0.77686 | -0.95015 | -1.2669 | -1.1528 | -1.3438 | -2.5532 | -0.80627 | -1.2669 | -0.40721 | 0 | 0.36196 | 1.1999 | 1.1764 | 0.95015 | 2.1053 | 1.8279 | 1.5519 | 1.299 | 1.299 | 1.8736 | 1.7076 | -0.17917 | -0.26604
10 | -1.6217 | -1.7748 | -1.8118 | -1.8112 | -1.8302 | -1.8668 | -0.58568 | 0.52541 | 1.1595 | 1.2571 | 0.54353 | 1.2995 | 1.4191 | 1.3226 | 1.0723 | 0.47143 | 0.21741 | 0.22185 | 0.24514 | 0.47143 | 0.69771 | 0.094285 | -0.70954 | -1.1714
11 | -1.078 | -1.1929 | -1.2102 | -1.2428 | -1.212 | -1.1981 | -0.92686 | -0.80909 | -0.67119 | -0.51865 | -0.50828 | -0.54916 | -0.65085 | -0.67119 | -0.76007 | -0.76007 | -0.75509 | -0.57387 | -0.53411 | -0.59401 | -0.49302 | -0.64312 | -0.72926 | -0.84021
12 | -1.9792 | -2.445 | -2.7059 | -2.7975 | -2.7587 | -2.7901 | -2.2061 | 0.064856 | 0.9059 | 1.2759 | 1.0153 | 1.3422 | 1.3509 | 1.1867 | 0.53141 | 0.36252 | 0.27893 | 0.31995 | 0.28264 | 0.30174 | 0.66427 | 0.010676 | -1.1441 | -1.568
13 | 0.71668 | 0.68566 | 0.50847 | 0.46107 | 0.41384 | 0.53002 | 1.7583 | 2.3226 | 2.9776 | 2.8965 | 2.8261 | 2.6815 | 2.9899 | 2.6876 | 2.47 | 2.2951 | 2.2695 | 2.2994 | 1.9735 | 1.7844 | 1.9119 | 1.3406 | 0.58319 | 0.6081
14 | 6.119 | 6.047 | 6.252 | 6.5805 | 6.6456 | 6.2438 | 5.6208 | 5.1878 | 4.0314 | 2.9075 | 3.0595 | 3.8766 | 2.6604 | 3.7246 | 4.387 | 4.4304 | 4.3435 | 4.2078 | 3.897 | 4.7888 | 5.2095 | 5.9534 | 5.3208 | 5.6765
15 | 0.46548 | 0.509 | 0.49421 | 0.47483 | 0.4692 | 0.50646 | 0.5111 | 0.96693 | 1.1256 | 1.0725 | 1.0473 | 1.0769 | 1.146 | 1.0679 | 0.74853 | 1.0087 | 1.0114 | 0.95737 | 0.76614 | 0.69492 | 0.71515 | 0.71726 | 0.50005 | 0.48105

## UpFlex, Summer
LoadID | 0 | 1 | 2 | 3 | 4 | 5 | 6 | 7 | 8 | 9 | 10 | 11 | 12 | 13 | 14 | 15 | 16 | 17 | 18 | 19 | 20 | 21 | 22 | 23
1 | 0.2769 | 0.30484 | 0.39677 | 0.45489 | 0.53484 | 0.62519 | 0.5573 | 0.79673 | 0.73091 | 0.82552 | 0.84841 | 0.78697 | 0.74239 | 0.68348 | 0.62956 | 0.5666 | 0.5607 | 0.44425 | 0.36756 | 0.43616 | 0.4444 | 0.50787 | 0.2466 | 0.23676
2 | 0.55381 | 0.60967 | 0.79355 | 0.90977 | 1.0697 | 1.2504 | 1.1146 | 1.5935 | 1.4618 | 1.651 | 1.6968 | 1.5739 | 1.4848 | 1.367 | 1.2591 | 1.1332 | 1.1214 | 0.88849 | 0.73512 | 0.87232 | 0.88881 | 1.0157 | 0.49319 | 0.47352
3 | 0.69226 | 0.76209 | 0.99194 | 1.1372 | 1.3371 | 1.563 | 1.3933 | 1.9918 | 1.8273 | 2.0638 | 2.121 | 1.9674 | 1.856 | 1.7087 | 1.5739 | 1.4165 | 1.4017 | 1.1106 | 0.9189 | 1.0904 | 1.111 | 1.2697 | 0.61649 | 0.5919
4 | 1.3845 | 1.5242 | 1.9839 | 2.2744 | 2.6742 | 3.126 | 2.7865 | 3.9836 | 3.6545 | 4.1276 | 4.2421 | 3.9349 | 3.712 | 3.4174 | 3.1478 | 2.833 | 2.8035 | 2.2212 | 1.8378 | 2.1808 | 2.222 | 2.5393 | 1.233 | 1.1838
5 | 1.1076 | 1.2193 | 1.5871 | 1.8195 | 2.1394 | 2.5008 | 2.2292 | 3.1869 | 2.9236 | 3.3021 | 3.3936 | 3.1479 | 2.9696 | 2.7339 | 2.5182 | 2.2664 | 2.2428 | 1.777 | 1.4702 | 1.7446 | 1.7776 | 2.0315 | 0.98638 | 0.94704
6 | 0.2769 | 0.30484 | 0.39677 | 0.45489 | 0.53484 | 0.62519 | 0.5573 | 0.79673 | 0.73091 | 0.82552 | 0.84841 | 0.78697 | 0.74239 | 0.68348 | 0.62956 | 0.5666 | 0.5607 | 0.44425 | 0.36756 | 0.43616 | 0.4444 | 0.50787 | 0.2466 | 0.23676
7 | 1.3845 | 1.5242 | 1.9839 | 2.2744 | 2.6742 | 3.126 | 2.7865 | 3.9836 | 3.6545 | 4.1276 | 4.2421 | 3.9349 | 3.712 | 3.4174 | 3.1478 | 2.833 | 2.8035 | 2.2212 | 1.8378 | 2.1808 | 2.222 | 2.5393 | 1.233 | 1.1838
8 | 1.3845 | 1.5242 | 1.9839 | 2.2744 | 2.6742 | 3.126 | 2.7865 | 3.9836 | 3.6545 | 4.1276 | 4.2421 | 3.9349 | 3.712 | 3.4174 | 3.1478 | 2.833 | 2.8035 | 2.2212 | 1.8378 | 2.1808 | 2.222 | 2.5393 | 1.233 | 1.1838
9 | 0.69226 | 0.76209 | 0.99194 | 1.1372 | 1.3371 | 1.563 | 1.3933 | 1.9918 | 1.8273 | 2.0638 | 2.121 | 1.9674 | 1.856 | 1.7087 | 1.5739 | 1.4165 | 1.4017 | 1.1106 | 0.9189 | 1.0904 | 1.111 | 1.2697 | 0.61649 | 0.5919
10 | 0.41536 | 0.45726 | 0.59516 | 0.68233 | 0.80226 | 0.93779 | 0.83595 | 1.1951 | 1.0964 | 1.2383 | 1.2726 | 1.1805 | 1.1136 | 1.0252 | 0.94434 | 0.84989 | 0.84105 | 0.66637 | 0.55134 | 0.65424 | 0.66661 | 0.7618 | 0.36989 | 0.35514
11 | 0.2769 | 0.30484 | 0.39677 | 0.45489 | 0.53484 | 0.62519 | 0.5573 | 0.79673 | 0.73091 | 0.82552 | 0.84841 | 0.78697 | 0.74239 | 0.68348 | 0.62956 | 0.5666 | 0.5607 | 0.44425 | 0.36756 | 0.43616 | 0.4444 | 0.50787 | 0.2466 | 0.23676
12 | 1.1076 | 1.2193 | 1.5871 | 1.8195 | 2.1394 | 2.5008 | 2.2292 | 3.1869 | 2.9236 | 3.3021 | 3.3936 | 3.1479 | 2.9696 | 2.7339 | 2.5182 | 2.2664 | 2.2428 | 1.777 | 1.4702 | 1.7446 | 1.7776 | 2.0315 | 0.98638 | 0.94704
13 | 0.69226 | 0.76209 | 0.99194 | 1.1372 | 1.3371 | 1.563 | 1.3933 | 1.9918 | 1.8273 | 2.0638 | 2.121 | 1.9674 | 1.856 | 1.7087 | 1.5739 | 1.4165 | 1.4017 | 1.1106 | 0.9189 | 1.0904 | 1.111 | 1.2697 | 0.61649 | 0.5919
14 | 1.3845 | 1.5242 | 1.9839 | 2.2744 | 2.6742 | 3.126 | 2.7865 | 3.9836 | 3.6545 | 4.1276 | 4.2421 | 3.9349 | 3.712 | 3.4174 | 3.1478 | 2.833 | 2.8035 | 2.2212 | 1.8378 | 2.1808 | 2.222 | 2.5393 | 1.233 | 1.1838
15 | 0.2769 | 0.30484 | 0.39677 | 0.45489 | 0.53484 | 0.62519 | 0.5573 | 0.79673 | 0.73091 | 0.82552 | 0.84841 | 0.78697 | 0.74239 | 0.68348 | 0.62956 | 0.5666 | 0.5607 | 0.44425 | 0.36756 | 0.43616 | 0.4444 | 0.50787 | 0.2466 | 0.23676

## DownFlex, Summer
LoadID | 0 | 1 | 2 | 3 | 4 | 5 | 6 | 7 | 8 | 9 | 10 | 11 | 12 | 13 | 14 | 15 | 16 | 17 | 18 | 19 | 20 | 21 | 22 | 23
1 | 0.76768 | 0.81243 | 0.85791 | 0.8969 | 0.90708 | 0.94886 | 0.94401 | 0.89231 | 0.80847 | 1.1872 | 1.1594 | 1.0676 | 1.0416 | 1.0459 | 0.99635 | 0.91331 | 0.82082 | 0.79137 | 0.49745 | 0.53198 | 0.58163 | 0.5955 | 0.62107 | 0.68555
2 | 1.5354 | 1.6249 | 1.7158 | 1.7938 | 1.8142 | 1.8977 | 1.888 | 1.7846 | 1.6169 | 2.3744 | 2.3187 | 2.1351 | 2.0832 | 2.0918 | 1.9927 | 1.8266 | 1.6416 | 1.5827 | 0.9949 | 1.064 | 1.1633 | 1.191 | 1.2421 | 1.3711
3 | 1.9192 | 2.0311 | 2.1448 | 2.2423 | 2.2677 | 2.3722 | 2.36 | 2.2308 | 2.0212 | 2.968 | 2.8984 | 2.6689 | 2.6041 | 2.6148 | 2.4909 | 2.2833 | 2.052 | 1.9784 | 1.2436 | 1.33 | 1.4541 | 1.4888 | 1.5527 | 1.7139
4 | 3.8384 | 4.0621 | 4.2895 | 4.4845 | 4.5354 | 4.7443 | 4.72 | 4.4615 | 4.0423 | 5.9361 | 5.7968 | 5.3378 | 5.2081 | 5.2295 | 4.9818 | 4.5665 | 4.1041 | 3.9569 | 2.4873 | 2.6599 | 2.9081 | 2.9775 | 3.1054 | 3.4277
5 | 3.0707 | 3.2497 | 3.4316 | 3.5876 | 3.6283 | 3.7954 | 3.776 | 3.5692 | 3.2339 | 4.7489 | 4.6374 | 4.2703 | 4.1665 | 4.1836 | 3.9854 | 3.6532 | 3.2833 | 3.1655 | 1.9898 | 2.1279 | 2.3265 | 2.382 | 2.4843 | 2.7422
6 | 0.76768 | 0.81243 | 0.85791 | 0.8969 | 0.90708 | 0.94886 | 0.94401 | 0.89231 | 0.80847 | 1.1872 | 1.1594 | 1.0676 | 1.0416 | 1.0459 | 0.99635 | 0.91331 | 0.82082 | 0.79137 | 0.49745 | 0.53198 | 0.58163 | 0.5955 | 0.62107 | 0.68555
7 | 3.8384 | 4.0621 | 4.2895 | 4.4845 | 4.5354 | 4.7443 | 4.72 | 4.4615 | 4.0423 | 5.9361 | 5.7968 | 5.3378 | 5.2081 | 5.2295 | 4.9818 | 4.5665 | 4.1041 | 3.9569 | 2.4873 | 2.6599 | 2.9081 | 2.9775 | 3.1054 | 3.4277
8 | 3.8384 | 4.0621 | 4.2895 | 4.4845 | 4.5354 | 4.7443 | 4.72 | 4.4615 | 4.0423 | 5.9361 | 5.7968 | 5.3378 | 5.2081 | 5.2295 | 4.9818 | 4.5665 | 4.1041 | 3.9569 | 2.4873 | 2.6599 | 2.9081 | 2.9775 | 3.1054 | 3.4277
9 | 1.9192 | 2.0311 | 2.1448 | 2.2423 | 2.2677 | 2.3722 | 2.36 | 2.2308 | 2.0212 | 2.968 | 2.8984 | 2.6689 | 2.6041 | 2.6148 | 2.4909 | 2.2833 | 2.052 | 1.9784 | 1.2436 | 1.33 | 1.4541 | 1.4888 | 1.5527 | 1.7139
10 | 1.1515 | 1.2186 | 1.2869 | 1.3454 | 1.3606 | 1.4233 | 1.416 | 1.3385 | 1.2127 | 1.7808 | 1.739 | 1.6013 | 1.5624 | 1.5689 | 1.4945 | 1.37 | 1.2312 | 1.1871 | 0.74618 | 0.79797 | 0.87244 | 0.89326 | 0.93161 | 1.0283
11 | 0.76768 | 0.81243 | 0.85791 | 0.8969 | 0.90708 | 0.94886 | 0.94401 | 0.89231 | 0.80847 | 1.1872 | 1.1594 | 1.0676 | 1.0416 | 1.0459 | 0.99635 | 0.91331 | 0.82082 | 0.79137 | 0.49745 | 0.53198 | 0.58163 | 0.5955 | 0.62107 | 0.68555
12 | 3.0707 | 3.2497 | 3.4316 | 3.5876 | 3.6283 | 3.7954 | 3.776 | 3.5692 | 3.2339 | 4.7489 | 4.6374 | 4.2703 | 4.1665 | 4.1836 | 3.9854 | 3.6532 | 3.2833 | 3.1655 | 1.9898 | 2.1279 | 2.3265 | 2.382 | 2.4843 | 2.7422
13 | 1.9192 | 2.0311 | 2.1448 | 2.2423 | 2.2677 | 2.3722 | 2.36 | 2.2308 | 2.0212 | 2.968 | 2.8984 | 2.6689 | 2.6041 | 2.6148 | 2.4909 | 2.2833 | 2.052 | 1.9784 | 1.2436 | 1.33 | 1.4541 | 1.4888 | 1.5527 | 1.7139
14 | 3.8384 | 4.0621 | 4.2895 | 4.4845 | 4.5354 | 4.7443 | 4.72 | 4.4615 | 4.0423 | 5.9361 | 5.7968 | 5.3378 | 5.2081 | 5.2295 | 4.9818 | 4.5665 | 4.1041 | 3.9569 | 2.4873 | 2.6599 | 2.9081 | 2.9775 | 3.1054 | 3.4277
15 | 0.76768 | 0.81243 | 0.85791 | 0.8969 | 0.90708 | 0.94886 | 0.94401 | 0.89231 | 0.80847 | 1.1872 | 1.1594 | 1.0676 | 1.0416 | 1.0459 | 0.99635 | 0.91331 | 0.82082 | 0.79137 | 0.49745 | 0.53198 | 0.58163 | 0.5955 | 0.62107 | 0.68555

## Pg, Summer, S1
GenID | 0 | 1 | 2 | 3 | 4 | 5 | 6 | 7 | 8 | 9 | 10 | 11 | 12 | 13 | 14 | 15 | 16 | 17 | 18 | 19 | 20 | 21 | 22 | 23
1 | 0 | 0 | 0 | 0 | 0 | 0 | 0 | 0 | 0 | 0 | 0 | 0 | 0 | 0 | 0 | 0 | 0 | 0 | 0 | 0 | 0 | 0 | 0 | 0
2 | 0 | 0 | 0.00019758 | 0 | 0 | 0 | 0 | 0.11538 | 2.3991 | 6.3584 | 7.9965 | 8.2669 | 9.0465 | 8.812 | 7.4076 | 4.741 | 1.1865 | 0.009274 | 0.0007857 | 0.00058663 | 0 | 0 | 0 | 0
3 | 0 | 0 | 0.00019758 | 0 | 0 | 0 | 0 | 0.11538 | 2.3991 | 6.3584 | 7.9965 | 8.2669 | 9.0465 | 8.812 | 7.4076 | 4.741 | 1.1865 | 0.009274 | 0.0007857 | 0.00058663 | 0 | 0 | 0 | 0
4 | 0 | 0 | 0.00019758 | 0 | 0 | 0 | 0 | 0.11538 | 2.3991 | 6.3584 | 7.9965 | 8.2669 | 9.0465 | 8.812 | 7.4076 | 4.741 | 1.1865 | 0.009274 | 0.0007857 | 0.00058663 | 0 | 0 | 0 | 0
5 | 0 | 0 | 0.00059273 | 0 | 0 | 0 | 0 | 0.34613 | 7.1972 | 19.0753 | 23.9895 | 24.8006 | 27.1394 | 26.4361 | 22.2227 | 14.2229 | 3.5596 | 0.027822 | 0.0023571 | 0.0017599 | 0 | 0 | 0 | 0
6 | 0 | 0 | 0.00059273 | 0 | 0 | 0 | 0 | 0.34613 | 7.1972 | 19.0753 | 23.9895 | 24.8006 | 27.1394 | 26.4361 | 22.2227 | 14.2229 | 3.5596 | 0.027822 | 0.0023571 | 0.0017599 | 0 | 0 | 0 | 0

## Pg, Summer, S2
GenID | 0 | 1 | 2 | 3 | 4 | 5 | 6 | 7 | 8 | 9 | 10 | 11 | 12 | 13 | 14 | 15 | 16 | 17 | 18 | 19 | 20 | 21 | 22 | 23
1 | 0 | 0 | 0 | 0 | 0 | 0 | 0 | 0 | 0 | 0 | 0 | 0 | 0 | 0 | 0 | 0 | 0 | 0 | 0 | 0 | 0 | 0 | 0 | 0
2 | 0 | 0.00034613 | 0 | 0 | 0 | 0 | 0 | 0.099321 | 1.9398 | 4.6146 | 6.1135 | 7.6751 | 9.1148 | 7.6065 | 5.2453 | 2.6194 | 0.55154 | 0.0033325 | 0.00147 | 0 | 0 | 0 | 0 | 0
3 | 0 | 0.00034613 | 0 | 0 | 0 | 0 | 0 | 0.099321 | 1.9398 | 4.6146 | 6.1135 | 7.6751 | 9.1148 | 7.6065 | 5.2453 | 2.6194 | 0.55154 | 0.0033325 | 0.00147 | 0 | 0 | 0 | 0 | 0
4 | 0 | 0.00034613 | 0 | 0 | 0 | 0 | 0 | 0.099321 | 1.9398 | 4.6146 | 6.1135 | 7.6751 | 9.1148 | 7.6065 | 5.2453 | 2.6194 | 0.55154 | 0.0033325 | 0.00147 | 0 | 0 | 0 | 0 | 0
5 | 0 | 0.0010384 | 0 | 0 | 0 | 0 | 0 | 0.29796 | 5.8195 | 13.8437 | 18.3406 | 23.0254 | 27.3445 | 22.8196 | 15.736 | 7.8581 | 1.6546 | 0.0099974 | 0.00441 | 0 | 0 | 0 | 0 | 0
6 | 0 | 0.0010384 | 0 | 0 | 0 | 0 | 0 | 0.29796 | 5.8195 | 13.8437 | 18.3406 | 23.0254 | 27.3445 | 22.8196 | 15.736 | 7.8581 | 1.6546 | 0.0099974 | 0.00441 | 0 | 0 | 0 | 0 | 0

## Pg, Summer, S3
GenID | 0 | 1 | 2 | 3 | 4 | 5 | 6 | 7 | 8 | 9 | 10 | 11 | 12 | 13 | 14 | 15 | 16 | 17 | 18 | 19 | 20 | 21 | 22 | 23
1 | 0 | 0 | 0 | 0 | 0 | 0 | 0 | 0 | 0 | 0 | 0 | 0 | 0 | 0 | 0 | 0 | 0 | 0 | 0 | 0 | 0 | 0 | 0 | 0
2 | 0 | 0 | 0 | 0 | 0 | 0 | 0 | 0.10243 | 2.2187 | 5.2074 | 7.6913 | 8.0425 | 7.1037 | 5.7007 | 4.5699 | 1.9542 | 0.34501 | 0.00056429 | 0 | 0 | 0 | 0 | 0 | 0
3 | 0 | 0 | 0 | 0 | 0 | 0 | 0 | 0.10243 | 2.2187 | 5.2074 | 7.6913 | 8.0425 | 7.1037 | 5.7007 | 4.5699 | 1.9542 | 0.34501 | 0.00056429 | 0 | 0 | 0 | 0 | 0 | 0
4 | 0 | 0 | 0 | 0 | 0 | 0 | 0 | 0.10243 | 2.2187 | 5.2074 | 7.6913 | 8.0425 | 7.1037 | 5.7007 | 4.5699 | 1.9542 | 0.34501 | 0.00056429 | 0 | 0 | 0 | 0 | 0 | 0
5 | 0 | 0 | 0 | 0 | 0 | 0 | 0 | 0.30729 | 6.656 | 15.6223 | 23.074 | 24.1274 | 21.3111 | 17.1022 | 13.7096 | 5.8626 | 1.035 | 0.0016929 | 0 | 0 | 0 | 0 | 0 | 0
6 | 0 | 0 | 0 | 0 | 0 | 0 | 0 | 0.30729 | 6.656 | 15.6223 | 23.074 | 24.1274 | 21.3111 | 17.1022 | 13.7096 | 5.8626 | 1.035 | 0.0016929 | 0 | 0 | 0 | 0 | 0 | 0

## Qg, Summer, S1
GenID | 0 | 1 | 2 | 3 | 4 | 5 | 6 | 7 | 8 | 9 | 10 | 11 | 12 | 13 | 14 | 15 | 16 | 17 | 18 | 19 | 20 | 21 | 22 | 23
1 | 0 | 0 | 0 | 0 | 0 | 0 | 0 | 0 | 0 | 0 | 0 | 0 | 0 | 0 | 0 | 0 | 0 | 0 | 0 | 0 | 0 | 0 | 0 | 0
2 | 0 | 0 | 0 | 0 | 0 | 0 | 0 | 0 | 0 | 0 | 0 | 0 | 0 | 0 | 0 | 0 | 0 | 0 | 0 | 0 | 0 | 0 | 0 | 0
3 | 0 | 0 | 0 | 0 | 0 | 0 | 0 | 0 | 0 | 0 | 0 | 0 | 0 | 0 | 0 | 0 | 0 | 0 | 0 | 0 | 0 | 0 | 0 | 0
4 | 0 | 0 | 0 | 0 | 0 | 0 | 0 | 0 | 0 | 0 | 0 | 0 | 0 | 0 | 0 | 0 | 0 | 0 | 0 | 0 | 0 | 0 | 0 | 0
5 | 0 | 0 | 0 | 0 | 0 | 0 | 0 | 0 | 0 | 0 | 0 | 0 | 0 | 0 | 0 | 0 | 0 | 0 | 0 | 0 | 0 | 0 | 0 | 0
6 | 0 | 0 | 0 | 0 | 0 | 0 | 0 | 0 | 0 | 0 | 0 | 0 | 0 | 0 | 0 | 0 | 0 | 0 | 0 | 0 | 0 | 0 | 0 | 0

## Qg, Summer, S2
GenID | 0 | 1 | 2 | 3 | 4 | 5 | 6 | 7 | 8 | 9 | 10 | 11 | 12 | 13 | 14 | 15 | 16 | 17 | 18 | 19 | 20 | 21 | 22 | 23
1 | 0 | 0 | 0 | 0 | 0 | 0 | 0 | 0 | 0 | 0 | 0 | 0 | 0 | 0 | 0 | 0 | 0 | 0 | 0 | 0 | 0 | 0 | 0 | 0
2 | 0 | 0 | 0 | 0 | 0 | 0 | 0 | 0 | 0 | 0 | 0 | 0 | 0 | 0 | 0 | 0 | 0 | 0 | 0 | 0 | 0 | 0 | 0 | 0
3 | 0 | 0 | 0 | 0 | 0 | 0 | 0 | 0 | 0 | 0 | 0 | 0 | 0 | 0 | 0 | 0 | 0 | 0 | 0 | 0 | 0 | 0 | 0 | 0
4 | 0 | 0 | 0 | 0 | 0 | 0 | 0 | 0 | 0 | 0 | 0 | 0 | 0 | 0 | 0 | 0 | 0 | 0 | 0 | 0 | 0 | 0 | 0 | 0
5 | 0 | 0 | 0 | 0 | 0 | 0 | 0 | 0 | 0 | 0 | 0 | 0 | 0 | 0 | 0 | 0 | 0 | 0 | 0 | 0 | 0 | 0 | 0 | 0
6 | 0 | 0 | 0 | 0 | 0 | 0 | 0 | 0 | 0 | 0 | 0 | 0 | 0 | 0 | 0 | 0 | 0 | 0 | 0 | 0 | 0 | 0 | 0 | 0

## Qg, Summer, S3
GenID | 0 | 1 | 2 | 3 | 4 | 5 | 6 | 7 | 8 | 9 | 10 | 11 | 12 | 13 | 14 | 15 | 16 | 17 | 18 | 19 | 20 | 21 | 22 | 23
1 | 0 | 0 | 0 | 0 | 0 | 0 | 0 | 0 | 0 | 0 | 0 | 0 | 0 | 0 | 0 | 0 | 0 | 0 | 0 | 0 | 0 | 0 | 0 | 0
2 | 0 | 0 | 0 | 0 | 0 | 0 | 0 | 0 | 0 | 0 | 0 | 0 | 0 | 0 | 0 | 0 | 0 | 0 | 0 | 0 | 0 | 0 | 0 | 0
3 | 0 | 0 | 0 | 0 | 0 | 0 | 0 | 0 | 0 | 0 | 0 | 0 | 0 | 0 | 0 | 0 | 0 | 0 | 0 | 0 | 0 | 0 | 0 | 0
4 | 0 | 0 | 0 | 0 | 0 | 0 | 0 | 0 | 0 | 0 | 0 | 0 | 0 | 0 | 0 | 0 | 0 | 0 | 0 | 0 | 0 | 0 | 0 | 0
5 | 0 | 0 | 0 | 0 | 0 | 0 | 0 | 0 | 0 | 0 | 0 | 0 | 0 | 0 | 0 | 0 | 0 | 0 | 0 | 0 | 0 | 0 | 0 | 0
6 | 0 | 0 | 0 | 0 | 0 | 0 | 0 | 0 | 0 | 0 | 0 | 0 | 0 | 0 | 0 | 0 | 0 | 0 | 0 | 0 | 0 | 0 | 0 | 0

## GenStatus, Summer
GenID | 0 | 1 | 2 | 3 | 4 | 5 | 6 | 7 | 8 | 9 | 10 | 11 | 12 | 13 | 14 | 15 | 16 | 17 | 18 | 19 | 20 | 21 | 22 | 23
1 | 1 | 1 | 1 | 1 | 1 | 1 | 1 | 1 | 1 | 1 | 1 | 1 | 1 | 1 | 1 | 1 | 1 | 1 | 1 | 1 | 1 | 1 | 1 | 1
2 | 1 | 1 | 1 | 1 | 1 | 1 | 1 | 1 | 1 | 1 | 1 | 1 | 1 | 1 | 1 | 1 | 1 | 1 | 1 | 1 | 1 | 1 | 1 | 1
3 | 1 | 1 | 1 | 1 | 1 | 1 | 1 | 1 | 1 | 1 | 1 | 1 | 1 | 1 | 1 | 1 | 1 | 1 | 1 | 1 | 1 | 1 | 1 | 1
4 | 1 | 1 | 1 | 1 | 1 | 1 | 1 | 1 | 1 | 1 | 1 | 1 | 1 | 1 | 1 | 1 | 1 | 1 | 1 | 1 | 1 | 1 | 1 | 1
5 | 1 | 1 | 1 | 1 | 1 | 1 | 1 | 1 | 1 | 1 | 1 | 1 | 1 | 1 | 1 | 1 | 1 | 1 | 1 | 1 | 1 | 1 | 1 | 1
6 | 1 | 1 | 1 | 1 | 1 | 1 | 1 | 1 | 1 | 1 | 1 | 1 | 1 | 1 | 1 | 1 | 1 | 1 | 1 | 1 | 1 | 1 | 1 | 1