## Main
numScenarios | 3 | 33.33% | 33.33% | 33.33%
Year | 2040
Load Scale Factor | 100%
Load Growth (cumul.) | 148.6%
Flex. Load Growth | 424.8%
RES Installed, [MW] | 210
ESS Installed, [MWh] | 0

## RES installed
GenID | NodeID | Pinst, [MW]
2 | 8 | 30
3 | 9 | 30
4 | 22 | 30
5 | 24 | 60
6 | 26 | 60

## ES installed
ESSID | NodeID | P, [MW]
1 | 8 | 0
2 | 9 | 0
3 | 22 | 0
4 | 24 | 0
5 | 26 | 0

## FL Ratio
LoadID | Ratio, [%]
1 | 2.326%
2 | 4.651%
3 | 5.814%
4 | 11.63%
5 | 9.302%
6 | 2.326%
7 | 11.63%
8 | 11.63%
9 | 5.814%
10 | 3.488%
11 | 2.326%
12 | 9.302%
13 | 5.814%
14 | 11.63%
15 | 2.326%

## FL Characterization
Time | 0 | 1 | 2 | 3 | 4 | 5 | 6 | 7 | 8 | 9 | 10 | 11 | 12 | 13 | 14 | 15 | 16 | 17 | 18 | 19 | 20 | 21 | 22 | 23
FL, [MW] | 20.8841 | 21.5808 | 19.3243 | 18.3167 | 15.0068 | 12.7368 | 15.576 | 2.705 | 2.3788 | 3.4679 | 2.0424 | 2.5521 | 4.066 | 7.4915 | 7.9928 | 7.8602 | 4.4093 | 8.9817 | 5.2707 | 3.7058 | 5.6276 | 3.4781 | 15.8751 | 19.1374
Minimum FL, [MW] | -47.1511 | -50.4203 | -56.7071 | -61.1708 | -65.3829 | -71.3554 | -68.0863 | -76.3753 | -69.2712 | -101.7481 | -100.7053 | -92.0601 | -88.2472 | -85.2012 | -80.3085 | -73.081 | -68.335 | -61.1531 | -38.8157 | -43.4406 | -45.9186 | -49.298 | -39.1669 | -41.6187
Maximum FL, [MW] | 45.4247 | 48.5968 | 54.4882 | 58.6307 | 62.4069 | 68.144 | 64.9666 | 73.3143 | 67.155 | 76.6289 | 77.2322 | 72.2969 | 69.8602 | 68.0645 | 63.7871 | 58.0744 | 54.1008 | 48.3528 | 37.8456 | 42.3603 | 45.0126 | 48.4874 | 37.7294 | 40.1201

## Pc, Winter, S1
LoadID | 0 | 1 | 2 | 3 | 4 | 5 | 6 | 7 | 8 | 9 | 10 | 11 | 12 | 13 | 14 | 15 | 16 | 17 | 18 | 19 | 20 | 21 | 22 | 23
1 | 2.4501 | 2.3929 | 2.2731 | 2.3047 | 2.1747 | 2.1243 | 2.2073 | 2.4577 | 2.498 | 2.5001 | 2.4596 | 2.5221 | 2.5308 | 2.5673 | 2.2677 | 2.4225 | 2.5375 | 2.6068 | 2.3969 | 2.255 | 2.2844 | 2.1387 | 2.2277 | 2.2633
2 | 3.8134 | 3.7649 | 3.5427 | 3.4739 | 3.3463 | 3.4201 | 4.1333 | 4.1055 | 4.4371 | 4.6185 | 4.5425 | 4.4603 | 4.3733 | 4.3276 | 4.0778 | 4.1866 | 4.4554 | 5.4994 | 5.0851 | 4.6431 | 4.5958 | 4.2039 | 4.4377 | 4.1624
3 | 4.2102 | 4.0717 | 3.8494 | 3.8479 | 3.6816 | 3.9523 | 6.0927 | 6.2389 | 6.4922 | 6.3547 | 6.0457 | 6.4534 | 6.0815 | 6.0011 | 5.2782 | 5.2507 | 5.2514 | 5.9169 | 5.2363 | 5.3384 | 5.3013 | 4.88 | 4.8089 | 4.54
4 | 4.8861 | 4.1061 | 3.8445 | 3.553 | 3.2438 | 4.5394 | 7.9439 | 7.9486 | 8.6917 | 8.2838 | 8.05 | 7.558 | 7.5464 | 7.5332 | 7.2886 | 7.4181 | 8.7216 | 13.4257 | 11.7436 | 9.8505 | 9.7616 | 8.5117 | 7.9133 | 6.942
5 | 7.6112 | 7.1634 | 6.5224 | 6.4906 | 6.2894 | 6.6979 | 8.5754 | 8.1446 | 8.3821 | 8.8085 | 8.9147 | 9.108 | 9.0767 | 8.9744 | 8.995 | 8.9158 | 9.1582 | 10.8644 | 10.3886 | 10.0267 | 10.118 | 9.2817 | 9.4472 | 9.0027
6 | 2.1661 | 2.0819 | 1.9893 | 1.9846 | 1.9247 | 2.0038 | 2.2911 | 2.4019 | 2.5079 | 2.6167 | 2.5426 | 2.5927 | 2.6152 | 2.6574 | 2.5 | 2.5024 | 2.3528 | 2.5672 | 2.4074 | 2.3351 | 2.3301 | 2.2047 | 2.2754 | 2.2159
7 | 9.2392 | 8.8317 | 8.3108 | 8.2489 | 7.8886 | 8.3345 | 10.6123 | 10.8615 | 11.3794 | 11.5223 | 11.2753 | 11.4291 | 11.2864 | 11.2827 | 10.5203 | 10.6925 | 11.0437 | 13.0764 | 11.9894 | 11.2699 | 11.2623 | 10.35 | 10.4917 | 10.0129
8 | 7.4337 | 7.2512 | 6.8837 | 6.7166 | 6.6045 | 7.4088 | 11.5466 | 12.025 | 12.4416 | 12.5017 | 12.7816 | 12.7554 | 12.1853 | 12.2991 | 11.0343 | 10.0272 | 9.8696 | 11.2344 | 10.6265 | 10.1225 | 10.145 | 9.1591 | 8.7584 | 8.2155
9 | 4.5067 | 4.3171 | 4.0662 | 4.0287 | 3.864 | 4.1094 | 5.3645 | 5.5035 | 5.7561 | 5.8224 | 5.7318 | 5.7974 | 5.6994 | 5.7049 | 5.2923 | 5.3047 | 5.4485 | 6.4231 | 5.9095 | 5.5632 | 5.5613 | 5.1006 | 5.1375 | 4.8941
10 | 2.7396 | 2.609 | 2.4447 | 2.4272 | 2.3261 | 2.5201 | 3.2584 | 3.2734 | 3.5566 | 3.8283 | 3.692 | 3.699 | 3.7418 | 3.7004 | 3.6137 | 3.4184 | 3.4622 | 4.0744 | 3.8583 | 3.6722 | 3.5975 | 3.3299 | 3.3648 | 3.1353
11 | 1.8051 | 1.7281 | 1.6268 | 1.6121 | 1.5461 | 1.6474 | 2.1485 | 2.1995 | 2.3093 | 2.3513 | 2.3096 | 2.3337 | 2.3012 | 2.3004 | 2.1461 | 2.1376 | 2.1923 | 2.5839 | 2.3846 | 2.2476 | 2.2419 | 2.0582 | 2.0738 | 1.9709
12 | 9.7344 | 9.7621 | 9.549 | 9.6816 | 9.3362 | 9.3429 | 9.917 | 8.4629 | 7.0661 | 6.8875 | 9.1295 | 8.389 | 8.6385 | 9.1407 | 9.3819 | 9.6432 | 10.2667 | 10.9891 | 9.9843 | 9.3472 | 9.6671 | 9.4419 | 10.6399 | 11.3893
13 | 5.6936 | 5.5754 | 5.5115 | 5.5052 | 5.386 | 5.3595 | 6.6179 | 6.1541 | 6.2452 | 6.1561 | 5.9925 | 6.2357 | 6.5367 | 6.5352 | 6.4534 | 6.5159 | 6.1196 | 6.6481 | 6.2176 | 5.786 | 5.9661 | 5.6765 | 5.7557 | 5.7889
14 | 9.4488 | 9.1075 | 8.6488 | 8.5985 | 8.2677 | 8.6926 | 11.0613 | 11.066 | 11.4103 | 11.5571 | 11.571 | 11.6392 | 11.5722 | 11.617 | 10.9747 | 10.9732 | 11.2036 | 13.0115 | 12.0055 | 11.2979 | 11.3324 | 10.489 | 10.6824 | 10.3241
15 | 2.4501 | 2.3929 | 2.2731 | 2.3047 | 2.1747 | 2.1243 | 2.2073 | 2.4577 | 2.498 | 2.5001 | 2.4596 | 2.5221 | 2.5308 | 2.5673 | 2.2677 | 2.4225 | 2.5375 | 2.6068 | 2.3969 | 2.255 | 2.2844 | 2.1387 | 2.2277 | 2.2633

## Pc, Winter, S2
LoadID | 0 | 1 | 2 | 3 | 4 | 5 | 6 | 7 | 8 | 9 | 10 | 11 | 12 | 13 | 14 | 15 | 16 | 17 | 18 | 19 | 20 | 21 | 22 | 23
1 | 2.4501 | 2.4118 | 2.2549 | 2.2671 | 2.1747 | 2.1609 | 2.1704 | 2.5056 | 2.5225 | 2.5484 | 2.4354 | 2.4975 | 2.5064 | 2.5195 | 2.2885 | 2.4673 | 2.5862 | 2.6547 | 2.4196 | 2.2767 | 2.2413 | 2.1181 | 2.2649 | 2.2815
2 | 3.8134 | 3.7097 | 3.4898 | 3.4739 | 3.3463 | 3.4483 | 4.0652 | 4.1055 | 4.4371 | 4.6631 | 4.4536 | 4.5472 | 4.4569 | 4.4072 | 4.1519 | 4.2248 | 4.4554 | 5.3978 | 5.1335 | 4.6878 | 4.6825 | 4.2039 | 4.3637 | 4.1951
3 | 4.2701 | 4.128 | 3.8222 | 3.9035 | 3.6254 | 3.8881 | 6.1446 | 6.2389 | 6.3651 | 6.2932 | 6.0457 | 6.3273 | 5.9646 | 6.0011 | 5.2782 | 5.2986 | 5.1515 | 5.9709 | 5.1377 | 5.3384 | 5.2516 | 4.7864 | 4.7312 | 4.6085
4 | 4.8615 | 4.1061 | 3.8285 | 3.553 | 3.2738 | 4.57 | 7.8213 | 7.7959 | 8.7758 | 8.4414 | 8.2062 | 7.4127 | 7.6879 | 7.5332 | 7.4158 | 7.353 | 8.5575 | 13.1781 | 11.521 | 9.8505 | 9.9437 | 8.5117 | 7.974 | 7.0363
5 | 7.7246 | 7.0603 | 6.4279 | 6.5863 | 6.2405 | 6.5876 | 8.718 | 8.0656 | 8.5453 | 8.6388 | 9.002 | 8.9306 | 8.9897 | 9.0571 | 8.995 | 8.9158 | 9.0707 | 10.7642 | 10.2896 | 10.0267 | 10.118 | 9.1921 | 9.6067 | 9.0749
6 | 2.1325 | 2.0661 | 1.9585 | 1.9534 | 1.9405 | 2.0038 | 2.2718 | 2.4253 | 2.557 | 2.5913 | 2.5426 | 2.618 | 2.5648 | 2.6574 | 2.4768 | 2.4792 | 2.3078 | 2.52 | 2.3617 | 2.3351 | 2.3521 | 2.2047 | 2.2754 | 2.2159
7 | 9.3073 | 8.8949 | 8.1896 | 8.1877 | 7.95 | 8.4716 | 10.6123 | 10.6506 | 11.4904 | 11.4111 | 11.1649 | 11.2064 | 11.1782 | 11.4909 | 10.6162 | 10.8881 | 11.0437 | 13.1967 | 11.7619 | 11.4867 | 11.1562 | 10.2506 | 10.4052 | 10.0129
8 | 7.3837 | 7.2986 | 6.791 | 6.7166 | 6.7017 | 7.5273 | 11.4492 | 12.2592 | 12.4416 | 12.2597 | 12.907 | 13.0046 | 12.1853 | 12.4134 | 11.1354 | 9.936 | 9.7761 | 11.0306 | 10.6265 | 10.2194 | 9.9552 | 9.0716 | 8.8275 | 8.2754
9 | 4.4409 | 4.2864 | 4.0074 | 4.0583 | 3.8042 | 4.0757 | 5.4537 | 5.5569 | 5.8684 | 5.9348 | 5.7318 | 5.8539 | 5.5901 | 5.6522 | 5.2923 | 5.4016 | 5.5004 | 6.3641 | 5.9656 | 5.6702 | 5.5613 | 5.1006 | 5.0954 | 4.9319
10 | 2.7396 | 2.609 | 2.427 | 2.4451 | 2.3081 | 2.5409 | 3.2041 | 3.3052 | 3.5566 | 3.7542 | 3.6196 | 3.7351 | 3.6698 | 3.7004 | 3.547 | 3.3555 | 3.4953 | 4.0744 | 3.7848 | 3.6014 | 3.5295 | 3.362 | 3.4211 | 3.1353
11 | 1.7919 | 1.7403 | 1.615 | 1.6003 | 1.5701 | 1.6339 | 2.1842 | 2.2208 | 2.3093 | 2.3967 | 2.287 | 2.3792 | 2.3454 | 2.2792 | 2.1069 | 2.1767 | 2.1923 | 2.5602 | 2.3846 | 2.2692 | 2.2841 | 2.0187 | 2.0909 | 1.9556
12 | 9.8124 | 9.9172 | 9.549 | 9.8411 | 9.4156 | 9.1798 | 10.0017 | 8.6271 | 7.0661 | 6.8219 | 9.3082 | 8.552 | 8.6385 | 9.0563 | 9.5547 | 9.7323 | 10.2667 | 10.8875 | 10.1742 | 9.4372 | 9.5756 | 9.533 | 10.5482 | 11.1971
13 | 5.7383 | 5.489 | 5.5553 | 5.4164 | 5.386 | 5.2671 | 6.6179 | 6.0941 | 6.1231 | 6.0966 | 5.9337 | 6.1748 | 6.5997 | 6.4742 | 6.4534 | 6.4554 | 6.0023 | 6.7094 | 6.2176 | 5.8974 | 5.9097 | 5.6765 | 5.804 | 5.7889
14 | 9.4488 | 9.2395 | 8.6488 | 8.7278 | 8.3329 | 8.7648 | 11.2463 | 11.281 | 11.4103 | 11.334 | 11.571 | 11.7527 | 11.5722 | 11.4021 | 10.8742 | 10.9732 | 10.9898 | 12.8918 | 11.8915 | 11.5153 | 11.2256 | 10.489 | 10.5057 | 10.2431
15 | 2.4108 | 2.374 | 2.3096 | 2.3047 | 2.193 | 2.1061 | 2.2073 | 2.4338 | 2.498 | 2.5242 | 2.4354 | 2.5467 | 2.4821 | 2.5913 | 2.2885 | 2.4225 | 2.5132 | 2.5828 | 2.3969 | 2.2117 | 2.2844 | 2.1799 | 2.1906 | 2.227

## Pc, Winter, S3
LoadID | 0 | 1 | 2 | 3 | 4 | 5 | 6 | 7 | 8 | 9 | 10 | 11 | 12 | 13 | 14 | 15 | 16 | 17 | 18 | 19 | 20 | 21 | 22 | 23
1 | 2.4108 | 2.374 | 2.3096 | 2.3423 | 2.1382 | 2.0878 | 2.2073 | 2.4577 | 2.5469 | 2.5242 | 2.5078 | 2.5467 | 2.4821 | 2.6152 | 2.3093 | 2.4673 | 2.5375 | 2.6068 | 2.3742 | 2.2117 | 2.2629 | 2.1799 | 2.1906 | 2.2451
2 | 3.785 | 3.8201 | 3.4898 | 3.4739 | 3.3198 | 3.4483 | 4.2015 | 4.1055 | 4.3506 | 4.7076 | 4.4981 | 4.5472 | 4.2896 | 4.3276 | 4.0036 | 4.1102 | 4.3704 | 5.5502 | 5.0851 | 4.7325 | 4.5525 | 4.1635 | 4.4747 | 4.1951
3 | 4.2102 | 4.0153 | 3.8222 | 3.8757 | 3.7097 | 3.8881 | 5.9889 | 6.2389 | 6.4287 | 6.2317 | 6.0457 | 6.3273 | 5.9646 | 6.0567 | 5.3264 | 5.3465 | 5.1515 | 5.809 | 5.3349 | 5.4409 | 5.3013 | 4.9267 | 4.7312 | 4.54
4 | 4.8615 | 4.1381 | 3.8285 | 3.5245 | 3.2738 | 4.4782 | 8.0666 | 8.1013 | 8.7758 | 8.2838 | 8.05 | 7.4127 | 7.6879 | 7.4 | 7.4158 | 7.4181 | 8.6395 | 13.5496 | 11.8549 | 9.6622 | 9.7616 | 8.4306 | 8.0347 | 7.0363
5 | 7.5545 | 7.1118 | 6.5224 | 6.3948 | 6.2405 | 6.753 | 8.5754 | 8.0656 | 8.2189 | 8.8085 | 8.9147 | 9.0193 | 8.9897 | 8.8916 | 8.995 | 8.9977 | 9.2457 | 10.7642 | 10.1907 | 9.9299 | 10.2139 | 9.3712 | 9.6067 | 8.8582
6 | 2.1997 | 2.0503 | 1.9585 | 2.0002 | 1.909 | 2.0038 | 2.3104 | 2.4487 | 2.5079 | 2.6674 | 2.5675 | 2.5927 | 2.6404 | 2.6326 | 2.5231 | 2.4792 | 2.3978 | 2.5436 | 2.4303 | 2.3351 | 2.3081 | 2.1834 | 2.3135 | 2.2159
7 | 9.3754 | 8.8949 | 8.3715 | 8.3101 | 7.95 | 8.4031 | 10.7003 | 10.7561 | 11.4904 | 11.2999 | 11.3857 | 11.3178 | 11.2864 | 11.3868 | 10.7121 | 10.6925 | 11.149 | 13.0764 | 12.1032 | 11.0531 | 11.0501 | 10.4495 | 10.4917 | 9.8571
8 | 7.3336 | 7.2986 | 6.8837 | 6.7625 | 6.5559 | 7.3495 | 11.6439 | 11.7908 | 12.1983 | 12.2597 | 13.0325 | 12.5063 | 12.3024 | 12.5277 | 10.8322 | 10.2094 | 10.0568 | 11.4382 | 10.8268 | 10.1225 | 10.0501 | 9.2467 | 8.6201 | 8.2754
9 | 4.5726 | 4.2864 | 4.0956 | 4.0879 | 3.9239 | 4.1094 | 5.3199 | 5.6104 | 5.6999 | 5.7662 | 5.6757 | 5.8539 | 5.754 | 5.7576 | 5.244 | 5.2562 | 5.3446 | 6.4821 | 5.7975 | 5.6167 | 5.5613 | 5.1006 | 5.1796 | 4.9697
10 | 2.7396 | 2.6276 | 2.427 | 2.4272 | 2.3261 | 2.5201 | 3.2584 | 3.2098 | 3.626 | 3.8654 | 3.6196 | 3.6268 | 3.7778 | 3.7692 | 3.6137 | 3.4184 | 3.4622 | 4.112 | 3.9317 | 3.7431 | 3.6316 | 3.362 | 3.3367 | 3.1599
11 | 1.7787 | 1.7158 | 1.615 | 1.6003 | 1.5461 | 1.6339 | 2.1663 | 2.2208 | 2.3318 | 2.374 | 2.2643 | 2.3792 | 2.3233 | 2.3004 | 2.1265 | 2.1376 | 2.1923 | 2.5839 | 2.3394 | 2.2692 | 2.263 | 2.0582 | 2.0397 | 2.0014
12 | 9.5786 | 9.607 | 9.704 | 9.6816 | 9.1774 | 9.2613 | 9.917 | 8.2986 | 7.0661 | 6.9532 | 9.2189 | 8.3075 | 8.7211 | 8.9719 | 9.3819 | 9.4649 | 10.4638 | 10.9891 | 10.1742 | 9.3472 | 9.85 | 9.4419 | 10.5482 | 11.3893
13 | 5.604 | 5.489 | 5.5992 | 5.4608 | 5.2957 | 5.4519 | 6.7322 | 6.214 | 6.1231 | 6.0966 | 5.9925 | 6.2966 | 6.4107 | 6.6572 | 6.5732 | 6.6371 | 6.0023 | 6.5256 | 6.0993 | 5.8974 | 5.9097 | 5.7859 | 5.7074 | 5.6953
14 | 9.5892 | 9.0416 | 8.7128 | 8.5338 | 8.2677 | 8.6205 | 11.0613 | 10.851 | 11.1876 | 11.334 | 11.571 | 11.8661 | 11.5722 | 11.4021 | 10.8742 | 10.8727 | 11.2036 | 13.2508 | 11.8915 | 11.2979 | 11.2256 | 10.6907 | 10.8591 | 10.1621
15 | 2.4698 | 2.4118 | 2.3096 | 2.3047 | 2.2112 | 2.0878 | 2.2073 | 2.4338 | 2.5225 | 2.5484 | 2.4837 | 2.4728 | 2.5308 | 2.5434 | 2.226 | 2.4001 | 2.5132 | 2.6068 | 2.3514 | 2.2117 | 2.2413 | 2.1593 | 2.2463 | 2.2451

## Qc, Winter, S1
LoadID | 0 | 1 | 2 | 3 | 4 | 5 | 6 | 7 | 8 | 9 | 10 | 11 | 12 | 13 | 14 | 15 | 16 | 17 | 18 | 19 | 20 | 21 | 22 | 23
1 | 0.73616 | 0.52011 | 0.45088 | 0.57795 | 0.49763 | 0.40914 | 0.33852 | 1.183 | 1.2371 | 1.0611 | 1.2363 | 1.1487 | 1.1538 | 1.0303 | 0.61138 | 0.95723 | 1.1481 | 1.0712 | 0.74867 | 0.7767 | 0.72343 | 0.44875 | 0.35797 | 0.37102
2 | -2.9048 | -2.9042 | -2.9843 | -3.1211 | -3.0911 | -2.8369 | -1.7988 | -0.34578 | -0.37159 | -0.24625 | -0.21692 | -0.96812 | -1.4143 | -1.8334 | -1.8196 | -1.8504 | -1.4549 | 0.47817 | -0.067391 | -0.79551 | -1.4746 | -1.9397 | -2.1274 | -2.4357
3 | -3.4448 | -3.717 | -3.7851 | -3.7345 | -3.7376 | -3.1211 | -0.11622 | 1.6091 | 2.0509 | 1.4287 | 0.84352 | 1.6732 | 1.055 | 0.32008 | -1.2663 | -1.2669 | -1.0436 | -0.52647 | -1.2831 | -0.7311 | -1.0038 | -1.6649 | -2.6302 | -2.9691
4 | -9.1515 | -9.2423 | -9.3366 | -9.4183 | -9.4603 | -8.6491 | -7.504 | -6.8511 | -7.0517 | -7.812 | -8.3324 | -8.8226 | -8.8331 | -8.9955 | -9.0746 | -8.8039 | -7.453 | -4.4421 | -5.7296 | -6.95 | -7.4819 | -7.9155 | -8.3674 | -8.4079
5 | -5.7155 | -6.0027 | -6.2577 | -6.28 | -6.2661 | -5.2819 | -4.0253 | -3.2576 | -3.1998 | -2.6804 | -2.6526 | -2.5967 | -3.1252 | -3.3631 | -3.2726 | -4.0568 | -3.5941 | -1.8018 | -2.1337 | -2.6529 | -2.8646 | -3.7186 | -4.1125 | -4.3022
6 | 0.44388 | 0.34722 | 0.26327 | 0.39221 | 0.32207 | 0.46401 | 0.61885 | 1.2054 | 1.3882 | 1.4304 | 1.3577 | 1.4482 | 1.4375 | 1.4208 | 1.195 | 1.1367 | 0.98793 | 1.0808 | 0.91613 | 0.95601 | 0.80828 | 0.85085 | 0.52821 | 0.54244
7 | -6.8284 | -6.7537 | -6.9659 | -7.092 | -7.512 | -6.7259 | -5.714 | -2.9681 | -1.4706 | -1.3651 | -1.0375 | -0.34868 | -1.4157 | -1.4773 | -2.6925 | -3.8477 | -3.4727 | -3.8735 | -4.3559 | -4.1821 | -4.7619 | -5.6136 | -6.3335 | -6.2998
8 | -7.773 | -7.9374 | -7.9059 | -7.8946 | -7.7318 | -7.4194 | -5.6717 | -4.5121 | -4.1665 | -4.7585 | -4.4933 | -4.096 | -4.3418 | -4.7007 | -5.7114 | -6.3341 | -6.3173 | -6.2297 | -6.5664 | -6.7895 | -6.9058 | -7.1083 | -7.4186 | -7.5608
9 | -2.3261 | -2.4935 | -2.5998 | -2.5451 | -2.6066 | -2.2862 | -1.3938 | -0.15359 | 0.083495 | -0.047325 | -0.070413 | -0.035161 | -0.30698 | -0.56214 | -1.1027 | -1.1726 | -0.93999 | -0.29636 | -0.77597 | -0.90399 | -1.1955 | -1.5796 | -1.981 | -2.0859
10 | -2.3308 | -2.3987 | -2.4023 | -2.3955 | -2.3889 | -2.2333 | -1.674 | -1.3663 | -0.88069 | -0.50859 | -0.65065 | -0.50231 | -0.59898 | -0.86632 | -1.083 | -1.117 | -1.1486 | -0.7752 | -0.93934 | -1.1645 | -1.3695 | -1.7424 | -2.1779 | -2.2166
11 | -1.4592 | -1.4733 | -1.5004 | -1.5137 | -1.4798 | -1.1942 | -0.90613 | -0.80962 | -0.56821 | -0.37492 | -0.85475 | -0.80603 | -0.90845 | -0.90659 | -1.0087 | -1.0096 | -0.85998 | -0.57511 | -0.78564 | -0.92289 | -0.99148 | -1.0153 | -1.0964 | -1.1629
12 | -0.37435 | 0.62809 | 1.3287 | 1.149 | 0.89335 | -0.89995 | -0.029711 | 1.073 | 2.3288 | 2.7473 | 1.3345 | -0.0034671 | 4.2269 | 4.7918 | 4.5455 | 5.2185 | 2.8669 | 3.9599 | 4.2521 | 3.7905 | 4.254 | 5.4607 | 5.0585 | 3.4078
13 | 0.37625 | 0.3043 | 0.4343 | 0.54421 | 0.56828 | 0.69283 | 2.5338 | 3.1719 | 3.3962 | 3.1766 | 2.9099 | 3.3349 | 3.7694 | 3.3429 | 3.2875 | 3.2813 | 2.9571 | 3.0568 | 2.6432 | 1.9954 | 2.1892 | 1.913 | 0.84145 | 0.59532
14 | 7.4399 | 7.6154 | 7.7085 | 7.7538 | 7.6155 | 7.4068 | 6.5641 | 5.2178 | 4.2221 | 3.6373 | 4.7796 | 4.7149 | 4.1501 | 3.5314 | 4.7575 | 5.7514 | 5.5149 | 5.8544 | 6.0512 | 6.5687 | 6.6028 | 7.1136 | 7.4348 | 7.3597
15 | 0.73616 | 0.52011 | 0.45088 | 0.57795 | 0.49763 | 0.40914 | 0.33852 | 1.183 | 1.2371 | 1.0611 | 1.2363 | 1.1487 | 1.1538 | 1.0303 | 0.61138 | 0.95723 | 1.1481 | 1.0712 | 0.74867 | 0.7767 | 0.72343 | 0.44875 | 0.35797 | 0.37102

## Qc, Winter, S2
LoadID | 0 | 1 | 2 | 3 | 4 | 5 | 6 | 7 | 8 | 9 | 10 | 11 | 12 | 13 | 14 | 15 | 16 | 17 | 18 | 19 | 20 | 21 | 22 | 23
1 | 0.74352 | 0.50971 | 0.45539 | 0.57795 | 0.50261 | 0.40914 | 0.33852 | 1.1948 | 1.2371 | 1.0399 | 1.2363 | 1.1717 | 1.1653 | 1.0406 | 0.59915 | 0.94766 | 1.1481 | 1.0712 | 0.74867 | 0.78447 | 0.70896 | 0.44875 | 0.36513 | 0.37844
2 | -2.9629 | -2.8461 | -2.9843 | -3.0586 | -3.0911 | -2.8369 | -1.7988 | -0.33887 | -0.36787 | -0.25118 | -0.21259 | -0.9778 | -1.4285 | -1.7968 | -1.8196 | -1.8874 | -1.4258 | 0.48296 | -0.066717 | -0.79551 | -1.4893 | -1.9203 | -2.0848 | -2.4601
3 | -3.4793 | -3.717 | -3.823 | -3.7719 | -3.775 | -3.1835 | -0.11738 | 1.6413 | 2.0714 | 1.4001 | 0.86039 | 1.6564 | 1.0761 | 0.32649 | -1.279 | -1.2922 | -1.0645 | -0.51594 | -1.2831 | -0.71648 | -1.0038 | -1.6316 | -2.6302 | -2.9097
4 | -9.06 | -9.0574 | -9.2432 | -9.23 | -9.4603 | -8.822 | -7.504 | -6.9196 | -7.1928 | -7.9682 | -8.249 | -8.9991 | -8.9214 | -8.9055 | -8.8931 | -8.8039 | -7.304 | -4.3532 | -5.6723 | -7.0195 | -7.4819 | -7.7572 | -8.5347 | -8.4079
5 | -5.7155 | -5.9426 | -6.2577 | -6.28 | -6.3915 | -5.2819 | -4.1058 | -3.225 | -3.1678 | -2.6268 | -2.6791 | -2.5448 | -3.0627 | -3.3967 | -3.2726 | -3.9756 | -3.5222 | -1.8379 | -2.1337 | -2.6794 | -2.836 | -3.793 | -4.0714 | -4.3022
6 | 0.44832 | 0.34722 | 0.2659 | 0.38829 | 0.32529 | 0.46865 | 0.60647 | 1.1933 | 1.416 | 1.459 | 1.3441 | 1.4772 | 1.4231 | 1.3924 | 1.2069 | 1.1594 | 0.98793 | 1.0808 | 0.89781 | 0.97513 | 0.80828 | 0.86786 | 0.52821 | 0.53702
7 | -6.7601 | -6.7537 | -7.0356 | -7.2338 | -7.3618 | -6.6587 | -5.5997 | -2.9978 | -1.4412 | -1.3924 | -1.0272 | -0.3417 | -1.4298 | -1.4921 | -2.6925 | -3.7708 | -3.4033 | -3.8735 | -4.4431 | -4.1403 | -4.7142 | -5.6136 | -6.2069 | -6.3628
8 | -7.773 | -8.0168 | -7.7478 | -7.8946 | -7.6545 | -7.3452 | -5.5583 | -4.5572 | -4.2498 | -4.6633 | -4.4484 | -4.096 | -4.4286 | -4.6537 | -5.5972 | -6.3974 | -6.1909 | -6.2297 | -6.6321 | -6.8574 | -6.7677 | -7.2505 | -7.2702 | -7.6364
9 | -2.3726 | -2.4686 | -2.5998 | -2.4942 | -2.5805 | -2.2862 | -1.3938 | -0.15666 | 0.085165 | -0.046852 | -0.071117 | -0.035864 | -0.30391 | -0.55652 | -1.1137 | -1.1609 | -0.93999 | -0.29933 | -0.76045 | -0.88591 | -1.2075 | -1.5638 | -2.0008 | -2.065
10 | -2.2841 | -2.3987 | -2.4503 | -2.4195 | -2.4128 | -2.2333 | -1.6908 | -1.339 | -0.87188 | -0.51876 | -0.65065 | -0.49226 | -0.59299 | -0.84899 | -1.0613 | -1.0946 | -1.1371 | -0.78295 | -0.94873 | -1.1878 | -1.3969 | -1.7076 | -2.2214 | -2.1945
11 | -1.4447 | -1.5028 | -1.5304 | -1.4834 | -1.5094 | -1.1942 | -0.90613 | -0.79343 | -0.55684 | -0.38242 | -0.85475 | -0.79797 | -0.90845 | -0.88846 | -1.0087 | -1.0197 | -0.85138 | -0.56361 | -0.78564 | -0.93212 | -1.0113 | -1.0356 | -1.1073 | -1.1396
12 | -0.37435 | 0.62809 | 1.3553 | 1.1719 | 0.87549 | -0.91795 | -0.029711 | 1.0944 | 2.3288 | 2.6923 | 1.3478 | -0.0034325 | 4.1846 | 4.8876 | 4.5455 | 5.1663 | 2.8383 | 4.0391 | 4.2096 | 3.8663 | 4.2114 | 5.4607 | 5.1091 | 3.4418
13 | 0.36872 | 0.31038 | 0.42562 | 0.54965 | 0.56828 | 0.6859 | 2.5338 | 3.1402 | 3.3283 | 3.2084 | 2.9099 | 3.3016 | 3.694 | 3.3429 | 3.3204 | 3.2813 | 2.9571 | 2.9957 | 2.6168 | 1.9954 | 2.1673 | 1.8939 | 0.84145 | 0.60723
14 | 7.4399 | 7.6915 | 7.7856 | 7.7538 | 7.6917 | 7.4068 | 6.4985 | 5.27 | 4.3065 | 3.5645 | 4.7796 | 4.762 | 4.1086 | 3.5668 | 4.7575 | 5.7514 | 5.4046 | 5.7373 | 6.1117 | 6.5687 | 6.4707 | 7.1847 | 7.3604 | 7.5069
15 | 0.73616 | 0.53051 | 0.45088 | 0.57217 | 0.49763 | 0.40096 | 0.33852 | 1.2066 | 1.2124 | 1.0505 | 1.2115 | 1.1602 | 1.1423 | 1.0406 | 0.61138 | 0.97638 | 1.1481 | 1.0498 | 0.74118 | 0.79223 | 0.71619 | 0.45772 | 0.35081 | 0.37844

## Qc, Winter, S3
LoadID | 0 | 1 | 2 | 3 | 4 | 5 | 6 | 7 | 8 | 9 | 10 | 11 | 12 | 13 | 14 | 15 | 16 | 17 | 18 | 19 | 20 | 21 | 22 | 23
1 | 0.74352 | 0.53051 | 0.44186 | 0.56639 | 0.50758 | 0.40096 | 0.34529 | 1.1593 | 1.2495 | 1.0717 | 1.2486 | 1.1602 | 1.1307 | 1.02 | 0.61749 | 0.95723 | 1.1595 | 1.0819 | 0.74118 | 0.79223 | 0.72343 | 0.44426 | 0.35081 | 0.37473
2 | -2.9339 | -2.9042 | -2.9843 | -3.1523 | -3.1529 | -2.8653 | -1.8348 | -0.34233 | -0.37159 | -0.24133 | -0.21259 | -0.96812 | -1.4002 | -1.8518 | -1.856 | -1.8874 | -1.4258 | 0.46861 | -0.066717 | -0.81142 | -1.4598 | -1.9591 | -2.1699 | -2.4357
3 | -3.4793 | -3.717 | -3.823 | -3.7345 | -3.6629 | -3.1211 | -0.11738 | 1.593 | 2.0509 | 1.4572 | 0.82665 | 1.6564 | 1.0445 | 0.32008 | -1.279 | -1.2542 | -1.0332 | -0.537 | -1.3088 | -0.71648 | -0.98369 | -1.6482 | -2.6302 | -2.9691
4 | -8.9685 | -9.2423 | -9.1499 | -9.3242 | -9.3657 | -8.7355 | -7.579 | -6.9196 | -7.0517 | -7.6558 | -8.499 | -8.6462 | -8.8331 | -9.0854 | -9.1653 | -8.7158 | -7.5275 | -4.4421 | -5.6723 | -6.8805 | -7.4819 | -7.9155 | -8.2837 | -8.5761
5 | -5.7155 | -6.0027 | -6.3203 | -6.2172 | -6.2035 | -5.2819 | -3.9851 | -3.2576 | -3.2638 | -2.6804 | -2.7056 | -2.5448 | -3.1877 | -3.2958 | -3.3054 | -3.9756 | -3.666 | -1.7658 | -2.091 | -2.706 | -2.8073 | -3.7558 | -4.0714 | -4.3453
6 | 0.44832 | 0.35069 | 0.26327 | 0.39221 | 0.32529 | 0.47329 | 0.61885 | 1.2174 | 1.3882 | 1.459 | 1.3712 | 1.4193 | 1.4375 | 1.4066 | 1.183 | 1.1594 | 1.0077 | 1.1024 | 0.90697 | 0.96557 | 0.8002 | 0.85935 | 0.52821 | 0.53702
7 | -6.8284 | -6.6862 | -6.8266 | -6.9501 | -7.6622 | -6.6587 | -5.7712 | -2.9978 | -1.5 | -1.3787 | -1.0479 | -0.35216 | -1.4157 | -1.4773 | -2.7464 | -3.8862 | -3.4727 | -3.8735 | -4.3559 | -4.2239 | -4.6666 | -5.7259 | -6.4602 | -6.4258
8 | -7.6953 | -7.9374 | -7.9059 | -8.0525 | -7.7318 | -7.4936 | -5.7284 | -4.4218 | -4.1665 | -4.7109 | -4.5383 | -4.096 | -4.3418 | -4.7007 | -5.5972 | -6.3341 | -6.4436 | -6.1674 | -6.6321 | -6.7216 | -6.7677 | -6.9661 | -7.567 | -7.712
9 | -2.3261 | -2.4686 | -2.5738 | -2.596 | -2.6587 | -2.2634 | -1.3659 | -0.15359 | 0.085165 | -0.047325 | -0.069004 | -0.035864 | -0.30698 | -0.56214 | -1.1137 | -1.1961 | -0.93999 | -0.2934 | -0.79149 | -0.91303 | -1.1835 | -1.548 | -1.981 | -2.0859
10 | -2.3075 | -2.4467 | -2.3783 | -2.3716 | -2.365 | -2.2779 | -1.6573 | -1.3663 | -0.8983 | -0.5035 | -0.65716 | -0.50733 | -0.61096 | -0.84899 | -1.0721 | -1.0946 | -1.1601 | -0.78295 | -0.92055 | -1.1529 | -1.3695 | -1.7424 | -2.2214 | -2.261
11 | -1.4884 | -1.4733 | -1.5304 | -1.544 | -1.465 | -1.1703 | -0.89707 | -0.82581 | -0.56252 | -0.38242 | -0.84621 | -0.82215 | -0.92661 | -0.89752 | -1.0087 | -1.0096 | -0.86858 | -0.56361 | -0.77779 | -0.92289 | -0.98157 | -1.0052 | -1.1183 | -1.1861
12 | -0.38184 | 0.63437 | 1.3553 | 1.126 | 0.89335 | -0.89995 | -0.029711 | 1.0622 | 2.3754 | 2.7473 | 1.3211 | -0.0035018 | 4.2692 | 4.7438 | 4.5909 | 5.1663 | 2.8383 | 3.9995 | 4.2521 | 3.7526 | 4.2114 | 5.5153 | 5.1597 | 3.3396
13 | 0.37248 | 0.3043 | 0.42562 | 0.55509 | 0.56828 | 0.70669 | 2.5845 | 3.1085 | 3.4302 | 3.1131 | 2.9681 | 3.3016 | 3.7694 | 3.3763 | 3.3533 | 3.2485 | 2.9275 | 3.0262 | 2.6696 | 1.9754 | 2.2111 | 1.9513 | 0.83304 | 0.60723
14 | 7.5143 | 7.6154 | 7.7085 | 7.7538 | 7.6917 | 7.4808 | 6.4985 | 5.2178 | 4.2643 | 3.5645 | 4.7318 | 4.6677 | 4.1501 | 3.5314 | 4.7575 | 5.809 | 5.4597 | 5.8544 | 5.9907 | 6.5031 | 6.4707 | 7.1136 | 7.5835 | 7.4333
15 | 0.72144 | 0.53051 | 0.44637 | 0.56639 | 0.49763 | 0.41732 | 0.34191 | 1.183 | 1.2124 | 1.0823 | 1.2115 | 1.1717 | 1.1307 | 1.0303 | 0.62361 | 0.94766 | 1.1595 | 1.0498 | 0.74867 | 0.78447 | 0.71619 | 0.45324 | 0.35081 | 0.36731

## UpFlex, Winter
LoadID | 0 | 1 | 2 | 3 | 4 | 5 | 6 | 7 | 8 | 9 | 10 | 11 | 12 | 13 | 14 | 15 | 16 | 17 | 18 | 19 | 20 | 21 | 22 | 23
1 | 0.57071 | 0.62828 | 0.81776 | 0.93753 | 1.1023 | 1.2885 | 1.1486 | 1.6421 | 1.5064 | 1.7014 | 1.7486 | 1.622 | 1.5301 | 1.4087 | 1.2975 | 1.1678 | 1.1556 | 0.91561 | 0.75756 | 0.89894 | 0.91593 | 1.0467 | 0.50824 | 0.48797
2 | 1.1414 | 1.2566 | 1.6355 | 1.8751 | 2.2047 | 2.5771 | 2.2972 | 3.2842 | 3.0128 | 3.4028 | 3.4972 | 3.2439 | 3.0602 | 2.8173 | 2.5951 | 2.3355 | 2.3112 | 1.8312 | 1.5151 | 1.7979 | 1.8319 | 2.0935 | 1.0165 | 0.97594
3 | 1.4268 | 1.5707 | 2.0444 | 2.3438 | 2.7558 | 3.2214 | 2.8715 | 4.1052 | 3.7661 | 4.2535 | 4.3715 | 4.0549 | 3.8252 | 3.5217 | 3.2439 | 2.9194 | 2.889 | 2.289 | 1.8939 | 2.2474 | 2.2898 | 2.6168 | 1.2706 | 1.2199
4 | 2.8535 | 3.1414 | 4.0888 | 4.6877 | 5.5116 | 6.4427 | 5.7431 | 8.2104 | 7.5321 | 8.5071 | 8.743 | 8.1099 | 7.6505 | 7.0434 | 6.4877 | 5.8389 | 5.7781 | 4.578 | 3.7878 | 4.4947 | 4.5797 | 5.2336 | 2.5412 | 2.4398
5 | 2.2828 | 2.5131 | 3.2711 | 3.7501 | 4.4093 | 5.1542 | 4.5945 | 6.5683 | 6.0257 | 6.8057 | 6.9944 | 6.4879 | 6.1204 | 5.6347 | 5.1902 | 4.6711 | 4.6225 | 3.6624 | 3.0302 | 3.5958 | 3.6637 | 4.1869 | 2.033 | 1.9519
6 | 0.57071 | 0.62828 | 0.81776 | 0.93753 | 1.1023 | 1.2885 | 1.1486 | 1.6421 | 1.5064 | 1.7014 | 1.7486 | 1.622 | 1.5301 | 1.4087 | 1.2975 | 1.1678 | 1.1556 | 0.91561 | 0.75756 | 0.89894 | 0.91593 | 1.0467 | 0.50824 | 0.48797
7 | 2.8535 | 3.1414 | 4.0888 | 4.6877 | 5.5116 | 6.4427 | 5.7431 | 8.2104 | 7.5321 | 8.5071 | 8.743 | 8.1099 | 7.6505 | 7.0434 | 6.4877 | 5.8389 | 5.7781 | 4.578 | 3.7878 | 4.4947 | 4.5797 | 5.2336 | 2.5412 | 2.4398
8 | 2.8535 | 3.1414 | 4.0888 | 4.6877 | 5.5116 | 6.4427 | 5.7431 | 8.2104 | 7.5321 | 8.5071 | 8.743 | 8.1099 | 7.6505 | 7.0434 | 6.4877 | 5.8389 | 5.7781 | 4.578 | 3.7878 | 4.4947 | 4.5797 | 5.2336 | 2.5412 | 2.4398
9 | 1.4268 | 1.5707 | 2.0444 | 2.3438 | 2.7558 | 3.2214 | 2.8715 | 4.1052 | 3.7661 | 4.2535 | 4.3715 | 4.0549 | 3.8252 | 3.5217 | 3.2439 | 2.9194 | 2.889 | 2.289 | 1.8939 | 2.2474 | 2.2898 | 2.6168 | 1.2706 | 1.2199
10 | 0.85606 | 0.94242 | 1.2266 | 1.4063 | 1.6535 | 1.9328 | 1.7229 | 2.4631 | 2.2596 | 2.5521 | 2.6229 | 2.433 | 2.2951 | 2.113 | 1.9463 | 1.7517 | 1.7334 | 1.3734 | 1.1363 | 1.3484 | 1.3739 | 1.5701 | 0.76236 | 0.73195
11 | 0.57071 | 0.62828 | 0.81776 | 0.93753 | 1.1023 | 1.2885 | 1.1486 | 1.6421 | 1.5064 | 1.7014 | 1.7486 | 1.622 | 1.5301 | 1.4087 | 1.2975 | 1.1678 | 1.1556 | 0.91561 | 0.75756 | 0.89894 | 0.91593 | 1.0467 | 0.50824 | 0.48797
12 | 2.2828 | 2.5131 | 3.2711 | 3.7501 | 4.4093 | 5.1542 | 4.5945 | 6.5683 | 6.0257 | 6.8057 | 6.9944 | 6.4879 | 6.1204 | 5.6347 | 5.1902 | 4.6711 | 4.6225 | 3.6624 | 3.0302 | 3.5958 | 3.6637 | 4.1869 | 2.033 | 1.9519
13 | 1.4268 | 1.5707 | 2.0444 | 2.3438 | 2.7558 | 3.2214 | 2.8715 | 4.1052 | 3.7661 | 4.2535 | 4.3715 | 4.0549 | 3.8252 | 3.5217 | 3.2439 | 2.9194 | 2.889 | 2.289 | 1.8939 | 2.2474 | 2.2898 | 2.6168 | 1.2706 | 1.2199
14 | 2.8535 | 3.1414 | 4.0888 | 4.6877 | 5.5116 | 6.4427 | 5.7431 | 8.2104 | 7.5321 | 8.5071 | 8.743 | 8.1099 | 7.6505 | 7.0434 | 6.4877 | 5.8389 | 5.7781 | 4.578 | 3.7878 | 4.4947 | 4.5797 | 5.2336 | 2.5412 | 2.4398
15 | 0.57071 | 0.62828 | 0.81776 | 0.93753 | 1.1023 | 1.2885 | 1.1486 | 1.6421 | 1.5064 | 1.7014 | 1.7486 | 1.622 | 1.5301 | 1.4087 | 1.2975 | 1.1678 | 1.1556 | 0.91561 | 0.75756 | 0.89894 | 0.91593 | 1.0467 | 0.50824 | 0.48797

## DownFlex, Winter
LoadID | 0 | 1 | 2 | 3 | 4 | 5 | 6 | 7 | 8 | 9 | 10 | 11 | 12 | 13 | 14 | 15 | 16 | 17 | 18 | 19 | 20 | 21 | 22 | 23
1 | 1.5822 | 1.6744 | 1.7682 | 1.8485 | 1.8695 | 1.9556 | 1.9456 | 1.8391 | 1.6663 | 2.4469 | 2.3895 | 2.2003 | 2.1468 | 2.1556 | 2.0535 | 1.8824 | 1.6917 | 1.631 | 1.0253 | 1.0964 | 1.1987 | 1.2274 | 1.28 | 1.4129
2 | 3.1644 | 3.3489 | 3.5363 | 3.6971 | 3.7391 | 3.9113 | 3.8913 | 3.6782 | 3.3326 | 4.8938 | 4.779 | 4.4006 | 4.2936 | 4.3113 | 4.107 | 3.7647 | 3.3835 | 3.2621 | 2.0505 | 2.1929 | 2.3975 | 2.4547 | 2.5601 | 2.8259
3 | 3.9555 | 4.1861 | 4.4204 | 4.6214 | 4.6738 | 4.8891 | 4.8641 | 4.5977 | 4.1657 | 6.1172 | 5.9737 | 5.5007 | 5.3671 | 5.3891 | 5.1338 | 4.7059 | 4.2293 | 4.0776 | 2.5632 | 2.7411 | 2.9969 | 3.0684 | 3.2001 | 3.5323
4 | 7.9111 | 8.3722 | 8.8409 | 9.2427 | 9.3476 | 9.7782 | 9.7282 | 9.1954 | 8.3314 | 12.2344 | 11.9474 | 11.0014 | 10.7341 | 10.7782 | 10.2676 | 9.4118 | 8.4586 | 8.1552 | 5.1263 | 5.4821 | 5.9937 | 6.1368 | 6.4002 | 7.0647
5 | 6.3289 | 6.6978 | 7.0727 | 7.3942 | 7.4781 | 7.8225 | 7.7825 | 7.3563 | 6.6651 | 9.7875 | 9.5579 | 8.8011 | 8.5873 | 8.6226 | 8.2141 | 7.5294 | 6.7669 | 6.5242 | 4.1011 | 4.3857 | 4.795 | 4.9094 | 5.1202 | 5.6517
6 | 1.5822 | 1.6744 | 1.7682 | 1.8485 | 1.8695 | 1.9556 | 1.9456 | 1.8391 | 1.6663 | 2.4469 | 2.3895 | 2.2003 | 2.1468 | 2.1556 | 2.0535 | 1.8824 | 1.6917 | 1.631 | 1.0253 | 1.0964 | 1.1987 | 1.2274 | 1.28 | 1.4129
7 | 7.9111 | 8.3722 | 8.8409 | 9.2427 | 9.3476 | 9.7782 | 9.7282 | 9.1954 | 8.3314 | 12.2344 | 11.9474 | 11.0014 | 10.7341 | 10.7782 | 10.2676 | 9.4118 | 8.4586 | 8.1552 | 5.1263 | 5.4821 | 5.9937 | 6.1368 | 6.4002 | 7.0647
8 | 7.9111 | 8.3722 | 8.8409 | 9.2427 | 9.3476 | 9.7782 | 9.7282 | 9.1954 | 8.3314 | 12.2344 | 11.9474 | 11.0014 | 10.7341 | 10.7782 | 10.2676 | 9.4118 | 8.4586 | 8.1552 | 5.1263 | 5.4821 | 5.9937 | 6.1368 | 6.4002 | 7.0647
9 | 3.9555 | 4.1861 | 4.4204 | 4.6214 | 4.6738 | 4.8891 | 4.8641 | 4.5977 | 4.1657 | 6.1172 | 5.9737 | 5.5007 | 5.3671 | 5.3891 | 5.1338 | 4.7059 | 4.2293 | 4.0776 | 2.5632 | 2.7411 | 2.9969 | 3.0684 | 3.2001 | 3.5323
10 | 2.3733 | 2.5117 | 2.6523 | 2.7728 | 2.8043 | 2.9334 | 2.9185 | 2.7586 | 2.4994 | 3.6703 | 3.5842 | 3.3004 | 3.2202 | 3.2335 | 3.0803 | 2.8235 | 2.5376 | 2.4466 | 1.5379 | 1.6446 | 1.7981 | 1.841 | 1.9201 | 2.1194
11 | 1.5822 | 1.6744 | 1.7682 | 1.8485 | 1.8695 | 1.9556 | 1.9456 | 1.8391 | 1.6663 | 2.4469 | 2.3895 | 2.2003 | 2.1468 | 2.1556 | 2.0535 | 1.8824 | 1.6917 | 1.631 | 1.0253 | 1.0964 | 1.1987 | 1.2274 | 1.28 | 1.4129
12 | 6.3289 | 6.6978 | 7.0727 | 7.3942 | 7.4781 | 7.8225 | 7.7825 | 7.3563 | 6.6651 | 9.7875 | 9.5579 | 8.8011 | 8.5873 | 8.6226 | 8.2141 | 7.5294 | 6.7669 | 6.5242 | 4.1011 | 4.3857 | 4.795 | 4.9094 | 5.1202 | 5.6517
13 | 3.9555 | 4.1861 | 4.4204 | 4.6214 | 4.6738 | 4.8891 | 4.8641 | 4.5977 | 4.1657 | 6.1172 | 5.9737 | 5.5007 | 5.3671 | 5.3891 | 5.1338 | 4.7059 | 4.2293 | 4.0776 | 2.5632 | 2.7411 | 2.9969 | 3.0684 | 3.2001 | 3.5323
14 | 7.9111 | 8.3722 | 8.8409 | 9.2427 | 9.3476 | 9.7782 | 9.7282 | 9.1954 | 8.3314 | 12.2344 | 11.9474 | 11.0014 | 10.7341 | 10.7782 | 10.2676 | 9.4118 | 8.4586 | 8.1552 | 5.1263 | 5.4821 | 5.9937 | 6.1368 | 6.4002 | 7.0647
15 | 1.5822 | 1.6744 | 1.7682 | 1.8485 | 1.8695 | 1.9556 | 1.9456 | 1.8391 | 1.6663 | 2.4469 | 2.3895 | 2.2003 | 2.1468 | 2.1556 | 2.0535 | 1.8824 | 1.6917 | 1.631 | 1.0253 | 1.0964 | 1.1987 | 1.2274 | 1.28 | 1.4129

## Pg, Winter, S1
GenID | 0 | 1 | 2 | 3 | 4 | 5 | 6 | 7 | 8 | 9 | 10 | 11 | 12 | 13 | 14 | 15 | 16 | 17 | 18 | 19 | 20 | 21 | 22 | 23
1 | 0 | 0 | 0 | 0 | 0 | 0 | 0 | 0 | 0 | 0 | 0 | 0 | 0 | 0 | 0 | 0 | 0 | 0 | 0 | 0 | 0 | 0 | 0 | 0
2 | 0 | 0 | 0.00047042 | 0 | 0 | 0 | 0 | 0.28605 | 5.6671 | 14.787 | 18.4535 | 20.4963 | 20.8764 | 20.4931 | 17.4982 | 11.5633 | 2.825 | 0.022081 | 0.0019009 | 0.0014545 | 0 | 0 | 0 | 0
3 | 0 | 0 | 0.00047042 | 0 | 0 | 0 | 0 | 0.28605 | 5.6671 | 14.787 | 18.4535 | 20.4963 | 20.8764 | 20.4931 | 17.4982 | 11.5633 | 2.825 | 0.022081 | 0.0019009 | 0.0014545 | 0 | 0 | 0 | 0
4 | 0 | 0 | 0.00047042 | 0 | 0 | 0 | 0 | 0.28605 | 5.6671 | 14.787 | 18.4535 | 20.4963 | 20.8764 | 20.4931 | 17.4982 | 11.5633 | 2.825 | 0.022081 | 0.0019009 | 0.0014545 | 0 | 0 | 0 | 0
5 | 0 | 0 | 0.00094084 | 0 | 0 | 0 | 0 | 0.57211 | 11.3341 | 29.5741 | 36.907 | 40.9927 | 41.7529 | 40.9862 | 34.9964 | 23.1266 | 5.6501 | 0.044162 | 0.0038018 | 0.0029089 | 0 | 0 | 0 | 0
6 | 0 | 0 | 0.00094084 | 0 | 0 | 0 | 0 | 0.57211 | 11.3341 | 29.5741 | 36.907 | 40.9927 | 41.7529 | 40.9862 | 34.9964 | 23.1266 | 5.6501 | 0.044162 | 0.0038018 | 0.0029089 | 0 | 0 | 0 | 0

## Pg, Winter, S2
GenID | 0 | 1 | 2 | 3 | 4 | 5 | 6 | 7 | 8 | 9 | 10 | 11 | 12 | 13 | 14 | 15 | 16 | 17 | 18 | 19 | 20 | 21 | 22 | 23
1 | 0 | 0 | 0 | 0 | 0 | 0 | 0 | 0 | 0 | 0 | 0 | 0 | 0 | 0 | 0 | 0 | 0 | 0 | 0 | 0 | 0 | 0 | 0 | 0
2 | 0 | 0.00081762 | 0 | 0 | 0 | 0 | 0 | 0.2292 | 4.5112 | 10.7315 | 14.4414 | 17.7119 | 21.0343 | 17.5535 | 12.8983 | 6.1875 | 1.2927 | 0.0082623 | 0.0036148 | 0 | 0 | 0 | 0 | 0
3 | 0 | 0.00081762 | 0 | 0 | 0 | 0 | 0 | 0.2292 | 4.5112 | 10.7315 | 14.4414 | 17.7119 | 21.0343 | 17.5535 | 12.8983 | 6.1875 | 1.2927 | 0.0082623 | 0.0036148 | 0 | 0 | 0 | 0 | 0
4 | 0 | 0.00081762 | 0 | 0 | 0 | 0 | 0 | 0.2292 | 4.5112 | 10.7315 | 14.4414 | 17.7119 | 21.0343 | 17.5535 | 12.8983 | 6.1875 | 1.2927 | 0.0082623 | 0.0036148 | 0 | 0 | 0 | 0 | 0
5 | 0 | 0.0016352 | 0 | 0 | 0 | 0 | 0 | 0.4584 | 9.0224 | 21.463 | 28.8828 | 35.4238 | 42.0685 | 35.1071 | 25.7967 | 12.375 | 2.5853 | 0.016525 | 0.0072295 | 0 | 0 | 0 | 0 | 0
6 | 0 | 0.0016352 | 0 | 0 | 0 | 0 | 0 | 0.4584 | 9.0224 | 21.463 | 28.8828 | 35.4238 | 42.0685 | 35.1071 | 25.7967 | 12.375 | 2.5853 | 0.016525 | 0.0072295 | 0 | 0 | 0 | 0 | 0

## Pg, Winter, S3
GenID | 0 | 1 | 2 | 3 | 4 | 5 | 6 | 7 | 8 | 9 | 10 | 11 | 12 | 13 | 14 | 15 | 16 | 17 | 18 | 19 | 20 | 21 | 22 | 23
1 | 0 | 0 | 0 | 0 | 0 | 0 | 0 | 0 | 0 | 0 | 0 | 0 | 0 | 0 | 0 | 0 | 0 | 0 | 0 | 0 | 0 | 0 | 0 | 0
2 | 0 | 0 | 0 | 0 | 0 | 0 | 0 | 0.24782 | 5.4113 | 12.5986 | 18.1685 | 18.7034 | 17.7592 | 13.9043 | 10.7106 | 4.5447 | 0.80235 | 0.0013022 | 0 | 0 | 0 | 0 | 0 | 0
3 | 0 | 0 | 0 | 0 | 0 | 0 | 0 | 0.24782 | 5.4113 | 12.5986 | 18.1685 | 18.7034 | 17.7592 | 13.9043 | 10.7106 | 4.5447 | 0.80235 | 0.0013022 | 0 | 0 | 0 | 0 | 0 | 0
4 | 0 | 0 | 0 | 0 | 0 | 0 | 0 | 0.24782 | 5.4113 | 12.5986 | 18.1685 | 18.7034 | 17.7592 | 13.9043 | 10.7106 | 4.5447 | 0.80235 | 0.0013022 | 0 | 0 | 0 | 0 | 0 | 0
5 | 0 | 0 | 0 | 0 | 0 | 0 | 0 | 0.49563 | 10.8227 | 25.1973 | 36.337 | 37.4069 | 35.5184 | 27.8085 | 21.4213 | 9.0894 | 1.6047 | 0.0026044 | 0 | 0 | 0 | 0 | 0 | 0
6 | 0 | 0 | 0 | 0 | 0 | 0 | 0 | 0.49563 | 10.8227 | 25.1973 | 36.337 | 37.4069 | 35.5184 | 27.8085 | 21.4213 | 9.0894 | 1.6047 | 0.0026044 | 0 | 0 | 0 | 0 | 0 | 0

## Qg, Winter, S1
GenID | 0 | 1 | 2 | 3 | 4 | 5 | 6 | 7 | 8 | 9 | 10 | 11 | 12 | 13 | 14 | 15 | 16 | 17 | 18 | 19 | 20 | 21 | 22 | 23
1 | 0 | 0 | 0 | 0 | 0 | 0 | 0 | 0 | 0 | 0 | 0 | 0 | 0 | 0 | 0 | 0 | 0 | 0 | 0 | 0 | 0 | 0 | 0 | 0
2 | 0 | 0 | 0 | 0 | 0 | 0 | 0 | 0 | 0 | 0 | 0 | 0 | 0 | 0 | 0 | 0 | 0 | 0 | 0 | 0 | 0 | 0 | 0 | 0
3 | 0 | 0 | 0 | 0 | 0 | 0 | 0 | 0 | 0 | 0 | 0 | 0 | 0 | 0 | 0 | 0 | 0 | 0 | 0 | 0 | 0 | 0 | 0 | 0
4 | 0 | 0 | 0 | 0 | 0 | 0 | 0 | 0 | 0 | 0 | 0 | 0 | 0 | 0 | 0 | 0 | 0 | 0 | 0 | 0 | 0 | 0 | 0 | 0
5 | 0 | 0 | 0 | 0 | 0 | 0 | 0 | 0 | 0 | 0 | 0 | 0 | 0 | 0 | 0 | 0 | 0 | 0 | 0 | 0 | 0 | 0 | 0 | 0
6 | 0 | 0 | 0 | 0 | 0 | 0 | 0 | 0 | 0 | 0 | 0 | 0 | 0 | 0 | 0 | 0 | 0 | 0 | 0 | 0 | 0 | 0 | 0 | 0

## Qg, Winter, S2
GenID | 0 | 1 | 2 | 3 | 4 | 5 | 6 | 7 | 8 | 9 | 10 | 11 | 12 | 13 | 14 | 15 | 16 | 17 | 18 | 19 | 20 | 21 | 22 | 23
1 | 0 | 0 | 0 | 0 | 0 | 0 | 0 | 0 | 0 | 0 | 0 | 0 | 0 | 0 | 0 | 0 | 0 | 0 | 0 | 0 | 0 | 0 | 0 | 0
2 | 0 | 0 | 0 | 0 | 0 | 0 | 0 | 0 | 0 | 0 | 0 | 0 | 0 | 0 | 0 | 0 | 0 | 0 | 0 | 0 | 0 | 0 | 0 | 0
3 | 0 | 0 | 0 | 0 | 0 | 0 | 0 | 0 | 0 | 0 | 0 | 0 | 0 | 0 | 0 | 0 | 0 | 0 | 0 | 0 | 0 | 0 | 0 | 0
4 | 0 | 0 | 0 | 0 | 0 | 0 | 0 | 0 | 0 | 0 | 0 | 0 | 0 | 0 | 0 | 0 | 0 | 0 | 0 | 0 | 0 | 0 | 0 | 0
5 | 0 | 0 | 0 | 0 | 0 | 0 | 0 | 0 | 0 | 0 | 0 | 0 | 0 | 0 | 0 | 0 | 0 | 0 | 0 | 0 | 0 | 0 | 0 | 0
6 | 0 | 0 | 0 | 0 | 0 | 0 | 0 | 0 | 0 | 0 | 0 | 0 | 0 | 0 | 0 | 0 | 0 | 0 | 0 | 0 | 0 | 0 | 0 | 0

## Qg, Winter, S3
GenID | 0 | 1 | 2 | 3 | 4 | 5 | 6 | 7 | 8 | 9 | 10 | 11 | 12 | 13 | 14 | 15 | 16 | 17 | 18 | 19 | 20 | 21 | 22 | 23
1 | 0 | 0 | 0 | 0 | 0 | 0 | 0 | 0 | 0 | 0 | 0 | 0 | 0 | 0 | 0 | 0 | 0 | 0 | 0 | 0 | 0 | 0 | 0 | 0
2 | 0 | 0 | 0 | 0 | 0 | 0 | 0 | 0 | 0 | 0 | 0 | 0 | 0 | 0 | 0 | 0 | 0 | 0 | 0 | 0 | 0 | 0 | 0 | 0
3 | 0 | 0 | 0 | 0 | 0 | 0 | 0 | 0 | 0 | 0 | 0 | 0 | 0 | 0 | 0 | 0 | 0 | 0 | 0 | 0 | 0 | 0 | 0 | 0
4 | 0 | 0 | 0 | 0 | 0 | 0 | 0 | 0 | 0 | 0 | 0 | 0 | 0 | 0 | 0 | 0 | 0 | 0 | 0 | 0 | 0 | 0 | 0 | 0
5 | 0 | 0 | 0 | 0 | 0 | 0 | 0 | 0 | 0 | 0 | 0 | 0 | 0 | 0 | 0 | 0 | 0 | 0 | 0 | 0 | 0 | 0 | 0 | 0
6 | 0 | 0 | 0 | 0 | 0 | 0 | 0 | 0 | 0 | 0 | 0 | 0 | 0 | 0 | 0 | 0 | 0 | 0 | 0 | 0 | 0 | 0 | 0 | 0

## GenStatus, Winter
GenID | 0 | 1 | 2 | 3 | 4 | 5 | 6 | 7 | 8 | 9 | 10 | 11 | 12 | 13 | 14 | 15 | 16 | 17 | 18 | 19 | 20 | 21 | 22 | 23
1 | 1 | 1 | 1 | 1 | 1 | 1 | 1 | 1 | 1 | 1 | 1 | 1 | 1 | 1 | 1 | 1 | 1 | 1 | 1 | 1 | 1 | 1 | 1 | 1
2 | 1 | 1 | 1 | 1 | 1 | 1 | 1 | 1 | 1 | 1 | 1 | 1 | 1 | 1 | 1 | 1 | 1 | 1 | 1 | 1 | 1 | 1 | 1 | 1
3 | 1 | 1 | 1 | 1 | 1 | 1 | 1 | 1 | 1 | 1 | 1 | 1 | 1 | 1 | 1 | 1 | 1 | 1 | 1 | 1 | 1 | 1 | 1 | 1
4 | 1 | 1 | 1 | 1 | 1 | 1 | 1 | 1 | 1 | 1 | 1 | 1 | 1 | 1 | 1 | 1 | 1 | 1 | 1 | 1 | 1 | 1 | 1 | 1
5 | 1 | 1 | 1 | 1 | 1 | 1 | 1 | 1 | 1 | 1 | 1 | 1 | 1 | 1 | 1 | 1 | 1 | 1 | 1 | 1 | 1 | 1 | 1 | 1
6 | 1 | 1 | 1 | 1 | 1 | 1 | 1 | 1 | 1 | 1 | 1 | 1 | 1 | 1 | 1 | 1 | 1 | 1 | 1 | 1 | 1 | 1 | 1 | 1

## Pc, Summer, S1
LoadID | 0 | 1 | 2 | 3 | 4 | 5 | 6 | 7 | 8 | 9 | 10 | 11 | 12 | 13 | 14 | 15 | 16 | 17 | 18 | 19 | 20 | 21 | 22 | 23
1 | 2.4712 | 2.468 | 2.3433 | 2.2856 | 2.1953 | 2.17 | 2.2197 | 2.3344 | 2.4989 | 2.4922 | 2.4196 | 2.4605 | 2.5843 | 2.617 | 2.4388 | 2.505 | 2.4515 | 2.4804 | 2.2794 | 2.2155 | 2.2534 | 2.1796 | 2.3085 | 2.3204
2 | 4.4826 | 4.3149 | 4.0784 | 3.7513 | 3.4887 | 3.5261 | 3.8469 | 4.3176 | 4.6856 | 5.0394 | 4.5441 | 4.7909 | 4.867 | 4.912 | 4.2948 | 4.4545 | 4.5341 | 4.7297 | 4.74 | 4.9074 | 5.2141 | 4.7081 | 4.6442 | 4.4986
3 | 4.8054 | 4.6296 | 4.2333 | 4.3009 | 4.0492 | 3.9816 | 5.5008 | 6.0396 | 6.3038 | 5.9836 | 5.7771 | 6.2315 | 6.5976 | 6.3411 | 5.8502 | 5.5645 | 5.4771 | 5.5653 | 5.2337 | 5.5855 | 5.9521 | 5.4513 | 5.5233 | 4.9458
4 | 6.5541 | 5.7407 | 4.7859 | 4.6399 | 4.0531 | 3.6737 | 6.7447 | 9.2295 | 11.0958 | 11.4821 | 11.1144 | 10.0484 | 11.5228 | 11.2864 | 10.4214 | 9.6847 | 8.4756 | 8.1129 | 9.6144 | 10.9904 | 12.7718 | 11.9449 | 10.4724 | 8.3994
5 | 8.5792 | 7.97 | 7.3177 | 7.0902 | 7.0344 | 6.8438 | 7.715 | 7.5466 | 8.2828 | 8.6259 | 9.0849 | 9.6468 | 10.0345 | 9.8953 | 9.6075 | 9.482 | 9.1919 | 9.5246 | 9.3286 | 9.3271 | 10.3907 | 9.738 | 10.3871 | 9.6102
6 | 2.2235 | 2.1699 | 2.0002 | 2.0432 | 2.0101 | 1.9608 | 2.1751 | 2.3421 | 2.4354 | 2.4478 | 2.4198 | 2.5627 | 2.566 | 2.5379 | 2.4082 | 2.3275 | 2.355 | 2.3916 | 2.1794 | 2.1663 | 2.2989 | 2.0627 | 2.1881 | 2.2528
7 | 9.4291 | 8.7925 | 8.4014 | 8.4265 | 7.8588 | 8.15 | 10.4165 | 10.1318 | 11.597 | 12.333 | 12.1198 | 12.6801 | 12.5176 | 13.1732 | 13.0284 | 12.1802 | 11.9549 | 12.0533 | 11.5676 | 11.4737 | 11.8122 | 9.8223 | 10.8034 | 9.9099
8 | 7.658 | 7.392 | 6.9718 | 6.8152 | 6.6197 | 6.7738 | 10.6219 | 11.0736 | 11.8481 | 11.8091 | 12.156 | 12.941 | 13.0145 | 12.5294 | 11.0732 | 10.6003 | 9.7257 | 10.0129 | 9.4709 | 9.5729 | 9.4572 | 8.1503 | 8.1799 | 7.8967
9 | 6.3837 | 6.0178 | 5.7565 | 5.4053 | 5.3348 | 5.1134 | 5.246 | 5.0992 | 4.4299 | 4.6396 | 5.085 | 5.6917 | 6.0155 | 6.1334 | 5.9918 | 6.2198 | 6.0761 | 6.1387 | 5.9392 | 6.2303 | 6.6346 | 6.1032 | 5.8242 | 6.3065
10 | 3.2208 | 3.0539 | 2.8978 | 2.8833 | 2.7781 | 2.7584 | 3.2913 | 3.3278 | 3.5463 | 3.7212 | 3.594 | 3.7409 | 3.9486 | 3.9468 | 3.8635 | 3.5955 | 3.3899 | 3.5313 | 3.4741 | 3.6365 | 3.9799 | 3.5692 | 3.6581 | 3.3664
11 | 1.872 | 1.7522 | 1.6251 | 1.5622 | 1.5072 | 1.5553 | 1.8713 | 1.8396 | 1.99 | 2.1162 | 2.1971 | 2.266 | 2.2661 | 2.2668 | 2.1556 | 2.0472 | 1.9714 | 2.2006 | 2.2151 | 2.2489 | 2.5305 | 2.2261 | 2.317 | 2.1077
12 | 8.1105 | 7.7164 | 7.1989 | 7.0255 | 6.7373 | 6.6751 | 8.061 | 8.481 | 9.0559 | 9.3044 | 9.2359 | 9.634 | 9.9808 | 9.9528 | 9.3705 | 9.1204 | 8.8202 | 9.0509 | 8.8335 | 9.0815 | 9.7396 | 8.8152 | 8.946 | 8.4797
13 | 6.1215 | 6.1028 | 5.8976 | 5.8108 | 5.5887 | 5.5604 | 6.4628 | 6.028 | 6.3966 | 6.1558 | 6.1133 | 6.1887 | 6.4718 | 6.6091 | 6.5023 | 6.4488 | 6.3249 | 6.6486 | 6.1691 | 6.1521 | 6.311 | 5.8348 | 5.9016 | 6.0953
14 | 10.3 | 9.8424 | 9.2137 | 9.0003 | 8.6336 | 8.5575 | 10.2955 | 10.7131 | 11.4332 | 11.6829 | 11.5973 | 12.0682 | 12.512 | 12.5008 | 11.8125 | 11.5157 | 11.1502 | 11.4663 | 11.1415 | 11.4252 | 12.2089 | 11.069 | 11.2302 | 10.722
15 | 2.4712 | 2.468 | 2.3433 | 2.2856 | 2.1953 | 2.17 | 2.2197 | 2.3344 | 2.4989 | 2.4922 | 2.4196 | 2.4605 | 2.5843 | 2.617 | 2.4388 | 2.505 | 2.4515 | 2.4804 | 2.2794 | 2.2155 | 2.2534 | 2.1796 | 2.3085 | 2.3204

## Pc, Summer, S2
LoadID | 0 | 1 | 2 | 3 | 4 | 5 | 6 | 7 | 8 | 9 | 10 | 11 | 12 | 13 | 14 | 15 | 16 | 17 | 18 | 19 | 20 | 21 | 22 | 23
1 | 2.4911 | 2.468 | 2.3055 | 2.2856 | 2.1583 | 2.17 | 2.2568 | 2.3344 | 2.5233 | 2.4922 | 2.3958 | 2.4124 | 2.5345 | 2.6659 | 2.4838 | 2.5282 | 2.475 | 2.435 | 2.3225 | 2.1942 | 2.2747 | 2.1796 | 2.3473 | 2.3579
2 | 4.4826 | 4.3149 | 4.0466 | 3.7803 | 3.4887 | 3.5848 | 3.8157 | 4.2757 | 4.7314 | 4.9906 | 4.5886 | 4.7909 | 4.9606 | 4.912 | 4.2163 | 4.4545 | 4.5774 | 4.7728 | 4.8299 | 4.8127 | 5.1646 | 4.7991 | 4.6052 | 4.4264
3 | 4.7336 | 4.6971 | 4.2022 | 4.2685 | 4.1128 | 3.9168 | 5.4089 | 6.1573 | 6.2422 | 6.0414 | 5.7771 | 6.1099 | 6.5976 | 6.223 | 5.8502 | 5.6155 | 5.4249 | 5.4644 | 5.1844 | 5.6929 | 5.8959 | 5.5563 | 5.5233 | 4.9842
4 | 6.5541 | 5.773 | 4.7351 | 4.6399 | 4.0531 | 3.6518 | 6.794 | 9.2295 | 11.0958 | 11.2605 | 11.0056 | 10.1459 | 11.6333 | 11.3905 | 10.3265 | 9.7724 | 8.5552 | 8.0422 | 9.6144 | 10.8848 | 12.6507 | 12.0603 | 10.4724 | 8.4612
5 | 8.5128 | 7.8508 | 7.4281 | 7.0363 | 7.0908 | 6.7306 | 7.8403 | 7.4736 | 8.2828 | 8.7089 | 9.1738 | 9.4586 | 9.938 | 9.8953 | 9.4303 | 9.5695 | 9.2797 | 9.6115 | 9.3286 | 9.3271 | 10.5881 | 9.9263 | 10.4762 | 9.4536
6 | 2.2062 | 2.1699 | 2.0002 | 2.0108 | 2.0434 | 1.9774 | 2.1932 | 2.3649 | 2.4592 | 2.4005 | 2.4673 | 2.6128 | 2.5166 | 2.5616 | 2.386 | 2.3061 | 2.355 | 2.4134 | 2.2 | 2.1455 | 2.3206 | 2.0825 | 2.2063 | 2.2528
7 | 9.4291 | 8.8553 | 8.4014 | 8.5524 | 7.9199 | 8.2834 | 10.5886 | 10.23 | 11.4838 | 12.5716 | 12.1198 | 12.8039 | 12.3972 | 13.1732 | 13.0284 | 12.2928 | 11.8405 | 12.2735 | 11.3485 | 11.4737 | 12.0354 | 9.6339 | 10.7138 | 9.7562
8 | 7.6057 | 7.4408 | 6.9718 | 6.8152 | 6.5709 | 6.8796 | 10.5338 | 10.8584 | 11.9638 | 12.0372 | 12.156 | 13.0674 | 13.0145 | 12.5294 | 10.8703 | 10.5034 | 9.8179 | 9.9232 | 9.2938 | 9.7558 | 9.2812 | 8.0729 | 8.2432 | 8.0101
9 | 6.4871 | 6.0178 | 5.8029 | 5.3619 | 5.4241 | 5.1134 | 5.2894 | 5.0497 | 4.4299 | 4.6396 | 5.085 | 5.6917 | 5.9577 | 6.1334 | 6.0471 | 6.3351 | 6.0761 | 6.251 | 5.8829 | 6.1701 | 6.5084 | 6.1622 | 5.8242 | 6.2546
10 | 3.1709 | 3.0309 | 2.9422 | 2.9282 | 2.8007 | 2.7584 | 3.2913 | 3.3602 | 3.5463 | 3.7212 | 3.5235 | 3.7044 | 3.9867 | 3.9836 | 3.9352 | 3.5623 | 3.3251 | 3.5313 | 3.54 | 3.7066 | 3.942 | 3.6381 | 3.6892 | 3.3934
11 | 1.8858 | 1.7397 | 1.6486 | 1.5395 | 1.5187 | 1.5301 | 1.8713 | 1.8041 | 2.0287 | 2.1162 | 2.1971 | 2.2881 | 2.2661 | 2.2249 | 2.1359 | 2.01 | 2.0088 | 2.2006 | 2.1942 | 2.2706 | 2.5305 | 2.269 | 2.278 | 2.0911
12 | 7.9871 | 7.7735 | 7.2529 | 7.0787 | 6.6305 | 6.6751 | 8.1933 | 8.3164 | 8.9675 | 9.3044 | 9.055 | 9.54 | 9.8848 | 9.7677 | 9.198 | 9.2882 | 8.9884 | 8.8866 | 8.6666 | 9.0815 | 9.5552 | 8.6454 | 8.946 | 8.5467
13 | 6.1215 | 6.0543 | 5.8499 | 5.9057 | 5.5887 | 5.464 | 6.5184 | 5.9106 | 6.5217 | 6.0367 | 6.1133 | 6.2491 | 6.4718 | 6.6091 | 6.6231 | 6.5088 | 6.3856 | 6.6486 | 6.1691 | 6.2709 | 6.4306 | 5.7785 | 5.8518 | 6.0953
14 | 10.3 | 9.8424 | 9.2137 | 9.0003 | 8.7025 | 8.4159 | 10.2955 | 10.6092 | 11.5447 | 11.7957 | 11.7109 | 11.8328 | 12.2712 | 12.5008 | 11.8125 | 11.7278 | 10.9374 | 11.2578 | 11.1415 | 11.4252 | 12.0933 | 10.9624 | 11.0425 | 10.722
15 | 2.4514 | 2.4484 | 2.3433 | 2.267 | 2.1953 | 2.1325 | 2.1825 | 2.3117 | 2.5478 | 2.4922 | 2.4433 | 2.5085 | 2.6092 | 2.6415 | 2.4613 | 2.505 | 2.428 | 2.4577 | 2.2794 | 2.258 | 2.211 | 2.2216 | 2.2698 | 2.3016

## Pc, Summer, S3
LoadID | 0 | 1 | 2 | 3 | 4 | 5 | 6 | 7 | 8 | 9 | 10 | 11 | 12 | 13 | 14 | 15 | 16 | 17 | 18 | 19 | 20 | 21 | 22 | 23
1 | 2.4911 | 2.5074 | 2.3055 | 2.3228 | 2.1583 | 2.1513 | 2.2197 | 2.3799 | 2.45 | 2.4681 | 2.4433 | 2.4605 | 2.5594 | 2.5682 | 2.4163 | 2.5514 | 2.475 | 2.435 | 2.2794 | 2.1942 | 2.2322 | 2.2216 | 2.3473 | 2.3016
2 | 4.5178 | 4.348 | 4.0784 | 3.8093 | 3.4608 | 3.4968 | 3.8781 | 4.2338 | 4.5941 | 5.0881 | 4.4552 | 4.7909 | 4.8202 | 4.912 | 4.2556 | 4.4954 | 4.6207 | 4.7728 | 4.6502 | 4.9074 | 5.1151 | 4.7081 | 4.6442 | 4.5347
3 | 4.8413 | 4.5622 | 4.2955 | 4.3332 | 4.0175 | 3.9168 | 5.5927 | 6.0984 | 6.2422 | 6.0992 | 5.664 | 6.3532 | 6.7248 | 6.223 | 5.7963 | 5.6666 | 5.5815 | 5.4644 | 5.3323 | 5.5318 | 6.0646 | 5.3463 | 5.5693 | 4.8692
4 | 6.5541 | 5.773 | 4.7351 | 4.6901 | 4.03 | 3.6737 | 6.7447 | 9.1404 | 11.204 | 11.4821 | 11.1144 | 10.2435 | 11.4123 | 11.2864 | 10.5163 | 9.597 | 8.396 | 8.0422 | 9.4344 | 10.9904 | 12.893 | 12.1757 | 10.4724 | 8.3377
5 | 8.6455 | 8.0297 | 7.3729 | 6.9825 | 6.978 | 6.7872 | 7.6523 | 7.6925 | 8.2828 | 8.6259 | 9.0849 | 9.4586 | 10.2277 | 10.0793 | 9.7848 | 9.6571 | 9.1041 | 9.6984 | 9.1518 | 9.4169 | 10.292 | 9.9263 | 10.5653 | 9.5319
6 | 2.2062 | 2.1699 | 2.0312 | 2.027 | 1.9769 | 1.9774 | 2.1751 | 2.3649 | 2.4354 | 2.4005 | 2.3724 | 2.5627 | 2.566 | 2.5143 | 2.3638 | 2.3061 | 2.4001 | 2.3479 | 2.2 | 2.1663 | 2.2989 | 2.1023 | 2.2245 | 2.2889
7 | 9.4291 | 8.8553 | 8.5245 | 8.4265 | 7.7365 | 8.2834 | 10.4165 | 10.3282 | 11.3706 | 12.0944 | 12.001 | 12.9278 | 12.5176 | 13.0502 | 13.2704 | 11.9549 | 12.1838 | 12.1634 | 11.6772 | 11.4737 | 11.9238 | 9.6339 | 10.893 | 9.7562
8 | 7.7626 | 7.3432 | 7.0663 | 6.8621 | 6.6684 | 6.8796 | 10.71 | 11.0736 | 12.0795 | 11.695 | 12.2752 | 12.6881 | 13.2653 | 12.2962 | 10.9717 | 10.5034 | 9.91 | 9.8335 | 9.6481 | 9.6644 | 9.3692 | 8.1503 | 8.1166 | 7.8399
9 | 6.332 | 6.113 | 5.7102 | 5.4053 | 5.3348 | 5.1134 | 5.3328 | 5.0497 | 4.5158 | 4.6396 | 5.0354 | 5.6917 | 6.1311 | 6.1334 | 6.1023 | 6.1622 | 6.1925 | 6.1387 | 5.9955 | 6.2904 | 6.7607 | 6.2212 | 5.7752 | 6.3584
10 | 3.1958 | 3.1 | 2.92 | 2.8833 | 2.7781 | 2.8046 | 3.3188 | 3.3278 | 3.5117 | 3.7212 | 3.6292 | 3.7044 | 4.0248 | 4.0205 | 3.8635 | 3.6619 | 3.3899 | 3.4991 | 3.507 | 3.7066 | 3.942 | 3.6381 | 3.6892 | 3.3395
11 | 1.8858 | 1.7772 | 1.6369 | 1.5508 | 1.5072 | 1.5301 | 1.8412 | 1.8219 | 1.99 | 2.1365 | 2.2186 | 2.2881 | 2.3095 | 2.3086 | 2.1753 | 2.0845 | 1.9901 | 2.2404 | 2.1942 | 2.2706 | 2.5785 | 2.2476 | 2.2975 | 2.1077
12 | 8.2339 | 7.7735 | 7.3069 | 7.132 | 6.7373 | 6.6202 | 8.1271 | 8.6456 | 9.1442 | 9.4841 | 9.3263 | 9.634 | 9.8848 | 10.138 | 9.4568 | 9.0366 | 8.9884 | 8.9688 | 8.6666 | 8.9942 | 9.9239 | 8.7303 | 9.0207 | 8.4127
13 | 6.0724 | 6.0543 | 5.8499 | 5.8108 | 5.5416 | 5.464 | 6.5184 | 5.9693 | 6.3966 | 6.2153 | 6.1732 | 6.3095 | 6.5965 | 6.4856 | 6.5627 | 6.5687 | 6.2642 | 6.7099 | 6.2277 | 6.2709 | 6.1913 | 5.8911 | 5.9514 | 6.195
14 | 10.3788 | 9.6957 | 9.144 | 8.9316 | 8.7025 | 8.4159 | 10.1258 | 10.5052 | 11.3216 | 11.5701 | 11.4837 | 12.1859 | 12.7527 | 12.6171 | 12.0302 | 11.5157 | 11.1502 | 11.6747 | 11.2468 | 11.2053 | 12.3244 | 10.9624 | 11.0425 | 10.637
15 | 2.4911 | 2.4287 | 2.3623 | 2.3228 | 2.1768 | 2.1888 | 2.2197 | 2.3571 | 2.4744 | 2.5163 | 2.4196 | 2.5085 | 2.5594 | 2.5682 | 2.3937 | 2.5282 | 2.4985 | 2.5258 | 2.301 | 2.2367 | 2.2747 | 2.1796 | 2.2892 | 2.3579

## Qc, Summer, S1
LoadID | 0 | 1 | 2 | 3 | 4 | 5 | 6 | 7 | 8 | 9 | 10 | 11 | 12 | 13 | 14 | 15 | 16 | 17 | 18 | 19 | 20 | 21 | 22 | 23
1 | 0.56742 | 0.62674 | 0.59063 | 0.59063 | 0.57773 | 0.61126 | 0.62932 | 1.1787 | 1.3721 | 1.3205 | 1.2896 | 1.287 | 1.3695 | 1.3283 | 0.93108 | 1.2174 | 1.2328 | 1.1555 | 0.91561 | 0.83049 | 0.87176 | 0.87434 | 0.60353 | 0.59837
2 | 0.059305 | -0.35583 | -0.38548 | -0.5634 | -0.68201 | -0.53375 | -0.68201 | 1.7198 | 2.1943 | 2.817 | 1.6012 | 1.453 | 1.0082 | 1.364 | 0.59305 | 0.50409 | 0.59305 | 1.0675 | 2.046 | 2.0757 | 1.6605 | 1.2751 | 0.59305 | 0.11861
3 | -0.55478 | -1.314 | -2.2921 | -2.1169 | -2.1607 | -2.0585 | -0.1168 | 2.4673 | 3.2411 | 3.2703 | 2.7301 | 3.4163 | 3.0951 | 2.7009 | 1.9417 | 1.2118 | 1.5037 | 1.3432 | 0.24819 | 1.0804 | 1.5183 | 0.99277 | -0.91977 | -1.8833
4 | -8.5052 | -8.587 | -8.8323 | -8.8323 | -9.0368 | -9.2821 | -8.4234 | -5.6838 | -4.2526 | -4.4979 | -5.6838 | -6.1744 | -5.7246 | -6.2153 | -5.8473 | -6.9105 | -7.7692 | -6.9105 | -4.8659 | -4.3753 | -4.3753 | -5.7655 | -7.1558 | -7.442
5 | -3.5149 | -4.6084 | -5.4286 | -5.3895 | -5.3895 | -5.8972 | -5.3114 | -2.1089 | 0.70298 | 2.3433 | 3.8664 | 4.1007 | 3.593 | 2.9681 | 1.9527 | 1.2497 | 1.0545 | 0.97636 | 0.97636 | 0.23433 | 2.0699 | 0.97636 | 0.54676 | -0.8592
6 | 0.61487 | 0.68213 | 0.5188 | 0.61007 | 0.62448 | 0.6413 | 0.61968 | 1.1481 | 1.3162 | 1.3138 | 1.1481 | 1.3715 | 1.4291 | 1.3162 | 1.1457 | 1.0088 | 1.2297 | 1.1913 | 0.93432 | 0.86707 | 1.0208 | 0.80462 | 0.61247 | 0.68453
7 | -6.1293 | -6.3019 | -6.6904 | -6.863 | -6.4314 | -6.9494 | -5.9566 | -2.7193 | -0.4748 | -0.38847 | 0.82011 | 0.25898 | 0.086328 | 0 | -0.69062 | -1.2086 | -1.7697 | -2.3308 | -2.0287 | -2.4603 | -1.7266 | -3.2373 | -4.1006 | -4.4027
8 | -7.6731 | -7.7244 | -7.8012 | -7.8397 | -7.7372 | -7.5578 | -6.4178 | -5.3033 | -5.188 | -5.1111 | -5.0215 | -4.983 | -5.0983 | -5.2905 | -5.8285 | -6.0847 | -6.2897 | -6.3153 | -6.4306 | -6.6483 | -7.0711 | -7.3529 | -7.4682 | -7.6091
9 | 0.11031 | -0.93761 | -1.1582 | -1.5443 | -1.434 | -1.6546 | -3.1438 | -0.99277 | -1.5443 | -0.49638 | 0 | 0.44123 | 1.434 | 1.434 | 1.1582 | 2.5922 | 2.2061 | 1.9304 | 1.5995 | 1.5995 | 2.2613 | 2.0407 | -0.22061 | -0.33092
10 | -1.9381 | -2.1634 | -2.2085 | -2.186 | -2.2536 | -2.2987 | -0.72115 | 0.65354 | 1.4423 | 1.5324 | 0.67608 | 1.6001 | 1.7127 | 1.6451 | 1.3071 | 0.5634 | 0.27043 | 0.27043 | 0.29297 | 0.5634 | 0.83383 | 0.11268 | -0.85636 | -1.4423
11 | -1.314 | -1.4256 | -1.4752 | -1.5 | -1.4628 | -1.4752 | -1.1529 | -0.96694 | -0.81818 | -0.61983 | -0.63223 | -0.66942 | -0.79339 | -0.81818 | -0.91735 | -0.91735 | -0.92975 | -0.70661 | -0.64463 | -0.7314 | -0.59504 | -0.76859 | -0.88016 | -1.0041
12 | -2.4126 | -2.922 | -3.3318 | -3.3764 | -3.3629 | -3.4355 | -2.6365 | 0.077509 | 1.0934 | 1.587 | 1.2376 | 1.6199 | 1.6305 | 1.4466 | 0.661 | 0.44191 | 0.33334 | 0.39797 | 0.34454 | 0.3606 | 0.82627 | 0.012885 | -1.3673 | -1.9503
13 | 0.88246 | 0.81943 | 0.61982 | 0.56204 | 0.51477 | 0.64609 | 2.1221 | 2.8312 | 3.6296 | 3.4616 | 3.3775 | 3.3355 | 3.6086 | 3.3092 | 3.0413 | 2.826 | 2.7945 | 2.8312 | 2.3585 | 2.1536 | 2.2849 | 1.6021 | 0.70387 | 0.75639
14 | 7.6112 | 7.4457 | 7.7767 | 7.9421 | 7.9421 | 7.6112 | 6.7839 | 6.453 | 4.9638 | 3.4747 | 3.8056 | 4.6329 | 3.3092 | 4.6329 | 5.2948 | 5.2948 | 5.2948 | 5.1293 | 4.7984 | 5.9566 | 6.2875 | 7.1148 | 6.6184 | 6.7839
15 | 0.56742 | 0.62674 | 0.59063 | 0.59063 | 0.57773 | 0.61126 | 0.62932 | 1.1787 | 1.3721 | 1.3205 | 1.2896 | 1.287 | 1.3695 | 1.3283 | 0.93108 | 1.2174 | 1.2328 | 1.1555 | 0.91561 | 0.83049 | 0.87176 | 0.87434 | 0.60353 | 0.59837

## Qc, Summer, S2
LoadID | 0 | 1 | 2 | 3 | 4 | 5 | 6 | 7 | 8 | 9 | 10 | 11 | 12 | 13 | 14 | 15 | 16 | 17 | 18 | 19 | 20 | 21 | 22 | 23
1 | 0.55607 | 0.63301 | 0.60244 | 0.59654 | 0.58351 | 0.59904 | 0.62932 | 1.2023 | 1.3858 | 1.3469 | 1.2638 | 1.2999 | 1.3695 | 1.3416 | 0.93108 | 1.193 | 1.2575 | 1.1324 | 0.93392 | 0.8471 | 0.8892 | 0.87434 | 0.6156 | 0.60435
2 | 0.058119 | -0.34871 | -0.39319 | -0.57467 | -0.68201 | -0.53375 | -0.66837 | 1.7198 | 2.1943 | 2.7607 | 1.6012 | 1.4239 | 0.9981 | 1.3367 | 0.60491 | 0.49905 | 0.58119 | 1.0568 | 2.0869 | 2.0964 | 1.6273 | 1.2751 | 0.59898 | 0.1198
3 | -0.56588 | -1.3402 | -2.338 | -2.1381 | -2.2039 | -2.0791 | -0.11446 | 2.4426 | 3.3059 | 3.303 | 2.7028 | 3.3821 | 3.0332 | 2.6469 | 1.9223 | 1.2239 | 1.5037 | 1.3432 | 0.25316 | 1.0696 | 1.5183 | 1.0027 | -0.92897 | -1.921
4 | -8.6753 | -8.6728 | -8.744 | -9.009 | -8.856 | -9.1893 | -8.5076 | -5.5701 | -4.1675 | -4.5879 | -5.7974 | -6.1127 | -5.6102 | -6.1532 | -5.8473 | -7.0487 | -7.6138 | -7.0487 | -4.9633 | -4.3315 | -4.419 | -5.8808 | -7.0842 | -7.5909
5 | -3.5852 | -4.5624 | -5.32 | -5.4973 | -5.3895 | -5.8972 | -5.3645 | -2.1089 | 0.71704 | 2.3198 | 3.9437 | 4.1417 | 3.593 | 3.0275 | 1.9332 | 1.2497 | 1.0545 | 0.95684 | 0.97636 | 0.23198 | 2.0699 | 0.99589 | 0.53583 | -0.8592
6 | 0.61487 | 0.69577 | 0.51361 | 0.60397 | 0.63697 | 0.6413 | 0.63207 | 1.1366 | 1.3294 | 1.3007 | 1.1596 | 1.3989 | 1.4577 | 1.3031 | 1.1457 | 1.0189 | 1.2543 | 1.2151 | 0.93432 | 0.87574 | 1.0106 | 0.79658 | 0.60022 | 0.69822
7 | -6.2518 | -6.3019 | -6.5566 | -6.7944 | -6.3028 | -6.8799 | -6.0162 | -2.6649 | -0.46531 | -0.39624 | 0.82011 | 0.26416 | 0.085464 | 0 | -0.67681 | -1.2207 | -1.752 | -2.3075 | -1.9881 | -2.5095 | -1.7438 | -3.302 | -4.0185 | -4.4467
8 | -7.5197 | -7.7244 | -7.7232 | -7.9181 | -7.8145 | -7.6334 | -6.5461 | -5.3563 | -5.188 | -5.2134 | -5.1219 | -4.9332 | -5.0474 | -5.2905 | -5.8285 | -6.0847 | -6.1639 | -6.4416 | -6.302 | -6.6483 | -6.9296 | -7.2793 | -7.5428 | -7.6852
9 | 0.1081 | -0.92824 | -1.1814 | -1.5443 | -1.4483 | -1.6215 | -3.1752 | -0.98284 | -1.5443 | -0.50631 | 0 | 0.45005 | 1.4483 | 1.4627 | 1.1582 | 2.6441 | 2.2503 | 1.8918 | 1.5995 | 1.5995 | 2.2839 | 2.0611 | -0.22503 | -0.3243
10 | -1.9187 | -2.2067 | -2.2085 | -2.186 | -2.2085 | -2.2757 | -0.72836 | 0.66008 | 1.4423 | 1.5324 | 0.66256 | 1.584 | 1.6785 | 1.6616 | 1.3332 | 0.55213 | 0.27584 | 0.26773 | 0.29883 | 0.56903 | 0.82549 | 0.11043 | -0.87349 | -1.4567
11 | -1.3403 | -1.4541 | -1.4605 | -1.515 | -1.4921 | -1.49 | -1.1759 | -0.98628 | -0.80182 | -0.61983 | -0.63223 | -0.67611 | -0.80132 | -0.83454 | -0.91735 | -0.9357 | -0.93905 | -0.69248 | -0.63173 | -0.74603 | -0.60694 | -0.76859 | -0.88897 | -1.0041
12 | -2.3885 | -2.9805 | -3.3651 | -3.4439 | -3.3293 | -3.4355 | -2.6365 | 0.076734 | 1.0824 | 1.6188 | 1.2376 | 1.6037 | 1.6631 | 1.4611 | 0.66761 | 0.44633 | 0.33001 | 0.39001 | 0.3411 | 0.36781 | 0.82627 | 0.012756 | -1.3946 | -1.9503
13 | 0.88246 | 0.80304 | 0.62602 | 0.5508 | 0.50962 | 0.65255 | 2.1433 | 2.8878 | 3.557 | 3.4616 | 3.31 | 3.3355 | 3.6808 | 3.2761 | 3.1022 | 2.8542 | 2.7665 | 2.8595 | 2.4056 | 2.1967 | 2.2392 | 1.6181 | 0.69683 | 0.76396
14 | 7.5351 | 7.3713 | 7.7767 | 7.8627 | 7.8627 | 7.6873 | 6.6482 | 6.5175 | 4.9142 | 3.4747 | 3.7295 | 4.5403 | 3.243 | 4.5403 | 5.4007 | 5.4007 | 5.2418 | 5.2319 | 4.7504 | 5.9566 | 6.1618 | 6.9725 | 6.6184 | 6.7161
15 | 0.55607 | 0.63301 | 0.59063 | 0.60244 | 0.58929 | 0.60515 | 0.62932 | 1.1787 | 1.3858 | 1.3073 | 1.3025 | 1.2613 | 1.3421 | 1.3283 | 0.92177 | 1.2174 | 1.2082 | 1.1786 | 0.91561 | 0.81388 | 0.86304 | 0.87434 | 0.6156 | 0.59238

## Qc, Summer, S3
LoadID | 0 | 1 | 2 | 3 | 4 | 5 | 6 | 7 | 8 | 9 | 10 | 11 | 12 | 13 | 14 | 15 | 16 | 17 | 18 | 19 | 20 | 21 | 22 | 23
1 | 0.55607 | 0.62674 | 0.58472 | 0.57882 | 0.57196 | 0.59904 | 0.62932 | 1.2023 | 1.3858 | 1.3205 | 1.2767 | 1.3127 | 1.3969 | 1.3017 | 0.93108 | 1.2052 | 1.2575 | 1.1439 | 0.89729 | 0.8388 | 0.8892 | 0.85685 | 0.59146 | 0.5864
2 | 0.058712 | -0.35583 | -0.38934 | -0.55776 | -0.68883 | -0.52307 | -0.68201 | 1.737 | 2.2382 | 2.817 | 1.6172 | 1.4239 | 0.98802 | 1.3777 | 0.58119 | 0.49905 | 0.58712 | 1.0675 | 2.0051 | 2.0964 | 1.6439 | 1.2751 | 0.58119 | 0.11742
3 | -0.55478 | -1.314 | -2.2921 | -2.1381 | -2.1391 | -2.0791 | -0.11446 | 2.5167 | 3.3059 | 3.2703 | 2.7028 | 3.4504 | 3.126 | 2.7009 | 1.9612 | 1.2118 | 1.5188 | 1.3566 | 0.25316 | 1.0588 | 1.5032 | 0.98284 | -0.93816 | -1.9022
4 | -8.6753 | -8.5011 | -8.6557 | -9.009 | -9.2175 | -9.0965 | -8.3392 | -5.7974 | -4.2101 | -4.5429 | -5.6838 | -6.1744 | -5.8391 | -6.2153 | -5.9058 | -6.7723 | -7.9245 | -6.9105 | -4.7686 | -4.419 | -4.3315 | -5.7079 | -7.2274 | -7.3676
5 | -3.4798 | -4.5624 | -5.4286 | -5.4973 | -5.4973 | -5.9562 | -5.2583 | -2.13 | 0.71001 | 2.3433 | 3.9437 | 4.1827 | 3.6289 | 2.9681 | 1.9332 | 1.2622 | 1.0756 | 0.95684 | 0.98613 | 0.23667 | 2.0699 | 0.97636 | 0.53583 | -0.86779
6 | 0.61487 | 0.68213 | 0.51361 | 0.61617 | 0.63073 | 0.6413 | 0.60728 | 1.171 | 1.3162 | 1.3007 | 1.1596 | 1.3577 | 1.4148 | 1.3294 | 1.1571 | 1.0088 | 1.2543 | 1.2151 | 0.93432 | 0.84973 | 1.0412 | 0.81267 | 0.60022 | 0.67768
7 | -6.1905 | -6.3019 | -6.8242 | -7.0003 | -6.56 | -7.0189 | -5.8375 | -2.6921 | -0.46531 | -0.3807 | 0.82831 | 0.26157 | 0.087191 | 0 | -0.69062 | -1.2086 | -1.7697 | -2.3542 | -2.049 | -2.4111 | -1.7266 | -3.2373 | -4.0596 | -4.4908
8 | -7.6731 | -7.7244 | -7.6452 | -7.7613 | -7.8145 | -7.5578 | -6.3536 | -5.2503 | -5.188 | -5.1111 | -5.0717 | -4.983 | -5.0983 | -5.3434 | -5.9451 | -6.0847 | -6.4154 | -6.2521 | -6.3663 | -6.7148 | -7.0711 | -7.2058 | -7.3188 | -7.7613
9 | 0.11251 | -0.94699 | -1.1582 | -1.5443 | -1.4053 | -1.6381 | -3.1123 | -0.98284 | -1.5443 | -0.49638 | 0 | 0.44123 | 1.4627 | 1.434 | 1.1582 | 2.5663 | 2.2282 | 1.8918 | 1.5835 | 1.5835 | 2.2839 | 2.0815 | -0.21841 | -0.3243
10 | -1.9769 | -2.1634 | -2.2085 | -2.2078 | -2.2311 | -2.2757 | -0.71394 | 0.64047 | 1.4135 | 1.5324 | 0.66256 | 1.584 | 1.7299 | 1.6122 | 1.3071 | 0.57467 | 0.26502 | 0.27043 | 0.29883 | 0.57467 | 0.85051 | 0.11493 | -0.86493 | -1.4279
11 | -1.314 | -1.4541 | -1.4752 | -1.515 | -1.4774 | -1.4605 | -1.1298 | -0.98628 | -0.81818 | -0.63223 | -0.61959 | -0.66942 | -0.79339 | -0.81818 | -0.92653 | -0.92653 | -0.92045 | -0.69954 | -0.65107 | -0.72409 | -0.60099 | -0.78397 | -0.88897 | -1.0242
12 | -2.4126 | -2.9805 | -3.2985 | -3.4102 | -3.3629 | -3.4011 | -2.6893 | 0.079059 | 1.1043 | 1.5553 | 1.2376 | 1.6361 | 1.6468 | 1.4466 | 0.64778 | 0.44191 | 0.34001 | 0.39001 | 0.34454 | 0.36781 | 0.80974 | 0.013014 | -1.3946 | -1.9113
13 | 0.87363 | 0.83581 | 0.61982 | 0.56204 | 0.50447 | 0.64609 | 2.1433 | 2.8312 | 3.6296 | 3.5308 | 3.4451 | 3.2688 | 3.6447 | 3.2761 | 3.0109 | 2.7977 | 2.7665 | 2.8029 | 2.4056 | 2.1752 | 2.3306 | 1.6341 | 0.7109 | 0.74127
14 | 7.459 | 7.3713 | 7.6211 | 8.0216 | 8.101 | 7.6112 | 6.8517 | 6.3239 | 4.9142 | 3.5442 | 3.7295 | 4.7256 | 3.243 | 4.5403 | 5.3477 | 5.4007 | 5.2948 | 5.1293 | 4.7504 | 5.8375 | 6.3504 | 7.2571 | 6.4861 | 6.9196
15 | 0.56742 | 0.62047 | 0.60244 | 0.57882 | 0.57196 | 0.61738 | 0.62302 | 1.1787 | 1.3721 | 1.3073 | 1.2767 | 1.3127 | 1.3969 | 1.3017 | 0.91246 | 1.2295 | 1.2328 | 1.167 | 0.93392 | 0.8471 | 0.87176 | 0.87434 | 0.60956 | 0.5864

## UpFlex, Summer
LoadID | 0 | 1 | 2 | 3 | 4 | 5 | 6 | 7 | 8 | 9 | 10 | 11 | 12 | 13 | 14 | 15 | 16 | 17 | 18 | 19 | 20 | 21 | 22 | 23
1 | 0.57071 | 0.62828 | 0.81776 | 0.93753 | 1.1023 | 1.2885 | 1.1486 | 1.6421 | 1.5064 | 1.7014 | 1.7486 | 1.622 | 1.5301 | 1.4087 | 1.2975 | 1.1678 | 1.1556 | 0.91561 | 0.75756 | 0.89894 | 0.91593 | 1.0467 | 0.50824 | 0.48797
2 | 1.1414 | 1.2566 | 1.6355 | 1.8751 | 2.2047 | 2.5771 | 2.2972 | 3.2842 | 3.0128 | 3.4028 | 3.4972 | 3.2439 | 3.0602 | 2.8173 | 2.5951 | 2.3355 | 2.3112 | 1.8312 | 1.5151 | 1.7979 | 1.8319 | 2.0935 | 1.0165 | 0.97594
3 | 1.4268 | 1.5707 | 2.0444 | 2.3438 | 2.7558 | 3.2214 | 2.8715 | 4.1052 | 3.7661 | 4.2535 | 4.3715 | 4.0549 | 3.8252 | 3.5217 | 3.2439 | 2.9194 | 2.889 | 2.289 | 1.8939 | 2.2474 | 2.2898 | 2.6168 | 1.2706 | 1.2199
4 | 2.8535 | 3.1414 | 4.0888 | 4.6877 | 5.5116 | 6.4427 | 5.7431 | 8.2104 | 7.5321 | 8.5071 | 8.743 | 8.1099 | 7.6505 | 7.0434 | 6.4877 | 5.8389 | 5.7781 | 4.578 | 3.7878 | 4.4947 | 4.5797 | 5.2336 | 2.5412 | 2.4398
5 | 2.2828 | 2.5131 | 3.2711 | 3.7501 | 4.4093 | 5.1542 | 4.5945 | 6.5683 | 6.0257 | 6.8057 | 6.9944 | 6.4879 | 6.1204 | 5.6347 | 5.1902 | 4.6711 | 4.6225 | 3.6624 | 3.0302 | 3.5958 | 3.6637 | 4.1869 | 2.033 | 1.9519
6 | 0.57071 | 0.62828 | 0.81776 | 0.93753 | 1.1023 | 1.2885 | 1.1486 | 1.6421 | 1.5064 | 1.7014 | 1.7486 | 1.622 | 1.5301 | 1.4087 | 1.2975 | 1.1678 | 1.1556 | 0.91561 | 0.75756 | 0.89894 | 0.91593 | 1.0467 | 0.50824 | 0.48797
7 | 2.8535 | 3.1414 | 4.0888 | 4.6877 | 5.5116 | 6.4427 | 5.7431 | 8.2104 | 7.5321 | 8.5071 | 8.743 | 8.1099 | 7.6505 | 7.0434 | 6.4877 | 5.8389 | 5.7781 | 4.578 | 3.7878 | 4.4947 | 4.5797 | 5.2336 | 2.5412 | 2.4398
8 | 2.8535 | 3.1414 | 4.0888 | 4.6877 | 5.5116 | 6.4427 | 5.7431 | 8.2104 | 7.5321 | 8.5071 | 8.743 | 8.1099 | 7.6505 | 7.0434 | 6.4877 | 5.8389 | 5.7781 | 4.578 | 3.7878 | 4.4947 | 4.5797 | 5.2336 | 2.5412 | 2.4398
9 | 1.4268 | 1.5707 | 2.0444 | 2.3438 | 2.7558 | 3.2214 | 2.8715 | 4.1052 | 3.7661 | 4.2535 | 4.3715 | 4.0549 | 3.8252 | 3.5217 | 3.2439 | 2.9194 | 2.889 | 2.289 | 1.8939 | 2.2474 | 2.2898 | 2.6168 | 1.2706 | 1.2199
10 | 0.85606 | 0.94242 | 1.2266 | 1.4063 | 1.6535 | 1.9328 | 1.7229 | 2.4631 | 2.2596 | 2.5521 | 2.6229 | 2.433 | 2.2951 | 2.113 | 1.9463 | 1.7517 | 1.7334 | 1.3734 | 1.1363 | 1.3484 | 1.3739 | 1.5701 | 0.76236 | 0.73195
11 | 0.57071 | 0.62828 | 0.81776 | 0.93753 | 1.1023 | 1.2885 | 1.1486 | 1.6421 | 1.5064 | 1.7014 | 1.7486 | 1.622 | 1.5301 | 1.4087 | 1.2975 | 1.1678 | 1.1556 | 0.91561 | 0.75756 | 0.89894 | 0.91593 | 1.0467 | 0.50824 | 0.48797
12 | 2.2828 | 2.5131 | 3.2711 | 3.7501 | 4.4093 | 5.1542 | 4.5945 | 6.5683 | 6.0257 | 6.8057 | 6.9944 | 6.4879 | 6.1204 | 5.6347 | 5.1902 | 4.6711 | 4.6225 | 3.6624 | 3.0302 | 3.5958 | 3.6637 | 4.1869 | 2.033 | 1.9519
13 | 1.4268 | 1.5707 | 2.0444 | 2.3438 | 2.7558 | 3.2214 | 2.8715 | 4.1052 | 3.7661 | 4.2535 | 4.3715 | 4.0549 | 3.8252 | 3.5217 | 3.2439 | 2.9194 | 2.889 | 2.289 | 1.8939 | 2.2474 | 2.2898 | 2.6168 | 1.2706 | 1.2199
14 | 2.8535 | 3.1414 | 4.0888 | 4.6877 | 5.5116 | 6.4427 | 5.7431 | 8.2104 | 7.5321 | 8.5071 | 8.743 | 8.1099 | 7.6505 | 7.0434 | 6.4877 | 5.8389 | 5.7781 | 4.578 | 3.7878 | 4.4947 | 4.5797 | 5.2336 | 2.5412 | 2.4398
15 | 0.57071 | 0.62828 | 0.81776 | 0.93753 | 1.1023 | 1.2885 | 1.1486 | 1.6421 | 1.5064 | 1.7014 | 1.7486 | 1.622 | 1.5301 | 1.4087 | 1.2975 | 1.1678 | 1.1556 | 0.91561 | 0.75756 | 0.89894 | 0.91593 | 1.0467 | 0.50824 | 0.48797

## DownFlex, Summer
LoadID | 0 | 1 | 2 | 3 | 4 | 5 | 6 | 7 | 8 | 9 | 10 | 11 | 12 | 13 | 14 | 15 | 16 | 17 | 18 | 19 | 20 | 21 | 22 | 23
1 | 1.5822 | 1.6744 | 1.7682 | 1.8485 | 1.8695 | 1.9556 | 1.9456 | 1.8391 | 1.6663 | 2.4469 | 2.3895 | 2.2003 | 2.1468 | 2.1556 | 2.0535 | 1.8824 | 1.6917 | 1.631 | 1.0253 | 1.0964 | 1.1987 | 1.2274 | 1.28 | 1.4129
2 | 3.1644 | 3.3489 | 3.5363 | 3.6971 | 3.7391 | 3.9113 | 3.8913 | 3.6782 | 3.3326 | 4.8938 | 4.779 | 4.4006 | 4.2936 | 4.3113 | 4.107 | 3.7647 | 3.3835 | 3.2621 | 2.0505 | 2.1929 | 2.3975 | 2.4547 | 2.5601 | 2.8259
3 | 3.9555 | 4.1861 | 4.4204 | 4.6214 | 4.6738 | 4.8891 | 4.8641 | 4.5977 | 4.1657 | 6.1172 | 5.9737 | 5.5007 | 5.3671 | 5.3891 | 5.1338 | 4.7059 | 4.2293 | 4.0776 | 2.5632 | 2.7411 | 2.9969 | 3.0684 | 3.2001 | 3.5323
4 | 7.9111 | 8.3722 | 8.8409 | 9.2427 | 9.3476 | 9.7782 | 9.7282 | 9.1954 | 8.3314 | 12.2344 | 11.9474 | 11.0014 | 10.7341 | 10.7782 | 10.2676 | 9.4118 | 8.4586 | 8.1552 | 5.1263 | 5.4821 | 5.9937 | 6.1368 | 6.4002 | 7.0647
5 | 6.3289 | 6.6978 | 7.0727 | 7.3942 | 7.4781 | 7.8225 | 7.7825 | 7.3563 | 6.6651 | 9.7875 | 9.5579 | 8.8011 | 8.5873 | 8.6226 | 8.2141 | 7.5294 | 6.7669 | 6.5242 | 4.1011 | 4.3857 | 4.795 | 4.9094 | 5.1202 | 5.6517
6 | 1.5822 | 1.6744 | 1.7682 | 1.8485 | 1.8695 | 1.9556 | 1.9456 | 1.8391 | 1.6663 | 2.4469 | 2.3895 | 2.2003 | 2.1468 | 2.1556 | 2.0535 | 1.8824 | 1.6917 | 1.631 | 1.0253 | 1.0964 | 1.1987 | 1.2274 | 1.28 | 1.4129
7 | 7.9111 | 8.3722 | 8.8409 | 9.2427 | 9.3476 | 9.7782 | 9.7282 | 9.1954 | 8.3314 | 12.2344 | 11.9474 | 11.0014 | 10.7341 | 10.7782 | 10.2676 | 9.4118 | 8.4586 | 8.1552 | 5.1263 | 5.4821 | 5.9937 | 6.1368 | 6.4002 | 7.0647
8 | 7.9111 | 8.3722 | 8.8409 | 9.2427 | 9.3476 | 9.7782 | 9.7282 | 9.1954 | 8.3314 | 12.2344 | 11.9474 | 11.0014 | 10.7341 | 10.7782 | 10.2676 | 9.4118 | 8.4586 | 8.1552 | 5.1263 | 5.4821 | 5.9937 | 6.1368 | 6.4002 | 7.0647
9 | 3.9555 | 4.1861 | 4.4204 | 4.6214 | 4.6738 | 4.8891 | 4.8641 | 4.5977 | 4.1657 | 6.1172 | 5.9737 | 5.5007 | 5.3671 | 5.3891 | 5.1338 | 4.7059 | 4.2293 | 4.0776 | 2.5632 | 2.7411 | 2.9969 | 3.0684 | 3.2001 | 3.5323
10 | 2.3733 | 2.5117 | 2.6523 | 2.7728 | 2.8043 | 2.9334 | 2.9185 | 2.7586 | 2.4994 | 3.6703 | 3.5842 | 3.3004 | 3.2202 | 3.2335 | 3.0803 | 2.8235 | 2.5376 | 2.4466 | 1.5379 | 1.6446 | 1.7981 | 1.841 | 1.9201 | 2.1194
11 | 1.5822 | 1.6744 | 1.7682 | 1.8485 | 1.8695 | 1.9556 | 1.9456 | 1.8391 | 1.6663 | 2.4469 | 2.3895 | 2.2003 | 2.1468 | 2.1556 | 2.0535 | 1.8824 | 1.6917 | 1.631 | 1.0253 | 1.0964 | 1.1987 | 1.2274 | 1.28 | 1.4129
12 | 6.3289 | 6.6978 | 7.0727 | 7.3942 | 7.4781 | 7.8225 | 7.7825 | 7.3563 | 6.6651 | 9.7875 | 9.5579 | 8.8011 | 8.5873 | 8.6226 | 8.2141 | 7.5294 | 6.7669 | 6.5242 | 4.1011 | 4.3857 | 4.795 | 4.9094 | 5.1202 | 5.6517
13 | 3.9555 | 4.1861 | 4.4204 | 4.6214 | 4.6738 | 4.8891 | 4.8641 | 4.5977 | 4.1657 | 6.1172 | 5.9737 | 5.5007 | 5.3671 | 5.3891 | 5.1338 | 4.7059 | 4.2293 | 4.0776 | 2.5632 | 2.7411 | 2.9969 | 3.0684 | 3.2001 | 3.5323
14 | 7.9111 | 8.3722 | 8.8409 | 9.2427 | 9.3476 | 9.7782 | 9.7282 | 9.1954 | 8.3314 | 12.2344 | 11.9474 | 11.0014 | 10.7341 | 10.7782 | 10.2676 | 9.4118 | 8.4586 | 8.1552 | 5.1263 | 5.4821 | 5.9937 | 6.1368 | 6.4002 | 7.0647
15 | 1.5822 | 1.6744 | 1.7682 | 1.8485 | 1.8695 | 1.9556 | 1.9456 | 1.8391 | 1.6663 | 2.4469 | 2.3895 | 2.2003 | 2.1468 | 2.1556 | 2.0535 | 1.8824 | 1.6917 | 1.631 | 1.0253 | 1.0964 | 1.1987 | 1.2274 | 1.28 | 1.4129

## Pg, Summer, S1
GenID | 0 | 1 | 2 | 3 | 4 | 5 | 6 | 7 | 8 | 9 | 10 | 11 | 12 | 13 | 14 | 15 | 16 | 17 | 18 | 19 | 20 | 21 | 22 | 23
1 | 0 | 0 | 0 | 0 | 0 | 0 | 0 | 0 | 0 | 0 | 0 | 0 | 0 | 0 | 0 | 0 | 0 | 0 | 0 | 0 | 0 | 0 | 0 | 0
2 | 0 | 0 | 0.00059273 | 0 | 0 | 0 | 0 | 0.34613 | 7.1972 | 19.0753 | 23.9895 | 24.8006 | 27.1394 | 26.4361 | 22.2227 | 14.2229 | 3.5596 | 0.027822 | 0.0023571 | 0.0017599 | 0 | 0 | 0 | 0
3 | 0 | 0 | 0.00059273 | 0 | 0 | 0 | 0 | 0.34613 | 7.1972 | 19.0753 | 23.9895 | 24.8006 | 27.1394 | 26.4361 | 22.2227 | 14.2229 | 3.5596 | 0.027822 | 0.0023571 | 0.0017599 | 0 | 0 | 0 | 0
4 | 0 | 0 | 0.00059273 | 0 | 0 | 0 | 0 | 0.34613 | 7.1972 | 19.0753 | 23.9895 | 24.8006 | 27.1394 | 26.4361 | 22.2227 | 14.2229 | 3.5596 | 0.027822 | 0.0023571 | 0.0017599 | 0 | 0 | 0 | 0
5 | 0 | 0 | 0.0011855 | 0 | 0 | 0 | 0 | 0.69225 | 14.3944 | 38.1505 | 47.9791 | 49.6011 | 54.2788 | 52.8722 | 44.4454 | 28.4457 | 7.1191 | 0.055644 | 0.0047142 | 0.0035198 | 0 | 0 | 0 | 0
6 | 0 | 0 | 0.0011855 | 0 | 0 | 0 | 0 | 0.69225 | 14.3944 | 38.1505 | 47.9791 | 49.6011 | 54.2788 | 52.8722 | 44.4454 | 28.4457 | 7.1191 | 0.055644 | 0.0047142 | 0.0035198 | 0 | 0 | 0 | 0

## Pg, Summer, S2
GenID | 0 | 1 | 2 | 3 | 4 | 5 | 6 | 7 | 8 | 9 | 10 | 11 | 12 | 13 | 14 | 15 | 16 | 17 | 18 | 19 | 20 | 21 | 22 | 23
1 | 0 | 0 | 0 | 0 | 0 | 0 | 0 | 0 | 0 | 0 | 0 | 0 | 0 | 0 | 0 | 0 | 0 | 0 | 0 | 0 | 0 | 0 | 0 | 0
2 | 0 | 0.0010384 | 0 | 0 | 0 | 0 | 0 | 0.29796 | 5.8195 | 13.8437 | 18.3406 | 23.0254 | 27.3445 | 22.8196 | 15.736 | 7.8581 | 1.6546 | 0.0099974 | 0.00441 | 0 | 0 | 0 | 0 | 0
3 | 0 | 0.0010384 | 0 | 0 | 0 | 0 | 0 | 0.29796 | 5.8195 | 13.8437 | 18.3406 | 23.0254 | 27.3445 | 22.8196 | 15.736 | 7.8581 | 1.6546 | 0.0099974 | 0.00441 | 0 | 0 | 0 | 0 | 0
4 | 0 | 0.0010384 | 0 | 0 | 0 | 0 | 0 | 0.29796 | 5.8195 | 13.8437 | 18.3406 | 23.0254 | 27.3445 | 22.8196 | 15.736 | 7.8581 | 1.6546 | 0.0099974 | 0.00441 | 0 | 0 | 0 | 0 | 0
5 | 0 | 0.0020768 | 0 | 0 | 0 | 0 | 0 | 0.59592 | 11.6389 | 27.6873 | 36.6812 | 46.0509 | 54.6891 | 45.6392 | 31.472 | 15.7162 | 3.3092 | 0.019995 | 0.00882 | 0 | 0 | 0 | 0 | 0
6 | 0 | 0.0020768 | 0 | 0 | 0 | 0 | 0 | 0.59592 | 11.6389 | 27.6873 | 36.6812 | 46.0509 | 54.6891 | 45.6392 | 31.472 | 15.7162 | 3.3092 | 0.019995 | 0.00882 | 0 | 0 | 0 | 0 | 0

## Pg, Summer, S3
GenID | 0 | 1 | 2 | 3 | 4 | 5 | 6 | 7 | 8 | 9 | 10 | 11 | 12 | 13 | 14 | 15 | 16 | 17 | 18 | 19 | 20 | 21 | 22 | 23
1 | 0 | 0 | 0 | 0 | 0 | 0 | 0 | 0 | 0 | 0 | 0 | 0 | 0 | 0 | 0 | 0 | 0 | 0 | 0 | 0 | 0 | 0 | 0 | 0
2 | 0 | 0 | 0 | 0 | 0 | 0 | 0 | 0.30729 | 6.656 | 15.6223 | 23.074 | 24.1274 | 21.3111 | 17.1022 | 13.7096 | 5.8626 | 1.035 | 0.0016929 | 0 | 0 | 0 | 0 | 0 | 0
3 | 0 | 0 | 0 | 0 | 0 | 0 | 0 | 0.30729 | 6.656 | 15.6223 | 23.074 | 24.1274 | 21.3111 | 17.1022 | 13.7096 | 5.8626 | 1.035 | 0.0016929 | 0 | 0 | 0 | 0 | 0 | 0
4 | 0 | 0 | 0 | 0 | 0 | 0 | 0 | 0.30729 | 6.656 | 15.6223 | 23.074 | 24.1274 | 21.3111 | 17.1022 | 13.7096 | 5.8626 | 1.035 | 0.0016929 | 0 | 0 | 0 | 0 | 0 | 0
5 | 0 | 0 | 0 | 0 | 0 | 0 | 0 | 0.61459 | 13.3119 | 31.2446 | 46.148 | 48.2549 | 42.6221 | 34.2045 | 27.4192 | 11.7253 | 2.0701 | 0.0033857 | 0 | 0 | 0 | 0 | 0 | 0
6 | 0 | 0 | 0 | 0 | 0 | 0 | 0 | 0.61459 | 13.3119 | 31.2446 | 46.148 | 48.2549 | 42.6221 | 34.2045 | 27.4192 | 11.7253 | 2.0701 | 0.0033857 | 0 | 0 | 0 | 0 | 0 | 0

## Qg, Summer, S1
GenID | 0 | 1 | 2 | 3 | 4 | 5 | 6 | 7 | 8 | 9 | 10 | 11 | 12 | 13 | 14 | 15 | 16 | 17 | 18 | 19 | 20 | 21 | 22 | 23
1 | 0 | 0 | 0 | 0 | 0 | 0 | 0 | 0 | 0 | 0 | 0 | 0 | 0 | 0 | 0 | 0 | 0 | 0 | 0 | 0 | 0 | 0 | 0 | 0
2 | 0 | 0 | 0 | 0 | 0 | 0 | 0 | 0 | 0 | 0 | 0 | 0 | 0 | 0 | 0 | 0 | 0 | 0 | 0 | 0 | 0 | 0 | 0 | 0
3 | 0 | 0 | 0 | 0 | 0 | 0 | 0 | 0 | 0 | 0 | 0 | 0 | 0 | 0 | 0 | 0 | 0 | 0 | 0 | 0 | 0 | 0 | 0 | 0
4 | 0 | 0 | 0 | 0 | 0 | 0 | 0 | 0 | 0 | 0 | 0 | 0 | 0 | 0 | 0 | 0 | 0 | 0 | 0 | 0 | 0 | 0 | 0 | 0
5 | 0 | 0 | 0 | 0 | 0 | 0 | 0 | 0 | 0 | 0 | 0 | 0 | 0 | 0 | 0 | 0 | 0 | 0 | 0 | 0 | 0 | 0 | 0 | 0
6 | 0 | 0 | 0 | 0 | 0 | 0 | 0 | 0 | 0 | 0 | 0 | 0 | 0 | 0 | 0 | 0 | 0 | 0 | 0 | 0 | 0 | 0 | 0 | 0

## Qg, Summer, S2
GenID | 0 | 1 | 2 | 3 | 4 | 5 | 6 | 7 | 8 | 9 | 10 | 11 | 12 | 13 | 14 | 15 | 16 | 17 | 18 | 19 | 20 | 21 | 22 | 23
1 | 0 | 0 | 0 | 0 | 0 | 0 | 0 | 0 | 0 | 0 | 0 | 0 | 0 | 0 | 0 | 0 | 0 | 0 | 0 | 0 | 0 | 0 | 0 | 0
2 | 0 | 0 | 0 | 0 | 0 | 0 | 0 | 0 | 0 | 0 | 0 | 0 | 0 | 0 | 0 | 0 | 0 | 0 | 0 | 0 | 0 | 0 | 0 | 0
3 | 0 | 0 | 0 | 0 | 0 | 0 | 0 | 0 | 0 | 0 | 0 | 0 | 0 | 0 | 0 | 0 | 0 | 0 | 0 | 0 | 0 | 0 | 0 | 0
4 | 0 | 0 | 0 | 0 | 0 | 0 | 0 | 0 | 0 | 0 | 0 | 0 | 0 | 0 | 0 | 0 | 0 | 0 | 0 | 0 | 0 | 0 | 0 | 0
5 | 0 | 0 | 0 | 0 | 0 | 0 | 0 | 0 | 0 | 0 | 0 | 0 | 0 | 0 | 0 | 0 | 0 | 0 | 0 | 0 | 0 | 0 | 0 | 0
6 | 0 | 0 | 0 | 0 | 0 | 0 | 0 | 0 | 0 | 0 | 0 | 0 | 0 | 0 | 0 | 0 | 0 | 0 | 0 | 0 | 0 | 0 | 0 | 0

## Qg, Summer, S3
GenID | 0 | 1 | 2 | 3 | 4 | 5 | 6 | 7 | 8 | 9 | 10 | 11 | 12 | 13 | 14 | 15 | 16 | 17 | 18 | 19 | 20 | 21 | 22 | 23
1 | 0 | 0 | 0 | 0 | 0 | 0 | 0 | 0 | 0 | 0 | 0 | 0 | 0 | 0 | 0 | 0 | 0 | 0 | 0 | 0 | 0 | 0 | 0 | 0
2 | 0 | 0 | 0 | 0 | 0 | 0 | 0 | 0 | 0 | 0 | 0 | 0 | 0 | 0 | 0 | 0 | 0 | 0 | 0 | 0 | 0 | 0 | 0 | 0
3 | 0 | 0 | 0 | 0 | 0 | 0 | 0 | 0 | 0 | 0 | 0 | 0 | 0 | 0 | 0 | 0 | 0 | 0 | 0 | 0 | 0 | 0 | 0 | 0
4 | 0 | 0 | 0 | 0 | 0 | 0 | 0 | 0 | 0 | 0 | 0 | 0 | 0 | 0 | 0 | 0 | 0 | 0 | 0 | 0 | 0 | 0 | 0 | 0
5 | 0 | 0 | 0 | 0 | 0 | 0 | 0 | 0 | 0 | 0 | 0 | 0 | 0 | 0 | 0 | 0 | 0 | 0 | 0 | 0 | 0 | 0 | 0 | 0
6 | 0 | 0 | 0 | 0 | 0 | 0 | 0 | 0 | 0 | 0 | 0 | 0 | 0 | 0 | 0 | 0 | 0 | 0 | 0 | 0 | 0 | 0 | 0 | 0

## GenStatus, Summer
GenID | 0 | 1 | 2 | 3 | 4 | 5 | 6 | 7 | 8 | 9 | 10 | 11 | 12 | 13 | 14 | 15 | 16 | 17 | 18 | 19 | 20 | 21 | 22 | 23
1 | 1 | 1 | 1 | 1 | 1 | 1 | 1 | 1 | 1 | 1 | 1 | 1 | 1 | 1 | 1 | 1 | 1 | 1 | 1 | 1 | 1 | 1 | 1 | 1
2 | 1 | 1 | 1 | 1 | 1 | 1 | 1 | 1 | 1 | 1 | 1 | 1 | 1 | 1 | 1 | 1 | 1 | 1 | 1 | 1 | 1 | 1 | 1 | 1
3 | 1 | 1 | 1 | 1 | 1 | 1 | 1 | 1 | 1 | 1 | 1 | 1 | 1 | 1 | 1 | 1 | 1 | 1 | 1 | 1 | 1 | 1 | 1 | 1
4 | 1 | 1 | 1 | 1 | 1 | 1 | 1 | 1 | 1 | 1 | 1 | 1 | 1 | 1 | 1 | 1 | 1 | 1 | 1 | 1 | 1 | 1 | 1 | 1
5 | 1 | 1 | 1 | 1 | 1 | 1 | 1 | 1 | 1 | 1 | 1 | 1 | 1 | 1 | 1 | 1 | 1 | 1 | 1 | 1 | 1 | 1 | 1 | 1
6 | 1 | 1 | 1 | 1 | 1 | 1 | 1 | 1 | 1 | 1 | 1 | 1 | 1 | 1 | 1 | 1 | 1 | 1 | 1 | 1 | 1 | 1 | 1 | 1