## Main
numScenarios | 3 | 71.43% | 14.29% | 14.29%
Year | 2037
Load Scale Factor | 100%
Load Growth (cumul.) | 118.4%
Flex. Load Growth | 229.2%
RES Installed, [MW] | 6.78
ESS Installed, [MWh] | 0.64

## RES installed
GenID | NodeID | Pinst, [MW]
5 | 3 | 5.09
6 | 6 | 1.69
7 | N/A | 0
8 | N/A | 0
9 | N/A | 0
10 | N/A | 0
11 | N/A | 0
12 | N/A | 0
13 | N/A | 0

## ES installed
ESS ID | Node ID | Pinst, [MW]
1 | 3 | 0.48
2 | 6 | 0.16
3 | N/A | 0
4 | N/A | 0
5 | N/A | 0
6 | N/A | 0
7 | N/A | 0
8 | N/A | 0
9 | N/A | 0

## FL Ratio
LoadID | Ratio, [%]
1 | 12.72%
2 | 4.24%
3 | 2.54%
4 | 3.39%
5 | 1.04%
6 | 8.48%
7 | 14.84%
8 | 11.68%
9 | 8.06%
10 | 3.52%
11 | 8.48%
12 | 2.12%
13 | 11.87%
14 | 7%

## FL Characterization
Time | 0 | 1 | 2 | 3 | 4 | 5 | 6 | 7 | 8 | 9 | 10 | 11 | 12 | 13 | 14 | 15 | 16 | 17 | 18 | 19 | 20 | 21 | 22 | 23
FL, [MW] | 2.8171 | 2.9111 | 2.6067 | 2.4708 | 2.0243 | 1.7181 | 2.1011 | 0.36489 | 0.32088 | 0.4678 | 0.2755 | 0.34426 | 0.54848 | 1.0106 | 1.0782 | 1.0603 | 0.59478 | 1.2116 | 0.71098 | 0.49989 | 0.75912 | 0.46918 | 2.1414 | 2.5815
Minimum FL, [MW] | -6.3604 | -6.8013 | -7.6494 | -8.2515 | -8.8197 | -9.6253 | -9.1843 | -10.3025 | -9.3442 | -13.7251 | -13.5844 | -12.4182 | -11.9039 | -11.493 | -10.833 | -9.8581 | -9.2179 | -8.2491 | -5.236 | -5.8598 | -6.1941 | -6.6499 | -5.2833 | -5.6141
Maximum FL, [MW] | 6.1275 | 6.5554 | 7.3501 | 7.9089 | 8.4182 | 9.1921 | 8.7635 | 9.8896 | 9.0587 | 10.3367 | 10.4181 | 9.7523 | 9.4236 | 9.1814 | 8.6044 | 7.8338 | 7.2978 | 6.5224 | 5.1051 | 5.7141 | 6.0719 | 6.5406 | 5.0894 | 5.4119

## Pc, Winter, S1
LoadID | 0 | 1 | 2 | 3 | 4 | 5 | 6 | 7 | 8 | 9 | 10 | 11 | 12 | 13 | 14 | 15 | 16 | 17 | 18 | 19 | 20 | 21 | 22 | 23
1 | 5.0558 | 4.8922 | 4.6924 | 4.8068 | 4.6232 | 4.5901 | 4.6791 | 5.773 | 5.8819 | 5.8449 | 5.8028 | 5.9328 | 5.8954 | 5.851 | 5.1152 | 5.4904 | 5.8982 | 5.888 | 5.5289 | 5.2498 | 5.2462 | 4.9804 | 4.7166 | 4.6763
2 | 1.7146 | 1.6732 | 1.5945 | 1.5764 | 1.5723 | 1.6599 | 2.0024 | 2.2492 | 2.442 | 2.5216 | 2.508 | 2.4515 | 2.3717 | 2.2763 | 2.1258 | 2.1896 | 2.4108 | 2.9036 | 2.7467 | 2.5305 | 2.4648 | 2.2887 | 2.1672 | 1.9461
3 | 3.8977 | 3.6714 | 3.5474 | 3.6167 | 3.6388 | 4.1453 | 6.6776 | 7.7759 | 8.1225 | 7.8698 | 7.5761 | 8.0607 | 7.4785 | 7.1332 | 6.1746 | 6.1488 | 6.3941 | 6.9202 | 6.3138 | 6.5551 | 6.3716 | 5.9857 | 5.017 | 4.4425
4 | 0.47087 | 0.34257 | 0.33236 | 0.30112 | 0.29755 | 0.52537 | 1.0079 | 1.1784 | 1.2962 | 1.2195 | 1.2026 | 1.1207 | 1.099 | 1.0518 | 1.0078 | 1.0294 | 1.274 | 1.9321 | 1.7242 | 1.4557 | 1.4167 | 1.2542 | 0.9993 | 0.80792
5 | 3.7271 | 3.3936 | 3.1093 | 3.1482 | 3.2132 | 3.6142 | 4.6707 | 5.1527 | 5.3269 | 5.5406 | 5.6943 | 5.7902 | 5.68 | 5.4102 | 5.394 | 5.3502 | 5.7129 | 6.5549 | 6.4645 | 6.3212 | 6.2668 | 5.8486 | 5.2217 | 4.7383
6 | 6.678 | 6.3015 | 6.1218 | 6.1821 | 6.2096 | 6.689 | 7.5694 | 8.9937 | 9.4253 | 9.7575 | 9.5843 | 9.7367 | 9.7053 | 9.601 | 8.9588 | 8.9783 | 8.6732 | 9.1396 | 8.8157 | 8.6602 | 8.4916 | 8.1778 | 7.4858 | 7.0046
7 | 3.3609 | 3.1442 | 3.0761 | 3.0014 | 3.0273 | 3.3892 | 4.2915 | 4.921 | 5.5729 | 5.7411 | 5.8347 | 1.4868 | 5.7594 | 5.6724 | 5.2039 | 5.0772 | 5.412 | 5.6156 | 5.3632 | 5.2595 | 4.9347 | 4.0621 | 4.0009 | 3.7675
8 | 2.3954 | 2.2976 | 2.2186 | 2.1822 | 2.2426 | 2.6478 | 4.2645 | 4.8771 | 5.0596 | 5.0493 | 5.2108 | 5.1836 | 4.8994 | 4.8359 | 4.2976 | 3.8861 | 3.9323 | 4.3483 | 4.217 | 4.0594 | 4.0067 | 3.669 | 3.1038 | 2.7745
9 | 2.4651 | 2.4726 | 2.4481 | 2.4371 | 2.4012 | 2.3765 | 2.4073 | 2.2674 | 2.2639 | 2.2757 | 2.2602 | 2.2657 | 2.2822 | 2.3194 | 2.3249 | 2.3235 | 2.2859 | 2.3357 | 2.2953 | 2.2783 | 2.2992 | 2.2758 | 2.4106 | 2.4461
10 | 2.542 | 2.3573 | 2.2426 | 2.2593 | 2.261 | 2.582 | 3.372 | 3.8745 | 4.2308 | 4.5199 | 4.4079 | 4.3973 | 4.3923 | 4.2131 | 4.0889 | 3.8567 | 4.0398 | 4.6114 | 4.4884 | 4.3213 | 4.1583 | 3.914 | 3.4901 | 3.0884
11 | 1.1559 | 1.0864 | 1.0187 | 1.0031 | 0.99003 | 1.1628 | 1.5344 | 1.5301 | 1.2283 | 0.87293 | 1.6447 | 1.663 | 1.6216 | 1.5981 | 1.5064 | 1.5443 | 1.6222 | 1.9992 | 1.8454 | 1.7089 | 1.6774 | 1.6435 | 1.5954 | 1.43
12 | 4.6149 | 4.5952 | 4.5869 | 4.7163 | 4.6849 | 4.8058 | 4.9951 | 4.8082 | 4.0084 | 3.8479 | 5.232 | 4.7729 | 4.8407 | 4.9579 | 5.073 | 5.2326 | 5.7749 | 5.9617 | 5.5655 | 5.2736 | 5.3616 | 5.3407 | 5.4023 | 5.6723
13 | 10.5968 | 10.2444 | 10.3624 | 10.466 | 10.5808 | 10.7863 | 13.3366 | 13.7822 | 14.0293 | 13.6975 | 13.4896 | 13.9872 | 14.4993 | 14.0945 | 13.8484 | 14.0072 | 13.5035 | 14.1786 | 13.627 | 12.8216 | 13.009 | 12.5974 | 11.3262 | 11.0198
14 | -0.10838 | -0.081937 | -0.095006 | -0.10032 | -0.14679 | -0.21496 | -0.29316 | -0.49745 | -0.54719 | -0.55793 | -0.51898 | -0.51367 | -0.52193 | -0.47962 | -0.45061 | -0.44005 | -0.52111 | -0.53357 | -0.55286 | -0.53333 | -0.51045 | -0.48544 | -0.28283 | -0.21339

## Pc, Winter, S2
LoadID | 0 | 1 | 2 | 3 | 4 | 5 | 6 | 7 | 8 | 9 | 10 | 11 | 12 | 13 | 14 | 15 | 16 | 17 | 18 | 19 | 20 | 21 | 22 | 23
1 | 4.9206 | 4.6967 | 4.5041 | 4.5462 | 4.4207 | 4.2616 | 3.9724 | 4.0335 | 4.126 | 4.063 | 3.976 | 4.0408 | 4.0592 | 3.9792 | 3.8612 | 3.8862 | 3.8968 | 3.8737 | 3.8446 | 3.7696 | 3.7546 | 3.6664 | 3.8039 | 3.9779
2 | 1.7033 | 1.5646 | 1.5307 | 1.3784 | 1.4707 | 1.5458 | 1.6769 | 1.9167 | 2.2345 | 2.3711 | 2.4422 | 2.383 | 2.2964 | 2.2524 | 2.1606 | 2.1755 | 2.3627 | 2.8246 | 2.7007 | 2.5945 | 2.4469 | 2.2125 | 2.0768 | 1.8479
3 | 4.0172 | 3.7859 | 3.6036 | 3.6274 | 3.6515 | 3.8978 | 4.9582 | 5.1725 | 5.6096 | 5.9778 | 5.825 | 6.153 | 6.0151 | 5.4503 | 4.7671 | 4.7433 | 5.0039 | 5.6522 | 5.5748 | 5.4581 | 5.296 | 4.8499 | 4.5794 | 4.1278
4 | 0.55971 | 0.41511 | 0.36149 | 0.33838 | 0.32144 | 0.46408 | 0.81428 | 0.94401 | 1.1035 | 1.1641 | 1.2002 | 1.1216 | 1.2558 | 1.1239 | 1.1044 | 1.073 | 1.2679 | 1.8638 | 1.7464 | 1.4852 | 1.3805 | 1.1619 | 0.98124 | 0.83613
5 | 3.9573 | 3.5101 | 3.252 | 3.2387 | 3.2857 | 3.5132 | 4.0353 | 4.4057 | 5.1437 | 5.607 | 6.0471 | 6.1541 | 6.1687 | 5.9153 | 5.7168 | 5.5376 | 5.7424 | 6.5728 | 6.6275 | 6.4538 | 6.1584 | 5.7405 | 5.2228 | 4.7027
6 | 6.5237 | 6.1616 | 5.8804 | 5.9284 | 5.8401 | 6.1291 | 6.5653 | 6.8955 | 7.1173 | 7.5129 | 7.4984 | 7.9326 | 7.7836 | 7.4709 | 6.9544 | 7.0366 | 6.9042 | 7.5524 | 7.4651 | 7.1797 | 6.9035 | 6.5645 | 6.5124 | 6.401
7 | 3.4445 | 3.1732 | 3.1152 | 3.0172 | 3.0217 | 3.2918 | 3.815 | 4.2455 | 4.8517 | 5.4018 | 5.2908 | 5.5663 | 5.4523 | 5.1572 | 5.0628 | 4.6985 | 4.6562 | 5.2453 | 5.1946 | 5.174 | 4.9537 | 4.2407 | 4.0497 | 3.8698
8 | 2.4448 | 2.3307 | 2.2412 | 2.179 | 2.1988 | 2.3959 | 3.4128 | 3.6175 | 4.0698 | 4.3004 | 4.5458 | 4.6187 | 4.2675 | 3.9225 | 3.573 | 3.4799 | 3.6173 | 3.9563 | 3.7028 | 3.5456 | 3.4052 | 3.1296 | 3.018 | 2.7306
9 | 2.4651 | 2.4726 | 2.4481 | 2.4371 | 2.4012 | 2.3765 | 2.4073 | 2.2674 | 2.2639 | 2.2757 | 2.2602 | 2.2657 | 2.2822 | 2.3194 | 2.3249 | 2.3235 | 2.2859 | 2.3357 | 2.2953 | 2.2783 | 2.2992 | 2.2758 | 2.4106 | 2.4461
10 | 2.6475 | 2.4404 | 2.3205 | 2.2729 | 2.2722 | 2.4317 | 2.7764 | 2.9254 | 3.372 | 3.8063 | 3.9271 | 4.0689 | 4.0956 | 3.7855 | 3.5654 | 3.5396 | 3.7813 | 4.3187 | 4.3062 | 4.1533 | 3.9621 | 3.6126 | 3.3466 | 2.9248
11 | 1.1938 | 1.1006 | 1.0469 | 1.0069 | 0.96323 | 1.0928 | 1.2901 | 1.3386 | 1.4981 | 1.6657 | 1.697 | 1.7488 | 1.7214 | 1.7191 | 1.6578 | 1.6365 | 1.6864 | 2.0222 | 1.9472 | 1.8555 | 1.7586 | 1.6024 | 1.582 | 1.4343
12 | 5.995 | 5.6925 | 5.3169 | 5.3514 | 5.3973 | 5.377 | 5.4107 | 5.1789 | 3.9641 | 3.8667 | 5.4597 | 5.2045 | 5.2651 | 5.2944 | 5.3279 | 5.3658 | 5.9416 | 6.1853 | 5.5567 | 5.4436 | 5.4036 | 5.3816 | 5.3379 | 5.8517
13 | 10.8348 | 10.3278 | 10.3572 | 10.2793 | 10.0956 | 10.3453 | 11.8491 | 12.0368 | 12.7006 | 12.5068 | 13.1594 | 13.6732 | 13.1235 | 12.0863 | 10.518 | 10.3985 | 10.6975 | 11.243 | 11.0511 | 10.9762 | 10.6923 | 10.284 | 10.2878 | 10.0798
14 | -0.12552 | -0.091369 | -0.103 | -0.10379 | -0.1406 | -0.17787 | -0.21157 | -0.41455 | -0.47348 | -0.54079 | -0.55337 | -0.58823 | -0.53837 | -0.47639 | -0.46484 | -0.47159 | -0.51442 | -0.49921 | -0.53741 | -0.52103 | -0.48652 | -0.47259 | -0.286 | -0.20932

## Pc, Winter, S3
LoadID | 0 | 1 | 2 | 3 | 4 | 5 | 6 | 7 | 8 | 9 | 10 | 11 | 12 | 13 | 14 | 15 | 16 | 17 | 18 | 19 | 20 | 21 | 22 | 23
1 | 4.0841 | 4.0251 | 3.8785 | 3.8984 | 3.7175 | 3.7369 | 3.7716 | 3.8132 | 3.8423 | 3.7051 | 3.7233 | 3.6253 | 3.8068 | 3.747 | 3.7777 | 3.8559 | 3.8713 | 3.9532 | 3.8622 | 3.659 | 3.7037 | 3.6057 | 3.7863 | 3.9055
2 | 1.6701 | 1.5478 | 1.4647 | 1.4056 | 1.403 | 1.4949 | 1.6279 | 1.8495 | 2.1115 | 2.4183 | 2.4417 | 2.46 | 2.3784 | 2.1445 | 1.8893 | 1.9722 | 2.1418 | 2.4361 | 2.5127 | 2.4217 | 2.308 | 2.1227 | 1.9392 | 1.7821
3 | 3.7155 | 3.5128 | 3.3631 | 3.3098 | 3.272 | 3.3614 | 3.7162 | 3.9341 | 4.3272 | 4.9208 | 5.2473 | 5.3975 | 5.203 | 4.7846 | 4.5078 | 4.3065 | 4.2996 | 4.8558 | 4.9943 | 4.9646 | 4.8814 | 4.5777 | 4.2813 | 3.871
4 | 0.62375 | 0.44417 | 0.41635 | 0.37116 | 0.18249 | 0.29253 | 0.51096 | 0.60918 | 0.90342 | 1.1143 | 1.2538 | 1.3046 | 1.1259 | 0.84339 | 0.71999 | 0.66785 | 0.8588 | 1.3295 | 1.336 | 1.1811 | 1.0809 | 0.92195 | 0.7177 | 0.54215
5 | 3.9266 | 3.5673 | 3.2394 | 3.1335 | 3.1752 | 3.3078 | 3.6263 | 3.9006 | 4.658 | 5.6068 | 6.3511 | 6.8462 | 6.5807 | 5.8361 | 5.2673 | 5.0734 | 5.1943 | 5.6484 | 5.8804 | 6.0805 | 5.9177 | 5.6034 | 4.8999 | 4.1836
6 | 6.0217 | 5.7828 | 5.6261 | 5.497 | 5.4291 | 5.6216 | 5.9339 | 6.0715 | 6.3704 | 6.8599 | 6.9986 | 7.0555 | 7.0708 | 6.8051 | 6.3904 | 6.3713 | 6.4956 | 7.0638 | 7.008 | 7.3043 | 7.1189 | 6.8973 | 6.5442 | 6.3351
7 | 3.4632 | 3.2353 | 3.0954 | 2.9626 | 2.972 | 3.1223 | 3.5205 | 3.4071 | 3.9592 | 4.5937 | 4.8746 | 5.3148 | 5.2453 | 4.9117 | 4.584 | 4.1106 | 4.0596 | 4.4958 | 4.4717 | 4.4025 | 4.5439 | 4.2636 | 3.9453 | 3.6357
8 | 2.451 | 2.3514 | 2.2382 | 2.1843 | 2.1573 | 2.3143 | 2.6128 | 2.6483 | 3.0412 | 3.5425 | 4.0178 | 4.1932 | 3.7665 | 3.4275 | 3.259 | 3.1214 | 3.0359 | 3.2382 | 3.2402 | 3.278 | 3.2019 | 2.9421 | 2.8288 | 2.5593
9 | 2.4651 | 2.4726 | 2.4481 | 2.4371 | 2.4012 | 2.3765 | 2.4073 | 2.2674 | 2.2639 | 2.2757 | 2.2602 | 2.2657 | 2.2822 | 2.3194 | 2.3249 | 2.3235 | 2.2859 | 2.3357 | 2.2953 | 2.2783 | 2.2992 | 2.2758 | 2.4106 | 2.4461
10 | 2.5245 | 2.2951 | 2.1498 | 2.1026 | 2.0618 | 2.1852 | 2.4234 | 2.6331 | 3.1542 | 3.7614 | 4.2046 | 4.3027 | 3.887 | 3.4707 | 3.2535 | 3.1633 | 3.2262 | 3.6072 | 3.7112 | 3.702 | 3.5518 | 3.3315 | 3.0653 | 2.6555
11 | 1.1973 | 1.1242 | 1.0427 | 1.0192 | 0.97032 | 1.0737 | 1.2677 | 1.3236 | 1.5282 | 1.7511 | 1.9548 | 2.0388 | 1.8776 | 1.7373 | 1.5753 | 1.5191 | 1.6146 | 1.8612 | 1.8274 | 1.8272 | 1.7763 | 1.6366 | 1.5106 | 1.3448
12 | 5.9133 | 5.5401 | 5.2953 | 5.3256 | 5.3077 | 5.319 | 5.4203 | 5.0992 | 3.7291 | 4.5309 | 5.5565 | 5.3953 | 5.2454 | 5.3072 | 5.2181 | 5.2136 | 5.2241 | 6.0508 | 6.1986 | 5.8791 | 5.6016 | 5.5761 | 5.6328 | 5.7468
13 | 9.823 | 9.7008 | 9.5957 | 9.5298 | 9.259 | 9.3898 | 9.7162 | 9.9197 | 10.36 | 10.703 | 11.2092 | 10.7377 | 10.431 | 10.1483 | 9.9064 | 10.1864 | 10.0999 | 10.2993 | 10.5911 | 10.6612 | 10.4218 | 10.2592 | 10.111 | 9.7296
14 | -0.13913 | -0.10014 | -0.1091 | -0.10563 | -0.14288 | -0.182 | -0.19979 | -0.38847 | -0.48674 | -0.5638 | -0.61472 | -0.60244 | -0.55854 | -0.44433 | -0.38163 | -0.38245 | -0.41636 | -0.41253 | -0.46808 | -0.47803 | -0.42471 | -0.41485 | -0.24568 | -0.14698

## Qc, Winter, S1
LoadID | 0 | 1 | 2 | 3 | 4 | 5 | 6 | 7 | 8 | 9 | 10 | 11 | 12 | 13 | 14 | 15 | 16 | 17 | 18 | 19 | 20 | 21 | 22 | 23
1 | 0.49775 | 0.35167 | 0.30486 | 0.39078 | 0.33647 | 0.27664 | 0.22889 | 0.79986 | 0.83649 | 0.71746 | 0.83589 | 0.77671 | 0.78013 | 0.69663 | 0.41338 | 0.64723 | 0.77625 | 0.72429 | 0.50621 | 0.52516 | 0.48914 | 0.30342 | 0.24204 | 0.25086
2 | -0.29813 | -0.29806 | -0.30629 | -0.32032 | -0.31724 | -0.29115 | -0.18461 | -0.035488 | -0.038137 | -0.025273 | -0.022263 | -0.099359 | -0.14515 | -0.18817 | -0.18675 | -0.18991 | -0.14932 | 0.049076 | -0.0069165 | -0.081644 | -0.15134 | -0.19907 | -0.21833 | -0.24998
3 | -0.80006 | -0.86326 | -0.8791 | -0.86734 | -0.86806 | -0.72487 | -0.026992 | 0.37372 | 0.47631 | 0.33181 | 0.19591 | 0.38859 | 0.24503 | 0.074339 | -0.2941 | -0.29423 | -0.24237 | -0.12227 | -0.29801 | -0.1698 | -0.23312 | -0.38666 | -0.61087 | -0.68958
4 | -0.85081 | -0.85925 | -0.86802 | -0.87562 | -0.87952 | -0.8041 | -0.69764 | -0.63694 | -0.6556 | -0.72628 | -0.77465 | -0.82023 | -0.8212 | -0.8363 | -0.84366 | -0.81849 | -0.6929 | -0.41298 | -0.53267 | -0.64614 | -0.69558 | -0.7359 | -0.77791 | -0.78168
5 | -0.8564 | -0.89943 | -0.93765 | -0.94099 | -0.93891 | -0.79143 | -0.60315 | -0.48811 | -0.47946 | -0.40162 | -0.39746 | -0.38909 | -0.46827 | -0.50392 | -0.49037 | -0.60786 | -0.53853 | -0.26998 | -0.3197 | -0.39751 | -0.42923 | -0.55719 | -0.61621 | -0.64464
6 | 0.47506 | 0.37161 | 0.28176 | 0.41977 | 0.3447 | 0.4966 | 0.66232 | 1.2901 | 1.4857 | 1.5309 | 1.453 | 1.55 | 1.5385 | 1.5206 | 1.2789 | 1.2165 | 1.0573 | 1.1567 | 0.98049 | 1.0232 | 0.86507 | 0.91062 | 0.56532 | 0.58055
7 | -0.58686 | -0.58044 | -0.59868 | -0.60951 | -0.64561 | -0.57805 | -0.49108 | -0.25509 | -0.12639 | -0.11732 | -0.089169 | -0.029966 | -0.12167 | -0.12696 | -0.23141 | -0.33069 | -0.29846 | -0.3329 | -0.37437 | -0.35942 | -0.40925 | -0.48245 | -0.54433 | -0.54143
8 | -1.9494 | -1.9906 | -1.9827 | -1.9799 | -1.9391 | -1.8607 | -1.4224 | -1.1316 | -1.0449 | -1.1934 | -1.1269 | -1.0272 | -1.0889 | -1.1789 | -1.4324 | -1.5885 | -1.5843 | -1.5624 | -1.6468 | -1.7028 | -1.7319 | -1.7827 | -1.8605 | -1.8962
9 | -0.065508 | -0.065508 | -0.065508 | -0.065508 | -0.065508 | -0.065508 | -0.065508 | -0.065508 | -0.065508 | -0.065508 | -0.065508 | -0.065508 | -0.065508 | -0.065508 | -0.065508 | -0.065508 | -0.065508 | -0.065508 | -0.065508 | -0.065508 | -0.065508 | -0.065508 | -0.065508 | -0.065508
10 | -0.77324 | -0.79579 | -0.79697 | -0.79473 | -0.79252 | -0.74091 | -0.55537 | -0.45328 | -0.29217 | -0.16873 | -0.21586 | -0.16664 | -0.19871 | -0.28741 | -0.35928 | -0.37057 | -0.38105 | -0.25718 | -0.31163 | -0.38634 | -0.45433 | -0.57806 | -0.72253 | -0.73538
11 | -0.55957 | -0.56496 | -0.57534 | -0.58045 | -0.56745 | -0.45794 | -0.34747 | -0.31046 | -0.21789 | -0.14377 | -0.32777 | -0.30908 | -0.34835 | -0.34764 | -0.38679 | -0.38715 | -0.32977 | -0.22053 | -0.30126 | -0.35389 | -0.3802 | -0.38934 | -0.42042 | -0.44592
12 | -0.077435 | 0.12992 | 0.27485 | 0.23767 | 0.18479 | -0.18616 | -0.0061459 | 0.22194 | 0.48172 | 0.56828 | 0.27604 | -0.00071719 | 0.87434 | 0.99119 | 0.94024 | 1.0795 | 0.59303 | 0.81912 | 0.87956 | 0.78407 | 0.87994 | 1.1296 | 1.0464 | 0.7049
13 | 0.24944 | 0.20174 | 0.28793 | 0.3608 | 0.37676 | 0.45933 | 1.6798 | 2.1029 | 2.2516 | 2.106 | 1.9292 | 2.211 | 2.499 | 2.2162 | 2.1796 | 2.1754 | 1.9605 | 2.0266 | 1.7524 | 1.3229 | 1.4514 | 1.2683 | 0.55787 | 0.39468
14 | 0.2377 | 0.2433 | 0.24627 | 0.24772 | 0.2433 | 0.23664 | 0.20971 | 0.1667 | 0.13489 | 0.1162 | 0.1527 | 0.15063 | 0.13259 | 0.11282 | 0.152 | 0.18375 | 0.17619 | 0.18704 | 0.19333 | 0.20986 | 0.21095 | 0.22727 | 0.23753 | 0.23513

## Qc, Winter, S2
LoadID | 0 | 1 | 2 | 3 | 4 | 5 | 6 | 7 | 8 | 9 | 10 | 11 | 12 | 13 | 14 | 15 | 16 | 17 | 18 | 19 | 20 | 21 | 22 | 23
1 | 0.39526 | 0.26774 | 0.22453 | 0.21288 | 0.23659 | 0.12687 | 0.054455 | 0.1673 | 0.10703 | 0.13979 | 0.090976 | 0.19981 | 0.22087 | 0.22486 | 0.15256 | 0.17718 | 0.18612 | 0.19606 | 0.17218 | 0.1755 | 0.20717 | 0.22028 | 0.16773 | 0.19324
2 | -0.31828 | -0.34433 | -0.32593 | -0.37361 | -0.35215 | -0.31676 | -0.26663 | -0.14938 | -0.08949 | -0.043861 | -0.06832 | -0.11028 | -0.14196 | -0.16818 | -0.21814 | -0.17933 | -0.1278 | 0.057267 | 0.0067033 | -0.07467 | -0.15196 | -0.18981 | -0.23681 | -0.28469
3 | -0.75369 | -0.77557 | -0.82696 | -0.82289 | -0.82018 | -0.76804 | -0.40718 | -0.44043 | -0.36965 | -0.23962 | -0.36315 | -0.30443 | -0.38532 | -0.53037 | -0.70464 | -0.73449 | -0.67408 | -0.44725 | -0.47768 | -0.58496 | -0.63994 | -0.70194 | -0.72158 | -0.7524
4 | -0.83821 | -0.85404 | -0.86843 | -0.86986 | -0.86335 | -0.78929 | -0.70555 | -0.6664 | -0.66094 | -0.64138 | -0.69869 | -0.78492 | -0.77863 | -0.81334 | -0.79691 | -0.81517 | -0.68141 | -0.42709 | -0.50351 | -0.65185 | -0.72286 | -0.75593 | -0.77674 | -0.77752
5 | -0.85323 | -0.91267 | -0.96114 | -0.94773 | -0.95164 | -0.83152 | -0.74284 | -0.73477 | -0.60685 | -0.4356 | -0.3071 | -0.37746 | -0.38462 | -0.42638 | -0.50015 | -0.5491 | -0.52344 | -0.25494 | -0.27002 | -0.37289 | -0.47305 | -0.54119 | -0.60756 | -0.64786
6 | 0.50713 | 0.41662 | 0.3436 | 0.40513 | 0.32915 | 0.36378 | 0.50414 | 0.73393 | 0.69864 | 0.96311 | 0.81823 | 0.93933 | 0.82325 | 0.71503 | 0.46759 | 0.60937 | 0.54296 | 0.70783 | 0.66324 | 0.51079 | 0.4181 | 0.39466 | 0.41167 | 0.45615
7 | -0.61798 | -0.63346 | -0.55548 | -0.61396 | -0.61064 | -0.56814 | -0.52964 | -0.48158 | -0.38917 | -0.33148 | -0.29111 | -0.25856 | -0.30798 | -0.31707 | -0.36113 | -0.41193 | -0.41344 | -0.35217 | -0.3704 | -0.36659 | -0.3818 | -0.43048 | -0.47205 | -0.50877
8 | -1.941 | -1.9799 | -1.9387 | -1.9781 | -1.934 | -1.9152 | -1.6232 | -1.555 | -1.5161 | -1.4933 | -1.4077 | -1.4878 | -1.5846 | -1.6855 | -1.7364 | -1.7006 | -1.6922 | -1.6867 | -1.7673 | -1.8483 | -1.8837 | -1.9191 | -1.9234 | -1.9069
9 | -0.065508 | -0.065508 | -0.065508 | -0.065508 | -0.065508 | -0.065508 | -0.065508 | -0.065508 | -0.065508 | -0.065508 | -0.065508 | -0.065508 | -0.065508 | -0.065508 | -0.065508 | -0.065508 | -0.065508 | -0.065508 | -0.065508 | -0.065508 | -0.065508 | -0.065508 | -0.065508 | -0.065508
10 | -0.7633 | -0.80826 | -0.83819 | -0.84269 | -0.82565 | -0.79861 | -0.70232 | -0.70183 | -0.58654 | -0.47742 | -0.51249 | -0.51486 | -0.52355 | -0.55534 | -0.56345 | -0.5745 | -0.56204 | -0.42379 | -0.42894 | -0.52358 | -0.58805 | -0.65131 | -0.67065 | -0.7215
11 | -0.54884 | -0.56984 | -0.57876 | -0.57963 | -0.56998 | -0.46564 | -0.41674 | -0.39927 | -0.37555 | -0.35237 | -0.3395 | -0.33996 | -0.34671 | -0.37272 | -0.38154 | -0.39625 | -0.36401 | -0.22808 | -0.29476 | -0.33065 | -0.35568 | -0.3946 | -0.41748 | -0.44225
12 | 0.8991 | 0.97683 | 0.51173 | 0.66212 | 0.62444 | 0.38144 | 0.28672 | 0.5661 | 0.62356 | 0.49832 | 0.69993 | 1.1016 | 1.2393 | 1.0963 | 1.4497 | 1.4091 | 1.153 | 1.2623 | 1.6284 | 0.71807 | 0.7403 | 0.54047 | 0.73691 | 0.56491
13 | 0.35652 | 0.14434 | 0.18283 | 0.19911 | 0.1121 | 0.29221 | 1.1015 | 1.0716 | 1.4285 | 1.4568 | 1.6611 | 1.8266 | 1.4834 | 0.90165 | 0.17707 | 0.13874 | 0.21835 | 0.40702 | 0.40801 | 0.50753 | 0.30224 | 0.21227 | 0.1871 | 0.12723
14 | 0.2412 | 0.2435 | 0.24785 | 0.2554 | 0.24942 | 0.24005 | 0.22251 | 0.21191 | 0.19798 | 0.16716 | 0.16855 | 0.16748 | 0.16991 | 0.18284 | 0.18153 | 0.19061 | 0.18592 | 0.19344 | 0.20331 | 0.21283 | 0.21511 | 0.22531 | 0.23006 | 0.23249

## Qc, Winter, S3
LoadID | 0 | 1 | 2 | 3 | 4 | 5 | 6 | 7 | 8 | 9 | 10 | 11 | 12 | 13 | 14 | 15 | 16 | 17 | 18 | 19 | 20 | 21 | 22 | 23
1 | 0.24037 | 0.24641 | 0.18235 | 0.13851 | 0.15792 | 0.15413 | 0.11955 | 0.12919 | 0.14873 | 0.12994 | 0.13454 | 0.048687 | 0.17227 | 0.19516 | 0.16458 | 0.14756 | 0.1717 | 0.17763 | 0.166 | 0.16807 | 0.18359 | 0.22828 | 0.19831 | 0.20221
2 | -0.32904 | -0.3456 | -0.35771 | -0.36406 | -0.37203 | -0.31923 | -0.27466 | -0.18883 | -0.20626 | -0.18374 | -0.22977 | -0.25238 | -0.26711 | -0.30097 | -0.35475 | -0.30657 | -0.21026 | -0.059323 | -0.095182 | -0.14691 | -0.20812 | -0.23625 | -0.26862 | -0.27105
3 | -0.88175 | -0.84846 | -0.87205 | -0.87247 | -0.88232 | -0.86158 | -0.80739 | -0.80063 | -0.80882 | -0.71053 | -0.69015 | -0.74306 | -0.74985 | -0.77826 | -0.82463 | -0.8394 | -0.82116 | -0.62505 | -0.62641 | -0.72773 | -0.73626 | -0.76961 | -0.78106 | -0.82631
4 | -0.82755 | -0.84979 | -0.8378 | -0.85803 | -0.85471 | -0.7626 | -0.7136 | -0.69764 | -0.6981 | -0.77288 | -0.79577 | -0.84254 | -0.88142 | -0.90814 | -0.91065 | -0.883 | -0.74493 | -0.50823 | -0.57003 | -0.66121 | -0.72638 | -0.74585 | -0.77495 | -0.76794
5 | -0.84244 | -0.9034 | -0.95607 | -0.98457 | -0.97627 | -0.85437 | -0.80424 | -0.84805 | -0.8019 | -0.63864 | -0.50493 | -0.45329 | -0.5088 | -0.63213 | -0.72075 | -0.7378 | -0.70823 | -0.53815 | -0.52151 | -0.54082 | -0.57428 | -0.62199 | -0.69381 | -0.73997
6 | 0.44667 | 0.40348 | 0.29372 | 0.32972 | 0.29114 | 0.29881 | 0.34204 | 0.41337 | 0.42025 | 0.43813 | 0.43733 | 0.37886 | 0.4642 | 0.49468 | 0.33665 | 0.40323 | 0.50353 | 0.63848 | 0.58343 | 0.6011 | 0.55392 | 0.522 | 0.42721 | 0.42985
7 | -0.58224 | -0.589 | -0.5553 | -0.5877 | -0.58587 | -0.57774 | -0.57484 | -0.56048 | -0.58489 | -0.51596 | -0.43649 | -0.39967 | -0.38628 | -0.45332 | -0.4985 | -0.50508 | -0.50437 | -0.49092 | -0.4503 | -0.46011 | -0.45146 | -0.48938 | -0.54891 | -0.60459
8 | -1.9357 | -1.9487 | -1.9725 | -2.0018 | -1.9811 | -1.9322 | -1.9223 | -1.9175 | -1.863 | -1.7986 | -1.7168 | -1.7008 | -1.797 | -1.859 | -1.8809 | -1.8964 | -1.8735 | -1.8368 | -1.8488 | -1.8684 | -1.8939 | -1.9066 | -1.9329 | -1.9282
9 | -0.065508 | -0.065508 | -0.065508 | -0.065508 | -0.065508 | -0.065508 | -0.065508 | -0.065508 | -0.065508 | -0.065508 | -0.065508 | -0.065508 | -0.065508 | -0.065508 | -0.065508 | -0.065508 | -0.065508 | -0.065508 | -0.065508 | -0.065508 | -0.065508 | -0.065508 | -0.065508 | -0.065508
10 | -0.78703 | -0.79832 | -0.78336 | -0.78714 | -0.81501 | -0.80001 | -0.75342 | -0.7618 | -0.69216 | -0.63127 | -0.59622 | -0.58558 | -0.65086 | -0.69893 | -0.75313 | -0.74087 | -0.7267 | -0.58822 | -0.58175 | -0.62736 | -0.67247 | -0.69761 | -0.71551 | -0.76236
11 | -0.54983 | -0.56397 | -0.56821 | -0.56367 | -0.56263 | -0.4674 | -0.41357 | -0.41803 | -0.43977 | -0.42485 | -0.40838 | -0.38253 | -0.43941 | -0.47691 | -0.48332 | -0.47529 | -0.40624 | -0.29856 | -0.36149 | -0.38103 | -0.38745 | -0.39406 | -0.43041 | -0.4609
12 | 0.32849 | 0.52888 | 0.65585 | 0.68092 | 0.59489 | 0.40864 | 0.33599 | 0.38802 | -0.054886 | -0.28157 | -0.077786 | 0.36988 | 0.54751 | 0.53182 | 0.62122 | 0.29057 | -0.032336 | 0.10709 | 0.091265 | 0.1982 | 0.32205 | 0.57524 | 0.70739 | 0.40651
13 | 0.07706 | 0.049919 | 0.023602 | 0.040049 | -0.0086371 | 0.009293 | 0.12032 | 0.11308 | 0.22362 | 0.30159 | 0.45357 | 0.22641 | 0.18941 | 0.14335 | 0.069656 | 0.11489 | 0.13397 | 0.14894 | 0.16605 | 0.21095 | 0.15634 | 0.14433 | 0.11012 | -0.023607
14 | 0.24116 | 0.24694 | 0.2471 | 0.24792 | 0.24748 | 0.24007 | 0.23243 | 0.22158 | 0.21463 | 0.20405 | 0.20218 | 0.20158 | 0.21844 | 0.2316 | 0.23464 | 0.22822 | 0.22254 | 0.23058 | 0.23531 | 0.232 | 0.2392 | 0.24399 | 0.24778 | 0.25219

## UpFlex, Winter
LoadID | 0 | 1 | 2 | 3 | 4 | 5 | 6 | 7 | 8 | 9 | 10 | 11 | 12 | 13 | 14 | 15 | 16 | 17 | 18 | 19 | 20 | 21 | 22 | 23
1 | 0.42108 | 0.46355 | 0.60335 | 0.69172 | 0.81331 | 0.9507 | 0.84746 | 1.2115 | 1.1115 | 1.2553 | 1.2901 | 1.1967 | 1.1289 | 1.0393 | 0.95734 | 0.86159 | 0.85263 | 0.67554 | 0.55893 | 0.66325 | 0.67578 | 0.77228 | 0.37498 | 0.36003
2 | 0.14036 | 0.15452 | 0.20112 | 0.23057 | 0.2711 | 0.3169 | 0.28249 | 0.40385 | 0.37048 | 0.41844 | 0.43004 | 0.3989 | 0.37631 | 0.34644 | 0.31911 | 0.2872 | 0.28421 | 0.22518 | 0.18631 | 0.22108 | 0.22526 | 0.25743 | 0.12499 | 0.12001
3 | 0.084083 | 0.092564 | 0.12048 | 0.13813 | 0.16241 | 0.18984 | 0.16923 | 0.24193 | 0.22194 | 0.25067 | 0.25762 | 0.23896 | 0.22543 | 0.20754 | 0.19117 | 0.17205 | 0.17026 | 0.1349 | 0.11161 | 0.13244 | 0.13494 | 0.15421 | 0.074879 | 0.071893
4 | 0.11222 | 0.12354 | 0.1608 | 0.18435 | 0.21675 | 0.25337 | 0.22586 | 0.32289 | 0.29621 | 0.33456 | 0.34383 | 0.31893 | 0.30087 | 0.27699 | 0.25514 | 0.22962 | 0.22723 | 0.18004 | 0.14896 | 0.17676 | 0.1801 | 0.20582 | 0.099937 | 0.095951
5 | 0.034428 | 0.0379 | 0.049331 | 0.056556 | 0.066497 | 0.07773 | 0.069289 | 0.099057 | 0.090874 | 0.10264 | 0.10548 | 0.097844 | 0.092302 | 0.084977 | 0.078273 | 0.070445 | 0.069712 | 0.055233 | 0.045699 | 0.054228 | 0.055253 | 0.063143 | 0.030659 | 0.029436
6 | 0.28072 | 0.30903 | 0.40224 | 0.46115 | 0.54221 | 0.6338 | 0.56497 | 0.80769 | 0.74097 | 0.83688 | 0.86009 | 0.7978 | 0.75261 | 0.69289 | 0.63823 | 0.5744 | 0.56842 | 0.45036 | 0.37262 | 0.44216 | 0.45052 | 0.51486 | 0.24999 | 0.24002
7 | 0.49125 | 0.54081 | 0.70391 | 0.80701 | 0.94886 | 1.1091 | 0.98871 | 1.4135 | 1.2967 | 1.4645 | 1.5052 | 1.3962 | 1.3171 | 1.2126 | 1.1169 | 1.0052 | 0.99473 | 0.78813 | 0.65209 | 0.77379 | 0.78841 | 0.901 | 0.43748 | 0.42003
8 | 0.38665 | 0.42565 | 0.55402 | 0.63517 | 0.74681 | 0.87297 | 0.77817 | 1.1125 | 1.0206 | 1.1527 | 1.1847 | 1.0989 | 1.0366 | 0.95436 | 0.87907 | 0.79115 | 0.78291 | 0.62031 | 0.51323 | 0.60902 | 0.62053 | 0.70914 | 0.34433 | 0.33059
9 | 0.26681 | 0.29373 | 0.38231 | 0.43831 | 0.51535 | 0.60241 | 0.53699 | 0.76769 | 0.70427 | 0.79543 | 0.81749 | 0.75829 | 0.71534 | 0.65857 | 0.60662 | 0.54595 | 0.54026 | 0.42806 | 0.35417 | 0.42026 | 0.42821 | 0.48936 | 0.23761 | 0.22813
10 | 0.11652 | 0.12828 | 0.16697 | 0.19142 | 0.22507 | 0.26309 | 0.23452 | 0.33527 | 0.30757 | 0.34738 | 0.35702 | 0.33116 | 0.31241 | 0.28761 | 0.26492 | 0.23843 | 0.23595 | 0.18694 | 0.15467 | 0.18354 | 0.18701 | 0.21371 | 0.10377 | 0.099631
11 | 0.28072 | 0.30903 | 0.40224 | 0.46115 | 0.54221 | 0.6338 | 0.56497 | 0.80769 | 0.74097 | 0.83688 | 0.86009 | 0.7978 | 0.75261 | 0.69289 | 0.63823 | 0.5744 | 0.56842 | 0.45036 | 0.37262 | 0.44216 | 0.45052 | 0.51486 | 0.24999 | 0.24002
12 | 0.070179 | 0.077258 | 0.10056 | 0.11529 | 0.13555 | 0.15845 | 0.14124 | 0.20192 | 0.18524 | 0.20922 | 0.21502 | 0.19945 | 0.18815 | 0.17322 | 0.15956 | 0.1436 | 0.1421 | 0.11259 | 0.093155 | 0.11054 | 0.11263 | 0.12871 | 0.062497 | 0.060005
13 | 0.39294 | 0.43257 | 0.56304 | 0.6455 | 0.75896 | 0.88717 | 0.79083 | 1.1306 | 1.0372 | 1.1714 | 1.2039 | 1.1167 | 1.0535 | 0.96988 | 0.89337 | 0.80402 | 0.79565 | 0.6304 | 0.52158 | 0.61893 | 0.63062 | 0.72068 | 0.34993 | 0.33597
14 | 0.23172 | 0.2551 | 0.33203 | 0.38066 | 0.44758 | 0.52318 | 0.46637 | 0.66673 | 0.61165 | 0.69082 | 0.70998 | 0.65856 | 0.62126 | 0.57196 | 0.52684 | 0.47415 | 0.46921 | 0.37176 | 0.30759 | 0.36499 | 0.37189 | 0.425 | 0.20636 | 0.19813

## DownFlex, Winter
LoadID | 0 | 1 | 2 | 3 | 4 | 5 | 6 | 7 | 8 | 9 | 10 | 11 | 12 | 13 | 14 | 15 | 16 | 17 | 18 | 19 | 20 | 21 | 22 | 23
1 | 1.1674 | 1.2354 | 1.3046 | 1.3639 | 1.3794 | 1.4429 | 1.4355 | 1.3569 | 1.2294 | 1.8053 | 1.763 | 1.6234 | 1.5839 | 1.5905 | 1.5151 | 1.3888 | 1.2482 | 1.2034 | 0.75645 | 0.80895 | 0.88445 | 0.90555 | 0.94443 | 1.0425
2 | 0.38912 | 0.41181 | 0.43486 | 0.45463 | 0.45979 | 0.48096 | 0.4785 | 0.4523 | 0.4098 | 0.60178 | 0.58766 | 0.54113 | 0.52798 | 0.53015 | 0.50504 | 0.46294 | 0.41606 | 0.40113 | 0.25215 | 0.26965 | 0.29482 | 0.30185 | 0.31481 | 0.34749
3 | 0.23311 | 0.2467 | 0.2605 | 0.27235 | 0.27544 | 0.28812 | 0.28665 | 0.27095 | 0.24549 | 0.3605 | 0.35204 | 0.32417 | 0.31629 | 0.31759 | 0.30254 | 0.27733 | 0.24924 | 0.2403 | 0.15105 | 0.16154 | 0.17661 | 0.18083 | 0.18859 | 0.20817
4 | 0.31112 | 0.32925 | 0.34768 | 0.36349 | 0.36761 | 0.38454 | 0.38258 | 0.36162 | 0.32765 | 0.48114 | 0.46985 | 0.43265 | 0.42214 | 0.42387 | 0.40379 | 0.37013 | 0.33265 | 0.32072 | 0.2016 | 0.21559 | 0.23571 | 0.24134 | 0.2517 | 0.27783
5 | 0.095446 | 0.10101 | 0.10666 | 0.11151 | 0.11278 | 0.11797 | 0.11737 | 0.11094 | 0.10052 | 0.14761 | 0.14414 | 0.13273 | 0.1295 | 0.13004 | 0.12388 | 0.11355 | 0.10205 | 0.098391 | 0.061848 | 0.066141 | 0.072313 | 0.074039 | 0.077218 | 0.085234
6 | 0.77825 | 0.82361 | 0.86972 | 0.90925 | 0.91957 | 0.96192 | 0.95701 | 0.90459 | 0.8196 | 1.2036 | 1.1753 | 1.0823 | 1.056 | 1.0603 | 1.0101 | 0.92588 | 0.83212 | 0.80227 | 0.5043 | 0.5393 | 0.58963 | 0.6037 | 0.62962 | 0.69498
7 | 1.3619 | 1.4413 | 1.522 | 1.5912 | 1.6092 | 1.6834 | 1.6748 | 1.583 | 1.4343 | 2.1062 | 2.0568 | 1.894 | 1.8479 | 1.8555 | 1.7676 | 1.6203 | 1.4562 | 1.404 | 0.88253 | 0.94378 | 1.0319 | 1.0565 | 1.1018 | 1.2162
8 | 1.0719 | 1.1344 | 1.1979 | 1.2524 | 1.2666 | 1.3249 | 1.3181 | 1.2459 | 1.1289 | 1.6577 | 1.6188 | 1.4907 | 1.4544 | 1.4604 | 1.3912 | 1.2753 | 1.1461 | 1.105 | 0.6946 | 0.74281 | 0.81213 | 0.83151 | 0.86721 | 0.95724
9 | 0.7397 | 0.78282 | 0.82664 | 0.86422 | 0.87403 | 0.91428 | 0.90961 | 0.85979 | 0.77901 | 1.1439 | 1.1171 | 1.0287 | 1.0037 | 1.0078 | 0.96004 | 0.88002 | 0.7909 | 0.76253 | 0.47932 | 0.51259 | 0.56043 | 0.5738 | 0.59844 | 0.66056
10 | 0.32305 | 0.34188 | 0.36101 | 0.37742 | 0.38171 | 0.39929 | 0.39725 | 0.37549 | 0.34021 | 0.49959 | 0.48787 | 0.44924 | 0.43832 | 0.44013 | 0.41927 | 0.38433 | 0.34541 | 0.33302 | 0.20933 | 0.22386 | 0.24475 | 0.25059 | 0.26135 | 0.28848
11 | 0.77825 | 0.82361 | 0.86972 | 0.90925 | 0.91957 | 0.96192 | 0.95701 | 0.90459 | 0.8196 | 1.2036 | 1.1753 | 1.0823 | 1.056 | 1.0603 | 1.0101 | 0.92588 | 0.83212 | 0.80227 | 0.5043 | 0.5393 | 0.58963 | 0.6037 | 0.62962 | 0.69498
12 | 0.19456 | 0.2059 | 0.21743 | 0.22731 | 0.22989 | 0.24048 | 0.23925 | 0.22615 | 0.2049 | 0.30089 | 0.29383 | 0.27057 | 0.26399 | 0.26508 | 0.25252 | 0.23147 | 0.20803 | 0.20057 | 0.12608 | 0.13483 | 0.14741 | 0.15093 | 0.1574 | 0.17375
13 | 1.0894 | 1.1529 | 1.2174 | 1.2727 | 1.2872 | 1.3465 | 1.3396 | 1.2662 | 1.1472 | 1.6847 | 1.6452 | 1.5149 | 1.4781 | 1.4842 | 1.4139 | 1.296 | 1.1648 | 1.123 | 0.7059 | 0.7549 | 0.82535 | 0.84504 | 0.88132 | 0.97281
14 | 0.64242 | 0.67987 | 0.71793 | 0.75056 | 0.75908 | 0.79404 | 0.78998 | 0.74672 | 0.67656 | 0.9935 | 0.97019 | 0.89338 | 0.87167 | 0.87525 | 0.83378 | 0.76429 | 0.68689 | 0.66225 | 0.41629 | 0.44518 | 0.48672 | 0.49834 | 0.51973 | 0.57369

## Pg, Winter, S1
GenID | 0 | 1 | 2 | 3 | 4 | 5 | 6 | 7 | 8 | 9 | 10 | 11 | 12 | 13 | 14 | 15 | 16 | 17 | 18 | 19 | 20 | 21 | 22 | 23
1 | 0 | 0 | 0 | 0 | 0 | 0 | 0 | 0 | 0 | 0 | 0 | 0 | 0 | 0 | 0 | 0 | 0 | 0 | 0 | 0 | 0 | 0 | 0 | 0
2 | 0 | 0 | 0 | 0 | 0 | 0 | 0 | 0 | 0 | 0 | 0 | 0 | 0 | 0 | 0 | 0 | 0 | 0 | 0 | 0 | 0 | 0 | 0 | 0
3 | 0 | 0 | 0 | 0 | 0 | 0 | 0 | 0 | 0 | 0 | 0 | 0 | 0 | 0 | 0 | 0 | 0 | 0 | 0 | 0 | 0 | 0 | 0 | 0
4 | 0 | 0 | 0 | 0 | 0 | 0 | 0 | 0 | 0 | 0 | 0 | 0 | 0 | 0 | 0 | 0 | 0 | 0 | 0 | 0 | 0 | 0 | 0 | 0
5 | 0 | 0 | 7.9815e-05 | 0 | 0 | 0 | 0 | 0.048534 | 0.96151 | 2.5089 | 3.1309 | 3.4775 | 3.542 | 3.477 | 2.9689 | 1.9619 | 0.47932 | 0.0037464 | 0.00032252 | 0.00024677 | 0 | 0 | 0 | 0
6 | 0 | 0 | 2.65e-05 | 0 | 0 | 0 | 0 | 0.016114 | 0.31925 | 0.833 | 1.0395 | 1.1546 | 1.176 | 1.1544 | 0.98573 | 0.6514 | 0.15914 | 0.0012439 | 0.00010708 | 8.1935e-05 | 0 | 0 | 0 | 0
7 | 0 | 0 | 0 | 0 | 0 | 0 | 0 | 0 | 0 | 0 | 0 | 0 | 0 | 0 | 0 | 0 | 0 | 0 | 0 | 0 | 0 | 0 | 0 | 0
8 | 0 | 0 | 0 | 0 | 0 | 0 | 0 | 0 | 0 | 0 | 0 | 0 | 0 | 0 | 0 | 0 | 0 | 0 | 0 | 0 | 0 | 0 | 0 | 0
9 | 0 | 0 | 0 | 0 | 0 | 0 | 0 | 0 | 0 | 0 | 0 | 0 | 0 | 0 | 0 | 0 | 0 | 0 | 0 | 0 | 0 | 0 | 0 | 0
10 | 0 | 0 | 0 | 0 | 0 | 0 | 0 | 0 | 0 | 0 | 0 | 0 | 0 | 0 | 0 | 0 | 0 | 0 | 0 | 0 | 0 | 0 | 0 | 0
11 | 0 | 0 | 0 | 0 | 0 | 0 | 0 | 0 | 0 | 0 | 0 | 0 | 0 | 0 | 0 | 0 | 0 | 0 | 0 | 0 | 0 | 0 | 0 | 0
12 | 0 | 0 | 0 | 0 | 0 | 0 | 0 | 0 | 0 | 0 | 0 | 0 | 0 | 0 | 0 | 0 | 0 | 0 | 0 | 0 | 0 | 0 | 0 | 0
13 | 0 | 0 | 0 | 0 | 0 | 0 | 0 | 0 | 0 | 0 | 0 | 0 | 0 | 0 | 0 | 0 | 0 | 0 | 0 | 0 | 0 | 0 | 0 | 0

## Pg, Winter, S2
GenID | 0 | 1 | 2 | 3 | 4 | 5 | 6 | 7 | 8 | 9 | 10 | 11 | 12 | 13 | 14 | 15 | 16 | 17 | 18 | 19 | 20 | 21 | 22 | 23
1 | 0 | 0 | 0 | 0 | 0 | 0 | 0 | 0 | 0 | 0 | 0 | 0 | 0 | 0 | 0 | 0 | 0 | 0 | 0 | 0 | 0 | 0 | 0 | 0
2 | 0 | 0 | 0 | 0 | 0 | 0 | 0 | 0 | 0 | 0 | 0 | 0 | 0 | 0 | 0 | 0 | 0 | 0 | 0 | 0 | 0 | 0 | 0 | 0
3 | 0 | 0 | 0 | 0 | 0 | 0 | 0 | 0 | 0 | 0 | 0 | 0 | 0 | 0 | 0 | 0 | 0 | 0 | 0 | 0 | 0 | 0 | 0 | 0
4 | 0 | 0 | 0 | 0 | 0 | 0 | 0 | 0 | 0 | 0 | 0 | 0 | 0 | 0 | 0 | 0 | 0 | 0 | 0 | 0 | 0 | 0 | 0 | 0
5 | 0 | 0.00013872 | 0 | 0 | 0 | 0 | 0 | 0.038888 | 0.7654 | 1.8208 | 2.4502 | 3.0051 | 3.5688 | 2.9783 | 2.1884 | 1.0498 | 0.21932 | 0.0014018 | 0.0006133 | 0 | 0 | 0 | 0 | 0
6 | 0 | 4.6059e-05 | 0 | 0 | 0 | 0 | 0 | 0.012912 | 0.25413 | 0.60454 | 0.81353 | 0.99777 | 1.1849 | 0.98885 | 0.72661 | 0.34856 | 0.07282 | 0.00046544 | 0.00020363 | 0 | 0 | 0 | 0 | 0
7 | 0 | 0 | 0 | 0 | 0 | 0 | 0 | 0 | 0 | 0 | 0 | 0 | 0 | 0 | 0 | 0 | 0 | 0 | 0 | 0 | 0 | 0 | 0 | 0
8 | 0 | 0 | 0 | 0 | 0 | 0 | 0 | 0 | 0 | 0 | 0 | 0 | 0 | 0 | 0 | 0 | 0 | 0 | 0 | 0 | 0 | 0 | 0 | 0
9 | 0 | 0 | 0 | 0 | 0 | 0 | 0 | 0 | 0 | 0 | 0 | 0 | 0 | 0 | 0 | 0 | 0 | 0 | 0 | 0 | 0 | 0 | 0 | 0
10 | 0 | 0 | 0 | 0 | 0 | 0 | 0 | 0 | 0 | 0 | 0 | 0 | 0 | 0 | 0 | 0 | 0 | 0 | 0 | 0 | 0 | 0 | 0 | 0
11 | 0 | 0 | 0 | 0 | 0 | 0 | 0 | 0 | 0 | 0 | 0 | 0 | 0 | 0 | 0 | 0 | 0 | 0 | 0 | 0 | 0 | 0 | 0 | 0
12 | 0 | 0 | 0 | 0 | 0 | 0 | 0 | 0 | 0 | 0 | 0 | 0 | 0 | 0 | 0 | 0 | 0 | 0 | 0 | 0 | 0 | 0 | 0 | 0
13 | 0 | 0 | 0 | 0 | 0 | 0 | 0 | 0 | 0 | 0 | 0 | 0 | 0 | 0 | 0 | 0 | 0 | 0 | 0 | 0 | 0 | 0 | 0 | 0

## Pg, Winter, S3
GenID | 0 | 1 | 2 | 3 | 4 | 5 | 6 | 7 | 8 | 9 | 10 | 11 | 12 | 13 | 14 | 15 | 16 | 17 | 18 | 19 | 20 | 21 | 22 | 23
1 | 0 | 0 | 0 | 0 | 0 | 0 | 0 | 0 | 0 | 0 | 0 | 0 | 0 | 0 | 0 | 0 | 0 | 0 | 0 | 0 | 0 | 0 | 0 | 0
2 | 0 | 0 | 0 | 0 | 0 | 0 | 0 | 0 | 0 | 0 | 0 | 0 | 0 | 0 | 0 | 0 | 0 | 0 | 0 | 0 | 0 | 0 | 0 | 0
3 | 0 | 0 | 0 | 0 | 0 | 0 | 0 | 0 | 0 | 0 | 0 | 0 | 0 | 0 | 0 | 0 | 0 | 0 | 0 | 0 | 0 | 0 | 0 | 0
4 | 0 | 0 | 0 | 0 | 0 | 0 | 0 | 0 | 0 | 0 | 0 | 0 | 0 | 0 | 0 | 0 | 0 | 0 | 0 | 0 | 0 | 0 | 0 | 0
5 | 0 | 0 | 0 | 0 | 0 | 0 | 0 | 0.042046 | 0.91813 | 2.1376 | 3.0826 | 3.1734 | 3.0131 | 2.3591 | 1.8172 | 0.77108 | 0.13613 | 0.00022094 | 0 | 0 | 0 | 0 | 0 | 0
6 | 0 | 0 | 0 | 0 | 0 | 0 | 0 | 0.01396 | 0.30484 | 0.70972 | 1.0235 | 1.0536 | 1.0004 | 0.78327 | 0.60337 | 0.25602 | 0.045199 | 7.3357e-05 | 0 | 0 | 0 | 0 | 0 | 0
7 | 0 | 0 | 0 | 0 | 0 | 0 | 0 | 0 | 0 | 0 | 0 | 0 | 0 | 0 | 0 | 0 | 0 | 0 | 0 | 0 | 0 | 0 | 0 | 0
8 | 0 | 0 | 0 | 0 | 0 | 0 | 0 | 0 | 0 | 0 | 0 | 0 | 0 | 0 | 0 | 0 | 0 | 0 | 0 | 0 | 0 | 0 | 0 | 0
9 | 0 | 0 | 0 | 0 | 0 | 0 | 0 | 0 | 0 | 0 | 0 | 0 | 0 | 0 | 0 | 0 | 0 | 0 | 0 | 0 | 0 | 0 | 0 | 0
10 | 0 | 0 | 0 | 0 | 0 | 0 | 0 | 0 | 0 | 0 | 0 | 0 | 0 | 0 | 0 | 0 | 0 | 0 | 0 | 0 | 0 | 0 | 0 | 0
11 | 0 | 0 | 0 | 0 | 0 | 0 | 0 | 0 | 0 | 0 | 0 | 0 | 0 | 0 | 0 | 0 | 0 | 0 | 0 | 0 | 0 | 0 | 0 | 0
12 | 0 | 0 | 0 | 0 | 0 | 0 | 0 | 0 | 0 | 0 | 0 | 0 | 0 | 0 | 0 | 0 | 0 | 0 | 0 | 0 | 0 | 0 | 0 | 0
13 | 0 | 0 | 0 | 0 | 0 | 0 | 0 | 0 | 0 | 0 | 0 | 0 | 0 | 0 | 0 | 0 | 0 | 0 | 0 | 0 | 0 | 0 | 0 | 0

## Qg, Winter, S1
GenID | 0 | 1 | 2 | 3 | 4 | 5 | 6 | 7 | 8 | 9 | 10 | 11 | 12 | 13 | 14 | 15 | 16 | 17 | 18 | 19 | 20 | 21 | 22 | 23
1 | 0 | 0 | 0 | 0 | 0 | 0 | 0 | 0 | 0 | 0 | 0 | 0 | 0 | 0 | 0 | 0 | 0 | 0 | 0 | 0 | 0 | 0 | 0 | 0
2 | 0 | 0 | 0 | 0 | 0 | 0 | 0 | 0 | 0 | 0 | 0 | 0 | 0 | 0 | 0 | 0 | 0 | 0 | 0 | 0 | 0 | 0 | 0 | 0
3 | 0 | 0 | 0 | 0 | 0 | 0 | 0 | 0 | 0 | 0 | 0 | 0 | 0 | 0 | 0 | 0 | 0 | 0 | 0 | 0 | 0 | 0 | 0 | 0
4 | 0 | 0 | 0 | 0 | 0 | 0 | 0 | 0 | 0 | 0 | 0 | 0 | 0 | 0 | 0 | 0 | 0 | 0 | 0 | 0 | 0 | 0 | 0 | 0
5 | 0 | 0 | 0 | 0 | 0 | 0 | 0 | 0 | 0 | 0 | 0 | 0 | 0 | 0 | 0 | 0 | 0 | 0 | 0 | 0 | 0 | 0 | 0 | 0
6 | 0 | 0 | 0 | 0 | 0 | 0 | 0 | 0 | 0 | 0 | 0 | 0 | 0 | 0 | 0 | 0 | 0 | 0 | 0 | 0 | 0 | 0 | 0 | 0
7 | 0 | 0 | 0 | 0 | 0 | 0 | 0 | 0 | 0 | 0 | 0 | 0 | 0 | 0 | 0 | 0 | 0 | 0 | 0 | 0 | 0 | 0 | 0 | 0
8 | 0 | 0 | 0 | 0 | 0 | 0 | 0 | 0 | 0 | 0 | 0 | 0 | 0 | 0 | 0 | 0 | 0 | 0 | 0 | 0 | 0 | 0 | 0 | 0
9 | 0 | 0 | 0 | 0 | 0 | 0 | 0 | 0 | 0 | 0 | 0 | 0 | 0 | 0 | 0 | 0 | 0 | 0 | 0 | 0 | 0 | 0 | 0 | 0
10 | 0 | 0 | 0 | 0 | 0 | 0 | 0 | 0 | 0 | 0 | 0 | 0 | 0 | 0 | 0 | 0 | 0 | 0 | 0 | 0 | 0 | 0 | 0 | 0
11 | 0 | 0 | 0 | 0 | 0 | 0 | 0 | 0 | 0 | 0 | 0 | 0 | 0 | 0 | 0 | 0 | 0 | 0 | 0 | 0 | 0 | 0 | 0 | 0
12 | 0 | 0 | 0 | 0 | 0 | 0 | 0 | 0 | 0 | 0 | 0 | 0 | 0 | 0 | 0 | 0 | 0 | 0 | 0 | 0 | 0 | 0 | 0 | 0
13 | 0 | 0 | 0 | 0 | 0 | 0 | 0 | 0 | 0 | 0 | 0 | 0 | 0 | 0 | 0 | 0 | 0 | 0 | 0 | 0 | 0 | 0 | 0 | 0

## Qg, Winter, S2
GenID | 0 | 1 | 2 | 3 | 4 | 5 | 6 | 7 | 8 | 9 | 10 | 11 | 12 | 13 | 14 | 15 | 16 | 17 | 18 | 19 | 20 | 21 | 22 | 23
1 | 0 | 0 | 0 | 0 | 0 | 0 | 0 | 0 | 0 | 0 | 0 | 0 | 0 | 0 | 0 | 0 | 0 | 0 | 0 | 0 | 0 | 0 | 0 | 0
2 | 0 | 0 | 0 | 0 | 0 | 0 | 0 | 0 | 0 | 0 | 0 | 0 | 0 | 0 | 0 | 0 | 0 | 0 | 0 | 0 | 0 | 0 | 0 | 0
3 | 0 | 0 | 0 | 0 | 0 | 0 | 0 | 0 | 0 | 0 | 0 | 0 | 0 | 0 | 0 | 0 | 0 | 0 | 0 | 0 | 0 | 0 | 0 | 0
4 | 0 | 0 | 0 | 0 | 0 | 0 | 0 | 0 | 0 | 0 | 0 | 0 | 0 | 0 | 0 | 0 | 0 | 0 | 0 | 0 | 0 | 0 | 0 | 0
5 | 0 | 0 | 0 | 0 | 0 | 0 | 0 | 0 | 0 | 0 | 0 | 0 | 0 | 0 | 0 | 0 | 0 | 0 | 0 | 0 | 0 | 0 | 0 | 0
6 | 0 | 0 | 0 | 0 | 0 | 0 | 0 | 0 | 0 | 0 | 0 | 0 | 0 | 0 | 0 | 0 | 0 | 0 | 0 | 0 | 0 | 0 | 0 | 0
7 | 0 | 0 | 0 | 0 | 0 | 0 | 0 | 0 | 0 | 0 | 0 | 0 | 0 | 0 | 0 | 0 | 0 | 0 | 0 | 0 | 0 | 0 | 0 | 0
8 | 0 | 0 | 0 | 0 | 0 | 0 | 0 | 0 | 0 | 0 | 0 | 0 | 0 | 0 | 0 | 0 | 0 | 0 | 0 | 0 | 0 | 0 | 0 | 0
9 | 0 | 0 | 0 | 0 | 0 | 0 | 0 | 0 | 0 | 0 | 0 | 0 | 0 | 0 | 0 | 0 | 0 | 0 | 0 | 0 | 0 | 0 | 0 | 0
10 | 0 | 0 | 0 | 0 | 0 | 0 | 0 | 0 | 0 | 0 | 0 | 0 | 0 | 0 | 0 | 0 | 0 | 0 | 0 | 0 | 0 | 0 | 0 | 0
11 | 0 | 0 | 0 | 0 | 0 | 0 | 0 | 0 | 0 | 0 | 0 | 0 | 0 | 0 | 0 | 0 | 0 | 0 | 0 | 0 | 0 | 0 | 0 | 0
12 | 0 | 0 | 0 | 0 | 0 | 0 | 0 | 0 | 0 | 0 | 0 | 0 | 0 | 0 | 0 | 0 | 0 | 0 | 0 | 0 | 0 | 0 | 0 | 0
13 | 0 | 0 | 0 | 0 | 0 | 0 | 0 | 0 | 0 | 0 | 0 | 0 | 0 | 0 | 0 | 0 | 0 | 0 | 0 | 0 | 0 | 0 | 0 | 0

## Qg, Winter, S3
GenID | 0 | 1 | 2 | 3 | 4 | 5 | 6 | 7 | 8 | 9 | 10 | 11 | 12 | 13 | 14 | 15 | 16 | 17 | 18 | 19 | 20 | 21 | 22 | 23
1 | 0 | 0 | 0 | 0 | 0 | 0 | 0 | 0 | 0 | 0 | 0 | 0 | 0 | 0 | 0 | 0 | 0 | 0 | 0 | 0 | 0 | 0 | 0 | 0
2 | 0 | 0 | 0 | 0 | 0 | 0 | 0 | 0 | 0 | 0 | 0 | 0 | 0 | 0 | 0 | 0 | 0 | 0 | 0 | 0 | 0 | 0 | 0 | 0
3 | 0 | 0 | 0 | 0 | 0 | 0 | 0 | 0 | 0 | 0 | 0 | 0 | 0 | 0 | 0 | 0 | 0 | 0 | 0 | 0 | 0 | 0 | 0 | 0
4 | 0 | 0 | 0 | 0 | 0 | 0 | 0 | 0 | 0 | 0 | 0 | 0 | 0 | 0 | 0 | 0 | 0 | 0 | 0 | 0 | 0 | 0 | 0 | 0
5 | 0 | 0 | 0 | 0 | 0 | 0 | 0 | 0 | 0 | 0 | 0 | 0 | 0 | 0 | 0 | 0 | 0 | 0 | 0 | 0 | 0 | 0 | 0 | 0
6 | 0 | 0 | 0 | 0 | 0 | 0 | 0 | 0 | 0 | 0 | 0 | 0 | 0 | 0 | 0 | 0 | 0 | 0 | 0 | 0 | 0 | 0 | 0 | 0
7 | 0 | 0 | 0 | 0 | 0 | 0 | 0 | 0 | 0 | 0 | 0 | 0 | 0 | 0 | 0 | 0 | 0 | 0 | 0 | 0 | 0 | 0 | 0 | 0
8 | 0 | 0 | 0 | 0 | 0 | 0 | 0 | 0 | 0 | 0 | 0 | 0 | 0 | 0 | 0 | 0 | 0 | 0 | 0 | 0 | 0 | 0 | 0 | 0
9 | 0 | 0 | 0 | 0 | 0 | 0 | 0 | 0 | 0 | 0 | 0 | 0 | 0 | 0 | 0 | 0 | 0 | 0 | 0 | 0 | 0 | 0 | 0 | 0
10 | 0 | 0 | 0 | 0 | 0 | 0 | 0 | 0 | 0 | 0 | 0 | 0 | 0 | 0 | 0 | 0 | 0 | 0 | 0 | 0 | 0 | 0 | 0 | 0
11 | 0 | 0 | 0 | 0 | 0 | 0 | 0 | 0 | 0 | 0 | 0 | 0 | 0 | 0 | 0 | 0 | 0 | 0 | 0 | 0 | 0 | 0 | 0 | 0
12 | 0 | 0 | 0 | 0 | 0 | 0 | 0 | 0 | 0 | 0 | 0 | 0 | 0 | 0 | 0 | 0 | 0 | 0 | 0 | 0 | 0 | 0 | 0 | 0
13 | 0 | 0 | 0 | 0 | 0 | 0 | 0 | 0 | 0 | 0 | 0 | 0 | 0 | 0 | 0 | 0 | 0 | 0 | 0 | 0 | 0 | 0 | 0 | 0

## GenStatus, Winter
GenID | 0 | 1 | 2 | 3 | 4 | 5 | 6 | 7 | 8 | 9 | 10 | 11 | 12 | 13 | 14 | 15 | 16 | 17 | 18 | 19 | 20 | 21 | 22 | 23
1 | 1 | 1 | 1 | 1 | 1 | 1 | 1 | 1 | 1 | 1 | 1 | 1 | 1 | 1 | 1 | 1 | 1 | 1 | 1 | 1 | 1 | 1 | 1 | 1
2 | 1 | 1 | 1 | 1 | 1 | 1 | 1 | 1 | 1 | 1 | 1 | 1 | 1 | 1 | 1 | 1 | 1 | 1 | 1 | 1 | 1 | 1 | 1 | 1
3 | 1 | 1 | 1 | 1 | 1 | 1 | 1 | 1 | 1 | 1 | 1 | 1 | 1 | 1 | 1 | 1 | 1 | 1 | 1 | 1 | 1 | 1 | 1 | 1
4 | 1 | 1 | 1 | 1 | 1 | 1 | 1 | 1 | 1 | 1 | 1 | 1 | 1 | 1 | 1 | 1 | 1 | 1 | 1 | 1 | 1 | 1 | 1 | 1
5 | 1 | 1 | 1 | 1 | 1 | 1 | 1 | 1 | 1 | 1 | 1 | 1 | 1 | 1 | 1 | 1 | 1 | 1 | 1 | 1 | 1 | 1 | 1 | 1
6 | 1 | 1 | 1 | 1 | 1 | 1 | 1 | 1 | 1 | 1 | 1 | 1 | 1 | 1 | 1 | 1 | 1 | 1 | 1 | 1 | 1 | 1 | 1 | 1
7 | 1 | 1 | 1 | 1 | 1 | 1 | 1 | 1 | 1 | 1 | 1 | 1 | 1 | 1 | 1 | 1 | 1 | 1 | 1 | 1 | 1 | 1 | 1 | 1
8 | 1 | 1 | 1 | 1 | 1 | 1 | 1 | 1 | 1 | 1 | 1 | 1 | 1 | 1 | 1 | 1 | 1 | 1 | 1 | 1 | 1 | 1 | 1 | 1
9 | 1 | 1 | 1 | 1 | 1 | 1 | 1 | 1 | 1 | 1 | 1 | 1 | 1 | 1 | 1 | 1 | 1 | 1 | 1 | 1 | 1 | 1 | 1 | 1
10 | 1 | 1 | 1 | 1 | 1 | 1 | 1 | 1 | 1 | 1 | 1 | 1 | 1 | 1 | 1 | 1 | 1 | 1 | 1 | 1 | 1 | 1 | 1 | 1
11 | 1 | 1 | 1 | 1 | 1 | 1 | 1 | 1 | 1 | 1 | 1 | 1 | 1 | 1 | 1 | 1 | 1 | 1 | 1 | 1 | 1 | 1 | 1 | 1
12 | 1 | 1 | 1 | 1 | 1 | 1 | 1 | 1 | 1 | 1 | 1 | 1 | 1 | 1 | 1 | 1 | 1 | 1 | 1 | 1 | 1 | 1 | 1 | 1
13 | 1 | 1 | 1 | 1 | 1 | 1 | 1 | 1 | 1 | 1 | 1 | 1 | 1 | 1 | 1 | 1 | 1 | 1 | 1 | 1 | 1 | 1 | 1 | 1

## Pc, Summer, S1
LoadID | 0 | 1 | 2 | 3 | 4 | 5 | 6 | 7 | 8 | 9 | 10 | 11 | 12 | 13 | 14 | 15 | 16 | 17 | 18 | 19 | 20 | 21 | 22 | 23
1 | 8.2514 | 8.1823 | 7.8607 | 7.7059 | 7.6001 | 7.6663 | 7.6541 | 9.0758 | 9.7558 | 9.6482 | 9.4646 | 9.5893 | 9.9687 | 9.8376 | 9.0947 | 9.3684 | 9.4154 | 9.1846 | 8.6627 | 8.5281 | 8.5354 | 8.4035 | 7.9833 | 7.7843
2 | 1.9397 | 1.8377 | 1.759 | 1.6037 | 1.5302 | 1.5919 | 1.7048 | 2.1852 | 2.3839 | 2.5471 | 2.3142 | 2.4325 | 2.4435 | 2.4041 | 2.078 | 2.1634 | 2.2678 | 2.2807 | 2.3587 | 2.4722 | 2.5978 | 2.3753 | 2.1122 | 1.9752
3 | 4.2029 | 3.9563 | 3.641 | 3.787 | 3.7049 | 3.773 | 5.3372 | 6.7737 | 7.102 | 6.6623 | 6.5145 | 7.003 | 7.3316 | 6.8187 | 6.22 | 5.9011 | 6.017 | 5.834 | 5.6856 | 6.1865 | 6.4883 | 6.0498 | 5.3451 | 4.4718
4 | 0.52014 | 0.43143 | 0.3453 | 0.34094 | 0.30739 | 0.28301 | 0.5792 | 0.92734 | 1.1223 | 1.1505 | 1.1267 | 1.0113 | 1.1527 | 1.1064 | 1.0141 | 0.93453 | 0.83591 | 0.76666 | 0.94843 | 1.0981 | 1.2685 | 1.2008 | 0.95983 | 0.72051
5 | 3.8496 | 3.4625 | 3.2029 | 3.1258 | 3.2674 | 3.2742 | 3.6273 | 4.2031 | 4.6401 | 4.7821 | 5.1246 | 5.4192 | 5.561 | 5.3031 | 5.1105 | 5.05 | 5.0619 | 5.0135 | 5.0944 | 5.1761 | 5.6885 | 5.4214 | 5.1482 | 4.5323
6 | 6.2084 | 5.9775 | 5.5485 | 5.7644 | 5.8749 | 5.865 | 6.4038 | 7.8569 | 8.2022 | 8.1678 | 8.1715 | 8.6263 | 8.5352 | 8.2033 | 7.7258 | 7.4541 | 7.7829 | 7.5992 | 7.1225 | 7.1854 | 7.5117 | 6.8478 | 6.43 | 6.4269
7 | 3.4796 | 3.1785 | 3.0786 | 3.1183 | 2.9737 | 3.1701 | 4.076 | 4.3461 | 4.9969 | 5.2852 | 5.2331 | 5.4685 | 5.347 | 5.5281 | 5.4505 | 5.087 | 5.0926 | 4.9927 | 4.896 | 4.9044 | 4.9967 | 4.1858 | 4.2355 | 3.7439
8 | 2.2923 | 2.1726 | 2.077 | 2.0449 | 2.0657 | 2.1873 | 3.554 | 4.0819 | 4.3799 | 4.334 | 4.5072 | 4.7865 | 4.773 | 4.492 | 3.9317 | 3.7607 | 3.5267 | 3.506 | 3.41 | 3.4883 | 3.3894 | 2.9593 | 2.6284 | 2.4297
9 | 2.1136 | 1.9697 | 1.8977 | 1.7787 | 1.7874 | 1.7326 | 1.7527 | 1.8309 | 1.5876 | 1.6565 | 1.8291 | 2.0472 | 2.15 | 2.1575 | 2.0987 | 2.182 | 2.1666 | 2.145 | 2.1082 | 2.2315 | 2.356 | 2.1891 | 1.9584 | 2.0981
10 | 2.9593 | 2.7417 | 2.6423 | 2.6634 | 2.655 | 2.7145 | 3.225 | 3.7244 | 3.9829 | 4.1427 | 4.0504 | 4.1991 | 4.3833 | 4.2609 | 4.1486 | 3.8461 | 3.7315 | 3.7291 | 3.7948 | 4.038 | 4.3632 | 3.9683 | 3.6345 | 3.1816
11 | 1.1739 | 1.0891 | 1.012 | 0.97542 | 0.94946 | 0.9972 | 1.1953 | 1.2283 | 1.3308 | 1.4109 | 1.4756 | 1.5162 | 1.5113 | 1.4995 | 1.42 | 1.3444 | 1.3111 | 1.4442 | 1.4761 | 1.5005 | 1.684 | 1.4845 | 1.4954 | 1.3393
12 | 5.9648 | 6.0537 | 6.4804 | 5.8971 | 5.8089 | 5.6099 | 5.7129 | 6.1505 | 5.4664 | 4.1884 | 5.8085 | 6.4041 | 6.3963 | 6.6441 | 5.2754 | 7.0427 | 6.4302 | 6.2568 | 6.3173 | 6.9224 | 7.6021 | 7.5391 | 7.5047 | 7.5874
13 | 11.1306 | 11.0136 | 10.8143 | 10.7338 | 10.6159 | 10.8083 | 12.4778 | 12.9602 | 13.8089 | 13.1598 | 13.2215 | 13.3289 | 13.7879 | 13.7037 | 13.4135 | 13.3094 | 13.4226 | 13.6236 | 12.989 | 13.1177 | 13.2571 | 12.4505 | 11.2065 | 11.2682
14 | -0.16691 | -0.13962 | -0.15103 | -0.15294 | -0.18986 | -0.23473 | -0.27487 | -0.45893 | -0.50329 | -0.51536 | -0.56714 | -0.57591 | -0.5499 | -0.47057 | -0.39902 | -0.40121 | -0.43803 | -0.3824 | -0.43953 | -0.48812 | -0.4812 | -0.43221 | -0.27711 | -0.19544

## Pc, Summer, S2
LoadID | 0 | 1 | 2 | 3 | 4 | 5 | 6 | 7 | 8 | 9 | 10 | 11 | 12 | 13 | 14 | 15 | 16 | 17 | 18 | 19 | 20 | 21 | 22 | 23
1 | 7.6263 | 7.5071 | 7.3917 | 7.3794 | 7.0208 | 6.8585 | 6.5147 | 6.2213 | 6.1797 | 6.2273 | 6.0067 | 5.8821 | 5.8697 | 6.3179 | 6.4208 | 6.3623 | 6.135 | 6.3712 | 6.2968 | 6.4602 | 6.3169 | 6.1507 | 6.1835 | 6.1963
2 | 1.7947 | 1.681 | 1.5942 | 1.4672 | 1.4238 | 1.37 | 1.4756 | 1.669 | 1.9109 | 2.1118 | 2.0715 | 2.0897 | 2.1204 | 2.0596 | 1.8414 | 1.8293 | 1.7715 | 1.7974 | 1.8866 | 2.0639 | 2.1026 | 2.1289 | 1.9567 | 1.6889
3 | 4.1502 | 3.8944 | 3.6453 | 3.6122 | 3.615 | 3.5675 | 3.9543 | 4.5093 | 4.8232 | 4.8578 | 5.1537 | 5.596 | 5.5297 | 5.2216 | 4.6975 | 4.4168 | 4.2464 | 4.3845 | 4.4375 | 4.5697 | 4.6204 | 4.7565 | 4.5232 | 4.0849
4 | 0.50729 | 0.41271 | 0.31707 | 0.3672 | 0.30368 | 0.27031 | 0.46879 | 0.81309 | 0.96099 | 1.034 | 1.0933 | 1.0082 | 1.0736 | 1.0294 | 0.83184 | 0.78755 | 0.723 | 0.84004 | 1.0099 | 1.063 | 1.0459 | 1.1876 | 0.97319 | 0.75796
5 | 3.6883 | 3.4217 | 3.1167 | 3.0077 | 2.9974 | 2.9365 | 3.0935 | 3.6342 | 4.2395 | 4.7228 | 5.1376 | 5.4215 | 5.5704 | 5.3945 | 5.0335 | 4.8419 | 4.7008 | 4.6272 | 4.6192 | 4.7253 | 4.9471 | 5.3841 | 5.076 | 4.3992
6 | 5.9883 | 6.0459 | 5.7706 | 5.7741 | 5.6135 | 5.5257 | 5.2796 | 5.7177 | 5.9924 | 6.3305 | 6.4536 | 6.706 | 6.6721 | 6.4303 | 5.9187 | 6.0556 | 5.8847 | 5.7776 | 5.5929 | 5.9306 | 5.7772 | 6.0838 | 5.9743 | 5.7028
7 | 3.3477 | 3.2007 | 3.1188 | 3.0785 | 3.0381 | 3.0081 | 3.2481 | 3.7104 | 4.208 | 4.6582 | 4.874 | 4.9089 | 5.0789 | 5.0201 | 4.566 | 4.5784 | 4.5117 | 4.4037 | 4.2741 | 4.4312 | 4.3822 | 4.0202 | 4.1132 | 3.5976
8 | 2.1598 | 2.0814 | 1.9386 | 1.8989 | 1.9108 | 2.0003 | 2.9556 | 3.2879 | 3.6216 | 3.6546 | 3.9336 | 4.1038 | 3.6583 | 3.1915 | 2.7459 | 2.6209 | 2.5275 | 2.5838 | 2.5407 | 2.6038 | 2.6993 | 2.7669 | 2.6938 | 2.4566
9 | 2.0178 | 1.9109 | 1.779 | 1.667 | 1.5851 | 1.6732 | 1.6716 | 1.7206 | 1.9011 | 2.1285 | 2.1784 | 2.3502 | 2.3131 | 2.2675 | 1.9503 | 1.7534 | 1.7075 | 1.8047 | 1.916 | 1.9492 | 2.0795 | 2.1899 | 2.2837 | 2.1851
10 | 2.8726 | 2.7263 | 2.6474 | 2.6486 | 2.6502 | 2.6558 | 2.9142 | 3.2286 | 3.5203 | 3.7135 | 3.8702 | 3.9821 | 3.8753 | 3.7096 | 3.5771 | 3.4413 | 3.4072 | 3.425 | 3.471 | 3.609 | 3.6958 | 3.857 | 3.5786 | 3.1038
11 | 1.1203 | 1.0472 | 0.98221 | 0.95058 | 0.93181 | 0.9443 | 1.0471 | 1.1314 | 1.3274 | 1.4217 | 1.485 | 1.6057 | 1.6671 | 1.5655 | 1.4939 | 1.4578 | 1.3623 | 1.4309 | 1.4725 | 1.4615 | 1.5539 | 1.6367 | 1.6247 | 1.4191
12 | 7.6354 | 6.5404 | 5.8291 | 5.8281 | 5.7375 | 5.718 | 6.0511 | 5.6862 | 4.9389 | 4.9787 | 5.8792 | 5.9579 | 5.9595 | 5.415 | 5.7553 | 6.1435 | 5.9663 | 5.8368 | 6.4563 | 6.4644 | 5.9898 | 6.0441 | 6.4651 | 6.2838
13 | 11.1021 | 10.8785 | 10.7202 | 10.7641 | 10.6295 | 10.5591 | 11.4599 | 11.5127 | 12.1372 | 11.9919 | 12.6152 | 12.5431 | 11.9125 | 11.5877 | 10.609 | 10.7028 | 10.5712 | 10.7967 | 11.0034 | 11.0777 | 11.0072 | 11.1399 | 10.9474 | 10.4367
14 | -0.11474 | -0.084677 | -0.10376 | -0.10594 | -0.14846 | -0.1775 | -0.17857 | -0.37031 | -0.43141 | -0.47737 | -0.52919 | -0.53418 | -0.51507 | -0.45865 | -0.42055 | -0.40613 | -0.44813 | -0.38888 | -0.41063 | -0.43391 | -0.44026 | -0.46478 | -0.30101 | -0.19862

## Pc, Summer, S3
LoadID | 0 | 1 | 2 | 3 | 4 | 5 | 6 | 7 | 8 | 9 | 10 | 11 | 12 | 13 | 14 | 15 | 16 | 17 | 18 | 19 | 20 | 21 | 22 | 23
1 | 6.0674 | 5.8148 | 5.6143 | 5.6195 | 5.516 | 5.4908 | 5.5167 | 5.4672 | 5.731 | 6.1689 | 6.1232 | 6.0669 | 6.0024 | 6.1836 | 6.1346 | 6.2451 | 6.5104 | 6.2755 | 6.1546 | 6.2204 | 6.3648 | 5.9136 | 5.963 | 5.903
2 | 1.4323 | 1.332 | 1.2408 | 1.1912 | 1.157 | 1.1187 | 1.2447 | 1.501 | 1.8411 | 2.0649 | 2.056 | 2.0207 | 1.9596 | 1.7242 | 1.5534 | 1.4492 | 1.4191 | 1.4867 | 1.5935 | 1.8266 | 1.9189 | 1.9829 | 1.8723 | 1.5745
3 | 3.6785 | 3.4248 | 3.3352 | 3.1475 | 2.9397 | 2.882 | 2.9899 | 3.4567 | 3.871 | 4.2201 | 4.4973 | 4.6295 | 4.4935 | 4.1099 | 3.795 | 3.5977 | 3.5471 | 3.6297 | 3.7678 | 3.8925 | 4.1502 | 4.3744 | 4.1326 | 3.6045
4 | 0.52224 | 0.41685 | 0.31558 | 0.62977 | 0.43112 | 0.15553 | 0.37262 | 0.69317 | 0.91536 | 1.0943 | 1.2115 | 1.2366 | 1.0597 | 0.82274 | 0.6521 | 0.61702 | 0.55283 | 0.6274 | 0.82834 | 0.95274 | 1.0419 | 1.3401 | 1.0444 | 0.69323
5 | 3.6077 | 3.2275 | 3.0603 | 2.9666 | 2.899 | 2.758 | 2.9561 | 3.5063 | 4.0883 | 4.8738 | 5.4781 | 5.9156 | 5.709 | 4.9612 | 4.4216 | 4.2932 | 4.0774 | 4.0239 | 4.2191 | 4.363 | 4.7762 | 5.3417 | 5.1219 | 4.3128
6 | 5.3701 | 5.3502 | 5.1792 | 5.1361 | 5.1239 | 4.8056 | 4.6621 | 4.8788 | 5.3194 | 5.8804 | 6.1917 | 6.4979 | 6.3385 | 5.8775 | 5.6757 | 5.5582 | 5.4996 | 5.304 | 5.3455 | 5.3674 | 5.5532 | 5.8477 | 5.3738 | 5.5587
7 | 3.2998 | 3.0986 | 3.0281 | 3.05 | 2.8975 | 2.7145 | 2.922 | 2.9323 | 3.4686 | 3.9825 | 4.2284 | 4.4122 | 4.4159 | 4.3055 | 3.9617 | 3.4837 | 3.3303 | 3.3662 | 3.1489 | 3.2439 | 3.609 | 3.7426 | 3.8648 | 3.6627
8 | 2.1399 | 2.0239 | 1.8977 | 1.8492 | 1.8359 | 1.8251 | 2.0452 | 2.0014 | 2.2954 | 2.7013 | 2.925 | 3.0338 | 2.877 | 2.5162 | 2.3589 | 2.2791 | 2.2173 | 2.2443 | 2.3056 | 2.4136 | 2.5909 | 2.7907 | 2.668 | 2.3561
9 | 2.0407 | 1.9269 | 1.8629 | 1.7844 | 1.7217 | 1.6314 | 1.5425 | 1.7227 | 1.55 | 1.7476 | 1.8987 | 2.2701 | 2.1697 | 1.9454 | 1.7405 | 1.6644 | 1.6174 | 1.6998 | 1.7075 | 1.7394 | 1.9369 | 2.0591 | 2.1974 | 2.0989
10 | 2.6994 | 2.4733 | 2.3344 | 2.2384 | 2.217 | 2.1817 | 2.3795 | 2.6857 | 3.2247 | 3.6756 | 4.0882 | 4.175 | 3.8101 | 3.3538 | 3.0628 | 2.9502 | 2.8721 | 2.9382 | 2.9642 | 3.0782 | 3.3559 | 3.5612 | 3.3562 | 2.8929
11 | 1.1792 | 1.0739 | 0.9944 | 0.94609 | 0.90576 | 0.87968 | 1.0545 | 1.1501 | 1.4153 | 1.6474 | 1.788 | 1.8879 | 1.6652 | 1.5203 | 1.3773 | 1.2588 | 1.1785 | 1.2745 | 1.3156 | 1.3981 | 1.5468 | 1.6215 | 1.6178 | 1.3784
12 | 5.8709 | 5.8597 | 6.2715 | 5.2359 | 3.0085 | 3.6036 | 4.0889 | 4.2093 | 3.9498 | 4.1153 | 4.8449 | 4.9704 | 4.9394 | 4.5258 | 4.8962 | 4.8548 | 4.4844 | 4.4361 | 4.7013 | 4.9693 | 4.5025 | 4.5303 | 4.321 | 4.6545
13 | 10.3121 | 10.1308 | 10.0825 | 9.9602 | 9.7709 | 9.6995 | 10.1723 | 9.929 | 10.3717 | 10.5556 | 10.9483 | 11.1346 | 11.0776 | 10.5495 | 10.4328 | 10.429 | 10.1935 | 10.4322 | 8.3104 | 9.8503 | 10.9088 | 11.0187 | 11.0003 | 10.5081
14 | -0.13032 | -0.092262 | -0.099493 | -0.10411 | -0.12425 | -0.15877 | -0.17676 | -0.35518 | -0.42273 | -0.49838 | -0.56926 | -0.59875 | -0.52771 | -0.42205 | -0.34291 | -0.32906 | -0.35591 | -0.31916 | -0.35474 | -0.41597 | -0.42806 | -0.46863 | -0.29558 | -0.19637

## Qc, Summer, S1
LoadID | 0 | 1 | 2 | 3 | 4 | 5 | 6 | 7 | 8 | 9 | 10 | 11 | 12 | 13 | 14 | 15 | 16 | 17 | 18 | 19 | 20 | 21 | 22 | 23
1 | 0.65358 | 0.71647 | 0.67967 | 0.67847 | 0.66495 | 0.70338 | 0.72122 | 1.3531 | 1.5733 | 1.5172 | 1.4778 | 1.481 | 1.5741 | 1.5224 | 1.0694 | 1.3983 | 1.4156 | 1.3293 | 1.0503 | 0.95261 | 0.99883 | 1.0047 | 0.69348 | 0.68482
2 | 0.0068166 | -0.033683 | -0.040001 | -0.054212 | -0.068944 | -0.05593 | -0.065286 | 0.17107 | 0.2199 | 0.28229 | 0.16284 | 0.14648 | 0.10107 | 0.13415 | 0.057389 | 0.050617 | 0.059176 | 0.10728 | 0.20379 | 0.20816 | 0.16543 | 0.12622 | 0.061824 | 0.011359
3 | -0.1122 | -0.26482 | -0.46647 | -0.43118 | -0.43807 | -0.41944 | -0.026004 | 0.50234 | 0.65593 | 0.66343 | 0.554 | 0.69524 | 0.62799 | 0.54686 | 0.39594 | 0.2472 | 0.30482 | 0.2715 | 0.05244 | 0.21824 | 0.30481 | 0.19833 | -0.18689 | -0.38499
4 | -0.61485 | -0.62023 | -0.63872 | -0.63873 | -0.65312 | -0.67279 | -0.60683 | -0.41197 | -0.30729 | -0.324 | -0.40833 | -0.44772 | -0.41379 | -0.44866 | -0.42476 | -0.5005 | -0.56029 | -0.49849 | -0.35246 | -0.31493 | -0.31591 | -0.41729 | -0.52022 | -0.53972
5 | -0.26788 | -0.35011 | -0.41106 | -0.41004 | -0.41262 | -0.44607 | -0.40124 | -0.16018 | 0.050036 | 0.17795 | 0.29355 | 0.31165 | 0.27355 | 0.2235 | 0.14766 | 0.098041 | 0.081899 | 0.072077 | 0.0729 | 0.019923 | 0.15506 | 0.070729 | 0.040547 | -0.064953
6 | 0.75713 | 0.84146 | 0.63721 | 0.75083 | 0.76862 | 0.78917 | 0.76444 | 1.4135 | 1.6234 | 1.6197 | 1.4155 | 1.6906 | 1.7615 | 1.6258 | 1.4121 | 1.2418 | 1.514 | 1.468 | 1.152 | 1.0684 | 1.2587 | 0.99025 | 0.75617 | 0.84205
7 | -0.41974 | -0.43364 | -0.45636 | -0.47163 | -0.4413 | -0.4759 | -0.41275 | -0.18816 | -0.033818 | -0.025187 | 0.057605 | 0.019342 | 0.0049217 | 0.0033616 | -0.04856 | -0.084407 | -0.12447 | -0.15809 | -0.13734 | -0.16928 | -0.12047 | -0.22251 | -0.27945 | -0.3033
8 | -1.7742 | -1.7865 | -1.8032 | -1.8129 | -1.7886 | -1.746 | -1.484 | -1.2246 | -1.2015 | -1.1824 | -1.1628 | -1.15 | -1.1771 | -1.2225 | -1.344 | -1.4043 | -1.4538 | -1.4585 | -1.4861 | -1.536 | -1.6335 | -1.7029 | -1.7269 | -1.7602
9 | 0.0054416 | -0.050176 | -0.064248 | -0.081498 | -0.077605 | -0.089671 | -0.16871 | -0.054943 | -0.084671 | -0.029059 | -0.0005412 | 0.022774 | 0.077989 | 0.078984 | 0.060495 | 0.13901 | 0.11801 | 0.10254 | 0.084918 | 0.086902 | 0.12283 | 0.11055 | -0.010878 | -0.017745
10 | -0.25278 | -0.28246 | -0.28971 | -0.28612 | -0.29572 | -0.30395 | -0.096096 | 0.084813 | 0.19295 | 0.20402 | 0.086498 | 0.21022 | 0.22599 | 0.21713 | 0.17184 | 0.073681 | 0.036983 | 0.036861 | 0.037618 | 0.075138 | 0.1078 | 0.014752 | -0.11133 | -0.18718
11 | -0.31455 | -0.33828 | -0.35335 | -0.35871 | -0.34938 | -0.35055 | -0.27647 | -0.22952 | -0.19313 | -0.1492 | -0.14997 | -0.16049 | -0.18846 | -0.19397 | -0.21759 | -0.2178 | -0.22105 | -0.171 | -0.15425 | -0.17573 | -0.14562 | -0.18506 | -0.21189 | -0.23936
12 | -0.55343 | -0.33473 | -0.42307 | -0.33318 | -0.38221 | -0.2051 | -0.69121 | -0.54349 | -0.403 | -0.47422 | -0.49114 | -0.44723 | 0.22401 | 0.11368 | -0.63599 | -0.2142 | -0.2468 | -0.14365 | 0.0066349 | 0.43655 | 0.97385 | 0.96997 | 0.92053 | 0.96689
13 | 0.49799 | 0.46377 | 0.34863 | 0.31425 | 0.28892 | 0.36278 | 1.1946 | 1.5955 | 2.0467 | 1.9513 | 1.9032 | 1.8794 | 2.0312 | 1.8646 | 1.7126 | 1.5912 | 1.5751 | 1.5956 | 1.3272 | 1.2163 | 1.2893 | 0.9023 | 0.396 | 0.42429
14 | 0.13484 | 0.13659 | 0.13881 | 0.13928 | 0.14532 | 0.1362 | 0.12463 | 0.11168 | 0.090581 | 0.062169 | 0.06885 | 0.082889 | 0.060126 | 0.085482 | 0.097458 | 0.097819 | 0.092974 | 0.095576 | 0.086377 | 0.10542 | 0.11175 | 0.12922 | 0.11802 | 0.11982

## Qc, Summer, S2
LoadID | 0 | 1 | 2 | 3 | 4 | 5 | 6 | 7 | 8 | 9 | 10 | 11 | 12 | 13 | 14 | 15 | 16 | 17 | 18 | 19 | 20 | 21 | 22 | 23
1 | 0.49073 | 0.51604 | 0.5347 | 0.45697 | 0.3874 | 0.41358 | 0.27659 | 0.22388 | 0.31642 | 0.36219 | 0.31087 | 0.31784 | 0.33632 | 0.42653 | 0.38357 | 0.41489 | 0.30678 | 0.31412 | 0.26826 | 0.32685 | 0.32806 | 0.27031 | 0.24547 | 0.25926
2 | -0.040788 | -0.045071 | -0.045043 | -0.058025 | -0.054307 | -0.081959 | -0.075611 | 0.050244 | 0.090877 | 0.10832 | 0.028832 | -0.038474 | -0.046185 | -0.040546 | -0.068761 | -0.049244 | -0.030089 | -0.0099855 | 0.09105 | 0.15887 | 0.079107 | 0.045158 | -0.029511 | -0.060934
3 | -0.18635 | -0.3558 | -0.41335 | -0.43456 | -0.42988 | -0.47642 | -0.36483 | -0.1108 | -0.096168 | -0.11391 | -0.04362 | -0.022066 | -0.096163 | -0.25696 | -0.37099 | -0.40074 | -0.357 | -0.36273 | -0.31371 | -0.30676 | -0.33842 | -0.33264 | -0.40157 | -0.45641
4 | -0.60801 | -0.62075 | -0.63205 | -0.63787 | -0.63886 | -0.68233 | -0.63755 | -0.44441 | -0.40757 | -0.46344 | -0.49491 | -0.59418 | -0.60264 | -0.63372 | -0.64186 | -0.66177 | -0.64666 | -0.57908 | -0.46454 | -0.47646 | -0.50759 | -0.48222 | -0.5495 | -0.57581
5 | -0.29868 | -0.33315 | -0.39646 | -0.44068 | -0.44732 | -0.48522 | -0.50959 | -0.40507 | -0.29532 | -0.20715 | -0.14785 | -0.12029 | -0.15237 | -0.18829 | -0.25062 | -0.24903 | -0.26452 | -0.25055 | -0.2172 | -0.22191 | -0.2003 | -0.099373 | -0.15576 | -0.21804
6 | 0.71314 | 0.76852 | 0.7115 | 0.77987 | 0.74689 | 0.80015 | 0.61206 | 0.81092 | 0.82415 | 1.0363 | 0.94972 | 1.0195 | 0.98003 | 0.95783 | 0.78494 | 0.83294 | 0.74563 | 0.76524 | 0.61502 | 0.81617 | 0.71774 | 0.74658 | 0.79192 | 0.70818
7 | -0.3455 | -0.37223 | -0.41492 | -0.41071 | -0.42819 | -0.42421 | -0.46371 | -0.35173 | -0.30371 | -0.22532 | -0.23282 | -0.21673 | -0.23908 | -0.26409 | -0.33094 | -0.3432 | -0.31367 | -0.33249 | -0.30175 | -0.35311 | -0.32074 | -0.34144 | -0.34532 | -0.39028
8 | -1.7867 | -1.8129 | -1.8129 | -1.8129 | -1.813 | -1.7979 | -1.6446 | -1.5995 | -1.5474 | -1.5415 | -1.4725 | -1.4709 | -1.6156 | -1.704 | -1.7763 | -1.7342 | -1.7012 | -1.6888 | -1.6437 | -1.7074 | -1.7503 | -1.7549 | -1.8037 | -1.8035
9 | -0.069844 | -0.099807 | -0.10465 | -0.12402 | -0.13975 | -0.12304 | -0.14747 | -0.10887 | 0.034125 | 0.083355 | 0.0411 | 0.098476 | 0.041295 | -0.030983 | -0.096502 | -0.13214 | -0.12185 | -0.10518 | -0.058104 | -0.063283 | -0.037609 | 0.0082486 | 0.00049673 | -0.0082109
10 | -0.22033 | -0.27291 | -0.28786 | -0.25772 | -0.25671 | -0.28265 | -0.19034 | -0.077743 | -0.055678 | -0.047612 | -0.022614 | 0.0098318 | -0.082162 | -0.14135 | -0.18011 | -0.18081 | -0.19476 | -0.1868 | -0.15383 | -0.15268 | -0.16371 | -0.11009 | -0.17615 | -0.22986
11 | -0.33457 | -0.35315 | -0.3622 | -0.37238 | -0.35994 | -0.36598 | -0.33698 | -0.27396 | -0.24041 | -0.25165 | -0.27004 | -0.26437 | -0.25216 | -0.27974 | -0.29815 | -0.2958 | -0.2893 | -0.2597 | -0.21527 | -0.22304 | -0.22758 | -0.21912 | -0.25208 | -0.2655
12 | 0.97826 | 0.27898 | -0.17352 | -0.086084 | -0.051314 | 0.073022 | -0.28406 | -0.33283 | -0.58886 | -0.76541 | -0.4299 | -0.047532 | 0.17688 | -0.032266 | 0.25325 | 0.16781 | 0.04242 | -0.052224 | -0.0049893 | -0.050264 | 0.012762 | -0.021271 | 0.32142 | 0.32923
13 | 0.36902 | 0.35998 | 0.32182 | 0.29698 | 0.28991 | 0.22822 | 0.83569 | 0.87829 | 1.073 | 1.0082 | 1.1647 | 1.0897 | 0.87763 | 0.64406 | 0.31343 | 0.44009 | 0.49651 | 0.60639 | 0.66692 | 0.60886 | 0.52595 | 0.459 | 0.2353 | 0.15914
14 | 0.13783 | 0.13128 | 0.13157 | 0.13157 | 0.13157 | 0.13157 | 0.13157 | 0.12552 | 0.11675 | 0.10655 | 0.10564 | 0.093151 | 0.10397 | 0.11722 | 0.1082 | 0.1159 | 0.1084 | 0.10668 | 0.11215 | 0.11185 | 0.11219 | 0.13239 | 0.12724 | 0.13861

## Qc, Summer, S3
LoadID | 0 | 1 | 2 | 3 | 4 | 5 | 6 | 7 | 8 | 9 | 10 | 11 | 12 | 13 | 14 | 15 | 16 | 17 | 18 | 19 | 20 | 21 | 22 | 23
1 | 0.15372 | 0.13947 | 0.10575 | 0.10989 | 0.14185 | 0.14547 | 0.11505 | 0.15059 | 0.17238 | 0.31204 | 0.29208 | 0.31172 | 0.30842 | 0.27827 | 0.26883 | 0.33033 | 0.39394 | 0.23826 | 0.23956 | 0.24791 | 0.23041 | 0.20694 | 0.23818 | 0.18805
2 | -0.15107 | -0.17051 | -0.17473 | -0.19145 | -0.18651 | -0.18595 | -0.15652 | -0.029198 | 0.03348 | 0.050881 | -0.00059067 | -0.046805 | -0.077178 | -0.12278 | -0.11409 | -0.12125 | -0.12186 | -0.11213 | -0.0075705 | 0.056519 | -0.0017597 | -0.017695 | -0.069009 | -0.1214
3 | -0.54966 | -0.54991 | -0.55613 | -0.61051 | -0.65547 | -0.6398 | -0.63886 | -0.51437 | -0.42322 | -0.35488 | -0.3334 | -0.35361 | -0.34468 | -0.40115 | -0.4792 | -0.47377 | -0.42542 | -0.43335 | -0.36951 | -0.4324 | -0.43624 | -0.46241 | -0.52869 | -0.59049
4 | -0.66815 | -0.66886 | -0.66782 | -0.67537 | -0.68158 | -0.73637 | -0.68502 | -0.52522 | -0.47421 | -0.51206 | -0.5469 | -0.57051 | -0.60949 | -0.65419 | -0.64154 | -0.6512 | -0.65512 | -0.609 | -0.48419 | -0.45141 | -0.47467 | -0.47025 | -0.53253 | -0.57691
5 | -0.47356 | -0.51896 | -0.54377 | -0.57598 | -0.60909 | -0.66971 | -0.66542 | -0.52048 | -0.37289 | -0.18696 | -0.084964 | -0.011117 | -0.093613 | -0.19211 | -0.2624 | -0.25969 | -0.30514 | -0.30276 | -0.27065 | -0.289 | -0.22767 | -0.092702 | -0.15657 | -0.24045
6 | 0.63845 | 0.7303 | 0.61981 | 0.59989 | 0.66062 | 0.54478 | 0.44328 | 0.5297 | 0.68318 | 0.85178 | 0.87257 | 0.98895 | 0.97035 | 0.82182 | 0.8028 | 0.80399 | 0.7523 | 0.67771 | 0.77056 | 0.70471 | 0.70546 | 0.78678 | 0.645 | 0.65968
7 | -0.43889 | -0.43761 | -0.48445 | -0.47122 | -0.50617 | -0.52625 | -0.57932 | -0.52754 | -0.43048 | -0.34632 | -0.31168 | -0.30628 | -0.25892 | -0.27581 | -0.32463 | -0.39584 | -0.39119 | -0.39426 | -0.43021 | -0.43269 | -0.4239 | -0.36185 | -0.42952 | -0.42034
8 | -1.8436 | -1.8606 | -1.8906 | -1.8955 | -1.9052 | -1.8888 | -1.8563 | -1.7538 | -1.7042 | -1.6041 | -1.5582 | -1.5865 | -1.6406 | -1.6567 | -1.6838 | -1.7154 | -1.7042 | -1.6823 | -1.7104 | -1.7122 | -1.7264 | -1.731 | -1.7944 | -1.8013
9 | -0.079253 | -0.10205 | -0.098741 | -0.10614 | -0.12167 | -0.142 | -0.21437 | -0.14823 | -0.1541 | -0.097192 | -0.10525 | -0.03106 | -0.029806 | -0.080712 | -0.10163 | -0.093961 | -0.12318 | -0.12681 | -0.10049 | -0.11457 | -0.093637 | -0.045612 | -0.041679 | -0.048159
10 | -0.30464 | -0.32711 | -0.32635 | -0.33885 | -0.3377 | -0.3737 | -0.35166 | -0.28012 | -0.16873 | -0.10725 | -0.066403 | -0.074319 | -0.11445 | -0.17322 | -0.211 | -0.21893 | -0.22222 | -0.19993 | -0.17878 | -0.16194 | -0.1513 | -0.1622 | -0.22742 | -0.29132
11 | -0.36072 | -0.38635 | -0.40643 | -0.41117 | -0.40114 | -0.41014 | -0.36011 | -0.28379 | -0.24695 | -0.22873 | -0.20787 | -0.20726 | -0.23401 | -0.27472 | -0.28517 | -0.29648 | -0.29615 | -0.26177 | -0.22252 | -0.20546 | -0.22586 | -0.19831 | -0.23698 | -0.26593
12 | 0.26035 | 0.37233 | 0.48718 | 0.19698 | -0.4022 | -0.16175 | -0.23801 | -0.58375 | -0.87273 | -0.9506 | -0.47853 | -0.70718 | -0.44478 | -0.10538 | -0.50861 | -0.41022 | -0.29344 | -0.30094 | -0.24369 | -0.39915 | -0.61982 | 0.012937 | -0.26239 | 0.13661
13 | 0.14845 | 0.085283 | 0.041366 | 0.055841 | -0.0020577 | -0.02887 | 0.093179 | 0.17444 | 0.36047 | 0.42857 | 0.58994 | 0.623 | 0.51707 | 0.43811 | 0.37955 | 0.36129 | 0.283 | 0.42347 | -0.36476 | 0.064723 | 0.38136 | 0.3682 | 0.27428 | 0.1417
14 | 0.15105 | 0.15105 | 0.15105 | 0.15413 | 0.15654 | 0.15654 | 0.14939 | 0.14483 | 0.1284 | 0.10695 | 0.10452 | 0.10452 | 0.10447 | 0.12708 | 0.12109 | 0.11653 | 0.11955 | 0.12033 | 0.12033 | 0.11884 | 0.12142 | 0.13098 | 0.12703 | 0.13104

## UpFlex, Summer
LoadID | 0 | 1 | 2 | 3 | 4 | 5 | 6 | 7 | 8 | 9 | 10 | 11 | 12 | 13 | 14 | 15 | 16 | 17 | 18 | 19 | 20 | 21 | 22 | 23
1 | 0.42108 | 0.46355 | 0.60335 | 0.69172 | 0.81331 | 0.9507 | 0.84746 | 1.2115 | 1.1115 | 1.2553 | 1.2901 | 1.1967 | 1.1289 | 1.0393 | 0.95734 | 0.86159 | 0.85263 | 0.67554 | 0.55893 | 0.66325 | 0.67578 | 0.77228 | 0.37498 | 0.36003
2 | 0.14036 | 0.15452 | 0.20112 | 0.23057 | 0.2711 | 0.3169 | 0.28249 | 0.40385 | 0.37048 | 0.41844 | 0.43004 | 0.3989 | 0.37631 | 0.34644 | 0.31911 | 0.2872 | 0.28421 | 0.22518 | 0.18631 | 0.22108 | 0.22526 | 0.25743 | 0.12499 | 0.12001
3 | 0.084083 | 0.092564 | 0.12048 | 0.13813 | 0.16241 | 0.18984 | 0.16923 | 0.24193 | 0.22194 | 0.25067 | 0.25762 | 0.23896 | 0.22543 | 0.20754 | 0.19117 | 0.17205 | 0.17026 | 0.1349 | 0.11161 | 0.13244 | 0.13494 | 0.15421 | 0.074879 | 0.071893
4 | 0.11222 | 0.12354 | 0.1608 | 0.18435 | 0.21675 | 0.25337 | 0.22586 | 0.32289 | 0.29621 | 0.33456 | 0.34383 | 0.31893 | 0.30087 | 0.27699 | 0.25514 | 0.22962 | 0.22723 | 0.18004 | 0.14896 | 0.17676 | 0.1801 | 0.20582 | 0.099937 | 0.095951
5 | 0.034428 | 0.0379 | 0.049331 | 0.056556 | 0.066497 | 0.07773 | 0.069289 | 0.099057 | 0.090874 | 0.10264 | 0.10548 | 0.097844 | 0.092302 | 0.084977 | 0.078273 | 0.070445 | 0.069712 | 0.055233 | 0.045699 | 0.054228 | 0.055253 | 0.063143 | 0.030659 | 0.029436
6 | 0.28072 | 0.30903 | 0.40224 | 0.46115 | 0.54221 | 0.6338 | 0.56497 | 0.80769 | 0.74097 | 0.83688 | 0.86009 | 0.7978 | 0.75261 | 0.69289 | 0.63823 | 0.5744 | 0.56842 | 0.45036 | 0.37262 | 0.44216 | 0.45052 | 0.51486 | 0.24999 | 0.24002
7 | 0.49125 | 0.54081 | 0.70391 | 0.80701 | 0.94886 | 1.1091 | 0.98871 | 1.4135 | 1.2967 | 1.4645 | 1.5052 | 1.3962 | 1.3171 | 1.2126 | 1.1169 | 1.0052 | 0.99473 | 0.78813 | 0.65209 | 0.77379 | 0.78841 | 0.901 | 0.43748 | 0.42003
8 | 0.38665 | 0.42565 | 0.55402 | 0.63517 | 0.74681 | 0.87297 | 0.77817 | 1.1125 | 1.0206 | 1.1527 | 1.1847 | 1.0989 | 1.0366 | 0.95436 | 0.87907 | 0.79115 | 0.78291 | 0.62031 | 0.51323 | 0.60902 | 0.62053 | 0.70914 | 0.34433 | 0.33059
9 | 0.26681 | 0.29373 | 0.38231 | 0.43831 | 0.51535 | 0.60241 | 0.53699 | 0.76769 | 0.70427 | 0.79543 | 0.81749 | 0.75829 | 0.71534 | 0.65857 | 0.60662 | 0.54595 | 0.54026 | 0.42806 | 0.35417 | 0.42026 | 0.42821 | 0.48936 | 0.23761 | 0.22813
10 | 0.11652 | 0.12828 | 0.16697 | 0.19142 | 0.22507 | 0.26309 | 0.23452 | 0.33527 | 0.30757 | 0.34738 | 0.35702 | 0.33116 | 0.31241 | 0.28761 | 0.26492 | 0.23843 | 0.23595 | 0.18694 | 0.15467 | 0.18354 | 0.18701 | 0.21371 | 0.10377 | 0.099631
11 | 0.28072 | 0.30903 | 0.40224 | 0.46115 | 0.54221 | 0.6338 | 0.56497 | 0.80769 | 0.74097 | 0.83688 | 0.86009 | 0.7978 | 0.75261 | 0.69289 | 0.63823 | 0.5744 | 0.56842 | 0.45036 | 0.37262 | 0.44216 | 0.45052 | 0.51486 | 0.24999 | 0.24002
12 | 0.070179 | 0.077258 | 0.10056 | 0.11529 | 0.13555 | 0.15845 | 0.14124 | 0.20192 | 0.18524 | 0.20922 | 0.21502 | 0.19945 | 0.18815 | 0.17322 | 0.15956 | 0.1436 | 0.1421 | 0.11259 | 0.093155 | 0.11054 | 0.11263 | 0.12871 | 0.062497 | 0.060005
13 | 0.39294 | 0.43257 | 0.56304 | 0.6455 | 0.75896 | 0.88717 | 0.79083 | 1.1306 | 1.0372 | 1.1714 | 1.2039 | 1.1167 | 1.0535 | 0.96988 | 0.89337 | 0.80402 | 0.79565 | 0.6304 | 0.52158 | 0.61893 | 0.63062 | 0.72068 | 0.34993 | 0.33597
14 | 0.23172 | 0.2551 | 0.33203 | 0.38066 | 0.44758 | 0.52318 | 0.46637 | 0.66673 | 0.61165 | 0.69082 | 0.70998 | 0.65856 | 0.62126 | 0.57196 | 0.52684 | 0.47415 | 0.46921 | 0.37176 | 0.30759 | 0.36499 | 0.37189 | 0.425 | 0.20636 | 0.19813

## DownFlex, Summer
LoadID | 0 | 1 | 2 | 3 | 4 | 5 | 6 | 7 | 8 | 9 | 10 | 11 | 12 | 13 | 14 | 15 | 16 | 17 | 18 | 19 | 20 | 21 | 22 | 23
1 | 1.1674 | 1.2354 | 1.3046 | 1.3639 | 1.3794 | 1.4429 | 1.4355 | 1.3569 | 1.2294 | 1.8053 | 1.763 | 1.6234 | 1.5839 | 1.5905 | 1.5151 | 1.3888 | 1.2482 | 1.2034 | 0.75645 | 0.80895 | 0.88445 | 0.90555 | 0.94443 | 1.0425
2 | 0.38912 | 0.41181 | 0.43486 | 0.45463 | 0.45979 | 0.48096 | 0.4785 | 0.4523 | 0.4098 | 0.60178 | 0.58766 | 0.54113 | 0.52798 | 0.53015 | 0.50504 | 0.46294 | 0.41606 | 0.40113 | 0.25215 | 0.26965 | 0.29482 | 0.30185 | 0.31481 | 0.34749
3 | 0.23311 | 0.2467 | 0.2605 | 0.27235 | 0.27544 | 0.28812 | 0.28665 | 0.27095 | 0.24549 | 0.3605 | 0.35204 | 0.32417 | 0.31629 | 0.31759 | 0.30254 | 0.27733 | 0.24924 | 0.2403 | 0.15105 | 0.16154 | 0.17661 | 0.18083 | 0.18859 | 0.20817
4 | 0.31112 | 0.32925 | 0.34768 | 0.36349 | 0.36761 | 0.38454 | 0.38258 | 0.36162 | 0.32765 | 0.48114 | 0.46985 | 0.43265 | 0.42214 | 0.42387 | 0.40379 | 0.37013 | 0.33265 | 0.32072 | 0.2016 | 0.21559 | 0.23571 | 0.24134 | 0.2517 | 0.27783
5 | 0.095446 | 0.10101 | 0.10666 | 0.11151 | 0.11278 | 0.11797 | 0.11737 | 0.11094 | 0.10052 | 0.14761 | 0.14414 | 0.13273 | 0.1295 | 0.13004 | 0.12388 | 0.11355 | 0.10205 | 0.098391 | 0.061848 | 0.066141 | 0.072313 | 0.074039 | 0.077218 | 0.085234
6 | 0.77825 | 0.82361 | 0.86972 | 0.90925 | 0.91957 | 0.96192 | 0.95701 | 0.90459 | 0.8196 | 1.2036 | 1.1753 | 1.0823 | 1.056 | 1.0603 | 1.0101 | 0.92588 | 0.83212 | 0.80227 | 0.5043 | 0.5393 | 0.58963 | 0.6037 | 0.62962 | 0.69498
7 | 1.3619 | 1.4413 | 1.522 | 1.5912 | 1.6092 | 1.6834 | 1.6748 | 1.583 | 1.4343 | 2.1062 | 2.0568 | 1.894 | 1.8479 | 1.8555 | 1.7676 | 1.6203 | 1.4562 | 1.404 | 0.88253 | 0.94378 | 1.0319 | 1.0565 | 1.1018 | 1.2162
8 | 1.0719 | 1.1344 | 1.1979 | 1.2524 | 1.2666 | 1.3249 | 1.3181 | 1.2459 | 1.1289 | 1.6577 | 1.6188 | 1.4907 | 1.4544 | 1.4604 | 1.3912 | 1.2753 | 1.1461 | 1.105 | 0.6946 | 0.74281 | 0.81213 | 0.83151 | 0.86721 | 0.95724
9 | 0.7397 | 0.78282 | 0.82664 | 0.86422 | 0.87403 | 0.91428 | 0.90961 | 0.85979 | 0.77901 | 1.1439 | 1.1171 | 1.0287 | 1.0037 | 1.0078 | 0.96004 | 0.88002 | 0.7909 | 0.76253 | 0.47932 | 0.51259 | 0.56043 | 0.5738 | 0.59844 | 0.66056
10 | 0.32305 | 0.34188 | 0.36101 | 0.37742 | 0.38171 | 0.39929 | 0.39725 | 0.37549 | 0.34021 | 0.49959 | 0.48787 | 0.44924 | 0.43832 | 0.44013 | 0.41927 | 0.38433 | 0.34541 | 0.33302 | 0.20933 | 0.22386 | 0.24475 | 0.25059 | 0.26135 | 0.28848
11 | 0.77825 | 0.82361 | 0.86972 | 0.90925 | 0.91957 | 0.96192 | 0.95701 | 0.90459 | 0.8196 | 1.2036 | 1.1753 | 1.0823 | 1.056 | 1.0603 | 1.0101 | 0.92588 | 0.83212 | 0.80227 | 0.5043 | 0.5393 | 0.58963 | 0.6037 | 0.62962 | 0.69498
12 | 0.19456 | 0.2059 | 0.21743 | 0.22731 | 0.22989 | 0.24048 | 0.23925 | 0.22615 | 0.2049 | 0.30089 | 0.29383 | 0.27057 | 0.26399 | 0.26508 | 0.25252 | 0.23147 | 0.20803 | 0.20057 | 0.12608 | 0.13483 | 0.14741 | 0.15093 | 0.1574 | 0.17375
13 | 1.0894 | 1.1529 | 1.2174 | 1.2727 | 1.2872 | 1.3465 | 1.3396 | 1.2662 | 1.1472 | 1.6847 | 1.6452 | 1.5149 | 1.4781 | 1.4842 | 1.4139 | 1.296 | 1.1648 | 1.123 | 0.7059 | 0.7549 | 0.82535 | 0.84504 | 0.88132 | 0.97281
14 | 0.64242 | 0.67987 | 0.71793 | 0.75056 | 0.75908 | 0.79404 | 0.78998 | 0.74672 | 0.67656 | 0.9935 | 0.97019 | 0.89338 | 0.87167 | 0.87525 | 0.83378 | 0.76429 | 0.68689 | 0.66225 | 0.41629 | 0.44518 | 0.48672 | 0.49834 | 0.51973 | 0.57369

## Pg, Summer, S1
GenID | 0 | 1 | 2 | 3 | 4 | 5 | 6 | 7 | 8 | 9 | 10 | 11 | 12 | 13 | 14 | 15 | 16 | 17 | 18 | 19 | 20 | 21 | 22 | 23
1 | 0 | 0 | 0 | 0 | 0 | 0 | 0 | 0 | 0 | 0 | 0 | 0 | 0 | 0 | 0 | 0 | 0 | 0 | 0 | 0 | 0 | 0 | 0 | 0
2 | 0 | 0 | 0 | 0 | 0 | 0 | 0 | 0 | 0 | 0 | 0 | 0 | 0 | 0 | 0 | 0 | 0 | 0 | 0 | 0 | 0 | 0 | 0 | 0
3 | 0 | 0 | 0 | 0 | 0 | 0 | 0 | 0 | 0 | 0 | 0 | 0 | 0 | 0 | 0 | 0 | 0 | 0 | 0 | 0 | 0 | 0 | 0 | 0
4 | 0 | 0 | 0 | 0 | 0 | 0 | 0 | 0 | 0 | 0 | 0 | 0 | 0 | 0 | 0 | 0 | 0 | 0 | 0 | 0 | 0 | 0 | 0 | 0
5 | 0 | 0 | 0.00010057 | 0 | 0 | 0 | 0 | 0.058726 | 1.2211 | 3.2364 | 4.0702 | 4.2078 | 4.6046 | 4.4853 | 3.7705 | 2.4131 | 0.60394 | 0.0047205 | 0.00039992 | 0.0002986 | 0 | 0 | 0 | 0
6 | 0 | 0 | 3.3391e-05 | 0 | 0 | 0 | 0 | 0.019498 | 0.40544 | 1.0746 | 1.3514 | 1.3971 | 1.5289 | 1.4892 | 1.2519 | 0.80122 | 0.20052 | 0.0015673 | 0.00013278 | 9.9141e-05 | 0 | 0 | 0 | 0
7 | 0 | 0 | 0 | 0 | 0 | 0 | 0 | 0 | 0 | 0 | 0 | 0 | 0 | 0 | 0 | 0 | 0 | 0 | 0 | 0 | 0 | 0 | 0 | 0
8 | 0 | 0 | 0 | 0 | 0 | 0 | 0 | 0 | 0 | 0 | 0 | 0 | 0 | 0 | 0 | 0 | 0 | 0 | 0 | 0 | 0 | 0 | 0 | 0
9 | 0 | 0 | 0 | 0 | 0 | 0 | 0 | 0 | 0 | 0 | 0 | 0 | 0 | 0 | 0 | 0 | 0 | 0 | 0 | 0 | 0 | 0 | 0 | 0
10 | 0 | 0 | 0 | 0 | 0 | 0 | 0 | 0 | 0 | 0 | 0 | 0 | 0 | 0 | 0 | 0 | 0 | 0 | 0 | 0 | 0 | 0 | 0 | 0
11 | 0 | 0 | 0 | 0 | 0 | 0 | 0 | 0 | 0 | 0 | 0 | 0 | 0 | 0 | 0 | 0 | 0 | 0 | 0 | 0 | 0 | 0 | 0 | 0
12 | 0 | 0 | 0 | 0 | 0 | 0 | 0 | 0 | 0 | 0 | 0 | 0 | 0 | 0 | 0 | 0 | 0 | 0 | 0 | 0 | 0 | 0 | 0 | 0
13 | 0 | 0 | 0 | 0 | 0 | 0 | 0 | 0 | 0 | 0 | 0 | 0 | 0 | 0 | 0 | 0 | 0 | 0 | 0 | 0 | 0 | 0 | 0 | 0

## Pg, Summer, S2
GenID | 0 | 1 | 2 | 3 | 4 | 5 | 6 | 7 | 8 | 9 | 10 | 11 | 12 | 13 | 14 | 15 | 16 | 17 | 18 | 19 | 20 | 21 | 22 | 23
1 | 0 | 0 | 0 | 0 | 0 | 0 | 0 | 0 | 0 | 0 | 0 | 0 | 0 | 0 | 0 | 0 | 0 | 0 | 0 | 0 | 0 | 0 | 0 | 0
2 | 0 | 0 | 0 | 0 | 0 | 0 | 0 | 0 | 0 | 0 | 0 | 0 | 0 | 0 | 0 | 0 | 0 | 0 | 0 | 0 | 0 | 0 | 0 | 0
3 | 0 | 0 | 0 | 0 | 0 | 0 | 0 | 0 | 0 | 0 | 0 | 0 | 0 | 0 | 0 | 0 | 0 | 0 | 0 | 0 | 0 | 0 | 0 | 0
4 | 0 | 0 | 0 | 0 | 0 | 0 | 0 | 0 | 0 | 0 | 0 | 0 | 0 | 0 | 0 | 0 | 0 | 0 | 0 | 0 | 0 | 0 | 0 | 0
5 | 0 | 0.00017618 | 0 | 0 | 0 | 0 | 0 | 0.050554 | 0.98737 | 2.3488 | 3.1118 | 3.9067 | 4.6395 | 3.8717 | 2.6699 | 1.3333 | 0.28073 | 0.0016962 | 0.00074823 | 0 | 0 | 0 | 0 | 0
6 | 0 | 5.8495e-05 | 0 | 0 | 0 | 0 | 0 | 0.016785 | 0.32783 | 0.77986 | 1.0332 | 1.2971 | 1.5404 | 1.2855 | 0.88646 | 0.44267 | 0.09321 | 0.00056319 | 0.00024843 | 0 | 0 | 0 | 0 | 0
7 | 0 | 0 | 0 | 0 | 0 | 0 | 0 | 0 | 0 | 0 | 0 | 0 | 0 | 0 | 0 | 0 | 0 | 0 | 0 | 0 | 0 | 0 | 0 | 0
8 | 0 | 0 | 0 | 0 | 0 | 0 | 0 | 0 | 0 | 0 | 0 | 0 | 0 | 0 | 0 | 0 | 0 | 0 | 0 | 0 | 0 | 0 | 0 | 0
9 | 0 | 0 | 0 | 0 | 0 | 0 | 0 | 0 | 0 | 0 | 0 | 0 | 0 | 0 | 0 | 0 | 0 | 0 | 0 | 0 | 0 | 0 | 0 | 0
10 | 0 | 0 | 0 | 0 | 0 | 0 | 0 | 0 | 0 | 0 | 0 | 0 | 0 | 0 | 0 | 0 | 0 | 0 | 0 | 0 | 0 | 0 | 0 | 0
11 | 0 | 0 | 0 | 0 | 0 | 0 | 0 | 0 | 0 | 0 | 0 | 0 | 0 | 0 | 0 | 0 | 0 | 0 | 0 | 0 | 0 | 0 | 0 | 0
12 | 0 | 0 | 0 | 0 | 0 | 0 | 0 | 0 | 0 | 0 | 0 | 0 | 0 | 0 | 0 | 0 | 0 | 0 | 0 | 0 | 0 | 0 | 0 | 0
13 | 0 | 0 | 0 | 0 | 0 | 0 | 0 | 0 | 0 | 0 | 0 | 0 | 0 | 0 | 0 | 0 | 0 | 0 | 0 | 0 | 0 | 0 | 0 | 0

## Pg, Summer, S3
GenID | 0 | 1 | 2 | 3 | 4 | 5 | 6 | 7 | 8 | 9 | 10 | 11 | 12 | 13 | 14 | 15 | 16 | 17 | 18 | 19 | 20 | 21 | 22 | 23
1 | 0 | 0 | 0 | 0 | 0 | 0 | 0 | 0 | 0 | 0 | 0 | 0 | 0 | 0 | 0 | 0 | 0 | 0 | 0 | 0 | 0 | 0 | 0 | 0
2 | 0 | 0 | 0 | 0 | 0 | 0 | 0 | 0 | 0 | 0 | 0 | 0 | 0 | 0 | 0 | 0 | 0 | 0 | 0 | 0 | 0 | 0 | 0 | 0
3 | 0 | 0 | 0 | 0 | 0 | 0 | 0 | 0 | 0 | 0 | 0 | 0 | 0 | 0 | 0 | 0 | 0 | 0 | 0 | 0 | 0 | 0 | 0 | 0
4 | 0 | 0 | 0 | 0 | 0 | 0 | 0 | 0 | 0 | 0 | 0 | 0 | 0 | 0 | 0 | 0 | 0 | 0 | 0 | 0 | 0 | 0 | 0 | 0
5 | 0 | 0 | 0 | 0 | 0 | 0 | 0 | 0.052137 | 1.1293 | 2.6506 | 3.9149 | 4.0936 | 3.6158 | 2.9017 | 2.3261 | 0.9947 | 0.17561 | 0.00028722 | 0 | 0 | 0 | 0 | 0 | 0
6 | 0 | 0 | 0 | 0 | 0 | 0 | 0 | 0.017311 | 0.37495 | 0.88006 | 1.2998 | 1.3592 | 1.2005 | 0.96343 | 0.77231 | 0.33026 | 0.058307 | 9.5365e-05 | 0 | 0 | 0 | 0 | 0 | 0
7 | 0 | 0 | 0 | 0 | 0 | 0 | 0 | 0 | 0 | 0 | 0 | 0 | 0 | 0 | 0 | 0 | 0 | 0 | 0 | 0 | 0 | 0 | 0 | 0
8 | 0 | 0 | 0 | 0 | 0 | 0 | 0 | 0 | 0 | 0 | 0 | 0 | 0 | 0 | 0 | 0 | 0 | 0 | 0 | 0 | 0 | 0 | 0 | 0
9 | 0 | 0 | 0 | 0 | 0 | 0 | 0 | 0 | 0 | 0 | 0 | 0 | 0 | 0 | 0 | 0 | 0 | 0 | 0 | 0 | 0 | 0 | 0 | 0
10 | 0 | 0 | 0 | 0 | 0 | 0 | 0 | 0 | 0 | 0 | 0 | 0 | 0 | 0 | 0 | 0 | 0 | 0 | 0 | 0 | 0 | 0 | 0 | 0
11 | 0 | 0 | 0 | 0 | 0 | 0 | 0 | 0 | 0 | 0 | 0 | 0 | 0 | 0 | 0 | 0 | 0 | 0 | 0 | 0 | 0 | 0 | 0 | 0
12 | 0 | 0 | 0 | 0 | 0 | 0 | 0 | 0 | 0 | 0 | 0 | 0 | 0 | 0 | 0 | 0 | 0 | 0 | 0 | 0 | 0 | 0 | 0 | 0
13 | 0 | 0 | 0 | 0 | 0 | 0 | 0 | 0 | 0 | 0 | 0 | 0 | 0 | 0 | 0 | 0 | 0 | 0 | 0 | 0 | 0 | 0 | 0 | 0

## Qg, Summer, S1
GenID | 0 | 1 | 2 | 3 | 4 | 5 | 6 | 7 | 8 | 9 | 10 | 11 | 12 | 13 | 14 | 15 | 16 | 17 | 18 | 19 | 20 | 21 | 22 | 23
1 | 0 | 0 | 0 | 0 | 0 | 0 | 0 | 0 | 0 | 0 | 0 | 0 | 0 | 0 | 0 | 0 | 0 | 0 | 0 | 0 | 0 | 0 | 0 | 0
2 | 0 | 0 | 0 | 0 | 0 | 0 | 0 | 0 | 0 | 0 | 0 | 0 | 0 | 0 | 0 | 0 | 0 | 0 | 0 | 0 | 0 | 0 | 0 | 0
3 | 0 | 0 | 0 | 0 | 0 | 0 | 0 | 0 | 0 | 0 | 0 | 0 | 0 | 0 | 0 | 0 | 0 | 0 | 0 | 0 | 0 | 0 | 0 | 0
4 | 0 | 0 | 0 | 0 | 0 | 0 | 0 | 0 | 0 | 0 | 0 | 0 | 0 | 0 | 0 | 0 | 0 | 0 | 0 | 0 | 0 | 0 | 0 | 0
5 | 0 | 0 | 0 | 0 | 0 | 0 | 0 | 0 | 0 | 0 | 0 | 0 | 0 | 0 | 0 | 0 | 0 | 0 | 0 | 0 | 0 | 0 | 0 | 0
6 | 0 | 0 | 0 | 0 | 0 | 0 | 0 | 0 | 0 | 0 | 0 | 0 | 0 | 0 | 0 | 0 | 0 | 0 | 0 | 0 | 0 | 0 | 0 | 0
7 | 0 | 0 | 0 | 0 | 0 | 0 | 0 | 0 | 0 | 0 | 0 | 0 | 0 | 0 | 0 | 0 | 0 | 0 | 0 | 0 | 0 | 0 | 0 | 0
8 | 0 | 0 | 0 | 0 | 0 | 0 | 0 | 0 | 0 | 0 | 0 | 0 | 0 | 0 | 0 | 0 | 0 | 0 | 0 | 0 | 0 | 0 | 0 | 0
9 | 0 | 0 | 0 | 0 | 0 | 0 | 0 | 0 | 0 | 0 | 0 | 0 | 0 | 0 | 0 | 0 | 0 | 0 | 0 | 0 | 0 | 0 | 0 | 0
10 | 0 | 0 | 0 | 0 | 0 | 0 | 0 | 0 | 0 | 0 | 0 | 0 | 0 | 0 | 0 | 0 | 0 | 0 | 0 | 0 | 0 | 0 | 0 | 0
11 | 0 | 0 | 0 | 0 | 0 | 0 | 0 | 0 | 0 | 0 | 0 | 0 | 0 | 0 | 0 | 0 | 0 | 0 | 0 | 0 | 0 | 0 | 0 | 0
12 | 0 | 0 | 0 | 0 | 0 | 0 | 0 | 0 | 0 | 0 | 0 | 0 | 0 | 0 | 0 | 0 | 0 | 0 | 0 | 0 | 0 | 0 | 0 | 0
13 | 0 | 0 | 0 | 0 | 0 | 0 | 0 | 0 | 0 | 0 | 0 | 0 | 0 | 0 | 0 | 0 | 0 | 0 | 0 | 0 | 0 | 0 | 0 | 0

## Qg, Summer, S2
GenID | 0 | 1 | 2 | 3 | 4 | 5 | 6 | 7 | 8 | 9 | 10 | 11 | 12 | 13 | 14 | 15 | 16 | 17 | 18 | 19 | 20 | 21 | 22 | 23
1 | 0 | 0 | 0 | 0 | 0 | 0 | 0 | 0 | 0 | 0 | 0 | 0 | 0 | 0 | 0 | 0 | 0 | 0 | 0 | 0 | 0 | 0 | 0 | 0
2 | 0 | 0 | 0 | 0 | 0 | 0 | 0 | 0 | 0 | 0 | 0 | 0 | 0 | 0 | 0 | 0 | 0 | 0 | 0 | 0 | 0 | 0 | 0 | 0
3 | 0 | 0 | 0 | 0 | 0 | 0 | 0 | 0 | 0 | 0 | 0 | 0 | 0 | 0 | 0 | 0 | 0 | 0 | 0 | 0 | 0 | 0 | 0 | 0
4 | 0 | 0 | 0 | 0 | 0 | 0 | 0 | 0 | 0 | 0 | 0 | 0 | 0 | 0 | 0 | 0 | 0 | 0 | 0 | 0 | 0 | 0 | 0 | 0
5 | 0 | 0 | 0 | 0 | 0 | 0 | 0 | 0 | 0 | 0 | 0 | 0 | 0 | 0 | 0 | 0 | 0 | 0 | 0 | 0 | 0 | 0 | 0 | 0
6 | 0 | 0 | 0 | 0 | 0 | 0 | 0 | 0 | 0 | 0 | 0 | 0 | 0 | 0 | 0 | 0 | 0 | 0 | 0 | 0 | 0 | 0 | 0 | 0
7 | 0 | 0 | 0 | 0 | 0 | 0 | 0 | 0 | 0 | 0 | 0 | 0 | 0 | 0 | 0 | 0 | 0 | 0 | 0 | 0 | 0 | 0 | 0 | 0
8 | 0 | 0 | 0 | 0 | 0 | 0 | 0 | 0 | 0 | 0 | 0 | 0 | 0 | 0 | 0 | 0 | 0 | 0 | 0 | 0 | 0 | 0 | 0 | 0
9 | 0 | 0 | 0 | 0 | 0 | 0 | 0 | 0 | 0 | 0 | 0 | 0 | 0 | 0 | 0 | 0 | 0 | 0 | 0 | 0 | 0 | 0 | 0 | 0
10 | 0 | 0 | 0 | 0 | 0 | 0 | 0 | 0 | 0 | 0 | 0 | 0 | 0 | 0 | 0 | 0 | 0 | 0 | 0 | 0 | 0 | 0 | 0 | 0
11 | 0 | 0 | 0 | 0 | 0 | 0 | 0 | 0 | 0 | 0 | 0 | 0 | 0 | 0 | 0 | 0 | 0 | 0 | 0 | 0 | 0 | 0 | 0 | 0
12 | 0 | 0 | 0 | 0 | 0 | 0 | 0 | 0 | 0 | 0 | 0 | 0 | 0 | 0 | 0 | 0 | 0 | 0 | 0 | 0 | 0 | 0 | 0 | 0
13 | 0 | 0 | 0 | 0 | 0 | 0 | 0 | 0 | 0 | 0 | 0 | 0 | 0 | 0 | 0 | 0 | 0 | 0 | 0 | 0 | 0 | 0 | 0 | 0

## Qg, Summer, S3
GenID | 0 | 1 | 2 | 3 | 4 | 5 | 6 | 7 | 8 | 9 | 10 | 11 | 12 | 13 | 14 | 15 | 16 | 17 | 18 | 19 | 20 | 21 | 22 | 23
1 | 0 | 0 | 0 | 0 | 0 | 0 | 0 | 0 | 0 | 0 | 0 | 0 | 0 | 0 | 0 | 0 | 0 | 0 | 0 | 0 | 0 | 0 | 0 | 0
2 | 0 | 0 | 0 | 0 | 0 | 0 | 0 | 0 | 0 | 0 | 0 | 0 | 0 | 0 | 0 | 0 | 0 | 0 | 0 | 0 | 0 | 0 | 0 | 0
3 | 0 | 0 | 0 | 0 | 0 | 0 | 0 | 0 | 0 | 0 | 0 | 0 | 0 | 0 | 0 | 0 | 0 | 0 | 0 | 0 | 0 | 0 | 0 | 0
4 | 0 | 0 | 0 | 0 | 0 | 0 | 0 | 0 | 0 | 0 | 0 | 0 | 0 | 0 | 0 | 0 | 0 | 0 | 0 | 0 | 0 | 0 | 0 | 0
5 | 0 | 0 | 0 | 0 | 0 | 0 | 0 | 0 | 0 | 0 | 0 | 0 | 0 | 0 | 0 | 0 | 0 | 0 | 0 | 0 | 0 | 0 | 0 | 0
6 | 0 | 0 | 0 | 0 | 0 | 0 | 0 | 0 | 0 | 0 | 0 | 0 | 0 | 0 | 0 | 0 | 0 | 0 | 0 | 0 | 0 | 0 | 0 | 0
7 | 0 | 0 | 0 | 0 | 0 | 0 | 0 | 0 | 0 | 0 | 0 | 0 | 0 | 0 | 0 | 0 | 0 | 0 | 0 | 0 | 0 | 0 | 0 | 0
8 | 0 | 0 | 0 | 0 | 0 | 0 | 0 | 0 | 0 | 0 | 0 | 0 | 0 | 0 | 0 | 0 | 0 | 0 | 0 | 0 | 0 | 0 | 0 | 0
9 | 0 | 0 | 0 | 0 | 0 | 0 | 0 | 0 | 0 | 0 | 0 | 0 | 0 | 0 | 0 | 0 | 0 | 0 | 0 | 0 | 0 | 0 | 0 | 0
10 | 0 | 0 | 0 | 0 | 0 | 0 | 0 | 0 | 0 | 0 | 0 | 0 | 0 | 0 | 0 | 0 | 0 | 0 | 0 | 0 | 0 | 0 | 0 | 0
11 | 0 | 0 | 0 | 0 | 0 | 0 | 0 | 0 | 0 | 0 | 0 | 0 | 0 | 0 | 0 | 0 | 0 | 0 | 0 | 0 | 0 | 0 | 0 | 0
12 | 0 | 0 | 0 | 0 | 0 | 0 | 0 | 0 | 0 | 0 | 0 | 0 | 0 | 0 | 0 | 0 | 0 | 0 | 0 | 0 | 0 | 0 | 0 | 0
13 | 0 | 0 | 0 | 0 | 0 | 0 | 0 | 0 | 0 | 0 | 0 | 0 | 0 | 0 | 0 | 0 | 0 | 0 | 0 | 0 | 0 | 0 | 0 | 0

## GenStatus, Summer
GenID | 0 | 1 | 2 | 3 | 4 | 5 | 6 | 7 | 8 | 9 | 10 | 11 | 12 | 13 | 14 | 15 | 16 | 17 | 18 | 19 | 20 | 21 | 22 | 23
1 | 1 | 1 | 1 | 1 | 1 | 1 | 1 | 1 | 1 | 1 | 1 | 1 | 1 | 1 | 1 | 1 | 1 | 1 | 1 | 1 | 1 | 1 | 1 | 1
2 | 1 | 1 | 1 | 1 | 1 | 1 | 1 | 1 | 1 | 1 | 1 | 1 | 1 | 1 | 1 | 1 | 1 | 1 | 1 | 1 | 1 | 1 | 1 | 1
3 | 1 | 1 | 1 | 1 | 1 | 1 | 1 | 1 | 1 | 1 | 1 | 1 | 1 | 1 | 1 | 1 | 1 | 1 | 1 | 1 | 1 | 1 | 1 | 1
4 | 1 | 1 | 1 | 1 | 1 | 1 | 1 | 1 | 1 | 1 | 1 | 1 | 1 | 1 | 1 | 1 | 1 | 1 | 1 | 1 | 1 | 1 | 1 | 1
5 | 1 | 1 | 1 | 1 | 1 | 1 | 1 | 1 | 1 | 1 | 1 | 1 | 1 | 1 | 1 | 1 | 1 | 1 | 1 | 1 | 1 | 1 | 1 | 1
6 | 1 | 1 | 1 | 1 | 1 | 1 | 1 | 1 | 1 | 1 | 1 | 1 | 1 | 1 | 1 | 1 | 1 | 1 | 1 | 1 | 1 | 1 | 1 | 1
7 | 1 | 1 | 1 | 1 | 1 | 1 | 1 | 1 | 1 | 1 | 1 | 1 | 1 | 1 | 1 | 1 | 1 | 1 | 1 | 1 | 1 | 1 | 1 | 1
8 | 1 | 1 | 1 | 1 | 1 | 1 | 1 | 1 | 1 | 1 | 1 | 1 | 1 | 1 | 1 | 1 | 1 | 1 | 1 | 1 | 1 | 1 | 1 | 1
9 | 1 | 1 | 1 | 1 | 1 | 1 | 1 | 1 | 1 | 1 | 1 | 1 | 1 | 1 | 1 | 1 | 1 | 1 | 1 | 1 | 1 | 1 | 1 | 1
10 | 1 | 1 | 1 | 1 | 1 | 1 | 1 | 1 | 1 | 1 | 1 | 1 | 1 | 1 | 1 | 1 | 1 | 1 | 1 | 1 | 1 | 1 | 1 | 1
11 | 1 | 1 | 1 | 1 | 1 | 1 | 1 | 1 | 1 | 1 | 1 | 1 | 1 | 1 | 1 | 1 | 1 | 1 | 1 | 1 | 1 | 1 | 1 | 1
12 | 1 | 1 | 1 | 1 | 1 | 1 | 1 | 1 | 1 | 1 | 1 | 1 | 1 | 1 | 1 | 1 | 1 | 1 | 1 | 1 | 1 | 1 | 1 | 1
13 | 1 | 1 | 1 | 1 | 1 | 1 | 1 | 1 | 1 | 1 | 1 | 1 | 1 | 1 | 1 | 1 | 1 | 1 | 1 | 1 | 1 | 1 | 1 | 1