## Main
numScenarios | 9 | 11.11% | 11.11% | 11.11% | 11.11% | 11.11% | 11.11% | 11.11% | 11.11% | 11.11%
Year | 2030
Load Scale Factor | 100%
Load Growth (cumul.) | 110.5%
Flex. Load Growth | 128%
RES Installed, [MW] | 27
ESS Installed, [MWh] | 0

## RES installed
GenID | NodeID | Pinst, [MW]
6 | 9 | 9
7 | 11 | 9
8 | 12 | 9
9 | N/A | 0
10 | N/A | 0
11 | N/A | 0

## ES installed
ESS ID | Node ID | Pinst, [MW]
1 | N/A | 0
2 | N/A | 0
3 | N/A | 0

## FL Ratio
LoadID | Ratio, [%]
1 | 9.455%
2 | 41.05%
3 | 20.83%
4 | 3.312%
5 | 4.88%
6 | 0%
7 | 3.922%
8 | 1.525%
9 | 2.658%
10 | 5.882%
11 | 6.492%

## FL Characterization
Time | 0 | 1 | 2 | 3 | 4 | 5 | 6 | 7 | 8 | 9 | 10 | 11 | 12 | 13 | 14 | 15 | 16 | 17 | 18 | 19 | 20 | 21 | 22 | 23
FL, [MW] | 1.2587 | 1.3007 | 1.1647 | 1.1039 | 0.90446 | 0.76764 | 0.93876 | 0.16303 | 0.14337 | 0.20901 | 0.12309 | 0.15381 | 0.24506 | 0.45151 | 0.48172 | 0.47373 | 0.26575 | 0.54132 | 0.31767 | 0.22335 | 0.33917 | 0.20963 | 0.95679 | 1.1534
Minimum FL, [MW] | -2.8418 | -3.0388 | -3.4177 | -3.6867 | -3.9406 | -4.3006 | -4.1035 | -4.6031 | -4.175 | -6.1323 | -6.0695 | -5.5484 | -5.3186 | -5.1351 | -4.8402 | -4.4046 | -4.1185 | -3.6857 | -2.3394 | -2.6182 | -2.7675 | -2.9712 | -2.3606 | -2.5084
Maximum FL, [MW] | 2.7377 | 2.9289 | 3.284 | 3.5337 | 3.7612 | 4.107 | 3.9155 | 4.4186 | 4.0474 | 4.6184 | 4.6548 | 4.3573 | 4.2105 | 4.1022 | 3.8444 | 3.5001 | 3.2606 | 2.9142 | 2.2809 | 2.553 | 2.7129 | 2.9223 | 2.2739 | 2.418

## Pc, Winter, S1
LoadID | 0 | 1 | 2 | 3 | 4 | 5 | 6 | 7 | 8 | 9 | 10 | 11 | 12 | 13 | 14 | 15 | 16 | 17 | 18 | 19 | 20 | 21 | 22 | 23
1 | 0.17237 | 0.074003 | 0.15976 | 0.059718 | 0.056858 | 0.12332 | 0.12211 | 0.18726 | 0.066689 | 0.18945 | 0.040765 | 0.1277 | 0.055875 | 0.1311 | 0.26069 | 0.074151 | 0.016716 | 0.26714 | 0.2406 | 0.048 | 0.21336 | 0.16206 | 0.11913 | 0.042745
2 | 6.7712 | 6.3678 | 6.0059 | 5.9419 | 5.9262 | 6.4212 | 7.6714 | 8.8371 | 9.6072 | 9.7532 | 9.4571 | 9.5182 | 9.5478 | 9.4783 | 8.9611 | 8.7068 | 8.9742 | 10.0494 | 9.9219 | 9.6805 | 9.5631 | 8.9188 | 8.1197 | 7.4838
3 | 3.6599 | 3.4283 | 3.0999 | 3.3031 | 3.2508 | 3.3525 | 4.9468 | 5.3257 | 5.8315 | 5.8482 | 5.5088 | 6.0312 | 5.7087 | 5.3904 | 5.2359 | 4.8974 | 4.8572 | 5.1963 | 5.1497 | 5.2066 | 5.0914 | 4.5806 | 4.0365 | 3.9534
4 | 1.73 | 1.5286 | 1.4371 | 1.4185 | 1.4764 | 1.5871 | 1.9156 | 2.1121 | 2.2345 | 2.3126 | 2.3308 | 2.3076 | 2.2975 | 2.2572 | 2.1868 | 2.1472 | 2.2164 | 2.5173 | 2.5589 | 2.5709 | 2.4985 | 2.3805 | 2.196 | 1.9513
5 | -0.14241 | -0.19335 | -0.23026 | -0.23049 | -0.22954 | 0.61775 | 0.75582 | 0.85679 | 0.56484 | 0.19195 | 0.12241 | 0.11981 | 0.13321 | 0.091251 | 0.070055 | 0.027842 | 0.016305 | 0.1518 | 0.13128 | 0.13612 | 0.14189 | 0.13271 | 0.14213 | -0.011008
6 | 0 | 0 | 0 | 0 | 0 | 0 | 0 | 0 | 0 | 0 | 0 | 0 | 0 | 0 | 0 | 0 | 0 | 0 | 0 | 0 | 0 | 0 | 0 | 0
7 | 0.87018 | 0.92422 | 0.96262 | 1.0773 | 1.1309 | 0.7028 | 0.25314 | -0.63974 | -1.0967 | -0.79223 | -0.3722 | -0.27973 | -0.6108 | -0.2351 | -0.27194 | -0.33605 | -0.46798 | -0.69054 | -0.74144 | -0.80236 | -0.79766 | -0.45678 | 0.20212 | 0.77347
8 | 0.3687 | 0.34188 | 0.32488 | 0.31769 | 0.31052 | 0.32625 | 0.40615 | 0.44835 | 0.53421 | 0.57568 | 0.57462 | 0.58549 | 0.56755 | 0.55937 | 0.55411 | 0.53405 | 0.53278 | 0.59942 | 0.51779 | 0.51289 | 0.51617 | 0.4897 | 0.43683 | 0.39129
9 | 3.789 | 3.325 | 3.1539 | 3.0784 | 3.0196 | 3.4236 | 4.7045 | 5.6494 | 6.103 | 6.0379 | 6.3655 | 6.5262 | 6.2481 | 6.1545 | 5.7506 | 5.5481 | 5.7445 | 6.7526 | 6.7202 | 6.7136 | 6.6889 | 6.303 | 5.4995 | 4.7044
10 | 0.25439 | 0.25285 | 0.23723 | 0.23577 | 0.22313 | 0.22584 | 0.28447 | 0.26985 | 0.28775 | 0.30334 | 0.27856 | 0.28927 | 0.29093 | 0.29263 | 0.28085 | 0.2645 | 0.2535 | 0.30076 | 0.28882 | 0.28939 | 0.28759 | 0.27195 | 0.28371 | 0.26909
11 | 1.5035 | 1.463 | 1.4421 | 1.4475 | 1.5037 | 1.7012 | 2.288 | 2.6158 | 2.7023 | 2.5319 | 2.5527 | 2.5618 | 2.4161 | 2.4429 | 2.2895 | 2.2561 | 2.2877 | 2.4323 | 2.3763 | 2.3205 | 2.2713 | 2.0237 | 1.83 | 1.6136

## Pc, Winter, S2
LoadID | 0 | 1 | 2 | 3 | 4 | 5 | 6 | 7 | 8 | 9 | 10 | 11 | 12 | 13 | 14 | 15 | 16 | 17 | 18 | 19 | 20 | 21 | 22 | 23
1 | 0.17237 | 0.074003 | 0.15976 | 0.059718 | 0.056858 | 0.12332 | 0.12211 | 0.18726 | 0.066689 | 0.18945 | 0.040765 | 0.1277 | 0.055875 | 0.1311 | 0.26069 | 0.074151 | 0.016716 | 0.26714 | 0.2406 | 0.048 | 0.21336 | 0.16206 | 0.11913 | 0.042745
2 | 6.7712 | 6.3678 | 6.0059 | 5.9419 | 5.9262 | 6.4212 | 7.6714 | 8.8371 | 9.6072 | 9.7532 | 9.4571 | 9.5182 | 9.5478 | 9.4783 | 8.9611 | 8.7068 | 8.9742 | 10.0494 | 9.9219 | 9.6805 | 9.5631 | 8.9188 | 8.1197 | 7.4838
3 | 3.6599 | 3.4283 | 3.0999 | 3.3031 | 3.2508 | 3.3525 | 4.9468 | 5.3257 | 5.8315 | 5.8482 | 5.5088 | 6.0312 | 5.7087 | 5.3904 | 5.2359 | 4.8974 | 4.8572 | 5.1963 | 5.1497 | 5.2066 | 5.0914 | 4.5806 | 4.0365 | 3.9534
4 | 1.73 | 1.5286 | 1.4371 | 1.4185 | 1.4764 | 1.5871 | 1.9156 | 2.1121 | 2.2345 | 2.3126 | 2.3308 | 2.3076 | 2.2975 | 2.2572 | 2.1868 | 2.1472 | 2.2164 | 2.5173 | 2.5589 | 2.5709 | 2.4985 | 2.3805 | 2.196 | 1.9513
5 | -0.14241 | -0.19335 | -0.23026 | -0.23049 | -0.22954 | 0.61775 | 0.75582 | 0.85679 | 0.56484 | 0.19195 | 0.12241 | 0.11981 | 0.13321 | 0.091251 | 0.070055 | 0.027842 | 0.016305 | 0.1518 | 0.13128 | 0.13612 | 0.14189 | 0.13271 | 0.14213 | -0.011008
6 | 0 | 0 | 0 | 0 | 0 | 0 | 0 | 0 | 0 | 0 | 0 | 0 | 0 | 0 | 0 | 0 | 0 | 0 | 0 | 0 | 0 | 0 | 0 | 0
7 | 0.87018 | 0.92422 | 0.96262 | 1.0773 | 1.1309 | 0.7028 | 0.25314 | -0.63974 | -1.0967 | -0.79223 | -0.3722 | -0.27973 | -0.6108 | -0.2351 | -0.27194 | -0.33605 | -0.46798 | -0.69054 | -0.74144 | -0.80236 | -0.79766 | -0.45678 | 0.20212 | 0.77347
8 | 0.3687 | 0.34188 | 0.32488 | 0.31769 | 0.31052 | 0.32625 | 0.40615 | 0.44835 | 0.53421 | 0.57568 | 0.57462 | 0.58549 | 0.56755 | 0.55937 | 0.55411 | 0.53405 | 0.53278 | 0.59942 | 0.51779 | 0.51289 | 0.51617 | 0.4897 | 0.43683 | 0.39129
9 | 3.789 | 3.325 | 3.1539 | 3.0784 | 3.0196 | 3.4236 | 4.7045 | 5.6494 | 6.103 | 6.0379 | 6.3655 | 6.5262 | 6.2481 | 6.1545 | 5.7506 | 5.5481 | 5.7445 | 6.7526 | 6.7202 | 6.7136 | 6.6889 | 6.303 | 5.4995 | 4.7044
10 | 0.25439 | 0.25285 | 0.23723 | 0.23577 | 0.22313 | 0.22584 | 0.28447 | 0.26985 | 0.28775 | 0.30334 | 0.27856 | 0.28927 | 0.29093 | 0.29263 | 0.28085 | 0.2645 | 0.2535 | 0.30076 | 0.28882 | 0.28939 | 0.28759 | 0.27195 | 0.28371 | 0.26909
11 | 1.5035 | 1.463 | 1.4421 | 1.4475 | 1.5037 | 1.7012 | 2.288 | 2.6158 | 2.7023 | 2.5319 | 2.5527 | 2.5618 | 2.4161 | 2.4429 | 2.2895 | 2.2561 | 2.2877 | 2.4323 | 2.3763 | 2.3205 | 2.2713 | 2.0237 | 1.83 | 1.6136

## Pc, Winter, S3
LoadID | 0 | 1 | 2 | 3 | 4 | 5 | 6 | 7 | 8 | 9 | 10 | 11 | 12 | 13 | 14 | 15 | 16 | 17 | 18 | 19 | 20 | 21 | 22 | 23
1 | 0.17237 | 0.074003 | 0.15976 | 0.059718 | 0.056858 | 0.12332 | 0.12211 | 0.18726 | 0.066689 | 0.18945 | 0.040765 | 0.1277 | 0.055875 | 0.1311 | 0.26069 | 0.074151 | 0.016716 | 0.26714 | 0.2406 | 0.048 | 0.21336 | 0.16206 | 0.11913 | 0.042745
2 | 6.7712 | 6.3678 | 6.0059 | 5.9419 | 5.9262 | 6.4212 | 7.6714 | 8.8371 | 9.6072 | 9.7532 | 9.4571 | 9.5182 | 9.5478 | 9.4783 | 8.9611 | 8.7068 | 8.9742 | 10.0494 | 9.9219 | 9.6805 | 9.5631 | 8.9188 | 8.1197 | 7.4838
3 | 3.6599 | 3.4283 | 3.0999 | 3.3031 | 3.2508 | 3.3525 | 4.9468 | 5.3257 | 5.8315 | 5.8482 | 5.5088 | 6.0312 | 5.7087 | 5.3904 | 5.2359 | 4.8974 | 4.8572 | 5.1963 | 5.1497 | 5.2066 | 5.0914 | 4.5806 | 4.0365 | 3.9534
4 | 1.73 | 1.5286 | 1.4371 | 1.4185 | 1.4764 | 1.5871 | 1.9156 | 2.1121 | 2.2345 | 2.3126 | 2.3308 | 2.3076 | 2.2975 | 2.2572 | 2.1868 | 2.1472 | 2.2164 | 2.5173 | 2.5589 | 2.5709 | 2.4985 | 2.3805 | 2.196 | 1.9513
5 | -0.14241 | -0.19335 | -0.23026 | -0.23049 | -0.22954 | 0.61775 | 0.75582 | 0.85679 | 0.56484 | 0.19195 | 0.12241 | 0.11981 | 0.13321 | 0.091251 | 0.070055 | 0.027842 | 0.016305 | 0.1518 | 0.13128 | 0.13612 | 0.14189 | 0.13271 | 0.14213 | -0.011008
6 | 0 | 0 | 0 | 0 | 0 | 0 | 0 | 0 | 0 | 0 | 0 | 0 | 0 | 0 | 0 | 0 | 0 | 0 | 0 | 0 | 0 | 0 | 0 | 0
7 | 0.87018 | 0.92422 | 0.96262 | 1.0773 | 1.1309 | 0.7028 | 0.25314 | -0.63974 | -1.0967 | -0.79223 | -0.3722 | -0.27973 | -0.6108 | -0.2351 | -0.27194 | -0.33605 | -0.46798 | -0.69054 | -0.74144 | -0.80236 | -0.79766 | -0.45678 | 0.20212 | 0.77347
8 | 0.3687 | 0.34188 | 0.32488 | 0.31769 | 0.31052 | 0.32625 | 0.40615 | 0.44835 | 0.53421 | 0.57568 | 0.57462 | 0.58549 | 0.56755 | 0.55937 | 0.55411 | 0.53405 | 0.53278 | 0.59942 | 0.51779 | 0.51289 | 0.51617 | 0.4897 | 0.43683 | 0.39129
9 | 3.789 | 3.325 | 3.1539 | 3.0784 | 3.0196 | 3.4236 | 4.7045 | 5.6494 | 6.103 | 6.0379 | 6.3655 | 6.5262 | 6.2481 | 6.1545 | 5.7506 | 5.5481 | 5.7445 | 6.7526 | 6.7202 | 6.7136 | 6.6889 | 6.303 | 5.4995 | 4.7044
10 | 0.25439 | 0.25285 | 0.23723 | 0.23577 | 0.22313 | 0.22584 | 0.28447 | 0.26985 | 0.28775 | 0.30334 | 0.27856 | 0.28927 | 0.29093 | 0.29263 | 0.28085 | 0.2645 | 0.2535 | 0.30076 | 0.28882 | 0.28939 | 0.28759 | 0.27195 | 0.28371 | 0.26909
11 | 1.5035 | 1.463 | 1.4421 | 1.4475 | 1.5037 | 1.7012 | 2.288 | 2.6158 | 2.7023 | 2.5319 | 2.5527 | 2.5618 | 2.4161 | 2.4429 | 2.2895 | 2.2561 | 2.2877 | 2.4323 | 2.3763 | 2.3205 | 2.2713 | 2.0237 | 1.83 | 1.6136

## Pc, Winter, S4
LoadID | 0 | 1 | 2 | 3 | 4 | 5 | 6 | 7 | 8 | 9 | 10 | 11 | 12 | 13 | 14 | 15 | 16 | 17 | 18 | 19 | 20 | 21 | 22 | 23
1 | 0.18099 | 0.077703 | 0.16774 | 0.062704 | 0.0597 | 0.12948 | 0.12822 | 0.19662 | 0.070023 | 0.19893 | 0.042803 | 0.13408 | 0.058669 | 0.13765 | 0.27373 | 0.077858 | 0.017551 | 0.2805 | 0.25263 | 0.0504 | 0.22403 | 0.17017 | 0.12509 | 0.044882
2 | 7.084 | 6.6595 | 6.2823 | 6.2163 | 6.2039 | 6.7265 | 8.0357 | 9.2756 | 10.0846 | 10.2366 | 9.9274 | 9.9909 | 10.0202 | 9.943 | 9.3993 | 9.1324 | 9.4175 | 10.5407 | 10.4115 | 10.1599 | 10.0343 | 9.3604 | 8.5061 | 7.8343
3 | 3.8298 | 3.5861 | 3.2427 | 3.4567 | 3.4039 | 3.5121 | 5.1844 | 5.5903 | 6.1216 | 6.1385 | 5.7829 | 6.3311 | 5.9916 | 5.6552 | 5.4927 | 5.1373 | 5.0972 | 5.4505 | 5.4039 | 5.4646 | 5.3424 | 4.8074 | 4.2283 | 4.1391
4 | 1.8144 | 1.6028 | 1.507 | 1.4876 | 1.5487 | 1.6652 | 2.0098 | 2.2175 | 2.346 | 2.4279 | 2.4472 | 2.4227 | 2.412 | 2.3693 | 2.2953 | 2.2538 | 2.3268 | 2.6422 | 2.6863 | 2.6991 | 2.6229 | 2.4992 | 2.3043 | 2.0469
5 | -0.1526 | -0.20619 | -0.24461 | -0.24471 | -0.24322 | 0.64677 | 0.79132 | 0.89923 | 0.59273 | 0.20104 | 0.12823 | 0.12542 | 0.13927 | 0.094712 | 0.072382 | 0.028078 | 0.016472 | 0.15807 | 0.13706 | 0.14238 | 0.14816 | 0.13884 | 0.1469 | -0.014372
6 | 0 | 0 | 0 | 0 | 0 | 0 | 0 | 0 | 0 | 0 | 0 | 0 | 0 | 0 | 0 | 0 | 0 | 0 | 0 | 0 | 0 | 0 | 0 | 0
7 | 0.91122 | 0.96788 | 1.0085 | 1.129 | 1.1856 | 0.73643 | 0.26396 | -0.67205 | -1.1518 | -0.83226 | -0.39106 | -0.29402 | -0.64183 | -0.24774 | -0.28648 | -0.35378 | -0.4919 | -0.72613 | -0.77914 | -0.84291 | -0.83821 | -0.48003 | 0.21035 | 0.80988
8 | 0.38618 | 0.35798 | 0.34023 | 0.33273 | 0.32536 | 0.34198 | 0.42574 | 0.47064 | 0.56081 | 0.60431 | 0.60325 | 0.61465 | 0.59574 | 0.587 | 0.58145 | 0.56039 | 0.55922 | 0.62898 | 0.54344 | 0.53836 | 0.54172 | 0.51403 | 0.45795 | 0.40998
9 | 3.9768 | 3.4895 | 3.3101 | 3.2309 | 3.1693 | 3.5938 | 4.9384 | 5.9317 | 6.408 | 6.3395 | 6.6837 | 6.8523 | 6.5602 | 6.4616 | 6.0375 | 5.8249 | 6.0314 | 7.0895 | 7.0558 | 7.049 | 7.0229 | 6.6179 | 5.7732 | 4.938
10 | 0.26341 | 0.26166 | 0.24566 | 0.24431 | 0.23163 | 0.23487 | 0.29594 | 0.28286 | 0.30172 | 0.31789 | 0.29213 | 0.30328 | 0.30476 | 0.30594 | 0.29348 | 0.27633 | 0.2654 | 0.31421 | 0.30232 | 0.30321 | 0.30097 | 0.28493 | 0.29508 | 0.27915
11 | 1.5745 | 1.5319 | 1.5104 | 1.5163 | 1.576 | 1.7837 | 2.3994 | 2.7461 | 2.837 | 2.6578 | 2.6799 | 2.6894 | 2.5361 | 2.5635 | 2.4024 | 2.3674 | 2.4012 | 2.5522 | 2.4941 | 2.4358 | 2.3838 | 2.1242 | 1.9184 | 1.6905

## Pc, Winter, S5
LoadID | 0 | 1 | 2 | 3 | 4 | 5 | 6 | 7 | 8 | 9 | 10 | 11 | 12 | 13 | 14 | 15 | 16 | 17 | 18 | 19 | 20 | 21 | 22 | 23
1 | 0.18099 | 0.077703 | 0.16774 | 0.062704 | 0.0597 | 0.12948 | 0.12822 | 0.19662 | 0.070023 | 0.19893 | 0.042803 | 0.13408 | 0.058669 | 0.13765 | 0.27373 | 0.077858 | 0.017551 | 0.2805 | 0.25263 | 0.0504 | 0.22403 | 0.17017 | 0.12509 | 0.044882
2 | 7.084 | 6.6595 | 6.2823 | 6.2163 | 6.2039 | 6.7265 | 8.0357 | 9.2756 | 10.0846 | 10.2366 | 9.9274 | 9.9909 | 10.0202 | 9.943 | 9.3993 | 9.1324 | 9.4175 | 10.5407 | 10.4115 | 10.1599 | 10.0343 | 9.3604 | 8.5061 | 7.8343
3 | 3.8298 | 3.5861 | 3.2427 | 3.4567 | 3.4039 | 3.5121 | 5.1844 | 5.5903 | 6.1216 | 6.1385 | 5.7829 | 6.3311 | 5.9916 | 5.6552 | 5.4927 | 5.1373 | 5.0972 | 5.4505 | 5.4039 | 5.4646 | 5.3424 | 4.8074 | 4.2283 | 4.1391
4 | 1.8144 | 1.6028 | 1.507 | 1.4876 | 1.5487 | 1.6652 | 2.0098 | 2.2175 | 2.346 | 2.4279 | 2.4472 | 2.4227 | 2.412 | 2.3693 | 2.2953 | 2.2538 | 2.3268 | 2.6422 | 2.6863 | 2.6991 | 2.6229 | 2.4992 | 2.3043 | 2.0469
5 | -0.1526 | -0.20619 | -0.24461 | -0.24471 | -0.24322 | 0.64677 | 0.79132 | 0.89923 | 0.59273 | 0.20104 | 0.12823 | 0.12542 | 0.13927 | 0.094712 | 0.072382 | 0.028078 | 0.016472 | 0.15807 | 0.13706 | 0.14238 | 0.14816 | 0.13884 | 0.1469 | -0.014372
6 | 0 | 0 | 0 | 0 | 0 | 0 | 0 | 0 | 0 | 0 | 0 | 0 | 0 | 0 | 0 | 0 | 0 | 0 | 0 | 0 | 0 | 0 | 0 | 0
7 | 0.91122 | 0.96788 | 1.0085 | 1.129 | 1.1856 | 0.73643 | 0.26396 | -0.67205 | -1.1518 | -0.83226 | -0.39106 | -0.29402 | -0.64183 | -0.24774 | -0.28648 | -0.35378 | -0.4919 | -0.72613 | -0.77914 | -0.84291 | -0.83821 | -0.48003 | 0.21035 | 0.80988
8 | 0.38618 | 0.35798 | 0.34023 | 0.33273 | 0.32536 | 0.34198 | 0.42574 | 0.47064 | 0.56081 | 0.60431 | 0.60325 | 0.61465 | 0.59574 | 0.587 | 0.58145 | 0.56039 | 0.55922 | 0.62898 | 0.54344 | 0.53836 | 0.54172 | 0.51403 | 0.45795 | 0.40998
9 | 3.9768 | 3.4895 | 3.3101 | 3.2309 | 3.1693 | 3.5938 | 4.9384 | 5.9317 | 6.408 | 6.3395 | 6.6837 | 6.8523 | 6.5602 | 6.4616 | 6.0375 | 5.8249 | 6.0314 | 7.0895 | 7.0558 | 7.049 | 7.0229 | 6.6179 | 5.7732 | 4.938
10 | 0.26341 | 0.26166 | 0.24566 | 0.24431 | 0.23163 | 0.23487 | 0.29594 | 0.28286 | 0.30172 | 0.31789 | 0.29213 | 0.30328 | 0.30476 | 0.30594 | 0.29348 | 0.27633 | 0.2654 | 0.31421 | 0.30232 | 0.30321 | 0.30097 | 0.28493 | 0.29508 | 0.27915
11 | 1.5745 | 1.5319 | 1.5104 | 1.5163 | 1.576 | 1.7837 | 2.3994 | 2.7461 | 2.837 | 2.6578 | 2.6799 | 2.6894 | 2.5361 | 2.5635 | 2.4024 | 2.3674 | 2.4012 | 2.5522 | 2.4941 | 2.4358 | 2.3838 | 2.1242 | 1.9184 | 1.6905

## Pc, Winter, S6
LoadID | 0 | 1 | 2 | 3 | 4 | 5 | 6 | 7 | 8 | 9 | 10 | 11 | 12 | 13 | 14 | 15 | 16 | 17 | 18 | 19 | 20 | 21 | 22 | 23
1 | 0.18099 | 0.077703 | 0.16774 | 0.062704 | 0.0597 | 0.12948 | 0.12822 | 0.19662 | 0.070023 | 0.19893 | 0.042803 | 0.13408 | 0.058669 | 0.13765 | 0.27373 | 0.077858 | 0.017551 | 0.2805 | 0.25263 | 0.0504 | 0.22403 | 0.17017 | 0.12509 | 0.044882
2 | 7.084 | 6.6595 | 6.2823 | 6.2163 | 6.2039 | 6.7265 | 8.0357 | 9.2756 | 10.0846 | 10.2366 | 9.9274 | 9.9909 | 10.0202 | 9.943 | 9.3993 | 9.1324 | 9.4175 | 10.5407 | 10.4115 | 10.1599 | 10.0343 | 9.3604 | 8.5061 | 7.8343
3 | 3.8298 | 3.5861 | 3.2427 | 3.4567 | 3.4039 | 3.5121 | 5.1844 | 5.5903 | 6.1216 | 6.1385 | 5.7829 | 6.3311 | 5.9916 | 5.6552 | 5.4927 | 5.1373 | 5.0972 | 5.4505 | 5.4039 | 5.4646 | 5.3424 | 4.8074 | 4.2283 | 4.1391
4 | 1.8144 | 1.6028 | 1.507 | 1.4876 | 1.5487 | 1.6652 | 2.0098 | 2.2175 | 2.346 | 2.4279 | 2.4472 | 2.4227 | 2.412 | 2.3693 | 2.2953 | 2.2538 | 2.3268 | 2.6422 | 2.6863 | 2.6991 | 2.6229 | 2.4992 | 2.3043 | 2.0469
5 | -0.1526 | -0.20619 | -0.24461 | -0.24471 | -0.24322 | 0.64677 | 0.79132 | 0.89923 | 0.59273 | 0.20104 | 0.12823 | 0.12542 | 0.13927 | 0.094712 | 0.072382 | 0.028078 | 0.016472 | 0.15807 | 0.13706 | 0.14238 | 0.14816 | 0.13884 | 0.1469 | -0.014372
6 | 0 | 0 | 0 | 0 | 0 | 0 | 0 | 0 | 0 | 0 | 0 | 0 | 0 | 0 | 0 | 0 | 0 | 0 | 0 | 0 | 0 | 0 | 0 | 0
7 | 0.91122 | 0.96788 | 1.0085 | 1.129 | 1.1856 | 0.73643 | 0.26396 | -0.67205 | -1.1518 | -0.83226 | -0.39106 | -0.29402 | -0.64183 | -0.24774 | -0.28648 | -0.35378 | -0.4919 | -0.72613 | -0.77914 | -0.84291 | -0.83821 | -0.48003 | 0.21035 | 0.80988
8 | 0.38618 | 0.35798 | 0.34023 | 0.33273 | 0.32536 | 0.34198 | 0.42574 | 0.47064 | 0.56081 | 0.60431 | 0.60325 | 0.61465 | 0.59574 | 0.587 | 0.58145 | 0.56039 | 0.55922 | 0.62898 | 0.54344 | 0.53836 | 0.54172 | 0.51403 | 0.45795 | 0.40998
9 | 3.9768 | 3.4895 | 3.3101 | 3.2309 | 3.1693 | 3.5938 | 4.9384 | 5.9317 | 6.408 | 6.3395 | 6.6837 | 6.8523 | 6.5602 | 6.4616 | 6.0375 | 5.8249 | 6.0314 | 7.0895 | 7.0558 | 7.049 | 7.0229 | 6.6179 | 5.7732 | 4.938
10 | 0.26341 | 0.26166 | 0.24566 | 0.24431 | 0.23163 | 0.23487 | 0.29594 | 0.28286 | 0.30172 | 0.31789 | 0.29213 | 0.30328 | 0.30476 | 0.30594 | 0.29348 | 0.27633 | 0.2654 | 0.31421 | 0.30232 | 0.30321 | 0.30097 | 0.28493 | 0.29508 | 0.27915
11 | 1.5745 | 1.5319 | 1.5104 | 1.5163 | 1.576 | 1.7837 | 2.3994 | 2.7461 | 2.837 | 2.6578 | 2.6799 | 2.6894 | 2.5361 | 2.5635 | 2.4024 | 2.3674 | 2.4012 | 2.5522 | 2.4941 | 2.4358 | 2.3838 | 2.1242 | 1.9184 | 1.6905

## Pc, Winter, S7
LoadID | 0 | 1 | 2 | 3 | 4 | 5 | 6 | 7 | 8 | 9 | 10 | 11 | 12 | 13 | 14 | 15 | 16 | 17 | 18 | 19 | 20 | 21 | 22 | 23
1 | 0.16375 | 0.070303 | 0.15177 | 0.056732 | 0.054015 | 0.11715 | 0.11601 | 0.1779 | 0.063354 | 0.17998 | 0.038727 | 0.12131 | 0.053081 | 0.12454 | 0.24766 | 0.070443 | 0.01588 | 0.25379 | 0.22857 | 0.0456 | 0.20269 | 0.15396 | 0.11318 | 0.040607
2 | 6.4585 | 6.0761 | 5.7295 | 5.6674 | 5.6485 | 6.1159 | 7.3071 | 8.3986 | 9.1298 | 9.2699 | 8.9867 | 9.0454 | 9.0755 | 9.0137 | 8.5229 | 8.2811 | 8.531 | 9.558 | 9.4324 | 9.2011 | 9.0919 | 8.4772 | 7.7334 | 7.1333
3 | 3.49 | 3.2704 | 2.957 | 3.1494 | 3.0977 | 3.1928 | 4.7092 | 5.0611 | 5.5414 | 5.558 | 5.2346 | 5.7312 | 5.4259 | 5.1256 | 4.9791 | 4.6575 | 4.6171 | 4.9421 | 4.8955 | 4.9486 | 4.8404 | 4.3537 | 3.8446 | 3.7677
4 | 1.6456 | 1.4543 | 1.3672 | 1.3494 | 1.4041 | 1.5091 | 1.8214 | 2.0068 | 2.1231 | 2.1973 | 2.2145 | 2.1925 | 2.1831 | 2.145 | 2.0782 | 2.0406 | 2.106 | 2.3923 | 2.4315 | 2.4427 | 2.3741 | 2.2618 | 2.0878 | 1.8556
5 | -0.13222 | -0.18051 | -0.2159 | -0.21627 | -0.21585 | 0.58874 | 0.72032 | 0.81435 | 0.53695 | 0.18287 | 0.11659 | 0.11419 | 0.12715 | 0.08779 | 0.067727 | 0.027606 | 0.016139 | 0.14553 | 0.12549 | 0.12986 | 0.13563 | 0.12659 | 0.13735 | -0.0076428
6 | 0 | 0 | 0 | 0 | 0 | 0 | 0 | 0 | 0 | 0 | 0 | 0 | 0 | 0 | 0 | 0 | 0 | 0 | 0 | 0 | 0 | 0 | 0 | 0
7 | 0.82914 | 0.88056 | 0.91678 | 1.0256 | 1.0761 | 0.66916 | 0.24232 | -0.60744 | -1.0416 | -0.75221 | -0.35335 | -0.26545 | -0.57978 | -0.22246 | -0.2574 | -0.31832 | -0.44406 | -0.65495 | -0.70375 | -0.7618 | -0.75711 | -0.43353 | 0.19389 | 0.73706
8 | 0.35123 | 0.32578 | 0.30952 | 0.30265 | 0.29569 | 0.31053 | 0.38656 | 0.42606 | 0.50761 | 0.54706 | 0.54598 | 0.55633 | 0.53936 | 0.53175 | 0.52677 | 0.50771 | 0.50634 | 0.56986 | 0.49214 | 0.48741 | 0.49062 | 0.46538 | 0.41572 | 0.37261
9 | 3.6012 | 3.1604 | 2.9978 | 2.926 | 2.8698 | 3.2535 | 4.4705 | 5.3672 | 5.7981 | 5.7363 | 6.0474 | 6.2001 | 5.936 | 5.8473 | 5.4637 | 5.2714 | 5.4576 | 6.4157 | 6.3846 | 6.3782 | 6.3549 | 5.9881 | 5.2258 | 4.4707
10 | 0.24537 | 0.24403 | 0.22879 | 0.22723 | 0.21463 | 0.2168 | 0.27301 | 0.25683 | 0.27379 | 0.28879 | 0.26499 | 0.27526 | 0.27711 | 0.27933 | 0.26823 | 0.25267 | 0.24161 | 0.28732 | 0.27531 | 0.27558 | 0.27421 | 0.25897 | 0.27233 | 0.25903
11 | 1.4324 | 1.394 | 1.3738 | 1.3787 | 1.4315 | 1.6186 | 2.1767 | 2.4856 | 2.5677 | 2.406 | 2.4255 | 2.4342 | 2.2961 | 2.3222 | 2.1765 | 2.1448 | 2.1742 | 2.3124 | 2.2586 | 2.2052 | 2.1589 | 1.9232 | 1.7416 | 1.5366

## Pc, Winter, S8
LoadID | 0 | 1 | 2 | 3 | 4 | 5 | 6 | 7 | 8 | 9 | 10 | 11 | 12 | 13 | 14 | 15 | 16 | 17 | 18 | 19 | 20 | 21 | 22 | 23
1 | 0.16375 | 0.070303 | 0.15177 | 0.056732 | 0.054015 | 0.11715 | 0.11601 | 0.1779 | 0.063354 | 0.17998 | 0.038727 | 0.12131 | 0.053081 | 0.12454 | 0.24766 | 0.070443 | 0.01588 | 0.25379 | 0.22857 | 0.0456 | 0.20269 | 0.15396 | 0.11318 | 0.040607
2 | 6.4585 | 6.0761 | 5.7295 | 5.6674 | 5.6485 | 6.1159 | 7.3071 | 8.3986 | 9.1298 | 9.2699 | 8.9867 | 9.0454 | 9.0755 | 9.0137 | 8.5229 | 8.2811 | 8.531 | 9.558 | 9.4324 | 9.2011 | 9.0919 | 8.4772 | 7.7334 | 7.1333
3 | 3.49 | 3.2704 | 2.957 | 3.1494 | 3.0977 | 3.1928 | 4.7092 | 5.0611 | 5.5414 | 5.558 | 5.2346 | 5.7312 | 5.4259 | 5.1256 | 4.9791 | 4.6575 | 4.6171 | 4.9421 | 4.8955 | 4.9486 | 4.8404 | 4.3537 | 3.8446 | 3.7677
4 | 1.6456 | 1.4543 | 1.3672 | 1.3494 | 1.4041 | 1.5091 | 1.8214 | 2.0068 | 2.1231 | 2.1973 | 2.2145 | 2.1925 | 2.1831 | 2.145 | 2.0782 | 2.0406 | 2.106 | 2.3923 | 2.4315 | 2.4427 | 2.3741 | 2.2618 | 2.0878 | 1.8556
5 | -0.13222 | -0.18051 | -0.2159 | -0.21627 | -0.21585 | 0.58874 | 0.72032 | 0.81435 | 0.53695 | 0.18287 | 0.11659 | 0.11419 | 0.12715 | 0.08779 | 0.067727 | 0.027606 | 0.016139 | 0.14553 | 0.12549 | 0.12986 | 0.13563 | 0.12659 | 0.13735 | -0.0076428
6 | 0 | 0 | 0 | 0 | 0 | 0 | 0 | 0 | 0 | 0 | 0 | 0 | 0 | 0 | 0 | 0 | 0 | 0 | 0 | 0 | 0 | 0 | 0 | 0
7 | 0.82914 | 0.88056 | 0.91678 | 1.0256 | 1.0761 | 0.66916 | 0.24232 | -0.60744 | -1.0416 | -0.75221 | -0.35335 | -0.26545 | -0.57978 | -0.22246 | -0.2574 | -0.31832 | -0.44406 | -0.65495 | -0.70375 | -0.7618 | -0.75711 | -0.43353 | 0.19389 | 0.73706
8 | 0.35123 | 0.32578 | 0.30952 | 0.30265 | 0.29569 | 0.31053 | 0.38656 | 0.42606 | 0.50761 | 0.54706 | 0.54598 | 0.55633 | 0.53936 | 0.53175 | 0.52677 | 0.50771 | 0.50634 | 0.56986 | 0.49214 | 0.48741 | 0.49062 | 0.46538 | 0.41572 | 0.37261
9 | 3.6012 | 3.1604 | 2.9978 | 2.926 | 2.8698 | 3.2535 | 4.4705 | 5.3672 | 5.7981 | 5.7363 | 6.0474 | 6.2001 | 5.936 | 5.8473 | 5.4637 | 5.2714 | 5.4576 | 6.4157 | 6.3846 | 6.3782 | 6.3549 | 5.9881 | 5.2258 | 4.4707
10 | 0.24537 | 0.24403 | 0.22879 | 0.22723 | 0.21463 | 0.2168 | 0.27301 | 0.25683 | 0.27379 | 0.28879 | 0.26499 | 0.27526 | 0.27711 | 0.27933 | 0.26823 | 0.25267 | 0.24161 | 0.28732 | 0.27531 | 0.27558 | 0.27421 | 0.25897 | 0.27233 | 0.25903
11 | 1.4324 | 1.394 | 1.3738 | 1.3787 | 1.4315 | 1.6186 | 2.1767 | 2.4856 | 2.5677 | 2.406 | 2.4255 | 2.4342 | 2.2961 | 2.3222 | 2.1765 | 2.1448 | 2.1742 | 2.3124 | 2.2586 | 2.2052 | 2.1589 | 1.9232 | 1.7416 | 1.5366

## Pc, Winter, S9
LoadID | 0 | 1 | 2 | 3 | 4 | 5 | 6 | 7 | 8 | 9 | 10 | 11 | 12 | 13 | 14 | 15 | 16 | 17 | 18 | 19 | 20 | 21 | 22 | 23
1 | 0.16375 | 0.070303 | 0.15177 | 0.056732 | 0.054015 | 0.11715 | 0.11601 | 0.1779 | 0.063354 | 0.17998 | 0.038727 | 0.12131 | 0.053081 | 0.12454 | 0.24766 | 0.070443 | 0.01588 | 0.25379 | 0.22857 | 0.0456 | 0.20269 | 0.15396 | 0.11318 | 0.040607
2 | 6.4585 | 6.0761 | 5.7295 | 5.6674 | 5.6485 | 6.1159 | 7.3071 | 8.3986 | 9.1298 | 9.2699 | 8.9867 | 9.0454 | 9.0755 | 9.0137 | 8.5229 | 8.2811 | 8.531 | 9.558 | 9.4324 | 9.2011 | 9.0919 | 8.4772 | 7.7334 | 7.1333
3 | 3.49 | 3.2704 | 2.957 | 3.1494 | 3.0977 | 3.1928 | 4.7092 | 5.0611 | 5.5414 | 5.558 | 5.2346 | 5.7312 | 5.4259 | 5.1256 | 4.9791 | 4.6575 | 4.6171 | 4.9421 | 4.8955 | 4.9486 | 4.8404 | 4.3537 | 3.8446 | 3.7677
4 | 1.6456 | 1.4543 | 1.3672 | 1.3494 | 1.4041 | 1.5091 | 1.8214 | 2.0068 | 2.1231 | 2.1973 | 2.2145 | 2.1925 | 2.1831 | 2.145 | 2.0782 | 2.0406 | 2.106 | 2.3923 | 2.4315 | 2.4427 | 2.3741 | 2.2618 | 2.0878 | 1.8556
5 | -0.13222 | -0.18051 | -0.2159 | -0.21627 | -0.21585 | 0.58874 | 0.72032 | 0.81435 | 0.53695 | 0.18287 | 0.11659 | 0.11419 | 0.12715 | 0.08779 | 0.067727 | 0.027606 | 0.016139 | 0.14553 | 0.12549 | 0.12986 | 0.13563 | 0.12659 | 0.13735 | -0.0076428
6 | 0 | 0 | 0 | 0 | 0 | 0 | 0 | 0 | 0 | 0 | 0 | 0 | 0 | 0 | 0 | 0 | 0 | 0 | 0 | 0 | 0 | 0 | 0 | 0
7 | 0.82914 | 0.88056 | 0.91678 | 1.0256 | 1.0761 | 0.66916 | 0.24232 | -0.60744 | -1.0416 | -0.75221 | -0.35335 | -0.26545 | -0.57978 | -0.22246 | -0.2574 | -0.31832 | -0.44406 | -0.65495 | -0.70375 | -0.7618 | -0.75711 | -0.43353 | 0.19389 | 0.73706
8 | 0.35123 | 0.32578 | 0.30952 | 0.30265 | 0.29569 | 0.31053 | 0.38656 | 0.42606 | 0.50761 | 0.54706 | 0.54598 | 0.55633 | 0.53936 | 0.53175 | 0.52677 | 0.50771 | 0.50634 | 0.56986 | 0.49214 | 0.48741 | 0.49062 | 0.46538 | 0.41572 | 0.37261
9 | 3.6012 | 3.1604 | 2.9978 | 2.926 | 2.8698 | 3.2535 | 4.4705 | 5.3672 | 5.7981 | 5.7363 | 6.0474 | 6.2001 | 5.936 | 5.8473 | 5.4637 | 5.2714 | 5.4576 | 6.4157 | 6.3846 | 6.3782 | 6.3549 | 5.9881 | 5.2258 | 4.4707
10 | 0.24537 | 0.24403 | 0.22879 | 0.22723 | 0.21463 | 0.2168 | 0.27301 | 0.25683 | 0.27379 | 0.28879 | 0.26499 | 0.27526 | 0.27711 | 0.27933 | 0.26823 | 0.25267 | 0.24161 | 0.28732 | 0.27531 | 0.27558 | 0.27421 | 0.25897 | 0.27233 | 0.25903
11 | 1.4324 | 1.394 | 1.3738 | 1.3787 | 1.4315 | 1.6186 | 2.1767 | 2.4856 | 2.5677 | 2.406 | 2.4255 | 2.4342 | 2.2961 | 2.3222 | 2.1765 | 2.1448 | 2.1742 | 2.3124 | 2.2586 | 2.2052 | 2.1589 | 1.9232 | 1.7416 | 1.5366

## Qc, Winter, S1
LoadID | 0 | 1 | 2 | 3 | 4 | 5 | 6 | 7 | 8 | 9 | 10 | 11 | 12 | 13 | 14 | 15 | 16 | 17 | 18 | 19 | 20 | 21 | 22 | 23
1 | 0.073203 | 0.083667 | 0.18632 | 0.081183 | 0.071767 | 0.084094 | 0.090124 | 0.087735 | 0.059877 | 0.24539 | 0.022393 | 0.13371 | 0.049509 | 0.06227 | 0.091959 | 0.11567 | 0.039315 | 0.16665 | 0.14112 | 0.055908 | 0.23936 | 0.12338 | 0.12139 | 0.051743
2 | -0.73002 | -0.79343 | -0.85463 | -0.84841 | -0.87814 | -0.78171 | -0.58213 | -0.23962 | -0.070566 | -0.011039 | -0.0991 | -0.072856 | -0.10084 | -0.10173 | -0.25717 | -0.37037 | -0.32937 | -0.11243 | -0.16355 | -0.20559 | -0.32294 | -0.4192 | -0.56241 | -0.63305
3 | -0.15652 | -0.19389 | -0.19389 | -0.19389 | -0.19389 | -0.1571 | -0.071255 | -0.0091734 | 0.053675 | 0.053675 | 0.0046225 | 0.055974 | 0.055974 | 0.043328 | 0.005389 | -0.03255 | -0.045196 | -0.045196 | -0.045196 | -0.045196 | -0.045196 | -0.094249 | -0.14407 | -0.14407
4 | 0.13596 | 0.10487 | 0.089777 | 0.087853 | 0.09985 | 0.12398 | 0.19235 | 0.23482 | 0.27131 | 0.29876 | 0.30128 | 0.29588 | 0.29714 | 0.29411 | 0.26532 | 0.25208 | 0.26014 | 0.35456 | 0.35405 | 0.34324 | 0.31771 | 0.28255 | 0.23045 | 0.1768
5 | 0.029975 | 0.0020311 | -0.037952 | -0.058105 | -0.043554 | 0.050567 | 0.15314 | 0.17422 | 0.13893 | 0.077025 | 0.022079 | 0.026164 | 0.041226 | 0.020548 | 0.035168 | 0.025161 | 0.024651 | 0.029063 | 0.029829 | 0.036977 | 0.03953 | 0.046643 | 0.041056 | -0.0047153
6 | 18.1917 | 18.257 | 18.3367 | 18.3312 | 18.2501 | 18.1059 | 17.6858 | 17.3608 | 17.2254 | 13.0735 | 8.9768 | 8.9236 | 8.9807 | 9.0229 | 9.0737 | 13.6773 | 17.4507 | 17.1548 | 17.1782 | 17.2216 | 17.3962 | 17.5371 | 17.7411 | 17.9859
7 | 0.84851 | 0.83173 | 0.85436 | 0.83431 | 0.73937 | 0.64425 | 0.27636 | 0.17197 | 0.33215 | 0.20358 | 0.14022 | -0.18795 | 0.14225 | 0.23336 | 0.36614 | 0.47349 | 0.50756 | 0.29982 | 0.294 | 0.40197 | 0.55987 | 0.67687 | 0.68399 | 0.71498
8 | -0.29529 | -0.31786 | -0.32047 | -0.32124 | -0.3176 | -0.30395 | -0.17509 | -0.053881 | 0.0017784 | 0.025703 | 0.0013486 | -0.011414 | -0.023019 | -0.017645 | -0.062115 | -0.11306 | -0.11394 | -0.013111 | -0.0183 | -0.023768 | -0.055219 | -0.1123 | -0.17055 | -0.20689
9 | -0.56956 | -0.65679 | -0.62208 | -0.64408 | -0.64445 | -0.63232 | -0.2816 | -0.011395 | 0.098458 | 0.22901 | 0.28584 | 0.26644 | 0.33301 | 0.23967 | 0.22788 | 0.052384 | 0.015452 | 0.36206 | 0.37789 | 0.40063 | 0.21804 | 0.016397 | -0.1158 | -0.18528
10 | -0.21882 | -0.21882 | -0.21882 | -0.21882 | -0.21882 | -0.21882 | -0.2115 | -0.19329 | -0.186 | -0.17502 | -0.17868 | -0.17502 | -0.17868 | -0.18966 | -0.18966 | -0.18966 | -0.20055 | -0.20418 | -0.20418 | -0.20418 | -0.20418 | -0.20825 | -0.22045 | -0.22045
11 | 0.11768 | -0.071758 | -0.11491 | -0.050402 | -0.08238 | -0.013389 | 0.22457 | 0.40382 | 0.45716 | 0.37981 | 0.3859 | 0.38988 | 0.33572 | 0.32869 | 0.23132 | 0.22053 | 0.19281 | 0.27248 | 0.25168 | 0.21334 | 0.1885 | 0.10589 | 0.03397 | -0.050125

## Qc, Winter, S2
LoadID | 0 | 1 | 2 | 3 | 4 | 5 | 6 | 7 | 8 | 9 | 10 | 11 | 12 | 13 | 14 | 15 | 16 | 17 | 18 | 19 | 20 | 21 | 22 | 23
1 | 0.073203 | 0.083667 | 0.18632 | 0.081183 | 0.071767 | 0.084094 | 0.090124 | 0.087735 | 0.059877 | 0.24539 | 0.022393 | 0.13371 | 0.049509 | 0.06227 | 0.091959 | 0.11567 | 0.039315 | 0.16665 | 0.14112 | 0.055908 | 0.23936 | 0.12338 | 0.12139 | 0.051743
2 | -0.73002 | -0.79343 | -0.85463 | -0.84841 | -0.87814 | -0.78171 | -0.58213 | -0.23962 | -0.070566 | -0.011039 | -0.0991 | -0.072856 | -0.10084 | -0.10173 | -0.25717 | -0.37037 | -0.32937 | -0.11243 | -0.16355 | -0.20559 | -0.32294 | -0.4192 | -0.56241 | -0.63305
3 | -0.15652 | -0.19389 | -0.19389 | -0.19389 | -0.19389 | -0.1571 | -0.071255 | -0.0091734 | 0.053675 | 0.053675 | 0.0046225 | 0.055974 | 0.055974 | 0.043328 | 0.005389 | -0.03255 | -0.045196 | -0.045196 | -0.045196 | -0.045196 | -0.045196 | -0.094249 | -0.14407 | -0.14407
4 | 0.13596 | 0.10487 | 0.089777 | 0.087853 | 0.09985 | 0.12398 | 0.19235 | 0.23482 | 0.27131 | 0.29876 | 0.30128 | 0.29588 | 0.29714 | 0.29411 | 0.26532 | 0.25208 | 0.26014 | 0.35456 | 0.35405 | 0.34324 | 0.31771 | 0.28255 | 0.23045 | 0.1768
5 | 0.029975 | 0.0020311 | -0.037952 | -0.058105 | -0.043554 | 0.050567 | 0.15314 | 0.17422 | 0.13893 | 0.077025 | 0.022079 | 0.026164 | 0.041226 | 0.020548 | 0.035168 | 0.025161 | 0.024651 | 0.029063 | 0.029829 | 0.036977 | 0.03953 | 0.046643 | 0.041056 | -0.0047153
6 | 18.1917 | 18.257 | 18.3367 | 18.3312 | 18.2501 | 18.1059 | 17.6858 | 17.3608 | 17.2254 | 13.0735 | 8.9768 | 8.9236 | 8.9807 | 9.0229 | 9.0737 | 13.6773 | 17.4507 | 17.1548 | 17.1782 | 17.2216 | 17.3962 | 17.5371 | 17.7411 | 17.9859
7 | 0.84851 | 0.83173 | 0.85436 | 0.83431 | 0.73937 | 0.64425 | 0.27636 | 0.17197 | 0.33215 | 0.20358 | 0.14022 | -0.18795 | 0.14225 | 0.23336 | 0.36614 | 0.47349 | 0.50756 | 0.29982 | 0.294 | 0.40197 | 0.55987 | 0.67687 | 0.68399 | 0.71498
8 | -0.29529 | -0.31786 | -0.32047 | -0.32124 | -0.3176 | -0.30395 | -0.17509 | -0.053881 | 0.0017784 | 0.025703 | 0.0013486 | -0.011414 | -0.023019 | -0.017645 | -0.062115 | -0.11306 | -0.11394 | -0.013111 | -0.0183 | -0.023768 | -0.055219 | -0.1123 | -0.17055 | -0.20689
9 | -0.56956 | -0.65679 | -0.62208 | -0.64408 | -0.64445 | -0.63232 | -0.2816 | -0.011395 | 0.098458 | 0.22901 | 0.28584 | 0.26644 | 0.33301 | 0.23967 | 0.22788 | 0.052384 | 0.015452 | 0.36206 | 0.37789 | 0.40063 | 0.21804 | 0.016397 | -0.1158 | -0.18528
10 | -0.21882 | -0.21882 | -0.21882 | -0.21882 | -0.21882 | -0.21882 | -0.2115 | -0.19329 | -0.186 | -0.17502 | -0.17868 | -0.17502 | -0.17868 | -0.18966 | -0.18966 | -0.18966 | -0.20055 | -0.20418 | -0.20418 | -0.20418 | -0.20418 | -0.20825 | -0.22045 | -0.22045
11 | 0.11768 | -0.071758 | -0.11491 | -0.050402 | -0.08238 | -0.013389 | 0.22457 | 0.40382 | 0.45716 | 0.37981 | 0.3859 | 0.38988 | 0.33572 | 0.32869 | 0.23132 | 0.22053 | 0.19281 | 0.27248 | 0.25168 | 0.21334 | 0.1885 | 0.10589 | 0.03397 | -0.050125

## Qc, Winter, S3
LoadID | 0 | 1 | 2 | 3 | 4 | 5 | 6 | 7 | 8 | 9 | 10 | 11 | 12 | 13 | 14 | 15 | 16 | 17 | 18 | 19 | 20 | 21 | 22 | 23
1 | 0.073203 | 0.083667 | 0.18632 | 0.081183 | 0.071767 | 0.084094 | 0.090124 | 0.087735 | 0.059877 | 0.24539 | 0.022393 | 0.13371 | 0.049509 | 0.06227 | 0.091959 | 0.11567 | 0.039315 | 0.16665 | 0.14112 | 0.055908 | 0.23936 | 0.12338 | 0.12139 | 0.051743
2 | -0.73002 | -0.79343 | -0.85463 | -0.84841 | -0.87814 | -0.78171 | -0.58213 | -0.23962 | -0.070566 | -0.011039 | -0.0991 | -0.072856 | -0.10084 | -0.10173 | -0.25717 | -0.37037 | -0.32937 | -0.11243 | -0.16355 | -0.20559 | -0.32294 | -0.4192 | -0.56241 | -0.63305
3 | -0.15652 | -0.19389 | -0.19389 | -0.19389 | -0.19389 | -0.1571 | -0.071255 | -0.0091734 | 0.053675 | 0.053675 | 0.0046225 | 0.055974 | 0.055974 | 0.043328 | 0.005389 | -0.03255 | -0.045196 | -0.045196 | -0.045196 | -0.045196 | -0.045196 | -0.094249 | -0.14407 | -0.14407
4 | 0.13596 | 0.10487 | 0.089777 | 0.087853 | 0.09985 | 0.12398 | 0.19235 | 0.23482 | 0.27131 | 0.29876 | 0.30128 | 0.29588 | 0.29714 | 0.29411 | 0.26532 | 0.25208 | 0.26014 | 0.35456 | 0.35405 | 0.34324 | 0.31771 | 0.28255 | 0.23045 | 0.1768
5 | 0.029975 | 0.0020311 | -0.037952 | -0.058105 | -0.043554 | 0.050567 | 0.15314 | 0.17422 | 0.13893 | 0.077025 | 0.022079 | 0.026164 | 0.041226 | 0.020548 | 0.035168 | 0.025161 | 0.024651 | 0.029063 | 0.029829 | 0.036977 | 0.03953 | 0.046643 | 0.041056 | -0.0047153
6 | 18.1917 | 18.257 | 18.3367 | 18.3312 | 18.2501 | 18.1059 | 17.6858 | 17.3608 | 17.2254 | 13.0735 | 8.9768 | 8.9236 | 8.9807 | 9.0229 | 9.0737 | 13.6773 | 17.4507 | 17.1548 | 17.1782 | 17.2216 | 17.3962 | 17.5371 | 17.7411 | 17.9859
7 | 0.84851 | 0.83173 | 0.85436 | 0.83431 | 0.73937 | 0.64425 | 0.27636 | 0.17197 | 0.33215 | 0.20358 | 0.14022 | -0.18795 | 0.14225 | 0.23336 | 0.36614 | 0.47349 | 0.50756 | 0.29982 | 0.294 | 0.40197 | 0.55987 | 0.67687 | 0.68399 | 0.71498
8 | -0.29529 | -0.31786 | -0.32047 | -0.32124 | -0.3176 | -0.30395 | -0.17509 | -0.053881 | 0.0017784 | 0.025703 | 0.0013486 | -0.011414 | -0.023019 | -0.017645 | -0.062115 | -0.11306 | -0.11394 | -0.013111 | -0.0183 | -0.023768 | -0.055219 | -0.1123 | -0.17055 | -0.20689
9 | -0.56956 | -0.65679 | -0.62208 | -0.64408 | -0.64445 | -0.63232 | -0.2816 | -0.011395 | 0.098458 | 0.22901 | 0.28584 | 0.26644 | 0.33301 | 0.23967 | 0.22788 | 0.052384 | 0.015452 | 0.36206 | 0.37789 | 0.40063 | 0.21804 | 0.016397 | -0.1158 | -0.18528
10 | -0.21882 | -0.21882 | -0.21882 | -0.21882 | -0.21882 | -0.21882 | -0.2115 | -0.19329 | -0.186 | -0.17502 | -0.17868 | -0.17502 | -0.17868 | -0.18966 | -0.18966 | -0.18966 | -0.20055 | -0.20418 | -0.20418 | -0.20418 | -0.20418 | -0.20825 | -0.22045 | -0.22045
11 | 0.11768 | -0.071758 | -0.11491 | -0.050402 | -0.08238 | -0.013389 | 0.22457 | 0.40382 | 0.45716 | 0.37981 | 0.3859 | 0.38988 | 0.33572 | 0.32869 | 0.23132 | 0.22053 | 0.19281 | 0.27248 | 0.25168 | 0.21334 | 0.1885 | 0.10589 | 0.03397 | -0.050125

## Qc, Winter, S4
LoadID | 0 | 1 | 2 | 3 | 4 | 5 | 6 | 7 | 8 | 9 | 10 | 11 | 12 | 13 | 14 | 15 | 16 | 17 | 18 | 19 | 20 | 21 | 22 | 23
1 | 0.076863 | 0.08785 | 0.19564 | 0.085242 | 0.075355 | 0.088299 | 0.094631 | 0.092122 | 0.062871 | 0.25766 | 0.023513 | 0.1404 | 0.051984 | 0.065384 | 0.096557 | 0.12146 | 0.04128 | 0.17498 | 0.14818 | 0.058703 | 0.25133 | 0.12955 | 0.12746 | 0.05433
2 | -0.76652 | -0.8331 | -0.89736 | -0.89083 | -0.92205 | -0.8208 | -0.61124 | -0.2516 | -0.074094 | -0.011591 | -0.10406 | -0.076499 | -0.10589 | -0.10681 | -0.27003 | -0.38888 | -0.34584 | -0.11805 | -0.17173 | -0.21587 | -0.33909 | -0.44016 | -0.59054 | -0.6647
3 | -0.16435 | -0.20358 | -0.20358 | -0.20358 | -0.20358 | -0.16495 | -0.074818 | -0.009632 | 0.056359 | 0.056359 | 0.0048537 | 0.058773 | 0.058773 | 0.045494 | 0.0056585 | -0.034177 | -0.047456 | -0.047456 | -0.047456 | -0.047456 | -0.047456 | -0.098961 | -0.15127 | -0.15127
4 | 0.14275 | 0.11012 | 0.094266 | 0.092245 | 0.10484 | 0.13018 | 0.20197 | 0.24657 | 0.28487 | 0.3137 | 0.31634 | 0.31067 | 0.31199 | 0.30881 | 0.27858 | 0.26468 | 0.27315 | 0.37229 | 0.37175 | 0.36041 | 0.33359 | 0.29668 | 0.24198 | 0.18564
5 | 0.031474 | 0.0021326 | -0.039849 | -0.06101 | -0.045731 | 0.053096 | 0.1608 | 0.18293 | 0.14588 | 0.080877 | 0.023183 | 0.027472 | 0.043287 | 0.021575 | 0.036926 | 0.026419 | 0.025883 | 0.030516 | 0.03132 | 0.038825 | 0.041506 | 0.048976 | 0.043109 | -0.004951
6 | 19.1013 | 19.1699 | 19.2536 | 19.2478 | 19.1626 | 19.0112 | 18.5701 | 18.2288 | 18.0866 | 13.7272 | 9.4257 | 9.3698 | 9.4298 | 9.474 | 9.5274 | 14.3611 | 18.3232 | 18.0126 | 18.0371 | 18.0827 | 18.266 | 18.414 | 18.6282 | 18.8852
7 | 0.89094 | 0.87331 | 0.89708 | 0.87602 | 0.77634 | 0.67646 | 0.29018 | 0.18057 | 0.34876 | 0.21376 | 0.14723 | -0.19735 | 0.14936 | 0.24503 | 0.38444 | 0.49716 | 0.53293 | 0.31481 | 0.3087 | 0.42207 | 0.58787 | 0.71071 | 0.71819 | 0.75073
8 | -0.31006 | -0.33375 | -0.33649 | -0.3373 | -0.33348 | -0.31915 | -0.18385 | -0.056576 | 0.0018673 | 0.026989 | 0.0014161 | -0.011984 | -0.024169 | -0.018528 | -0.065221 | -0.11871 | -0.11963 | -0.013767 | -0.019215 | -0.024956 | -0.05798 | -0.11791 | -0.17907 | -0.21723
9 | -0.59804 | -0.68963 | -0.65319 | -0.67628 | -0.67667 | -0.66393 | -0.29568 | -0.011965 | 0.10338 | 0.24046 | 0.30013 | 0.27976 | 0.34966 | 0.25165 | 0.23928 | 0.055003 | 0.016224 | 0.38016 | 0.39678 | 0.42067 | 0.22894 | 0.017216 | -0.12159 | -0.19454
10 | -0.22976 | -0.22976 | -0.22976 | -0.22976 | -0.22976 | -0.22976 | -0.22208 | -0.20296 | -0.1953 | -0.18377 | -0.18762 | -0.18377 | -0.18762 | -0.19915 | -0.19915 | -0.19915 | -0.21058 | -0.21439 | -0.21439 | -0.21439 | -0.21439 | -0.21866 | -0.23147 | -0.23147
11 | 0.12356 | -0.075346 | -0.12066 | -0.052922 | -0.086499 | -0.014058 | 0.2358 | 0.42401 | 0.48002 | 0.3988 | 0.40519 | 0.40938 | 0.3525 | 0.34513 | 0.24288 | 0.23156 | 0.20245 | 0.2861 | 0.26426 | 0.224 | 0.19792 | 0.11119 | 0.035669 | -0.052632

## Qc, Winter, S5
LoadID | 0 | 1 | 2 | 3 | 4 | 5 | 6 | 7 | 8 | 9 | 10 | 11 | 12 | 13 | 14 | 15 | 16 | 17 | 18 | 19 | 20 | 21 | 22 | 23
1 | 0.076863 | 0.08785 | 0.19564 | 0.085242 | 0.075355 | 0.088299 | 0.094631 | 0.092122 | 0.062871 | 0.25766 | 0.023513 | 0.1404 | 0.051984 | 0.065384 | 0.096557 | 0.12146 | 0.04128 | 0.17498 | 0.14818 | 0.058703 | 0.25133 | 0.12955 | 0.12746 | 0.05433
2 | -0.76652 | -0.8331 | -0.89736 | -0.89083 | -0.92205 | -0.8208 | -0.61124 | -0.2516 | -0.074094 | -0.011591 | -0.10406 | -0.076499 | -0.10589 | -0.10681 | -0.27003 | -0.38888 | -0.34584 | -0.11805 | -0.17173 | -0.21587 | -0.33909 | -0.44016 | -0.59054 | -0.6647
3 | -0.16435 | -0.20358 | -0.20358 | -0.20358 | -0.20358 | -0.16495 | -0.074818 | -0.009632 | 0.056359 | 0.056359 | 0.0048537 | 0.058773 | 0.058773 | 0.045494 | 0.0056585 | -0.034177 | -0.047456 | -0.047456 | -0.047456 | -0.047456 | -0.047456 | -0.098961 | -0.15127 | -0.15127
4 | 0.14275 | 0.11012 | 0.094266 | 0.092245 | 0.10484 | 0.13018 | 0.20197 | 0.24657 | 0.28487 | 0.3137 | 0.31634 | 0.31067 | 0.31199 | 0.30881 | 0.27858 | 0.26468 | 0.27315 | 0.37229 | 0.37175 | 0.36041 | 0.33359 | 0.29668 | 0.24198 | 0.18564
5 | 0.031474 | 0.0021326 | -0.039849 | -0.06101 | -0.045731 | 0.053096 | 0.1608 | 0.18293 | 0.14588 | 0.080877 | 0.023183 | 0.027472 | 0.043287 | 0.021575 | 0.036926 | 0.026419 | 0.025883 | 0.030516 | 0.03132 | 0.038825 | 0.041506 | 0.048976 | 0.043109 | -0.004951
6 | 19.1013 | 19.1699 | 19.2536 | 19.2478 | 19.1626 | 19.0112 | 18.5701 | 18.2288 | 18.0866 | 13.7272 | 9.4257 | 9.3698 | 9.4298 | 9.474 | 9.5274 | 14.3611 | 18.3232 | 18.0126 | 18.0371 | 18.0827 | 18.266 | 18.414 | 18.6282 | 18.8852
7 | 0.89094 | 0.87331 | 0.89708 | 0.87602 | 0.77634 | 0.67646 | 0.29018 | 0.18057 | 0.34876 | 0.21376 | 0.14723 | -0.19735 | 0.14936 | 0.24503 | 0.38444 | 0.49716 | 0.53293 | 0.31481 | 0.3087 | 0.42207 | 0.58787 | 0.71071 | 0.71819 | 0.75073
8 | -0.31006 | -0.33375 | -0.33649 | -0.3373 | -0.33348 | -0.31915 | -0.18385 | -0.056576 | 0.0018673 | 0.026989 | 0.0014161 | -0.011984 | -0.024169 | -0.018528 | -0.065221 | -0.11871 | -0.11963 | -0.013767 | -0.019215 | -0.024956 | -0.05798 | -0.11791 | -0.17907 | -0.21723
9 | -0.59804 | -0.68963 | -0.65319 | -0.67628 | -0.67667 | -0.66393 | -0.29568 | -0.011965 | 0.10338 | 0.24046 | 0.30013 | 0.27976 | 0.34966 | 0.25165 | 0.23928 | 0.055003 | 0.016224 | 0.38016 | 0.39678 | 0.42067 | 0.22894 | 0.017216 | -0.12159 | -0.19454
10 | -0.22976 | -0.22976 | -0.22976 | -0.22976 | -0.22976 | -0.22976 | -0.22208 | -0.20296 | -0.1953 | -0.18377 | -0.18762 | -0.18377 | -0.18762 | -0.19915 | -0.19915 | -0.19915 | -0.21058 | -0.21439 | -0.21439 | -0.21439 | -0.21439 | -0.21866 | -0.23147 | -0.23147
11 | 0.12356 | -0.075346 | -0.12066 | -0.052922 | -0.086499 | -0.014058 | 0.2358 | 0.42401 | 0.48002 | 0.3988 | 0.40519 | 0.40938 | 0.3525 | 0.34513 | 0.24288 | 0.23156 | 0.20245 | 0.2861 | 0.26426 | 0.224 | 0.19792 | 0.11119 | 0.035669 | -0.052632

## Qc, Winter, S6
LoadID | 0 | 1 | 2 | 3 | 4 | 5 | 6 | 7 | 8 | 9 | 10 | 11 | 12 | 13 | 14 | 15 | 16 | 17 | 18 | 19 | 20 | 21 | 22 | 23
1 | 0.076863 | 0.08785 | 0.19564 | 0.085242 | 0.075355 | 0.088299 | 0.094631 | 0.092122 | 0.062871 | 0.25766 | 0.023513 | 0.1404 | 0.051984 | 0.065384 | 0.096557 | 0.12146 | 0.04128 | 0.17498 | 0.14818 | 0.058703 | 0.25133 | 0.12955 | 0.12746 | 0.05433
2 | -0.76652 | -0.8331 | -0.89736 | -0.89083 | -0.92205 | -0.8208 | -0.61124 | -0.2516 | -0.074094 | -0.011591 | -0.10406 | -0.076499 | -0.10589 | -0.10681 | -0.27003 | -0.38888 | -0.34584 | -0.11805 | -0.17173 | -0.21587 | -0.33909 | -0.44016 | -0.59054 | -0.6647
3 | -0.16435 | -0.20358 | -0.20358 | -0.20358 | -0.20358 | -0.16495 | -0.074818 | -0.009632 | 0.056359 | 0.056359 | 0.0048537 | 0.058773 | 0.058773 | 0.045494 | 0.0056585 | -0.034177 | -0.047456 | -0.047456 | -0.047456 | -0.047456 | -0.047456 | -0.098961 | -0.15127 | -0.15127
4 | 0.14275 | 0.11012 | 0.094266 | 0.092245 | 0.10484 | 0.13018 | 0.20197 | 0.24657 | 0.28487 | 0.3137 | 0.31634 | 0.31067 | 0.31199 | 0.30881 | 0.27858 | 0.26468 | 0.27315 | 0.37229 | 0.37175 | 0.36041 | 0.33359 | 0.29668 | 0.24198 | 0.18564
5 | 0.031474 | 0.0021326 | -0.039849 | -0.06101 | -0.045731 | 0.053096 | 0.1608 | 0.18293 | 0.14588 | 0.080877 | 0.023183 | 0.027472 | 0.043287 | 0.021575 | 0.036926 | 0.026419 | 0.025883 | 0.030516 | 0.03132 | 0.038825 | 0.041506 | 0.048976 | 0.043109 | -0.004951
6 | 19.1013 | 19.1699 | 19.2536 | 19.2478 | 19.1626 | 19.0112 | 18.5701 | 18.2288 | 18.0866 | 13.7272 | 9.4257 | 9.3698 | 9.4298 | 9.474 | 9.5274 | 14.3611 | 18.3232 | 18.0126 | 18.0371 | 18.0827 | 18.266 | 18.414 | 18.6282 | 18.8852
7 | 0.89094 | 0.87331 | 0.89708 | 0.87602 | 0.77634 | 0.67646 | 0.29018 | 0.18057 | 0.34876 | 0.21376 | 0.14723 | -0.19735 | 0.14936 | 0.24503 | 0.38444 | 0.49716 | 0.53293 | 0.31481 | 0.3087 | 0.42207 | 0.58787 | 0.71071 | 0.71819 | 0.75073
8 | -0.31006 | -0.33375 | -0.33649 | -0.3373 | -0.33348 | -0.31915 | -0.18385 | -0.056576 | 0.0018673 | 0.026989 | 0.0014161 | -0.011984 | -0.024169 | -0.018528 | -0.065221 | -0.11871 | -0.11963 | -0.013767 | -0.019215 | -0.024956 | -0.05798 | -0.11791 | -0.17907 | -0.21723
9 | -0.59804 | -0.68963 | -0.65319 | -0.67628 | -0.67667 | -0.66393 | -0.29568 | -0.011965 | 0.10338 | 0.24046 | 0.30013 | 0.27976 | 0.34966 | 0.25165 | 0.23928 | 0.055003 | 0.016224 | 0.38016 | 0.39678 | 0.42067 | 0.22894 | 0.017216 | -0.12159 | -0.19454
10 | -0.22976 | -0.22976 | -0.22976 | -0.22976 | -0.22976 | -0.22976 | -0.22208 | -0.20296 | -0.1953 | -0.18377 | -0.18762 | -0.18377 | -0.18762 | -0.19915 | -0.19915 | -0.19915 | -0.21058 | -0.21439 | -0.21439 | -0.21439 | -0.21439 | -0.21866 | -0.23147 | -0.23147
11 | 0.12356 | -0.075346 | -0.12066 | -0.052922 | -0.086499 | -0.014058 | 0.2358 | 0.42401 | 0.48002 | 0.3988 | 0.40519 | 0.40938 | 0.3525 | 0.34513 | 0.24288 | 0.23156 | 0.20245 | 0.2861 | 0.26426 | 0.224 | 0.19792 | 0.11119 | 0.035669 | -0.052632

## Qc, Winter, S7
LoadID | 0 | 1 | 2 | 3 | 4 | 5 | 6 | 7 | 8 | 9 | 10 | 11 | 12 | 13 | 14 | 15 | 16 | 17 | 18 | 19 | 20 | 21 | 22 | 23
1 | 0.069543 | 0.079484 | 0.177 | 0.077124 | 0.068178 | 0.079889 | 0.085618 | 0.083348 | 0.056883 | 0.23312 | 0.021274 | 0.12703 | 0.047033 | 0.059157 | 0.087361 | 0.10989 | 0.037349 | 0.15832 | 0.13407 | 0.053113 | 0.2274 | 0.11721 | 0.11532 | 0.049156
2 | -0.69352 | -0.75376 | -0.8119 | -0.80599 | -0.83423 | -0.74263 | -0.55302 | -0.22764 | -0.067037 | -0.010487 | -0.094145 | -0.069214 | -0.095801 | -0.096641 | -0.24431 | -0.35185 | -0.3129 | -0.10681 | -0.15537 | -0.19531 | -0.3068 | -0.39824 | -0.53429 | -0.60139
3 | -0.1487 | -0.18419 | -0.18419 | -0.18419 | -0.18419 | -0.14924 | -0.067693 | -0.0087147 | 0.050991 | 0.050991 | 0.0043914 | 0.053176 | 0.053176 | 0.041162 | 0.0051196 | -0.030922 | -0.042936 | -0.042936 | -0.042936 | -0.042936 | -0.042936 | -0.089536 | -0.13686 | -0.13686
4 | 0.12916 | 0.099629 | 0.085288 | 0.08346 | 0.094857 | 0.11778 | 0.18273 | 0.22308 | 0.25774 | 0.28382 | 0.28622 | 0.28108 | 0.28228 | 0.2794 | 0.25205 | 0.23947 | 0.24714 | 0.33683 | 0.33635 | 0.32608 | 0.30182 | 0.26842 | 0.21893 | 0.16796
5 | 0.028476 | 0.0019295 | -0.036054 | -0.0552 | -0.041376 | 0.048039 | 0.14549 | 0.16551 | 0.13198 | 0.073174 | 0.020976 | 0.024856 | 0.039165 | 0.01952 | 0.033409 | 0.023903 | 0.023418 | 0.02761 | 0.028337 | 0.035128 | 0.037553 | 0.044311 | 0.039004 | -0.0044795
6 | 17.2821 | 17.3442 | 17.4199 | 17.4147 | 17.3376 | 17.2006 | 16.8015 | 16.4927 | 16.3641 | 12.4198 | 8.528 | 8.4774 | 8.5317 | 8.5717 | 8.62 | 12.9934 | 16.5781 | 16.2971 | 16.3193 | 16.3605 | 16.5264 | 16.6602 | 16.8541 | 17.0866
7 | 0.80609 | 0.79014 | 0.81164 | 0.79259 | 0.7024 | 0.61204 | 0.26255 | 0.16337 | 0.31554 | 0.1934 | 0.13321 | -0.17855 | 0.13514 | 0.2217 | 0.34783 | 0.44981 | 0.48218 | 0.28483 | 0.2793 | 0.38187 | 0.53188 | 0.64303 | 0.64979 | 0.67923
8 | -0.28053 | -0.30196 | -0.30445 | -0.30518 | -0.30172 | -0.28876 | -0.16634 | -0.051187 | 0.0016895 | 0.024418 | 0.0012812 | -0.010843 | -0.021868 | -0.016763 | -0.05901 | -0.10741 | -0.10824 | -0.012456 | -0.017385 | -0.022579 | -0.052458 | -0.10668 | -0.16202 | -0.19654
9 | -0.54108 | -0.62395 | -0.59098 | -0.61187 | -0.61222 | -0.6007 | -0.26752 | -0.010825 | 0.093535 | 0.21756 | 0.27155 | 0.25311 | 0.31636 | 0.22769 | 0.21649 | 0.049765 | 0.014679 | 0.34396 | 0.35899 | 0.3806 | 0.20714 | 0.015577 | -0.11001 | -0.17601
10 | -0.20788 | -0.20788 | -0.20788 | -0.20788 | -0.20788 | -0.20788 | -0.20093 | -0.18363 | -0.1767 | -0.16627 | -0.16975 | -0.16627 | -0.16975 | -0.18018 | -0.18018 | -0.18018 | -0.19052 | -0.19397 | -0.19397 | -0.19397 | -0.19397 | -0.19784 | -0.20943 | -0.20943
11 | 0.11179 | -0.06817 | -0.10917 | -0.047882 | -0.078261 | -0.012719 | 0.21334 | 0.38363 | 0.4343 | 0.36082 | 0.3666 | 0.37039 | 0.31893 | 0.31226 | 0.21975 | 0.2095 | 0.18317 | 0.25886 | 0.23909 | 0.20267 | 0.17907 | 0.1006 | 0.032272 | -0.047619

## Qc, Winter, S8
LoadID | 0 | 1 | 2 | 3 | 4 | 5 | 6 | 7 | 8 | 9 | 10 | 11 | 12 | 13 | 14 | 15 | 16 | 17 | 18 | 19 | 20 | 21 | 22 | 23
1 | 0.069543 | 0.079484 | 0.177 | 0.077124 | 0.068178 | 0.079889 | 0.085618 | 0.083348 | 0.056883 | 0.23312 | 0.021274 | 0.12703 | 0.047033 | 0.059157 | 0.087361 | 0.10989 | 0.037349 | 0.15832 | 0.13407 | 0.053113 | 0.2274 | 0.11721 | 0.11532 | 0.049156
2 | -0.69352 | -0.75376 | -0.8119 | -0.80599 | -0.83423 | -0.74263 | -0.55302 | -0.22764 | -0.067037 | -0.010487 | -0.094145 | -0.069214 | -0.095801 | -0.096641 | -0.24431 | -0.35185 | -0.3129 | -0.10681 | -0.15537 | -0.19531 | -0.3068 | -0.39824 | -0.53429 | -0.60139
3 | -0.1487 | -0.18419 | -0.18419 | -0.18419 | -0.18419 | -0.14924 | -0.067693 | -0.0087147 | 0.050991 | 0.050991 | 0.0043914 | 0.053176 | 0.053176 | 0.041162 | 0.0051196 | -0.030922 | -0.042936 | -0.042936 | -0.042936 | -0.042936 | -0.042936 | -0.089536 | -0.13686 | -0.13686
4 | 0.12916 | 0.099629 | 0.085288 | 0.08346 | 0.094857 | 0.11778 | 0.18273 | 0.22308 | 0.25774 | 0.28382 | 0.28622 | 0.28108 | 0.28228 | 0.2794 | 0.25205 | 0.23947 | 0.24714 | 0.33683 | 0.33635 | 0.32608 | 0.30182 | 0.26842 | 0.21893 | 0.16796
5 | 0.028476 | 0.0019295 | -0.036054 | -0.0552 | -0.041376 | 0.048039 | 0.14549 | 0.16551 | 0.13198 | 0.073174 | 0.020976 | 0.024856 | 0.039165 | 0.01952 | 0.033409 | 0.023903 | 0.023418 | 0.02761 | 0.028337 | 0.035128 | 0.037553 | 0.044311 | 0.039004 | -0.0044795
6 | 17.2821 | 17.3442 | 17.4199 | 17.4147 | 17.3376 | 17.2006 | 16.8015 | 16.4927 | 16.3641 | 12.4198 | 8.528 | 8.4774 | 8.5317 | 8.5717 | 8.62 | 12.9934 | 16.5781 | 16.2971 | 16.3193 | 16.3605 | 16.5264 | 16.6602 | 16.8541 | 17.0866
7 | 0.80609 | 0.79014 | 0.81164 | 0.79259 | 0.7024 | 0.61204 | 0.26255 | 0.16337 | 0.31554 | 0.1934 | 0.13321 | -0.17855 | 0.13514 | 0.2217 | 0.34783 | 0.44981 | 0.48218 | 0.28483 | 0.2793 | 0.38187 | 0.53188 | 0.64303 | 0.64979 | 0.67923
8 | -0.28053 | -0.30196 | -0.30445 | -0.30518 | -0.30172 | -0.28876 | -0.16634 | -0.051187 | 0.0016895 | 0.024418 | 0.0012812 | -0.010843 | -0.021868 | -0.016763 | -0.05901 | -0.10741 | -0.10824 | -0.012456 | -0.017385 | -0.022579 | -0.052458 | -0.10668 | -0.16202 | -0.19654
9 | -0.54108 | -0.62395 | -0.59098 | -0.61187 | -0.61222 | -0.6007 | -0.26752 | -0.010825 | 0.093535 | 0.21756 | 0.27155 | 0.25311 | 0.31636 | 0.22769 | 0.21649 | 0.049765 | 0.014679 | 0.34396 | 0.35899 | 0.3806 | 0.20714 | 0.015577 | -0.11001 | -0.17601
10 | -0.20788 | -0.20788 | -0.20788 | -0.20788 | -0.20788 | -0.20788 | -0.20093 | -0.18363 | -0.1767 | -0.16627 | -0.16975 | -0.16627 | -0.16975 | -0.18018 | -0.18018 | -0.18018 | -0.19052 | -0.19397 | -0.19397 | -0.19397 | -0.19397 | -0.19784 | -0.20943 | -0.20943
11 | 0.11179 | -0.06817 | -0.10917 | -0.047882 | -0.078261 | -0.012719 | 0.21334 | 0.38363 | 0.4343 | 0.36082 | 0.3666 | 0.37039 | 0.31893 | 0.31226 | 0.21975 | 0.2095 | 0.18317 | 0.25886 | 0.23909 | 0.20267 | 0.17907 | 0.1006 | 0.032272 | -0.047619

## Qc, Winter, S9
LoadID | 0 | 1 | 2 | 3 | 4 | 5 | 6 | 7 | 8 | 9 | 10 | 11 | 12 | 13 | 14 | 15 | 16 | 17 | 18 | 19 | 20 | 21 | 22 | 23
1 | 0.069543 | 0.079484 | 0.177 | 0.077124 | 0.068178 | 0.079889 | 0.085618 | 0.083348 | 0.056883 | 0.23312 | 0.021274 | 0.12703 | 0.047033 | 0.059157 | 0.087361 | 0.10989 | 0.037349 | 0.15832 | 0.13407 | 0.053113 | 0.2274 | 0.11721 | 0.11532 | 0.049156
2 | -0.69352 | -0.75376 | -0.8119 | -0.80599 | -0.83423 | -0.74263 | -0.55302 | -0.22764 | -0.067037 | -0.010487 | -0.094145 | -0.069214 | -0.095801 | -0.096641 | -0.24431 | -0.35185 | -0.3129 | -0.10681 | -0.15537 | -0.19531 | -0.3068 | -0.39824 | -0.53429 | -0.60139
3 | -0.1487 | -0.18419 | -0.18419 | -0.18419 | -0.18419 | -0.14924 | -0.067693 | -0.0087147 | 0.050991 | 0.050991 | 0.0043914 | 0.053176 | 0.053176 | 0.041162 | 0.0051196 | -0.030922 | -0.042936 | -0.042936 | -0.042936 | -0.042936 | -0.042936 | -0.089536 | -0.13686 | -0.13686
4 | 0.12916 | 0.099629 | 0.085288 | 0.08346 | 0.094857 | 0.11778 | 0.18273 | 0.22308 | 0.25774 | 0.28382 | 0.28622 | 0.28108 | 0.28228 | 0.2794 | 0.25205 | 0.23947 | 0.24714 | 0.33683 | 0.33635 | 0.32608 | 0.30182 | 0.26842 | 0.21893 | 0.16796
5 | 0.028476 | 0.0019295 | -0.036054 | -0.0552 | -0.041376 | 0.048039 | 0.14549 | 0.16551 | 0.13198 | 0.073174 | 0.020976 | 0.024856 | 0.039165 | 0.01952 | 0.033409 | 0.023903 | 0.023418 | 0.02761 | 0.028337 | 0.035128 | 0.037553 | 0.044311 | 0.039004 | -0.0044795
6 | 17.2821 | 17.3442 | 17.4199 | 17.4147 | 17.3376 | 17.2006 | 16.8015 | 16.4927 | 16.3641 | 12.4198 | 8.528 | 8.4774 | 8.5317 | 8.5717 | 8.62 | 12.9934 | 16.5781 | 16.2971 | 16.3193 | 16.3605 | 16.5264 | 16.6602 | 16.8541 | 17.0866
7 | 0.80609 | 0.79014 | 0.81164 | 0.79259 | 0.7024 | 0.61204 | 0.26255 | 0.16337 | 0.31554 | 0.1934 | 0.13321 | -0.17855 | 0.13514 | 0.2217 | 0.34783 | 0.44981 | 0.48218 | 0.28483 | 0.2793 | 0.38187 | 0.53188 | 0.64303 | 0.64979 | 0.67923
8 | -0.28053 | -0.30196 | -0.30445 | -0.30518 | -0.30172 | -0.28876 | -0.16634 | -0.051187 | 0.0016895 | 0.024418 | 0.0012812 | -0.010843 | -0.021868 | -0.016763 | -0.05901 | -0.10741 | -0.10824 | -0.012456 | -0.017385 | -0.022579 | -0.052458 | -0.10668 | -0.16202 | -0.19654
9 | -0.54108 | -0.62395 | -0.59098 | -0.61187 | -0.61222 | -0.6007 | -0.26752 | -0.010825 | 0.093535 | 0.21756 | 0.27155 | 0.25311 | 0.31636 | 0.22769 | 0.21649 | 0.049765 | 0.014679 | 0.34396 | 0.35899 | 0.3806 | 0.20714 | 0.015577 | -0.11001 | -0.17601
10 | -0.20788 | -0.20788 | -0.20788 | -0.20788 | -0.20788 | -0.20788 | -0.20093 | -0.18363 | -0.1767 | -0.16627 | -0.16975 | -0.16627 | -0.16975 | -0.18018 | -0.18018 | -0.18018 | -0.19052 | -0.19397 | -0.19397 | -0.19397 | -0.19397 | -0.19784 | -0.20943 | -0.20943
11 | 0.11179 | -0.06817 | -0.10917 | -0.047882 | -0.078261 | -0.012719 | 0.21334 | 0.38363 | 0.4343 | 0.36082 | 0.3666 | 0.37039 | 0.31893 | 0.31226 | 0.21975 | 0.2095 | 0.18317 | 0.25886 | 0.23909 | 0.20267 | 0.17907 | 0.1006 | 0.032272 | -0.047619

## UpFlex, Winter
LoadID | 0 | 1 | 2 | 3 | 4 | 5 | 6 | 7 | 8 | 9 | 10 | 11 | 12 | 13 | 14 | 15 | 16 | 17 | 18 | 19 | 20 | 21 | 22 | 23
1 | 0.13985 | 0.15396 | 0.20039 | 0.22974 | 0.27012 | 0.31575 | 0.28146 | 0.40238 | 0.36914 | 0.41692 | 0.42849 | 0.39746 | 0.37494 | 0.34519 | 0.31796 | 0.28616 | 0.28318 | 0.22436 | 0.18563 | 0.22028 | 0.22444 | 0.25649 | 0.12454 | 0.11957
2 | 0.60709 | 0.66833 | 0.86989 | 0.99729 | 1.1726 | 1.3707 | 1.2218 | 1.7467 | 1.6024 | 1.8099 | 1.8601 | 1.7254 | 1.6276 | 1.4985 | 1.3802 | 1.2422 | 1.2293 | 0.97397 | 0.80584 | 0.95624 | 0.97431 | 1.1134 | 0.54064 | 0.51907
3 | 0.30805 | 0.33913 | 0.44141 | 0.50606 | 0.59501 | 0.69552 | 0.62 | 0.88635 | 0.81313 | 0.91838 | 0.94385 | 0.8755 | 0.82591 | 0.76037 | 0.70038 | 0.63033 | 0.62377 | 0.49422 | 0.40891 | 0.48523 | 0.4944 | 0.565 | 0.27434 | 0.26339
4 | 0.048979 | 0.05392 | 0.070182 | 0.080461 | 0.094604 | 0.11059 | 0.098577 | 0.14093 | 0.12928 | 0.14602 | 0.15007 | 0.1392 | 0.13132 | 0.1209 | 0.11136 | 0.10022 | 0.099177 | 0.078579 | 0.065015 | 0.077149 | 0.078607 | 0.089832 | 0.043618 | 0.041879
5 | 0.07218 | 0.079461 | 0.10343 | 0.11857 | 0.13942 | 0.16297 | 0.14527 | 0.20768 | 0.19052 | 0.21519 | 0.22115 | 0.20514 | 0.19352 | 0.17816 | 0.16411 | 0.14769 | 0.14616 | 0.1158 | 0.095812 | 0.11369 | 0.11584 | 0.13238 | 0.064279 | 0.061716
6 | 0 | 0 | 0 | 0 | 0 | 0 | 0 | 0 | 0 | 0 | 0 | 0 | 0 | 0 | 0 | 0 | 0 | 0 | 0 | 0 | 0 | 0 | 0 | 0
7 | 0.058002 | 0.063853 | 0.083111 | 0.095283 | 0.11203 | 0.13096 | 0.11674 | 0.16689 | 0.1531 | 0.17292 | 0.17771 | 0.16484 | 0.15551 | 0.14317 | 0.13187 | 0.11868 | 0.11745 | 0.093054 | 0.076991 | 0.09136 | 0.093087 | 0.10638 | 0.051653 | 0.049593
8 | 0.022556 | 0.024832 | 0.032321 | 0.037054 | 0.043568 | 0.050927 | 0.045397 | 0.0649 | 0.059539 | 0.067246 | 0.06911 | 0.064106 | 0.060474 | 0.055675 | 0.051283 | 0.046154 | 0.045674 | 0.036188 | 0.029941 | 0.035529 | 0.036201 | 0.04137 | 0.020087 | 0.019286
9 | 0.039312 | 0.043278 | 0.05633 | 0.064581 | 0.075932 | 0.088759 | 0.079121 | 0.11311 | 0.10377 | 0.1172 | 0.12045 | 0.11173 | 0.1054 | 0.097034 | 0.089379 | 0.08044 | 0.079603 | 0.06307 | 0.052183 | 0.061922 | 0.063093 | 0.072102 | 0.035009 | 0.033613
10 | 0.087003 | 0.095779 | 0.12467 | 0.14292 | 0.16805 | 0.19643 | 0.1751 | 0.25033 | 0.22965 | 0.25938 | 0.26657 | 0.24726 | 0.23326 | 0.21475 | 0.19781 | 0.17802 | 0.17617 | 0.13958 | 0.11549 | 0.13704 | 0.13963 | 0.15957 | 0.07748 | 0.074389
11 | 0.096026 | 0.10571 | 0.13759 | 0.15775 | 0.18547 | 0.21681 | 0.19326 | 0.27629 | 0.25347 | 0.28627 | 0.29421 | 0.27291 | 0.25745 | 0.23702 | 0.21832 | 0.19648 | 0.19444 | 0.15406 | 0.12746 | 0.15125 | 0.15411 | 0.17612 | 0.085515 | 0.082104

## DownFlex, Winter
LoadID | 0 | 1 | 2 | 3 | 4 | 5 | 6 | 7 | 8 | 9 | 10 | 11 | 12 | 13 | 14 | 15 | 16 | 17 | 18 | 19 | 20 | 21 | 22 | 23
1 | 0.38771 | 0.41031 | 0.43328 | 0.45298 | 0.45812 | 0.47922 | 0.47677 | 0.45066 | 0.40831 | 0.5996 | 0.58553 | 0.53917 | 0.52607 | 0.52823 | 0.5032 | 0.46126 | 0.41455 | 0.39968 | 0.25124 | 0.26867 | 0.29375 | 0.30076 | 0.31367 | 0.34623
2 | 1.6831 | 1.7812 | 1.8809 | 1.9664 | 1.9887 | 2.0803 | 2.0697 | 1.9563 | 1.7725 | 2.6029 | 2.5418 | 2.3405 | 2.2837 | 2.293 | 2.1844 | 2.0023 | 1.7996 | 1.735 | 1.0906 | 1.1663 | 1.2752 | 1.3056 | 1.3616 | 1.503
3 | 0.85404 | 0.90382 | 0.95442 | 0.9978 | 1.0091 | 1.0556 | 1.0502 | 0.99269 | 0.89942 | 1.3208 | 1.2898 | 1.1877 | 1.1588 | 1.1636 | 1.1084 | 1.016 | 0.91315 | 0.8804 | 0.55341 | 0.59182 | 0.64705 | 0.66249 | 0.69094 | 0.76267
4 | 0.13579 | 0.1437 | 0.15175 | 0.15865 | 0.16045 | 0.16784 | 0.16698 | 0.15783 | 0.143 | 0.21 | 0.20507 | 0.18883 | 0.18424 | 0.185 | 0.17624 | 0.16155 | 0.14519 | 0.13998 | 0.08799 | 0.094098 | 0.10288 | 0.10533 | 0.10986 | 0.12126
5 | 0.20011 | 0.21177 | 0.22363 | 0.23379 | 0.23645 | 0.24734 | 0.24607 | 0.2326 | 0.21074 | 0.30947 | 0.30221 | 0.27828 | 0.27152 | 0.27263 | 0.25972 | 0.23807 | 0.21396 | 0.20629 | 0.12967 | 0.13867 | 0.15161 | 0.15523 | 0.16189 | 0.1787
6 | 0 | 0 | 0 | 0 | 0 | 0 | 0 | 0 | 0 | 0 | 0 | 0 | 0 | 0 | 0 | 0 | 0 | 0 | 0 | 0 | 0 | 0 | 0 | 0
7 | 0.1608 | 0.17018 | 0.1797 | 0.18787 | 0.19 | 0.19875 | 0.19774 | 0.18691 | 0.16935 | 0.24868 | 0.24285 | 0.22362 | 0.21818 | 0.21908 | 0.2087 | 0.19131 | 0.17193 | 0.16576 | 0.1042 | 0.11143 | 0.12183 | 0.12474 | 0.13009 | 0.1436
8 | 0.062534 | 0.06618 | 0.069884 | 0.073061 | 0.07389 | 0.077293 | 0.076898 | 0.072686 | 0.065857 | 0.096709 | 0.09444 | 0.086962 | 0.084849 | 0.085198 | 0.081162 | 0.074397 | 0.066863 | 0.064464 | 0.040522 | 0.043334 | 0.047378 | 0.048509 | 0.050592 | 0.055844
9 | 0.10899 | 0.11534 | 0.1218 | 0.12733 | 0.12878 | 0.13471 | 0.13402 | 0.12668 | 0.11478 | 0.16855 | 0.1646 | 0.15156 | 0.14788 | 0.14849 | 0.14145 | 0.12966 | 0.11653 | 0.11235 | 0.070624 | 0.075526 | 0.082574 | 0.084544 | 0.088174 | 0.097328
10 | 0.2412 | 0.25526 | 0.26955 | 0.28181 | 0.285 | 0.29813 | 0.29661 | 0.28036 | 0.25402 | 0.37302 | 0.36427 | 0.33543 | 0.32728 | 0.32862 | 0.31305 | 0.28696 | 0.2579 | 0.24865 | 0.1563 | 0.16715 | 0.18275 | 0.18711 | 0.19514 | 0.2154
11 | 0.26622 | 0.28174 | 0.29751 | 0.31103 | 0.31456 | 0.32905 | 0.32737 | 0.30944 | 0.28036 | 0.4117 | 0.40205 | 0.37021 | 0.36122 | 0.3627 | 0.34552 | 0.31672 | 0.28464 | 0.27443 | 0.17251 | 0.18448 | 0.2017 | 0.20651 | 0.21538 | 0.23774

## Pg, Winter, S1
GenID | 0 | 1 | 2 | 3 | 4 | 5 | 6 | 7 | 8 | 9 | 10 | 11 | 12 | 13 | 14 | 15 | 16 | 17 | 18 | 19 | 20 | 21 | 22 | 23
1 | 0 | 0 | 0 | 0 | 0 | 0 | 0 | 0 | 0 | 0 | 0 | 0 | 0 | 0 | 0 | 0 | 0 | 0 | 0 | 0 | 0 | 0 | 0 | 0
2 | 0 | 0 | 0 | 0 | 0 | 0 | 0 | 0 | 0 | 0 | 0 | 0 | 0 | 0 | 0 | 0 | 0 | 0 | 0 | 0 | 0 | 0 | 0 | 0
3 | 0 | 0 | 0 | 0 | 0 | 0 | 0 | 0 | 0 | 0 | 0 | 0 | 0 | 0 | 0 | 0 | 0 | 0 | 0 | 0 | 0 | 0 | 0 | 0
4 | 0 | 0 | 0 | 0 | 0 | 0 | 0 | 0 | 0 | 0 | 0 | 0 | 0 | 0 | 0 | 0 | 0 | 0 | 0 | 0 | 0 | 0 | 0 | 0
5 | 0 | 0 | 0 | 0 | 0 | 0 | 0 | 0 | 0 | 0 | 0 | 0 | 0 | 0 | 0 | 0 | 0 | 0 | 0 | 0 | 0 | 0 | 0 | 0
6 | 4.5928 | 4.2444 | 4.4937 | 4.4741 | 3.6836 | 3.7362 | 3.7443 | 3.3624 | 3.0367 | 2.1951 | 2.0246 | 1.3583 | 1.1289 | 1.0809 | 1.4996 | 2.0286 | 2.2681 | 3.115 | 2.8333 | 2.6935 | 3.554 | 4.2508 | 4.0188 | 5.7125
7 | 4.5928 | 4.2444 | 4.4937 | 4.4741 | 3.6836 | 3.7362 | 3.7443 | 3.3624 | 3.0367 | 2.1951 | 2.0246 | 1.3583 | 1.1289 | 1.0809 | 1.4996 | 2.0286 | 2.2681 | 3.115 | 2.8333 | 2.6935 | 3.554 | 4.2508 | 4.0188 | 5.7125
8 | 4.5928 | 4.2444 | 4.4937 | 4.4741 | 3.6836 | 3.7362 | 3.7443 | 3.3624 | 3.0367 | 2.1951 | 2.0246 | 1.3583 | 1.1289 | 1.0809 | 1.4996 | 2.0286 | 2.2681 | 3.115 | 2.8333 | 2.6935 | 3.554 | 4.2508 | 4.0188 | 5.7125
9 | 0 | 0 | 0 | 0 | 0 | 0 | 0 | 0 | 0 | 0 | 0 | 0 | 0 | 0 | 0 | 0 | 0 | 0 | 0 | 0 | 0 | 0 | 0 | 0
10 | 0 | 0 | 0 | 0 | 0 | 0 | 0 | 0 | 0 | 0 | 0 | 0 | 0 | 0 | 0 | 0 | 0 | 0 | 0 | 0 | 0 | 0 | 0 | 0
11 | 0 | 0 | 0 | 0 | 0 | 0 | 0 | 0 | 0 | 0 | 0 | 0 | 0 | 0 | 0 | 0 | 0 | 0 | 0 | 0 | 0 | 0 | 0 | 0

## Pg, Winter, S2
GenID | 0 | 1 | 2 | 3 | 4 | 5 | 6 | 7 | 8 | 9 | 10 | 11 | 12 | 13 | 14 | 15 | 16 | 17 | 18 | 19 | 20 | 21 | 22 | 23
1 | 0 | 0 | 0 | 0 | 0 | 0 | 0 | 0 | 0 | 0 | 0 | 0 | 0 | 0 | 0 | 0 | 0 | 0 | 0 | 0 | 0 | 0 | 0 | 0
2 | 0 | 0 | 0 | 0 | 0 | 0 | 0 | 0 | 0 | 0 | 0 | 0 | 0 | 0 | 0 | 0 | 0 | 0 | 0 | 0 | 0 | 0 | 0 | 0
3 | 0 | 0 | 0 | 0 | 0 | 0 | 0 | 0 | 0 | 0 | 0 | 0 | 0 | 0 | 0 | 0 | 0 | 0 | 0 | 0 | 0 | 0 | 0 | 0
4 | 0 | 0 | 0 | 0 | 0 | 0 | 0 | 0 | 0 | 0 | 0 | 0 | 0 | 0 | 0 | 0 | 0 | 0 | 0 | 0 | 0 | 0 | 0 | 0
5 | 0 | 0 | 0 | 0 | 0 | 0 | 0 | 0 | 0 | 0 | 0 | 0 | 0 | 0 | 0 | 0 | 0 | 0 | 0 | 0 | 0 | 0 | 0 | 0
6 | 6.2333 | 5.4813 | 4.5113 | 3.9055 | 3.6411 | 2.9157 | 2.8387 | 2.5737 | 2.6527 | 2.8055 | 2.8081 | 3.2915 | 3.2929 | 3.3386 | 3.7595 | 3.1035 | 3.2149 | 3.4042 | 2.9697 | 3.0759 | 2.8824 | 2.6157 | 2.681 | 2.9317
7 | 6.2333 | 5.4813 | 4.5113 | 3.9055 | 3.6411 | 2.9157 | 2.8387 | 2.5737 | 2.6527 | 2.8055 | 2.8081 | 3.2915 | 3.2929 | 3.3386 | 3.7595 | 3.1035 | 3.2149 | 3.4042 | 2.9697 | 3.0759 | 2.8824 | 2.6157 | 2.681 | 2.9317
8 | 6.2333 | 5.4813 | 4.5113 | 3.9055 | 3.6411 | 2.9157 | 2.8387 | 2.5737 | 2.6527 | 2.8055 | 2.8081 | 3.2915 | 3.2929 | 3.3386 | 3.7595 | 3.1035 | 3.2149 | 3.4042 | 2.9697 | 3.0759 | 2.8824 | 2.6157 | 2.681 | 2.9317
9 | 0 | 0 | 0 | 0 | 0 | 0 | 0 | 0 | 0 | 0 | 0 | 0 | 0 | 0 | 0 | 0 | 0 | 0 | 0 | 0 | 0 | 0 | 0 | 0
10 | 0 | 0 | 0 | 0 | 0 | 0 | 0 | 0 | 0 | 0 | 0 | 0 | 0 | 0 | 0 | 0 | 0 | 0 | 0 | 0 | 0 | 0 | 0 | 0
11 | 0 | 0 | 0 | 0 | 0 | 0 | 0 | 0 | 0 | 0 | 0 | 0 | 0 | 0 | 0 | 0 | 0 | 0 | 0 | 0 | 0 | 0 | 0 | 0

## Pg, Winter, S3
GenID | 0 | 1 | 2 | 3 | 4 | 5 | 6 | 7 | 8 | 9 | 10 | 11 | 12 | 13 | 14 | 15 | 16 | 17 | 18 | 19 | 20 | 21 | 22 | 23
1 | 0 | 0 | 0 | 0 | 0 | 0 | 0 | 0 | 0 | 0 | 0 | 0 | 0 | 0 | 0 | 0 | 0 | 0 | 0 | 0 | 0 | 0 | 0 | 0
2 | 0 | 0 | 0 | 0 | 0 | 0 | 0 | 0 | 0 | 0 | 0 | 0 | 0 | 0 | 0 | 0 | 0 | 0 | 0 | 0 | 0 | 0 | 0 | 0
3 | 0 | 0 | 0 | 0 | 0 | 0 | 0 | 0 | 0 | 0 | 0 | 0 | 0 | 0 | 0 | 0 | 0 | 0 | 0 | 0 | 0 | 0 | 0 | 0
4 | 0 | 0 | 0 | 0 | 0 | 0 | 0 | 0 | 0 | 0 | 0 | 0 | 0 | 0 | 0 | 0 | 0 | 0 | 0 | 0 | 0 | 0 | 0 | 0
5 | 0 | 0 | 0 | 0 | 0 | 0 | 0 | 0 | 0 | 0 | 0 | 0 | 0 | 0 | 0 | 0 | 0 | 0 | 0 | 0 | 0 | 0 | 0 | 0
6 | 5.6875 | 5.2861 | 5.7292 | 6.3883 | 5.4643 | 4.6357 | 3.3367 | 2.9702 | 3.0304 | 2.9623 | 2.9967 | 3.152 | 2.8832 | 2.7784 | 3.807 | 4.9595 | 5.0635 | 5.155 | 5.2971 | 5.5881 | 5.5115 | 5.3937 | 5.1645 | 4.7633
7 | 5.6875 | 5.2861 | 5.7292 | 6.3883 | 5.4643 | 4.6357 | 3.3367 | 2.9702 | 3.0304 | 2.9623 | 2.9967 | 3.152 | 2.8832 | 2.7784 | 3.807 | 4.9595 | 5.0635 | 5.155 | 5.2971 | 5.5881 | 5.5115 | 5.3937 | 5.1645 | 4.7633
8 | 5.6875 | 5.2861 | 5.7292 | 6.3883 | 5.4643 | 4.6357 | 3.3367 | 2.9702 | 3.0304 | 2.9623 | 2.9967 | 3.152 | 2.8832 | 2.7784 | 3.807 | 4.9595 | 5.0635 | 5.155 | 5.2971 | 5.5881 | 5.5115 | 5.3937 | 5.1645 | 4.7633
9 | 0 | 0 | 0 | 0 | 0 | 0 | 0 | 0 | 0 | 0 | 0 | 0 | 0 | 0 | 0 | 0 | 0 | 0 | 0 | 0 | 0 | 0 | 0 | 0
10 | 0 | 0 | 0 | 0 | 0 | 0 | 0 | 0 | 0 | 0 | 0 | 0 | 0 | 0 | 0 | 0 | 0 | 0 | 0 | 0 | 0 | 0 | 0 | 0
11 | 0 | 0 | 0 | 0 | 0 | 0 | 0 | 0 | 0 | 0 | 0 | 0 | 0 | 0 | 0 | 0 | 0 | 0 | 0 | 0 | 0 | 0 | 0 | 0

## Pg, Winter, S4
GenID | 0 | 1 | 2 | 3 | 4 | 5 | 6 | 7 | 8 | 9 | 10 | 11 | 12 | 13 | 14 | 15 | 16 | 17 | 18 | 19 | 20 | 21 | 22 | 23
1 | 0 | 0 | 0 | 0 | 0 | 0 | 0 | 0 | 0 | 0 | 0 | 0 | 0 | 0 | 0 | 0 | 0 | 0 | 0 | 0 | 0 | 0 | 0 | 0
2 | 0 | 0 | 0 | 0 | 0 | 0 | 0 | 0 | 0 | 0 | 0 | 0 | 0 | 0 | 0 | 0 | 0 | 0 | 0 | 0 | 0 | 0 | 0 | 0
3 | 0 | 0 | 0 | 0 | 0 | 0 | 0 | 0 | 0 | 0 | 0 | 0 | 0 | 0 | 0 | 0 | 0 | 0 | 0 | 0 | 0 | 0 | 0 | 0
4 | 0 | 0 | 0 | 0 | 0 | 0 | 0 | 0 | 0 | 0 | 0 | 0 | 0 | 0 | 0 | 0 | 0 | 0 | 0 | 0 | 0 | 0 | 0 | 0
5 | 0 | 0 | 0 | 0 | 0 | 0 | 0 | 0 | 0 | 0 | 0 | 0 | 0 | 0 | 0 | 0 | 0 | 0 | 0 | 0 | 0 | 0 | 0 | 0
6 | 4.5928 | 4.2444 | 4.4937 | 4.4741 | 3.6836 | 3.7362 | 3.7443 | 3.3624 | 3.0367 | 2.1951 | 2.0246 | 1.3583 | 1.1289 | 1.0809 | 1.4996 | 2.0286 | 2.2681 | 3.115 | 2.8333 | 2.6935 | 3.554 | 4.2508 | 4.0188 | 5.7125
7 | 4.5928 | 4.2444 | 4.4937 | 4.4741 | 3.6836 | 3.7362 | 3.7443 | 3.3624 | 3.0367 | 2.1951 | 2.0246 | 1.3583 | 1.1289 | 1.0809 | 1.4996 | 2.0286 | 2.2681 | 3.115 | 2.8333 | 2.6935 | 3.554 | 4.2508 | 4.0188 | 5.7125
8 | 4.5928 | 4.2444 | 4.4937 | 4.4741 | 3.6836 | 3.7362 | 3.7443 | 3.3624 | 3.0367 | 2.1951 | 2.0246 | 1.3583 | 1.1289 | 1.0809 | 1.4996 | 2.0286 | 2.2681 | 3.115 | 2.8333 | 2.6935 | 3.554 | 4.2508 | 4.0188 | 5.7125
9 | 0 | 0 | 0 | 0 | 0 | 0 | 0 | 0 | 0 | 0 | 0 | 0 | 0 | 0 | 0 | 0 | 0 | 0 | 0 | 0 | 0 | 0 | 0 | 0
10 | 0 | 0 | 0 | 0 | 0 | 0 | 0 | 0 | 0 | 0 | 0 | 0 | 0 | 0 | 0 | 0 | 0 | 0 | 0 | 0 | 0 | 0 | 0 | 0
11 | 0 | 0 | 0 | 0 | 0 | 0 | 0 | 0 | 0 | 0 | 0 | 0 | 0 | 0 | 0 | 0 | 0 | 0 | 0 | 0 | 0 | 0 | 0 | 0

## Pg, Winter, S5
GenID | 0 | 1 | 2 | 3 | 4 | 5 | 6 | 7 | 8 | 9 | 10 | 11 | 12 | 13 | 14 | 15 | 16 | 17 | 18 | 19 | 20 | 21 | 22 | 23
1 | 0 | 0 | 0 | 0 | 0 | 0 | 0 | 0 | 0 | 0 | 0 | 0 | 0 | 0 | 0 | 0 | 0 | 0 | 0 | 0 | 0 | 0 | 0 | 0
2 | 0 | 0 | 0 | 0 | 0 | 0 | 0 | 0 | 0 | 0 | 0 | 0 | 0 | 0 | 0 | 0 | 0 | 0 | 0 | 0 | 0 | 0 | 0 | 0
3 | 0 | 0 | 0 | 0 | 0 | 0 | 0 | 0 | 0 | 0 | 0 | 0 | 0 | 0 | 0 | 0 | 0 | 0 | 0 | 0 | 0 | 0 | 0 | 0
4 | 0 | 0 | 0 | 0 | 0 | 0 | 0 | 0 | 0 | 0 | 0 | 0 | 0 | 0 | 0 | 0 | 0 | 0 | 0 | 0 | 0 | 0 | 0 | 0
5 | 0 | 0 | 0 | 0 | 0 | 0 | 0 | 0 | 0 | 0 | 0 | 0 | 0 | 0 | 0 | 0 | 0 | 0 | 0 | 0 | 0 | 0 | 0 | 0
6 | 6.2333 | 5.4813 | 4.5113 | 3.9055 | 3.6411 | 2.9157 | 2.8387 | 2.5737 | 2.6527 | 2.8055 | 2.8081 | 3.2915 | 3.2929 | 3.3386 | 3.7595 | 3.1035 | 3.2149 | 3.4042 | 2.9697 | 3.0759 | 2.8824 | 2.6157 | 2.681 | 2.9317
7 | 6.2333 | 5.4813 | 4.5113 | 3.9055 | 3.6411 | 2.9157 | 2.8387 | 2.5737 | 2.6527 | 2.8055 | 2.8081 | 3.2915 | 3.2929 | 3.3386 | 3.7595 | 3.1035 | 3.2149 | 3.4042 | 2.9697 | 3.0759 | 2.8824 | 2.6157 | 2.681 | 2.9317
8 | 6.2333 | 5.4813 | 4.5113 | 3.9055 | 3.6411 | 2.9157 | 2.8387 | 2.5737 | 2.6527 | 2.8055 | 2.8081 | 3.2915 | 3.2929 | 3.3386 | 3.7595 | 3.1035 | 3.2149 | 3.4042 | 2.9697 | 3.0759 | 2.8824 | 2.6157 | 2.681 | 2.9317
9 | 0 | 0 | 0 | 0 | 0 | 0 | 0 | 0 | 0 | 0 | 0 | 0 | 0 | 0 | 0 | 0 | 0 | 0 | 0 | 0 | 0 | 0 | 0 | 0
10 | 0 | 0 | 0 | 0 | 0 | 0 | 0 | 0 | 0 | 0 | 0 | 0 | 0 | 0 | 0 | 0 | 0 | 0 | 0 | 0 | 0 | 0 | 0 | 0
11 | 0 | 0 | 0 | 0 | 0 | 0 | 0 | 0 | 0 | 0 | 0 | 0 | 0 | 0 | 0 | 0 | 0 | 0 | 0 | 0 | 0 | 0 | 0 | 0

## Pg, Winter, S6
GenID | 0 | 1 | 2 | 3 | 4 | 5 | 6 | 7 | 8 | 9 | 10 | 11 | 12 | 13 | 14 | 15 | 16 | 17 | 18 | 19 | 20 | 21 | 22 | 23
1 | 0 | 0 | 0 | 0 | 0 | 0 | 0 | 0 | 0 | 0 | 0 | 0 | 0 | 0 | 0 | 0 | 0 | 0 | 0 | 0 | 0 | 0 | 0 | 0
2 | 0 | 0 | 0 | 0 | 0 | 0 | 0 | 0 | 0 | 0 | 0 | 0 | 0 | 0 | 0 | 0 | 0 | 0 | 0 | 0 | 0 | 0 | 0 | 0
3 | 0 | 0 | 0 | 0 | 0 | 0 | 0 | 0 | 0 | 0 | 0 | 0 | 0 | 0 | 0 | 0 | 0 | 0 | 0 | 0 | 0 | 0 | 0 | 0
4 | 0 | 0 | 0 | 0 | 0 | 0 | 0 | 0 | 0 | 0 | 0 | 0 | 0 | 0 | 0 | 0 | 0 | 0 | 0 | 0 | 0 | 0 | 0 | 0
5 | 0 | 0 | 0 | 0 | 0 | 0 | 0 | 0 | 0 | 0 | 0 | 0 | 0 | 0 | 0 | 0 | 0 | 0 | 0 | 0 | 0 | 0 | 0 | 0
6 | 5.6875 | 5.2861 | 5.7292 | 6.3883 | 5.4643 | 4.6357 | 3.3367 | 2.9702 | 3.0304 | 2.9623 | 2.9967 | 3.152 | 2.8832 | 2.7784 | 3.807 | 4.9595 | 5.0635 | 5.155 | 5.2971 | 5.5881 | 5.5115 | 5.3937 | 5.1645 | 4.7633
7 | 5.6875 | 5.2861 | 5.7292 | 6.3883 | 5.4643 | 4.6357 | 3.3367 | 2.9702 | 3.0304 | 2.9623 | 2.9967 | 3.152 | 2.8832 | 2.7784 | 3.807 | 4.9595 | 5.0635 | 5.155 | 5.2971 | 5.5881 | 5.5115 | 5.3937 | 5.1645 | 4.7633
8 | 5.6875 | 5.2861 | 5.7292 | 6.3883 | 5.4643 | 4.6357 | 3.3367 | 2.9702 | 3.0304 | 2.9623 | 2.9967 | 3.152 | 2.8832 | 2.7784 | 3.807 | 4.9595 | 5.0635 | 5.155 | 5.2971 | 5.5881 | 5.5115 | 5.3937 | 5.1645 | 4.7633
9 | 0 | 0 | 0 | 0 | 0 | 0 | 0 | 0 | 0 | 0 | 0 | 0 | 0 | 0 | 0 | 0 | 0 | 0 | 0 | 0 | 0 | 0 | 0 | 0
10 | 0 | 0 | 0 | 0 | 0 | 0 | 0 | 0 | 0 | 0 | 0 | 0 | 0 | 0 | 0 | 0 | 0 | 0 | 0 | 0 | 0 | 0 | 0 | 0
11 | 0 | 0 | 0 | 0 | 0 | 0 | 0 | 0 | 0 | 0 | 0 | 0 | 0 | 0 | 0 | 0 | 0 | 0 | 0 | 0 | 0 | 0 | 0 | 0

## Pg, Winter, S7
GenID | 0 | 1 | 2 | 3 | 4 | 5 | 6 | 7 | 8 | 9 | 10 | 11 | 12 | 13 | 14 | 15 | 16 | 17 | 18 | 19 | 20 | 21 | 22 | 23
1 | 0 | 0 | 0 | 0 | 0 | 0 | 0 | 0 | 0 | 0 | 0 | 0 | 0 | 0 | 0 | 0 | 0 | 0 | 0 | 0 | 0 | 0 | 0 | 0
2 | 0 | 0 | 0 | 0 | 0 | 0 | 0 | 0 | 0 | 0 | 0 | 0 | 0 | 0 | 0 | 0 | 0 | 0 | 0 | 0 | 0 | 0 | 0 | 0
3 | 0 | 0 | 0 | 0 | 0 | 0 | 0 | 0 | 0 | 0 | 0 | 0 | 0 | 0 | 0 | 0 | 0 | 0 | 0 | 0 | 0 | 0 | 0 | 0
4 | 0 | 0 | 0 | 0 | 0 | 0 | 0 | 0 | 0 | 0 | 0 | 0 | 0 | 0 | 0 | 0 | 0 | 0 | 0 | 0 | 0 | 0 | 0 | 0
5 | 0 | 0 | 0 | 0 | 0 | 0 | 0 | 0 | 0 | 0 | 0 | 0 | 0 | 0 | 0 | 0 | 0 | 0 | 0 | 0 | 0 | 0 | 0 | 0
6 | 4.5928 | 4.2444 | 4.4937 | 4.4741 | 3.6836 | 3.7362 | 3.7443 | 3.3624 | 3.0367 | 2.1951 | 2.0246 | 1.3583 | 1.1289 | 1.0809 | 1.4996 | 2.0286 | 2.2681 | 3.115 | 2.8333 | 2.6935 | 3.554 | 4.2508 | 4.0188 | 5.7125
7 | 4.5928 | 4.2444 | 4.4937 | 4.4741 | 3.6836 | 3.7362 | 3.7443 | 3.3624 | 3.0367 | 2.1951 | 2.0246 | 1.3583 | 1.1289 | 1.0809 | 1.4996 | 2.0286 | 2.2681 | 3.115 | 2.8333 | 2.6935 | 3.554 | 4.2508 | 4.0188 | 5.7125
8 | 4.5928 | 4.2444 | 4.4937 | 4.4741 | 3.6836 | 3.7362 | 3.7443 | 3.3624 | 3.0367 | 2.1951 | 2.0246 | 1.3583 | 1.1289 | 1.0809 | 1.4996 | 2.0286 | 2.2681 | 3.115 | 2.8333 | 2.6935 | 3.554 | 4.2508 | 4.0188 | 5.7125
9 | 0 | 0 | 0 | 0 | 0 | 0 | 0 | 0 | 0 | 0 | 0 | 0 | 0 | 0 | 0 | 0 | 0 | 0 | 0 | 0 | 0 | 0 | 0 | 0
10 | 0 | 0 | 0 | 0 | 0 | 0 | 0 | 0 | 0 | 0 | 0 | 0 | 0 | 0 | 0 | 0 | 0 | 0 | 0 | 0 | 0 | 0 | 0 | 0
11 | 0 | 0 | 0 | 0 | 0 | 0 | 0 | 0 | 0 | 0 | 0 | 0 | 0 | 0 | 0 | 0 | 0 | 0 | 0 | 0 | 0 | 0 | 0 | 0

## Pg, Winter, S8
GenID | 0 | 1 | 2 | 3 | 4 | 5 | 6 | 7 | 8 | 9 | 10 | 11 | 12 | 13 | 14 | 15 | 16 | 17 | 18 | 19 | 20 | 21 | 22 | 23
1 | 0 | 0 | 0 | 0 | 0 | 0 | 0 | 0 | 0 | 0 | 0 | 0 | 0 | 0 | 0 | 0 | 0 | 0 | 0 | 0 | 0 | 0 | 0 | 0
2 | 0 | 0 | 0 | 0 | 0 | 0 | 0 | 0 | 0 | 0 | 0 | 0 | 0 | 0 | 0 | 0 | 0 | 0 | 0 | 0 | 0 | 0 | 0 | 0
3 | 0 | 0 | 0 | 0 | 0 | 0 | 0 | 0 | 0 | 0 | 0 | 0 | 0 | 0 | 0 | 0 | 0 | 0 | 0 | 0 | 0 | 0 | 0 | 0
4 | 0 | 0 | 0 | 0 | 0 | 0 | 0 | 0 | 0 | 0 | 0 | 0 | 0 | 0 | 0 | 0 | 0 | 0 | 0 | 0 | 0 | 0 | 0 | 0
5 | 0 | 0 | 0 | 0 | 0 | 0 | 0 | 0 | 0 | 0 | 0 | 0 | 0 | 0 | 0 | 0 | 0 | 0 | 0 | 0 | 0 | 0 | 0 | 0
6 | 6.2333 | 5.4813 | 4.5113 | 3.9055 | 3.6411 | 2.9157 | 2.8387 | 2.5737 | 2.6527 | 2.8055 | 2.8081 | 3.2915 | 3.2929 | 3.3386 | 3.7595 | 3.1035 | 3.2149 | 3.4042 | 2.9697 | 3.0759 | 2.8824 | 2.6157 | 2.681 | 2.9317
7 | 6.2333 | 5.4813 | 4.5113 | 3.9055 | 3.6411 | 2.9157 | 2.8387 | 2.5737 | 2.6527 | 2.8055 | 2.8081 | 3.2915 | 3.2929 | 3.3386 | 3.7595 | 3.1035 | 3.2149 | 3.4042 | 2.9697 | 3.0759 | 2.8824 | 2.6157 | 2.681 | 2.9317
8 | 6.2333 | 5.4813 | 4.5113 | 3.9055 | 3.6411 | 2.9157 | 2.8387 | 2.5737 | 2.6527 | 2.8055 | 2.8081 | 3.2915 | 3.2929 | 3.3386 | 3.7595 | 3.1035 | 3.2149 | 3.4042 | 2.9697 | 3.0759 | 2.8824 | 2.6157 | 2.681 | 2.9317
9 | 0 | 0 | 0 | 0 | 0 | 0 | 0 | 0 | 0 | 0 | 0 | 0 | 0 | 0 | 0 | 0 | 0 | 0 | 0 | 0 | 0 | 0 | 0 | 0
10 | 0 | 0 | 0 | 0 | 0 | 0 | 0 | 0 | 0 | 0 | 0 | 0 | 0 | 0 | 0 | 0 | 0 | 0 | 0 | 0 | 0 | 0 | 0 | 0
11 | 0 | 0 | 0 | 0 | 0 | 0 | 0 | 0 | 0 | 0 | 0 | 0 | 0 | 0 | 0 | 0 | 0 | 0 | 0 | 0 | 0 | 0 | 0 | 0

## Pg, Winter, S9
GenID | 0 | 1 | 2 | 3 | 4 | 5 | 6 | 7 | 8 | 9 | 10 | 11 | 12 | 13 | 14 | 15 | 16 | 17 | 18 | 19 | 20 | 21 | 22 | 23
1 | 0 | 0 | 0 | 0 | 0 | 0 | 0 | 0 | 0 | 0 | 0 | 0 | 0 | 0 | 0 | 0 | 0 | 0 | 0 | 0 | 0 | 0 | 0 | 0
2 | 0 | 0 | 0 | 0 | 0 | 0 | 0 | 0 | 0 | 0 | 0 | 0 | 0 | 0 | 0 | 0 | 0 | 0 | 0 | 0 | 0 | 0 | 0 | 0
3 | 0 | 0 | 0 | 0 | 0 | 0 | 0 | 0 | 0 | 0 | 0 | 0 | 0 | 0 | 0 | 0 | 0 | 0 | 0 | 0 | 0 | 0 | 0 | 0
4 | 0 | 0 | 0 | 0 | 0 | 0 | 0 | 0 | 0 | 0 | 0 | 0 | 0 | 0 | 0 | 0 | 0 | 0 | 0 | 0 | 0 | 0 | 0 | 0
5 | 0 | 0 | 0 | 0 | 0 | 0 | 0 | 0 | 0 | 0 | 0 | 0 | 0 | 0 | 0 | 0 | 0 | 0 | 0 | 0 | 0 | 0 | 0 | 0
6 | 5.6875 | 5.2861 | 5.7292 | 6.3883 | 5.4643 | 4.6357 | 3.3367 | 2.9702 | 3.0304 | 2.9623 | 2.9967 | 3.152 | 2.8832 | 2.7784 | 3.807 | 4.9595 | 5.0635 | 5.155 | 5.2971 | 5.5881 | 5.5115 | 5.3937 | 5.1645 | 4.7633
7 | 5.6875 | 5.2861 | 5.7292 | 6.3883 | 5.4643 | 4.6357 | 3.3367 | 2.9702 | 3.0304 | 2.9623 | 2.9967 | 3.152 | 2.8832 | 2.7784 | 3.807 | 4.9595 | 5.0635 | 5.155 | 5.2971 | 5.5881 | 5.5115 | 5.3937 | 5.1645 | 4.7633
8 | 5.6875 | 5.2861 | 5.7292 | 6.3883 | 5.4643 | 4.6357 | 3.3367 | 2.9702 | 3.0304 | 2.9623 | 2.9967 | 3.152 | 2.8832 | 2.7784 | 3.807 | 4.9595 | 5.0635 | 5.155 | 5.2971 | 5.5881 | 5.5115 | 5.3937 | 5.1645 | 4.7633
9 | 0 | 0 | 0 | 0 | 0 | 0 | 0 | 0 | 0 | 0 | 0 | 0 | 0 | 0 | 0 | 0 | 0 | 0 | 0 | 0 | 0 | 0 | 0 | 0
10 | 0 | 0 | 0 | 0 | 0 | 0 | 0 | 0 | 0 | 0 | 0 | 0 | 0 | 0 | 0 | 0 | 0 | 0 | 0 | 0 | 0 | 0 | 0 | 0
11 | 0 | 0 | 0 | 0 | 0 | 0 | 0 | 0 | 0 | 0 | 0 | 0 | 0 | 0 | 0 | 0 | 0 | 0 | 0 | 0 | 0 | 0 | 0 | 0

## Qg, Winter, S1
GenID | 0 | 1 | 2 | 3 | 4 | 5 | 6 | 7 | 8 | 9 | 10 | 11 | 12 | 13 | 14 | 15 | 16 | 17 | 18 | 19 | 20 | 21 | 22 | 23
1 | 0 | 0 | 0 | 0 | 0 | 0 | 0 | 0 | 0 | 0 | 0 | 0 | 0 | 0 | 0 | 0 | 0 | 0 | 0 | 0 | 0 | 0 | 0 | 0
2 | 0 | 0 | 0 | 0 | 0 | 0 | 0 | 0 | 0 | 0 | 0 | 0 | 0 | 0 | 0 | 0 | 0 | 0 | 0 | 0 | 0 | 0 | 0 | 0
3 | 0 | 0 | 0 | 0 | 0 | 0 | 0 | 0 | 0 | 0 | 0 | 0 | 0 | 0 | 0 | 0 | 0 | 0 | 0 | 0 | 0 | 0 | 0 | 0
4 | 0 | 0 | 0 | 0 | 0 | 0 | 0 | 0 | 0 | 0 | 0 | 0 | 0 | 0 | 0 | 0 | 0 | 0 | 0 | 0 | 0 | 0 | 0 | 0
5 | 0 | 0 | 0 | 0 | 0 | 0 | 0 | 0 | 0 | 0 | 0 | 0 | 0 | 0 | 0 | 0 | 0 | 0 | 0 | 0 | 0 | 0 | 0 | 0
6 | 0 | 0 | 0 | 0 | 0 | 0 | 0 | 0 | 0 | 0 | 0 | 0 | 0 | 0 | 0 | 0 | 0 | 0 | 0 | 0 | 0 | 0 | 0 | 0
7 | 0 | 0 | 0 | 0 | 0 | 0 | 0 | 0 | 0 | 0 | 0 | 0 | 0 | 0 | 0 | 0 | 0 | 0 | 0 | 0 | 0 | 0 | 0 | 0
8 | 0 | 0 | 0 | 0 | 0 | 0 | 0 | 0 | 0 | 0 | 0 | 0 | 0 | 0 | 0 | 0 | 0 | 0 | 0 | 0 | 0 | 0 | 0 | 0
9 | 0 | 0 | 0 | 0 | 0 | 0 | 0 | 0 | 0 | 0 | 0 | 0 | 0 | 0 | 0 | 0 | 0 | 0 | 0 | 0 | 0 | 0 | 0 | 0
10 | 0 | 0 | 0 | 0 | 0 | 0 | 0 | 0 | 0 | 0 | 0 | 0 | 0 | 0 | 0 | 0 | 0 | 0 | 0 | 0 | 0 | 0 | 0 | 0
11 | 0 | 0 | 0 | 0 | 0 | 0 | 0 | 0 | 0 | 0 | 0 | 0 | 0 | 0 | 0 | 0 | 0 | 0 | 0 | 0 | 0 | 0 | 0 | 0

## Qg, Winter, S2
GenID | 0 | 1 | 2 | 3 | 4 | 5 | 6 | 7 | 8 | 9 | 10 | 11 | 12 | 13 | 14 | 15 | 16 | 17 | 18 | 19 | 20 | 21 | 22 | 23
1 | 0 | 0 | 0 | 0 | 0 | 0 | 0 | 0 | 0 | 0 | 0 | 0 | 0 | 0 | 0 | 0 | 0 | 0 | 0 | 0 | 0 | 0 | 0 | 0
2 | 0 | 0 | 0 | 0 | 0 | 0 | 0 | 0 | 0 | 0 | 0 | 0 | 0 | 0 | 0 | 0 | 0 | 0 | 0 | 0 | 0 | 0 | 0 | 0
3 | 0 | 0 | 0 | 0 | 0 | 0 | 0 | 0 | 0 | 0 | 0 | 0 | 0 | 0 | 0 | 0 | 0 | 0 | 0 | 0 | 0 | 0 | 0 | 0
4 | 0 | 0 | 0 | 0 | 0 | 0 | 0 | 0 | 0 | 0 | 0 | 0 | 0 | 0 | 0 | 0 | 0 | 0 | 0 | 0 | 0 | 0 | 0 | 0
5 | 0 | 0 | 0 | 0 | 0 | 0 | 0 | 0 | 0 | 0 | 0 | 0 | 0 | 0 | 0 | 0 | 0 | 0 | 0 | 0 | 0 | 0 | 0 | 0
6 | 0 | 0 | 0 | 0 | 0 | 0 | 0 | 0 | 0 | 0 | 0 | 0 | 0 | 0 | 0 | 0 | 0 | 0 | 0 | 0 | 0 | 0 | 0 | 0
7 | 0 | 0 | 0 | 0 | 0 | 0 | 0 | 0 | 0 | 0 | 0 | 0 | 0 | 0 | 0 | 0 | 0 | 0 | 0 | 0 | 0 | 0 | 0 | 0
8 | 0 | 0 | 0 | 0 | 0 | 0 | 0 | 0 | 0 | 0 | 0 | 0 | 0 | 0 | 0 | 0 | 0 | 0 | 0 | 0 | 0 | 0 | 0 | 0
9 | 0 | 0 | 0 | 0 | 0 | 0 | 0 | 0 | 0 | 0 | 0 | 0 | 0 | 0 | 0 | 0 | 0 | 0 | 0 | 0 | 0 | 0 | 0 | 0
10 | 0 | 0 | 0 | 0 | 0 | 0 | 0 | 0 | 0 | 0 | 0 | 0 | 0 | 0 | 0 | 0 | 0 | 0 | 0 | 0 | 0 | 0 | 0 | 0
11 | 0 | 0 | 0 | 0 | 0 | 0 | 0 | 0 | 0 | 0 | 0 | 0 | 0 | 0 | 0 | 0 | 0 | 0 | 0 | 0 | 0 | 0 | 0 | 0

## Qg, Winter, S3
GenID | 0 | 1 | 2 | 3 | 4 | 5 | 6 | 7 | 8 | 9 | 10 | 11 | 12 | 13 | 14 | 15 | 16 | 17 | 18 | 19 | 20 | 21 | 22 | 23
1 | 0 | 0 | 0 | 0 | 0 | 0 | 0 | 0 | 0 | 0 | 0 | 0 | 0 | 0 | 0 | 0 | 0 | 0 | 0 | 0 | 0 | 0 | 0 | 0
2 | 0 | 0 | 0 | 0 | 0 | 0 | 0 | 0 | 0 | 0 | 0 | 0 | 0 | 0 | 0 | 0 | 0 | 0 | 0 | 0 | 0 | 0 | 0 | 0
3 | 0 | 0 | 0 | 0 | 0 | 0 | 0 | 0 | 0 | 0 | 0 | 0 | 0 | 0 | 0 | 0 | 0 | 0 | 0 | 0 | 0 | 0 | 0 | 0
4 | 0 | 0 | 0 | 0 | 0 | 0 | 0 | 0 | 0 | 0 | 0 | 0 | 0 | 0 | 0 | 0 | 0 | 0 | 0 | 0 | 0 | 0 | 0 | 0
5 | 0 | 0 | 0 | 0 | 0 | 0 | 0 | 0 | 0 | 0 | 0 | 0 | 0 | 0 | 0 | 0 | 0 | 0 | 0 | 0 | 0 | 0 | 0 | 0
6 | 0 | 0 | 0 | 0 | 0 | 0 | 0 | 0 | 0 | 0 | 0 | 0 | 0 | 0 | 0 | 0 | 0 | 0 | 0 | 0 | 0 | 0 | 0 | 0
7 | 0 | 0 | 0 | 0 | 0 | 0 | 0 | 0 | 0 | 0 | 0 | 0 | 0 | 0 | 0 | 0 | 0 | 0 | 0 | 0 | 0 | 0 | 0 | 0
8 | 0 | 0 | 0 | 0 | 0 | 0 | 0 | 0 | 0 | 0 | 0 | 0 | 0 | 0 | 0 | 0 | 0 | 0 | 0 | 0 | 0 | 0 | 0 | 0
9 | 0 | 0 | 0 | 0 | 0 | 0 | 0 | 0 | 0 | 0 | 0 | 0 | 0 | 0 | 0 | 0 | 0 | 0 | 0 | 0 | 0 | 0 | 0 | 0
10 | 0 | 0 | 0 | 0 | 0 | 0 | 0 | 0 | 0 | 0 | 0 | 0 | 0 | 0 | 0 | 0 | 0 | 0 | 0 | 0 | 0 | 0 | 0 | 0
11 | 0 | 0 | 0 | 0 | 0 | 0 | 0 | 0 | 0 | 0 | 0 | 0 | 0 | 0 | 0 | 0 | 0 | 0 | 0 | 0 | 0 | 0 | 0 | 0

## Qg, Winter, S4
GenID | 0 | 1 | 2 | 3 | 4 | 5 | 6 | 7 | 8 | 9 | 10 | 11 | 12 | 13 | 14 | 15 | 16 | 17 | 18 | 19 | 20 | 21 | 22 | 23
1 | 0 | 0 | 0 | 0 | 0 | 0 | 0 | 0 | 0 | 0 | 0 | 0 | 0 | 0 | 0 | 0 | 0 | 0 | 0 | 0 | 0 | 0 | 0 | 0
2 | 0 | 0 | 0 | 0 | 0 | 0 | 0 | 0 | 0 | 0 | 0 | 0 | 0 | 0 | 0 | 0 | 0 | 0 | 0 | 0 | 0 | 0 | 0 | 0
3 | 0 | 0 | 0 | 0 | 0 | 0 | 0 | 0 | 0 | 0 | 0 | 0 | 0 | 0 | 0 | 0 | 0 | 0 | 0 | 0 | 0 | 0 | 0 | 0
4 | 0 | 0 | 0 | 0 | 0 | 0 | 0 | 0 | 0 | 0 | 0 | 0 | 0 | 0 | 0 | 0 | 0 | 0 | 0 | 0 | 0 | 0 | 0 | 0
5 | 0 | 0 | 0 | 0 | 0 | 0 | 0 | 0 | 0 | 0 | 0 | 0 | 0 | 0 | 0 | 0 | 0 | 0 | 0 | 0 | 0 | 0 | 0 | 0
6 | 0 | 0 | 0 | 0 | 0 | 0 | 0 | 0 | 0 | 0 | 0 | 0 | 0 | 0 | 0 | 0 | 0 | 0 | 0 | 0 | 0 | 0 | 0 | 0
7 | 0 | 0 | 0 | 0 | 0 | 0 | 0 | 0 | 0 | 0 | 0 | 0 | 0 | 0 | 0 | 0 | 0 | 0 | 0 | 0 | 0 | 0 | 0 | 0
8 | 0 | 0 | 0 | 0 | 0 | 0 | 0 | 0 | 0 | 0 | 0 | 0 | 0 | 0 | 0 | 0 | 0 | 0 | 0 | 0 | 0 | 0 | 0 | 0
9 | 0 | 0 | 0 | 0 | 0 | 0 | 0 | 0 | 0 | 0 | 0 | 0 | 0 | 0 | 0 | 0 | 0 | 0 | 0 | 0 | 0 | 0 | 0 | 0
10 | 0 | 0 | 0 | 0 | 0 | 0 | 0 | 0 | 0 | 0 | 0 | 0 | 0 | 0 | 0 | 0 | 0 | 0 | 0 | 0 | 0 | 0 | 0 | 0
11 | 0 | 0 | 0 | 0 | 0 | 0 | 0 | 0 | 0 | 0 | 0 | 0 | 0 | 0 | 0 | 0 | 0 | 0 | 0 | 0 | 0 | 0 | 0 | 0

## Qg, Winter, S5
GenID | 0 | 1 | 2 | 3 | 4 | 5 | 6 | 7 | 8 | 9 | 10 | 11 | 12 | 13 | 14 | 15 | 16 | 17 | 18 | 19 | 20 | 21 | 22 | 23
1 | 0 | 0 | 0 | 0 | 0 | 0 | 0 | 0 | 0 | 0 | 0 | 0 | 0 | 0 | 0 | 0 | 0 | 0 | 0 | 0 | 0 | 0 | 0 | 0
2 | 0 | 0 | 0 | 0 | 0 | 0 | 0 | 0 | 0 | 0 | 0 | 0 | 0 | 0 | 0 | 0 | 0 | 0 | 0 | 0 | 0 | 0 | 0 | 0
3 | 0 | 0 | 0 | 0 | 0 | 0 | 0 | 0 | 0 | 0 | 0 | 0 | 0 | 0 | 0 | 0 | 0 | 0 | 0 | 0 | 0 | 0 | 0 | 0
4 | 0 | 0 | 0 | 0 | 0 | 0 | 0 | 0 | 0 | 0 | 0 | 0 | 0 | 0 | 0 | 0 | 0 | 0 | 0 | 0 | 0 | 0 | 0 | 0
5 | 0 | 0 | 0 | 0 | 0 | 0 | 0 | 0 | 0 | 0 | 0 | 0 | 0 | 0 | 0 | 0 | 0 | 0 | 0 | 0 | 0 | 0 | 0 | 0
6 | 0 | 0 | 0 | 0 | 0 | 0 | 0 | 0 | 0 | 0 | 0 | 0 | 0 | 0 | 0 | 0 | 0 | 0 | 0 | 0 | 0 | 0 | 0 | 0
7 | 0 | 0 | 0 | 0 | 0 | 0 | 0 | 0 | 0 | 0 | 0 | 0 | 0 | 0 | 0 | 0 | 0 | 0 | 0 | 0 | 0 | 0 | 0 | 0
8 | 0 | 0 | 0 | 0 | 0 | 0 | 0 | 0 | 0 | 0 | 0 | 0 | 0 | 0 | 0 | 0 | 0 | 0 | 0 | 0 | 0 | 0 | 0 | 0
9 | 0 | 0 | 0 | 0 | 0 | 0 | 0 | 0 | 0 | 0 | 0 | 0 | 0 | 0 | 0 | 0 | 0 | 0 | 0 | 0 | 0 | 0 | 0 | 0
10 | 0 | 0 | 0 | 0 | 0 | 0 | 0 | 0 | 0 | 0 | 0 | 0 | 0 | 0 | 0 | 0 | 0 | 0 | 0 | 0 | 0 | 0 | 0 | 0
11 | 0 | 0 | 0 | 0 | 0 | 0 | 0 | 0 | 0 | 0 | 0 | 0 | 0 | 0 | 0 | 0 | 0 | 0 | 0 | 0 | 0 | 0 | 0 | 0

## Qg, Winter, S6
GenID | 0 | 1 | 2 | 3 | 4 | 5 | 6 | 7 | 8 | 9 | 10 | 11 | 12 | 13 | 14 | 15 | 16 | 17 | 18 | 19 | 20 | 21 | 22 | 23
1 | 0 | 0 | 0 | 0 | 0 | 0 | 0 | 0 | 0 | 0 | 0 | 0 | 0 | 0 | 0 | 0 | 0 | 0 | 0 | 0 | 0 | 0 | 0 | 0
2 | 0 | 0 | 0 | 0 | 0 | 0 | 0 | 0 | 0 | 0 | 0 | 0 | 0 | 0 | 0 | 0 | 0 | 0 | 0 | 0 | 0 | 0 | 0 | 0
3 | 0 | 0 | 0 | 0 | 0 | 0 | 0 | 0 | 0 | 0 | 0 | 0 | 0 | 0 | 0 | 0 | 0 | 0 | 0 | 0 | 0 | 0 | 0 | 0
4 | 0 | 0 | 0 | 0 | 0 | 0 | 0 | 0 | 0 | 0 | 0 | 0 | 0 | 0 | 0 | 0 | 0 | 0 | 0 | 0 | 0 | 0 | 0 | 0
5 | 0 | 0 | 0 | 0 | 0 | 0 | 0 | 0 | 0 | 0 | 0 | 0 | 0 | 0 | 0 | 0 | 0 | 0 | 0 | 0 | 0 | 0 | 0 | 0
6 | 0 | 0 | 0 | 0 | 0 | 0 | 0 | 0 | 0 | 0 | 0 | 0 | 0 | 0 | 0 | 0 | 0 | 0 | 0 | 0 | 0 | 0 | 0 | 0
7 | 0 | 0 | 0 | 0 | 0 | 0 | 0 | 0 | 0 | 0 | 0 | 0 | 0 | 0 | 0 | 0 | 0 | 0 | 0 | 0 | 0 | 0 | 0 | 0
8 | 0 | 0 | 0 | 0 | 0 | 0 | 0 | 0 | 0 | 0 | 0 | 0 | 0 | 0 | 0 | 0 | 0 | 0 | 0 | 0 | 0 | 0 | 0 | 0
9 | 0 | 0 | 0 | 0 | 0 | 0 | 0 | 0 | 0 | 0 | 0 | 0 | 0 | 0 | 0 | 0 | 0 | 0 | 0 | 0 | 0 | 0 | 0 | 0
10 | 0 | 0 | 0 | 0 | 0 | 0 | 0 | 0 | 0 | 0 | 0 | 0 | 0 | 0 | 0 | 0 | 0 | 0 | 0 | 0 | 0 | 0 | 0 | 0
11 | 0 | 0 | 0 | 0 | 0 | 0 | 0 | 0 | 0 | 0 | 0 | 0 | 0 | 0 | 0 | 0 | 0 | 0 | 0 | 0 | 0 | 0 | 0 | 0

## Qg, Winter, S7
GenID | 0 | 1 | 2 | 3 | 4 | 5 | 6 | 7 | 8 | 9 | 10 | 11 | 12 | 13 | 14 | 15 | 16 | 17 | 18 | 19 | 20 | 21 | 22 | 23
1 | 0 | 0 | 0 | 0 | 0 | 0 | 0 | 0 | 0 | 0 | 0 | 0 | 0 | 0 | 0 | 0 | 0 | 0 | 0 | 0 | 0 | 0 | 0 | 0
2 | 0 | 0 | 0 | 0 | 0 | 0 | 0 | 0 | 0 | 0 | 0 | 0 | 0 | 0 | 0 | 0 | 0 | 0 | 0 | 0 | 0 | 0 | 0 | 0
3 | 0 | 0 | 0 | 0 | 0 | 0 | 0 | 0 | 0 | 0 | 0 | 0 | 0 | 0 | 0 | 0 | 0 | 0 | 0 | 0 | 0 | 0 | 0 | 0
4 | 0 | 0 | 0 | 0 | 0 | 0 | 0 | 0 | 0 | 0 | 0 | 0 | 0 | 0 | 0 | 0 | 0 | 0 | 0 | 0 | 0 | 0 | 0 | 0
5 | 0 | 0 | 0 | 0 | 0 | 0 | 0 | 0 | 0 | 0 | 0 | 0 | 0 | 0 | 0 | 0 | 0 | 0 | 0 | 0 | 0 | 0 | 0 | 0
6 | 0 | 0 | 0 | 0 | 0 | 0 | 0 | 0 | 0 | 0 | 0 | 0 | 0 | 0 | 0 | 0 | 0 | 0 | 0 | 0 | 0 | 0 | 0 | 0
7 | 0 | 0 | 0 | 0 | 0 | 0 | 0 | 0 | 0 | 0 | 0 | 0 | 0 | 0 | 0 | 0 | 0 | 0 | 0 | 0 | 0 | 0 | 0 | 0
8 | 0 | 0 | 0 | 0 | 0 | 0 | 0 | 0 | 0 | 0 | 0 | 0 | 0 | 0 | 0 | 0 | 0 | 0 | 0 | 0 | 0 | 0 | 0 | 0
9 | 0 | 0 | 0 | 0 | 0 | 0 | 0 | 0 | 0 | 0 | 0 | 0 | 0 | 0 | 0 | 0 | 0 | 0 | 0 | 0 | 0 | 0 | 0 | 0
10 | 0 | 0 | 0 | 0 | 0 | 0 | 0 | 0 | 0 | 0 | 0 | 0 | 0 | 0 | 0 | 0 | 0 | 0 | 0 | 0 | 0 | 0 | 0 | 0
11 | 0 | 0 | 0 | 0 | 0 | 0 | 0 | 0 | 0 | 0 | 0 | 0 | 0 | 0 | 0 | 0 | 0 | 0 | 0 | 0 | 0 | 0 | 0 | 0

## Qg, Winter, S8
GenID | 0 | 1 | 2 | 3 | 4 | 5 | 6 | 7 | 8 | 9 | 10 | 11 | 12 | 13 | 14 | 15 | 16 | 17 | 18 | 19 | 20 | 21 | 22 | 23
1 | 0 | 0 | 0 | 0 | 0 | 0 | 0 | 0 | 0 | 0 | 0 | 0 | 0 | 0 | 0 | 0 | 0 | 0 | 0 | 0 | 0 | 0 | 0 | 0
2 | 0 | 0 | 0 | 0 | 0 | 0 | 0 | 0 | 0 | 0 | 0 | 0 | 0 | 0 | 0 | 0 | 0 | 0 | 0 | 0 | 0 | 0 | 0 | 0
3 | 0 | 0 | 0 | 0 | 0 | 0 | 0 | 0 | 0 | 0 | 0 | 0 | 0 | 0 | 0 | 0 | 0 | 0 | 0 | 0 | 0 | 0 | 0 | 0
4 | 0 | 0 | 0 | 0 | 0 | 0 | 0 | 0 | 0 | 0 | 0 | 0 | 0 | 0 | 0 | 0 | 0 | 0 | 0 | 0 | 0 | 0 | 0 | 0
5 | 0 | 0 | 0 | 0 | 0 | 0 | 0 | 0 | 0 | 0 | 0 | 0 | 0 | 0 | 0 | 0 | 0 | 0 | 0 | 0 | 0 | 0 | 0 | 0
6 | 0 | 0 | 0 | 0 | 0 | 0 | 0 | 0 | 0 | 0 | 0 | 0 | 0 | 0 | 0 | 0 | 0 | 0 | 0 | 0 | 0 | 0 | 0 | 0
7 | 0 | 0 | 0 | 0 | 0 | 0 | 0 | 0 | 0 | 0 | 0 | 0 | 0 | 0 | 0 | 0 | 0 | 0 | 0 | 0 | 0 | 0 | 0 | 0
8 | 0 | 0 | 0 | 0 | 0 | 0 | 0 | 0 | 0 | 0 | 0 | 0 | 0 | 0 | 0 | 0 | 0 | 0 | 0 | 0 | 0 | 0 | 0 | 0
9 | 0 | 0 | 0 | 0 | 0 | 0 | 0 | 0 | 0 | 0 | 0 | 0 | 0 | 0 | 0 | 0 | 0 | 0 | 0 | 0 | 0 | 0 | 0 | 0
10 | 0 | 0 | 0 | 0 | 0 | 0 | 0 | 0 | 0 | 0 | 0 | 0 | 0 | 0 | 0 | 0 | 0 | 0 | 0 | 0 | 0 | 0 | 0 | 0
11 | 0 | 0 | 0 | 0 | 0 | 0 | 0 | 0 | 0 | 0 | 0 | 0 | 0 | 0 | 0 | 0 | 0 | 0 | 0 | 0 | 0 | 0 | 0 | 0

## Qg, Winter, S9
GenID | 0 | 1 | 2 | 3 | 4 | 5 | 6 | 7 | 8 | 9 | 10 | 11 | 12 | 13 | 14 | 15 | 16 | 17 | 18 | 19 | 20 | 21 | 22 | 23
1 | 0 | 0 | 0 | 0 | 0 | 0 | 0 | 0 | 0 | 0 | 0 | 0 | 0 | 0 | 0 | 0 | 0 | 0 | 0 | 0 | 0 | 0 | 0 | 0
2 | 0 | 0 | 0 | 0 | 0 | 0 | 0 | 0 | 0 | 0 | 0 | 0 | 0 | 0 | 0 | 0 | 0 | 0 | 0 | 0 | 0 | 0 | 0 | 0
3 | 0 | 0 | 0 | 0 | 0 | 0 | 0 | 0 | 0 | 0 | 0 | 0 | 0 | 0 | 0 | 0 | 0 | 0 | 0 | 0 | 0 | 0 | 0 | 0
4 | 0 | 0 | 0 | 0 | 0 | 0 | 0 | 0 | 0 | 0 | 0 | 0 | 0 | 0 | 0 | 0 | 0 | 0 | 0 | 0 | 0 | 0 | 0 | 0
5 | 0 | 0 | 0 | 0 | 0 | 0 | 0 | 0 | 0 | 0 | 0 | 0 | 0 | 0 | 0 | 0 | 0 | 0 | 0 | 0 | 0 | 0 | 0 | 0
6 | 0 | 0 | 0 | 0 | 0 | 0 | 0 | 0 | 0 | 0 | 0 | 0 | 0 | 0 | 0 | 0 | 0 | 0 | 0 | 0 | 0 | 0 | 0 | 0
7 | 0 | 0 | 0 | 0 | 0 | 0 | 0 | 0 | 0 | 0 | 0 | 0 | 0 | 0 | 0 | 0 | 0 | 0 | 0 | 0 | 0 | 0 | 0 | 0
8 | 0 | 0 | 0 | 0 | 0 | 0 | 0 | 0 | 0 | 0 | 0 | 0 | 0 | 0 | 0 | 0 | 0 | 0 | 0 | 0 | 0 | 0 | 0 | 0
9 | 0 | 0 | 0 | 0 | 0 | 0 | 0 | 0 | 0 | 0 | 0 | 0 | 0 | 0 | 0 | 0 | 0 | 0 | 0 | 0 | 0 | 0 | 0 | 0
10 | 0 | 0 | 0 | 0 | 0 | 0 | 0 | 0 | 0 | 0 | 0 | 0 | 0 | 0 | 0 | 0 | 0 | 0 | 0 | 0 | 0 | 0 | 0 | 0
11 | 0 | 0 | 0 | 0 | 0 | 0 | 0 | 0 | 0 | 0 | 0 | 0 | 0 | 0 | 0 | 0 | 0 | 0 | 0 | 0 | 0 | 0 | 0 | 0

## GenStatus, Winter
GenID | 0 | 1 | 2 | 3 | 4 | 5 | 6 | 7 | 8 | 9 | 10 | 11 | 12 | 13 | 14 | 15 | 16 | 17 | 18 | 19 | 20 | 21 | 22 | 23
1 | 1 | 1 | 1 | 1 | 1 | 1 | 1 | 1 | 1 | 1 | 1 | 1 | 1 | 1 | 1 | 1 | 1 | 1 | 1 | 1 | 1 | 1 | 1 | 1
2 | 1 | 1 | 1 | 1 | 1 | 1 | 1 | 1 | 1 | 1 | 1 | 1 | 1 | 1 | 1 | 1 | 1 | 1 | 1 | 1 | 1 | 1 | 1 | 1
3 | 1 | 1 | 1 | 1 | 1 | 1 | 1 | 1 | 1 | 1 | 1 | 1 | 1 | 1 | 1 | 1 | 1 | 1 | 1 | 1 | 1 | 1 | 1 | 1
4 | 1 | 1 | 1 | 1 | 1 | 1 | 1 | 1 | 1 | 1 | 1 | 1 | 1 | 1 | 1 | 1 | 1 | 1 | 1 | 1 | 1 | 1 | 1 | 1
5 | 1 | 1 | 1 | 1 | 1 | 1 | 1 | 1 | 1 | 1 | 1 | 1 | 1 | 1 | 1 | 1 | 1 | 1 | 1 | 1 | 1 | 1 | 1 | 1
6 | 1 | 1 | 1 | 1 | 1 | 1 | 1 | 1 | 1 | 1 | 1 | 1 | 1 | 1 | 1 | 1 | 1 | 1 | 1 | 1 | 1 | 1 | 1 | 1
7 | 1 | 1 | 1 | 1 | 1 | 1 | 1 | 1 | 1 | 1 | 1 | 1 | 1 | 1 | 1 | 1 | 1 | 1 | 1 | 1 | 1 | 1 | 1 | 1
8 | 1 | 1 | 1 | 1 | 1 | 1 | 1 | 1 | 1 | 1 | 1 | 1 | 1 | 1 | 1 | 1 | 1 | 1 | 1 | 1 | 1 | 1 | 1 | 1
9 | 1 | 1 | 1 | 1 | 1 | 1 | 1 | 1 | 1 | 1 | 1 | 1 | 1 | 1 | 1 | 1 | 1 | 1 | 1 | 1 | 1 | 1 | 1 | 1
10 | 1 | 1 | 1 | 1 | 1 | 1 | 1 | 1 | 1 | 1 | 1 | 1 | 1 | 1 | 1 | 1 | 1 | 1 | 1 | 1 | 1 | 1 | 1 | 1
11 | 1 | 1 | 1 | 1 | 1 | 1 | 1 | 1 | 1 | 1 | 1 | 1 | 1 | 1 | 1 | 1 | 1 | 1 | 1 | 1 | 1 | 1 | 1 | 1

## Pc, Summer, S1
LoadID | 0 | 1 | 2 | 3 | 4 | 5 | 6 | 7 | 8 | 9 | 10 | 11 | 12 | 13 | 14 | 15 | 16 | 17 | 18 | 19 | 20 | 21 | 22 | 23
1 | 0.026936 | 0.046942 | 0.11943 | 0.074672 | 0.16892 | 0.29079 | 0.19494 | 0.022828 | 0.10928 | 0.021311 | 0.049383 | 0.22862 | 0.10386 | 0.1436 | 0.1314 | 0.28183 | 0.12023 | 0.079314 | 0.17427 | 0.37371 | 0.27408 | -0.056716 | 0.24572 | 0.32344
2 | 10.9709 | 10.032 | 9.8103 | 9.7615 | 9.6804 | 9.5419 | 10.3465 | 11.8932 | 13.5375 | 13.9786 | 13.8028 | 14.2043 | 14.4357 | 14.2553 | 13.7179 | 13.1704 | 13.3115 | 13.555 | 13.5198 | 13.2594 | 13.3465 | 13.8404 | 13.2134 | 12.2261
3 | 7.4658 | 6.8301 | 6.4807 | 6.246 | 6.2044 | 6.6104 | 8.2779 | 9.9798 | 10.4102 | 10.2067 | 10.1839 | 10.8566 | 10.8756 | 10.9186 | 10.3817 | 9.8321 | 9.1226 | 9.18 | 9.1334 | 9.1137 | 9.1379 | 9.1109 | 8.9406 | 8.4191
4 | 1.7242 | 1.5242 | 1.4392 | 1.3927 | 1.4676 | 1.3422 | 1.5755 | 1.7979 | 2.0241 | 2.1743 | 2.2408 | 2.2772 | 2.3248 | 2.3507 | 2.3598 | 2.2712 | 2.2654 | 2.1866 | 2.1906 | 2.2054 | 2.1911 | 2.265 | 2.2378 | 2.0099
5 | -0.82514 | -0.6976 | -0.43658 | -0.41359 | -0.40874 | -0.42494 | -0.29545 | -0.16052 | -0.037957 | 0.058814 | 0.087512 | 0.14928 | 0.23378 | 0.256 | 0.22216 | 0.11895 | 0.1131 | 0.12872 | 0.14497 | 0.11376 | 0.093155 | 0.16714 | 0.25392 | 0.0020701
6 | 0 | 0 | 0 | 0 | 0 | 0 | 0 | 0 | 0 | 0 | 0 | 0 | 0 | 0 | 0 | 0 | 0 | 0 | 0 | 0 | 0 | 0 | 0 | 0
7 | 0.8183 | 0.52799 | 0.73 | 0.67651 | 0.76185 | 0.27781 | -0.55059 | 0.049025 | 0.33377 | 0.80702 | 0.78238 | 0.43663 | 0.36593 | 0.45162 | 0.39881 | 0.47036 | 0.64055 | 0.67382 | 0.68672 | 0.66965 | 0.43711 | 0.4878 | 0.52323 | 0.53852
8 | 0.45388 | 0.38835 | 0.38596 | 0.3516 | 0.35163 | 0.34943 | 0.4225 | 0.56061 | 0.65617 | 0.67053 | 0.66848 | 0.69976 | 0.67297 | 0.66335 | 0.55776 | 0.57627 | 0.66515 | 0.71288 | 0.55996 | 0.58744 | 0.54444 | 0.57507 | 0.53113 | 0.48015
9 | 4.1085 | 3.6718 | 3.4319 | 3.3293 | 5.5376 | 5.3038 | 3.6842 | 4.7503 | 5.257 | 5.6302 | 5.6246 | 6.2038 | 6.4145 | 6.3344 | 6.751 | 6.246 | 5.9509 | 5.8896 | 5.6688 | 5.7488 | 5.632 | 6.0745 | 5.6288 | 4.6615
10 | 0.33662 | 0.32259 | 0.29135 | 0.29358 | 0.28173 | 0.28341 | 0.32791 | 0.34576 | 0.37963 | 0.4028 | 0.40059 | 0.40629 | 0.4276 | 0.43249 | 0.41536 | 0.4116 | 0.37758 | 0.39563 | 0.37716 | 0.38898 | 0.39579 | 0.40082 | 0.40603 | 0.36962
11 | 1.8072 | 1.8397 | 1.7128 | 1.8077 | 1.7741 | 1.8606 | 2.482 | 2.729 | 2.813 | 2.8498 | 2.8686 | 2.9406 | 2.86 | 2.8057 | 2.6023 | 2.4947 | 2.5165 | 2.4879 | 2.5069 | 2.5575 | 2.4723 | 2.5715 | 2.4422 | 2.0608

## Pc, Summer, S2
LoadID | 0 | 1 | 2 | 3 | 4 | 5 | 6 | 7 | 8 | 9 | 10 | 11 | 12 | 13 | 14 | 15 | 16 | 17 | 18 | 19 | 20 | 21 | 22 | 23
1 | 0.026936 | 0.046942 | 0.11943 | 0.074672 | 0.16892 | 0.29079 | 0.19494 | 0.022828 | 0.10928 | 0.021311 | 0.049383 | 0.22862 | 0.10386 | 0.1436 | 0.1314 | 0.28183 | 0.12023 | 0.079314 | 0.17427 | 0.37371 | 0.27408 | -0.056716 | 0.24572 | 0.32344
2 | 10.9709 | 10.032 | 9.8103 | 9.7615 | 9.6804 | 9.5419 | 10.3465 | 11.8932 | 13.5375 | 13.9786 | 13.8028 | 14.2043 | 14.4357 | 14.2553 | 13.7179 | 13.1704 | 13.3115 | 13.555 | 13.5198 | 13.2594 | 13.3465 | 13.8404 | 13.2134 | 12.2261
3 | 7.4658 | 6.8301 | 6.4807 | 6.246 | 6.2044 | 6.6104 | 8.2779 | 9.9798 | 10.4102 | 10.2067 | 10.1839 | 10.8566 | 10.8756 | 10.9186 | 10.3817 | 9.8321 | 9.1226 | 9.18 | 9.1334 | 9.1137 | 9.1379 | 9.1109 | 8.9406 | 8.4191
4 | 1.7242 | 1.5242 | 1.4392 | 1.3927 | 1.4676 | 1.3422 | 1.5755 | 1.7979 | 2.0241 | 2.1743 | 2.2408 | 2.2772 | 2.3248 | 2.3507 | 2.3598 | 2.2712 | 2.2654 | 2.1866 | 2.1906 | 2.2054 | 2.1911 | 2.265 | 2.2378 | 2.0099
5 | -0.82514 | -0.6976 | -0.43658 | -0.41359 | -0.40874 | -0.42494 | -0.29545 | -0.16052 | -0.037957 | 0.058814 | 0.087512 | 0.14928 | 0.23378 | 0.256 | 0.22216 | 0.11895 | 0.1131 | 0.12872 | 0.14497 | 0.11376 | 0.093155 | 0.16714 | 0.25392 | 0.0020701
6 | 0 | 0 | 0 | 0 | 0 | 0 | 0 | 0 | 0 | 0 | 0 | 0 | 0 | 0 | 0 | 0 | 0 | 0 | 0 | 0 | 0 | 0 | 0 | 0
7 | 0.8183 | 0.52799 | 0.73 | 0.67651 | 0.76185 | 0.27781 | -0.55059 | 0.049025 | 0.33377 | 0.80702 | 0.78238 | 0.43663 | 0.36593 | 0.45162 | 0.39881 | 0.47036 | 0.64055 | 0.67382 | 0.68672 | 0.66965 | 0.43711 | 0.4878 | 0.52323 | 0.53852
8 | 0.45388 | 0.38835 | 0.38596 | 0.3516 | 0.35163 | 0.34943 | 0.4225 | 0.56061 | 0.65617 | 0.67053 | 0.66848 | 0.69976 | 0.67297 | 0.66335 | 0.55776 | 0.57627 | 0.66515 | 0.71288 | 0.55996 | 0.58744 | 0.54444 | 0.57507 | 0.53113 | 0.48015
9 | 4.1085 | 3.6718 | 3.4319 | 3.3293 | 5.5376 | 5.3038 | 3.6842 | 4.7503 | 5.257 | 5.6302 | 5.6246 | 6.2038 | 6.4145 | 6.3344 | 6.751 | 6.246 | 5.9509 | 5.8896 | 5.6688 | 5.7488 | 5.632 | 6.0745 | 5.6288 | 4.6615
10 | 0.33662 | 0.32259 | 0.29135 | 0.29358 | 0.28173 | 0.28341 | 0.32791 | 0.34576 | 0.37963 | 0.4028 | 0.40059 | 0.40629 | 0.4276 | 0.43249 | 0.41536 | 0.4116 | 0.37758 | 0.39563 | 0.37716 | 0.38898 | 0.39579 | 0.40082 | 0.40603 | 0.36962
11 | 1.8072 | 1.8397 | 1.7128 | 1.8077 | 1.7741 | 1.8606 | 2.482 | 2.729 | 2.813 | 2.8498 | 2.8686 | 2.9406 | 2.86 | 2.8057 | 2.6023 | 2.4947 | 2.5165 | 2.4879 | 2.5069 | 2.5575 | 2.4723 | 2.5715 | 2.4422 | 2.0608

## Pc, Summer, S3
LoadID | 0 | 1 | 2 | 3 | 4 | 5 | 6 | 7 | 8 | 9 | 10 | 11 | 12 | 13 | 14 | 15 | 16 | 17 | 18 | 19 | 20 | 21 | 22 | 23
1 | 0.026936 | 0.046942 | 0.11943 | 0.074672 | 0.16892 | 0.29079 | 0.19494 | 0.022828 | 0.10928 | 0.021311 | 0.049383 | 0.22862 | 0.10386 | 0.1436 | 0.1314 | 0.28183 | 0.12023 | 0.079314 | 0.17427 | 0.37371 | 0.27408 | -0.056716 | 0.24572 | 0.32344
2 | 10.9709 | 10.032 | 9.8103 | 9.7615 | 9.6804 | 9.5419 | 10.3465 | 11.8932 | 13.5375 | 13.9786 | 13.8028 | 14.2043 | 14.4357 | 14.2553 | 13.7179 | 13.1704 | 13.3115 | 13.555 | 13.5198 | 13.2594 | 13.3465 | 13.8404 | 13.2134 | 12.2261
3 | 7.4658 | 6.8301 | 6.4807 | 6.246 | 6.2044 | 6.6104 | 8.2779 | 9.9798 | 10.4102 | 10.2067 | 10.1839 | 10.8566 | 10.8756 | 10.9186 | 10.3817 | 9.8321 | 9.1226 | 9.18 | 9.1334 | 9.1137 | 9.1379 | 9.1109 | 8.9406 | 8.4191
4 | 1.7242 | 1.5242 | 1.4392 | 1.3927 | 1.4676 | 1.3422 | 1.5755 | 1.7979 | 2.0241 | 2.1743 | 2.2408 | 2.2772 | 2.3248 | 2.3507 | 2.3598 | 2.2712 | 2.2654 | 2.1866 | 2.1906 | 2.2054 | 2.1911 | 2.265 | 2.2378 | 2.0099
5 | -0.82514 | -0.6976 | -0.43658 | -0.41359 | -0.40874 | -0.42494 | -0.29545 | -0.16052 | -0.037957 | 0.058814 | 0.087512 | 0.14928 | 0.23378 | 0.256 | 0.22216 | 0.11895 | 0.1131 | 0.12872 | 0.14497 | 0.11376 | 0.093155 | 0.16714 | 0.25392 | 0.0020701
6 | 0 | 0 | 0 | 0 | 0 | 0 | 0 | 0 | 0 | 0 | 0 | 0 | 0 | 0 | 0 | 0 | 0 | 0 | 0 | 0 | 0 | 0 | 0 | 0
7 | 0.8183 | 0.52799 | 0.73 | 0.67651 | 0.76185 | 0.27781 | -0.55059 | 0.049025 | 0.33377 | 0.80702 | 0.78238 | 0.43663 | 0.36593 | 0.45162 | 0.39881 | 0.47036 | 0.64055 | 0.67382 | 0.68672 | 0.66965 | 0.43711 | 0.4878 | 0.52323 | 0.53852
8 | 0.45388 | 0.38835 | 0.38596 | 0.3516 | 0.35163 | 0.34943 | 0.4225 | 0.56061 | 0.65617 | 0.67053 | 0.66848 | 0.69976 | 0.67297 | 0.66335 | 0.55776 | 0.57627 | 0.66515 | 0.71288 | 0.55996 | 0.58744 | 0.54444 | 0.57507 | 0.53113 | 0.48015
9 | 4.1085 | 3.6718 | 3.4319 | 3.3293 | 5.5376 | 5.3038 | 3.6842 | 4.7503 | 5.257 | 5.6302 | 5.6246 | 6.2038 | 6.4145 | 6.3344 | 6.751 | 6.246 | 5.9509 | 5.8896 | 5.6688 | 5.7488 | 5.632 | 6.0745 | 5.6288 | 4.6615
10 | 0.33662 | 0.32259 | 0.29135 | 0.29358 | 0.28173 | 0.28341 | 0.32791 | 0.34576 | 0.37963 | 0.4028 | 0.40059 | 0.40629 | 0.4276 | 0.43249 | 0.41536 | 0.4116 | 0.37758 | 0.39563 | 0.37716 | 0.38898 | 0.39579 | 0.40082 | 0.40603 | 0.36962
11 | 1.8072 | 1.8397 | 1.7128 | 1.8077 | 1.7741 | 1.8606 | 2.482 | 2.729 | 2.813 | 2.8498 | 2.8686 | 2.9406 | 2.86 | 2.8057 | 2.6023 | 2.4947 | 2.5165 | 2.4879 | 2.5069 | 2.5575 | 2.4723 | 2.5715 | 2.4422 | 2.0608

## Pc, Summer, S4
LoadID | 0 | 1 | 2 | 3 | 4 | 5 | 6 | 7 | 8 | 9 | 10 | 11 | 12 | 13 | 14 | 15 | 16 | 17 | 18 | 19 | 20 | 21 | 22 | 23
1 | 0.028283 | 0.049289 | 0.1254 | 0.078405 | 0.17736 | 0.30533 | 0.20468 | 0.023969 | 0.11475 | 0.022377 | 0.051853 | 0.24005 | 0.10905 | 0.15078 | 0.13797 | 0.29592 | 0.12624 | 0.08328 | 0.18299 | 0.3924 | 0.28779 | -0.059552 | 0.258 | 0.33962
2 | 11.4936 | 10.5069 | 10.2769 | 10.2269 | 10.1458 | 10.0032 | 10.8445 | 12.4846 | 14.2114 | 14.6733 | 14.4904 | 14.9113 | 15.1525 | 14.9588 | 14.3939 | 13.8192 | 13.9716 | 14.2216 | 14.1893 | 13.9178 | 14.0069 | 14.5281 | 13.8545 | 12.8137
3 | 7.826 | 7.158 | 6.7926 | 6.5468 | 6.5052 | 6.933 | 8.682 | 10.4771 | 10.9293 | 10.7148 | 10.6918 | 11.3978 | 11.4168 | 11.4598 | 10.8958 | 10.3188 | 9.5759 | 9.6333 | 9.5867 | 9.5671 | 9.5912 | 9.5642 | 9.3777 | 8.8281
4 | 1.8084 | 1.5983 | 1.5092 | 1.4605 | 1.5395 | 1.4081 | 1.6527 | 1.8875 | 2.1251 | 2.2826 | 2.3526 | 2.3908 | 2.4407 | 2.4674 | 2.477 | 2.384 | 2.3783 | 2.295 | 2.2996 | 2.3153 | 2.3001 | 2.3779 | 2.3481 | 2.1085
5 | -0.86947 | -0.73565 | -0.46125 | -0.43696 | -0.43138 | -0.44806 | -0.31252 | -0.16894 | -0.040204 | 0.061245 | 0.091587 | 0.15637 | 0.24487 | 0.2677 | 0.23209 | 0.12374 | 0.1181 | 0.13383 | 0.15144 | 0.1189 | 0.096985 | 0.17499 | 0.26429 | -0.00064076
6 | 0 | 0 | 0 | 0 | 0 | 0 | 0 | 0 | 0 | 0 | 0 | 0 | 0 | 0 | 0 | 0 | 0 | 0 | 0 | 0 | 0 | 0 | 0 | 0
7 | 0.85674 | 0.55184 | 0.76422 | 0.70817 | 0.79817 | 0.2902 | -0.57996 | 0.051157 | 0.35018 | 0.84696 | 0.82125 | 0.45816 | 0.38374 | 0.47332 | 0.41781 | 0.49295 | 0.67206 | 0.70645 | 0.72043 | 0.70269 | 0.4583 | 0.51178 | 0.54752 | 0.56318
8 | 0.47562 | 0.40677 | 0.40437 | 0.36834 | 0.36853 | 0.36632 | 0.4429 | 0.58852 | 0.68887 | 0.7039 | 0.70181 | 0.73463 | 0.70643 | 0.69617 | 0.58528 | 0.60472 | 0.69821 | 0.74811 | 0.58772 | 0.61664 | 0.5714 | 0.60366 | 0.55695 | 0.50328
9 | 4.3123 | 3.8536 | 3.602 | 3.4943 | 5.8133 | 5.5679 | 3.8672 | 4.9876 | 5.5196 | 5.9114 | 5.9057 | 6.5138 | 6.7349 | 6.6505 | 7.0879 | 6.5576 | 6.2481 | 6.1834 | 5.9518 | 6.036 | 5.9132 | 6.378 | 5.9089 | 4.8931
10 | 0.34975 | 0.33489 | 0.30249 | 0.30501 | 0.29316 | 0.29533 | 0.34155 | 0.36256 | 0.39819 | 0.42233 | 0.42026 | 0.42616 | 0.44826 | 0.45278 | 0.43472 | 0.43079 | 0.39568 | 0.41382 | 0.39508 | 0.40777 | 0.41458 | 0.42024 | 0.42352 | 0.38471
11 | 1.8935 | 1.9274 | 1.7947 | 1.8945 | 1.8599 | 1.9511 | 2.6031 | 2.8649 | 2.9532 | 2.9916 | 3.0116 | 3.0871 | 3.0023 | 2.9445 | 2.7309 | 2.6179 | 2.6415 | 2.6105 | 2.6313 | 2.6846 | 2.5948 | 2.6994 | 2.5612 | 2.1601

## Pc, Summer, S5
LoadID | 0 | 1 | 2 | 3 | 4 | 5 | 6 | 7 | 8 | 9 | 10 | 11 | 12 | 13 | 14 | 15 | 16 | 17 | 18 | 19 | 20 | 21 | 22 | 23
1 | 0.028283 | 0.049289 | 0.1254 | 0.078405 | 0.17736 | 0.30533 | 0.20468 | 0.023969 | 0.11475 | 0.022377 | 0.051853 | 0.24005 | 0.10905 | 0.15078 | 0.13797 | 0.29592 | 0.12624 | 0.08328 | 0.18299 | 0.3924 | 0.28779 | -0.059552 | 0.258 | 0.33962
2 | 11.4936 | 10.5069 | 10.2769 | 10.2269 | 10.1458 | 10.0032 | 10.8445 | 12.4846 | 14.2114 | 14.6733 | 14.4904 | 14.9113 | 15.1525 | 14.9588 | 14.3939 | 13.8192 | 13.9716 | 14.2216 | 14.1893 | 13.9178 | 14.0069 | 14.5281 | 13.8545 | 12.8137
3 | 7.826 | 7.158 | 6.7926 | 6.5468 | 6.5052 | 6.933 | 8.682 | 10.4771 | 10.9293 | 10.7148 | 10.6918 | 11.3978 | 11.4168 | 11.4598 | 10.8958 | 10.3188 | 9.5759 | 9.6333 | 9.5867 | 9.5671 | 9.5912 | 9.5642 | 9.3777 | 8.8281
4 | 1.8084 | 1.5983 | 1.5092 | 1.4605 | 1.5395 | 1.4081 | 1.6527 | 1.8875 | 2.1251 | 2.2826 | 2.3526 | 2.3908 | 2.4407 | 2.4674 | 2.477 | 2.384 | 2.3783 | 2.295 | 2.2996 | 2.3153 | 2.3001 | 2.3779 | 2.3481 | 2.1085
5 | -0.86947 | -0.73565 | -0.46125 | -0.43696 | -0.43138 | -0.44806 | -0.31252 | -0.16894 | -0.040204 | 0.061245 | 0.091587 | 0.15637 | 0.24487 | 0.2677 | 0.23209 | 0.12374 | 0.1181 | 0.13383 | 0.15144 | 0.1189 | 0.096985 | 0.17499 | 0.26429 | -0.00064076
6 | 0 | 0 | 0 | 0 | 0 | 0 | 0 | 0 | 0 | 0 | 0 | 0 | 0 | 0 | 0 | 0 | 0 | 0 | 0 | 0 | 0 | 0 | 0 | 0
7 | 0.85674 | 0.55184 | 0.76422 | 0.70817 | 0.79817 | 0.2902 | -0.57996 | 0.051157 | 0.35018 | 0.84696 | 0.82125 | 0.45816 | 0.38374 | 0.47332 | 0.41781 | 0.49295 | 0.67206 | 0.70645 | 0.72043 | 0.70269 | 0.4583 | 0.51178 | 0.54752 | 0.56318
8 | 0.47562 | 0.40677 | 0.40437 | 0.36834 | 0.36853 | 0.36632 | 0.4429 | 0.58852 | 0.68887 | 0.7039 | 0.70181 | 0.73463 | 0.70643 | 0.69617 | 0.58528 | 0.60472 | 0.69821 | 0.74811 | 0.58772 | 0.61664 | 0.5714 | 0.60366 | 0.55695 | 0.50328
9 | 4.3123 | 3.8536 | 3.602 | 3.4943 | 5.8133 | 5.5679 | 3.8672 | 4.9876 | 5.5196 | 5.9114 | 5.9057 | 6.5138 | 6.7349 | 6.6505 | 7.0879 | 6.5576 | 6.2481 | 6.1834 | 5.9518 | 6.036 | 5.9132 | 6.378 | 5.9089 | 4.8931
10 | 0.34975 | 0.33489 | 0.30249 | 0.30501 | 0.29316 | 0.29533 | 0.34155 | 0.36256 | 0.39819 | 0.42233 | 0.42026 | 0.42616 | 0.44826 | 0.45278 | 0.43472 | 0.43079 | 0.39568 | 0.41382 | 0.39508 | 0.40777 | 0.41458 | 0.42024 | 0.42352 | 0.38471
11 | 1.8935 | 1.9274 | 1.7947 | 1.8945 | 1.8599 | 1.9511 | 2.6031 | 2.8649 | 2.9532 | 2.9916 | 3.0116 | 3.0871 | 3.0023 | 2.9445 | 2.7309 | 2.6179 | 2.6415 | 2.6105 | 2.6313 | 2.6846 | 2.5948 | 2.6994 | 2.5612 | 2.1601

## Pc, Summer, S6
LoadID | 0 | 1 | 2 | 3 | 4 | 5 | 6 | 7 | 8 | 9 | 10 | 11 | 12 | 13 | 14 | 15 | 16 | 17 | 18 | 19 | 20 | 21 | 22 | 23
1 | 0.028283 | 0.049289 | 0.1254 | 0.078405 | 0.17736 | 0.30533 | 0.20468 | 0.023969 | 0.11475 | 0.022377 | 0.051853 | 0.24005 | 0.10905 | 0.15078 | 0.13797 | 0.29592 | 0.12624 | 0.08328 | 0.18299 | 0.3924 | 0.28779 | -0.059552 | 0.258 | 0.33962
2 | 11.4936 | 10.5069 | 10.2769 | 10.2269 | 10.1458 | 10.0032 | 10.8445 | 12.4846 | 14.2114 | 14.6733 | 14.4904 | 14.9113 | 15.1525 | 14.9588 | 14.3939 | 13.8192 | 13.9716 | 14.2216 | 14.1893 | 13.9178 | 14.0069 | 14.5281 | 13.8545 | 12.8137
3 | 7.826 | 7.158 | 6.7926 | 6.5468 | 6.5052 | 6.933 | 8.682 | 10.4771 | 10.9293 | 10.7148 | 10.6918 | 11.3978 | 11.4168 | 11.4598 | 10.8958 | 10.3188 | 9.5759 | 9.6333 | 9.5867 | 9.5671 | 9.5912 | 9.5642 | 9.3777 | 8.8281
4 | 1.8084 | 1.5983 | 1.5092 | 1.4605 | 1.5395 | 1.4081 | 1.6527 | 1.8875 | 2.1251 | 2.2826 | 2.3526 | 2.3908 | 2.4407 | 2.4674 | 2.477 | 2.384 | 2.3783 | 2.295 | 2.2996 | 2.3153 | 2.3001 | 2.3779 | 2.3481 | 2.1085
5 | -0.86947 | -0.73565 | -0.46125 | -0.43696 | -0.43138 | -0.44806 | -0.31252 | -0.16894 | -0.040204 | 0.061245 | 0.091587 | 0.15637 | 0.24487 | 0.2677 | 0.23209 | 0.12374 | 0.1181 | 0.13383 | 0.15144 | 0.1189 | 0.096985 | 0.17499 | 0.26429 | -0.00064076
6 | 0 | 0 | 0 | 0 | 0 | 0 | 0 | 0 | 0 | 0 | 0 | 0 | 0 | 0 | 0 | 0 | 0 | 0 | 0 | 0 | 0 | 0 | 0 | 0
7 | 0.85674 | 0.55184 | 0.76422 | 0.70817 | 0.79817 | 0.2902 | -0.57996 | 0.051157 | 0.35018 | 0.84696 | 0.82125 | 0.45816 | 0.38374 | 0.47332 | 0.41781 | 0.49295 | 0.67206 | 0.70645 | 0.72043 | 0.70269 | 0.4583 | 0.51178 | 0.54752 | 0.56318
8 | 0.47562 | 0.40677 | 0.40437 | 0.36834 | 0.36853 | 0.36632 | 0.4429 | 0.58852 | 0.68887 | 0.7039 | 0.70181 | 0.73463 | 0.70643 | 0.69617 | 0.58528 | 0.60472 | 0.69821 | 0.74811 | 0.58772 | 0.61664 | 0.5714 | 0.60366 | 0.55695 | 0.50328
9 | 4.3123 | 3.8536 | 3.602 | 3.4943 | 5.8133 | 5.5679 | 3.8672 | 4.9876 | 5.5196 | 5.9114 | 5.9057 | 6.5138 | 6.7349 | 6.6505 | 7.0879 | 6.5576 | 6.2481 | 6.1834 | 5.9518 | 6.036 | 5.9132 | 6.378 | 5.9089 | 4.8931
10 | 0.34975 | 0.33489 | 0.30249 | 0.30501 | 0.29316 | 0.29533 | 0.34155 | 0.36256 | 0.39819 | 0.42233 | 0.42026 | 0.42616 | 0.44826 | 0.45278 | 0.43472 | 0.43079 | 0.39568 | 0.41382 | 0.39508 | 0.40777 | 0.41458 | 0.42024 | 0.42352 | 0.38471
11 | 1.8935 | 1.9274 | 1.7947 | 1.8945 | 1.8599 | 1.9511 | 2.6031 | 2.8649 | 2.9532 | 2.9916 | 3.0116 | 3.0871 | 3.0023 | 2.9445 | 2.7309 | 2.6179 | 2.6415 | 2.6105 | 2.6313 | 2.6846 | 2.5948 | 2.6994 | 2.5612 | 2.1601

## Pc, Summer, S7
LoadID | 0 | 1 | 2 | 3 | 4 | 5 | 6 | 7 | 8 | 9 | 10 | 11 | 12 | 13 | 14 | 15 | 16 | 17 | 18 | 19 | 20 | 21 | 22 | 23
1 | 0.025589 | 0.044595 | 0.11346 | 0.070938 | 0.16047 | 0.27625 | 0.18519 | 0.021687 | 0.10382 | 0.020246 | 0.046914 | 0.21719 | 0.098665 | 0.13642 | 0.12483 | 0.26774 | 0.11422 | 0.075349 | 0.16556 | 0.35503 | 0.26038 | -0.05388 | 0.23343 | 0.30727
2 | 10.4482 | 9.5571 | 9.3437 | 9.2961 | 9.2149 | 9.0805 | 9.8484 | 11.3019 | 12.8636 | 13.284 | 13.1151 | 13.4972 | 13.7189 | 13.5518 | 13.0419 | 12.5216 | 12.6513 | 12.8884 | 12.8503 | 12.601 | 12.6862 | 13.1527 | 12.5724 | 11.6385
3 | 7.1057 | 6.5021 | 6.1688 | 5.9452 | 5.9036 | 6.2879 | 7.8737 | 9.4825 | 9.8912 | 9.6985 | 9.676 | 10.3153 | 10.3343 | 10.3773 | 9.8677 | 9.3454 | 8.6692 | 8.7266 | 8.68 | 8.6604 | 8.6845 | 8.6575 | 8.5035 | 8.0102
4 | 1.6401 | 1.4502 | 1.3691 | 1.3249 | 1.3957 | 1.2764 | 1.4982 | 1.7083 | 1.9232 | 2.0659 | 2.129 | 2.1636 | 2.209 | 2.2339 | 2.2426 | 2.1584 | 2.1526 | 2.0781 | 2.0816 | 2.0955 | 2.0821 | 2.1521 | 2.1275 | 1.9113
5 | -0.78081 | -0.65955 | -0.41191 | -0.39022 | -0.38609 | -0.40182 | -0.27839 | -0.15209 | -0.035709 | 0.056383 | 0.083436 | 0.14219 | 0.22269 | 0.24431 | 0.21222 | 0.11416 | 0.10809 | 0.1236 | 0.1385 | 0.10861 | 0.089325 | 0.1593 | 0.24356 | 0.0047811
6 | 0 | 0 | 0 | 0 | 0 | 0 | 0 | 0 | 0 | 0 | 0 | 0 | 0 | 0 | 0 | 0 | 0 | 0 | 0 | 0 | 0 | 0 | 0 | 0
7 | 0.77985 | 0.50414 | 0.69579 | 0.64485 | 0.72553 | 0.26543 | -0.52122 | 0.046894 | 0.31737 | 0.76708 | 0.7435 | 0.4151 | 0.34811 | 0.42993 | 0.37982 | 0.44777 | 0.60905 | 0.64119 | 0.65301 | 0.6366 | 0.41592 | 0.46382 | 0.49894 | 0.51385
8 | 0.43215 | 0.36992 | 0.36755 | 0.33487 | 0.33474 | 0.33255 | 0.40209 | 0.5327 | 0.62348 | 0.63716 | 0.63515 | 0.66489 | 0.6395 | 0.63053 | 0.53024 | 0.54782 | 0.6321 | 0.67765 | 0.53221 | 0.55824 | 0.51747 | 0.54647 | 0.5053 | 0.45702
9 | 3.9048 | 3.4899 | 3.2619 | 3.1643 | 5.2619 | 5.0396 | 3.5012 | 4.513 | 4.9943 | 5.3489 | 5.3435 | 5.8939 | 6.0941 | 6.0182 | 6.4141 | 5.9343 | 5.6537 | 5.5959 | 5.3858 | 5.4617 | 5.3509 | 5.7711 | 5.3486 | 4.43
10 | 0.3235 | 0.31029 | 0.28021 | 0.28215 | 0.2703 | 0.2715 | 0.31428 | 0.32895 | 0.36107 | 0.38328 | 0.38093 | 0.38643 | 0.40695 | 0.41219 | 0.39601 | 0.39241 | 0.35949 | 0.37744 | 0.35923 | 0.37018 | 0.377 | 0.38139 | 0.38855 | 0.35453
11 | 1.7209 | 1.7519 | 1.631 | 1.7209 | 1.6884 | 1.77 | 2.361 | 2.5931 | 2.6728 | 2.708 | 2.7255 | 2.794 | 2.7178 | 2.6668 | 2.4738 | 2.3715 | 2.3916 | 2.3653 | 2.3826 | 2.4303 | 2.3498 | 2.4436 | 2.3232 | 1.9616

## Pc, Summer, S8
LoadID | 0 | 1 | 2 | 3 | 4 | 5 | 6 | 7 | 8 | 9 | 10 | 11 | 12 | 13 | 14 | 15 | 16 | 17 | 18 | 19 | 20 | 21 | 22 | 23
1 | 0.025589 | 0.044595 | 0.11346 | 0.070938 | 0.16047 | 0.27625 | 0.18519 | 0.021687 | 0.10382 | 0.020246 | 0.046914 | 0.21719 | 0.098665 | 0.13642 | 0.12483 | 0.26774 | 0.11422 | 0.075349 | 0.16556 | 0.35503 | 0.26038 | -0.05388 | 0.23343 | 0.30727
2 | 10.4482 | 9.5571 | 9.3437 | 9.2961 | 9.2149 | 9.0805 | 9.8484 | 11.3019 | 12.8636 | 13.284 | 13.1151 | 13.4972 | 13.7189 | 13.5518 | 13.0419 | 12.5216 | 12.6513 | 12.8884 | 12.8503 | 12.601 | 12.6862 | 13.1527 | 12.5724 | 11.6385
3 | 7.1057 | 6.5021 | 6.1688 | 5.9452 | 5.9036 | 6.2879 | 7.8737 | 9.4825 | 9.8912 | 9.6985 | 9.676 | 10.3153 | 10.3343 | 10.3773 | 9.8677 | 9.3454 | 8.6692 | 8.7266 | 8.68 | 8.6604 | 8.6845 | 8.6575 | 8.5035 | 8.0102
4 | 1.6401 | 1.4502 | 1.3691 | 1.3249 | 1.3957 | 1.2764 | 1.4982 | 1.7083 | 1.9232 | 2.0659 | 2.129 | 2.1636 | 2.209 | 2.2339 | 2.2426 | 2.1584 | 2.1526 | 2.0781 | 2.0816 | 2.0955 | 2.0821 | 2.1521 | 2.1275 | 1.9113
5 | -0.78081 | -0.65955 | -0.41191 | -0.39022 | -0.38609 | -0.40182 | -0.27839 | -0.15209 | -0.035709 | 0.056383 | 0.083436 | 0.14219 | 0.22269 | 0.24431 | 0.21222 | 0.11416 | 0.10809 | 0.1236 | 0.1385 | 0.10861 | 0.089325 | 0.1593 | 0.24356 | 0.0047811
6 | 0 | 0 | 0 | 0 | 0 | 0 | 0 | 0 | 0 | 0 | 0 | 0 | 0 | 0 | 0 | 0 | 0 | 0 | 0 | 0 | 0 | 0 | 0 | 0
7 | 0.77985 | 0.50414 | 0.69579 | 0.64485 | 0.72553 | 0.26543 | -0.52122 | 0.046894 | 0.31737 | 0.76708 | 0.7435 | 0.4151 | 0.34811 | 0.42993 | 0.37982 | 0.44777 | 0.60905 | 0.64119 | 0.65301 | 0.6366 | 0.41592 | 0.46382 | 0.49894 | 0.51385
8 | 0.43215 | 0.36992 | 0.36755 | 0.33487 | 0.33474 | 0.33255 | 0.40209 | 0.5327 | 0.62348 | 0.63716 | 0.63515 | 0.66489 | 0.6395 | 0.63053 | 0.53024 | 0.54782 | 0.6321 | 0.67765 | 0.53221 | 0.55824 | 0.51747 | 0.54647 | 0.5053 | 0.45702
9 | 3.9048 | 3.4899 | 3.2619 | 3.1643 | 5.2619 | 5.0396 | 3.5012 | 4.513 | 4.9943 | 5.3489 | 5.3435 | 5.8939 | 6.0941 | 6.0182 | 6.4141 | 5.9343 | 5.6537 | 5.5959 | 5.3858 | 5.4617 | 5.3509 | 5.7711 | 5.3486 | 4.43
10 | 0.3235 | 0.31029 | 0.28021 | 0.28215 | 0.2703 | 0.2715 | 0.31428 | 0.32895 | 0.36107 | 0.38328 | 0.38093 | 0.38643 | 0.40695 | 0.41219 | 0.39601 | 0.39241 | 0.35949 | 0.37744 | 0.35923 | 0.37018 | 0.377 | 0.38139 | 0.38855 | 0.35453
11 | 1.7209 | 1.7519 | 1.631 | 1.7209 | 1.6884 | 1.77 | 2.361 | 2.5931 | 2.6728 | 2.708 | 2.7255 | 2.794 | 2.7178 | 2.6668 | 2.4738 | 2.3715 | 2.3916 | 2.3653 | 2.3826 | 2.4303 | 2.3498 | 2.4436 | 2.3232 | 1.9616

## Pc, Summer, S9
LoadID | 0 | 1 | 2 | 3 | 4 | 5 | 6 | 7 | 8 | 9 | 10 | 11 | 12 | 13 | 14 | 15 | 16 | 17 | 18 | 19 | 20 | 21 | 22 | 23
1 | 0.025589 | 0.044595 | 0.11346 | 0.070938 | 0.16047 | 0.27625 | 0.18519 | 0.021687 | 0.10382 | 0.020246 | 0.046914 | 0.21719 | 0.098665 | 0.13642 | 0.12483 | 0.26774 | 0.11422 | 0.075349 | 0.16556 | 0.35503 | 0.26038 | -0.05388 | 0.23343 | 0.30727
2 | 10.4482 | 9.5571 | 9.3437 | 9.2961 | 9.2149 | 9.0805 | 9.8484 | 11.3019 | 12.8636 | 13.284 | 13.1151 | 13.4972 | 13.7189 | 13.5518 | 13.0419 | 12.5216 | 12.6513 | 12.8884 | 12.8503 | 12.601 | 12.6862 | 13.1527 | 12.5724 | 11.6385
3 | 7.1057 | 6.5021 | 6.1688 | 5.9452 | 5.9036 | 6.2879 | 7.8737 | 9.4825 | 9.8912 | 9.6985 | 9.676 | 10.3153 | 10.3343 | 10.3773 | 9.8677 | 9.3454 | 8.6692 | 8.7266 | 8.68 | 8.6604 | 8.6845 | 8.6575 | 8.5035 | 8.0102
4 | 1.6401 | 1.4502 | 1.3691 | 1.3249 | 1.3957 | 1.2764 | 1.4982 | 1.7083 | 1.9232 | 2.0659 | 2.129 | 2.1636 | 2.209 | 2.2339 | 2.2426 | 2.1584 | 2.1526 | 2.0781 | 2.0816 | 2.0955 | 2.0821 | 2.1521 | 2.1275 | 1.9113
5 | -0.78081 | -0.65955 | -0.41191 | -0.39022 | -0.38609 | -0.40182 | -0.27839 | -0.15209 | -0.035709 | 0.056383 | 0.083436 | 0.14219 | 0.22269 | 0.24431 | 0.21222 | 0.11416 | 0.10809 | 0.1236 | 0.1385 | 0.10861 | 0.089325 | 0.1593 | 0.24356 | 0.0047811
6 | 0 | 0 | 0 | 0 | 0 | 0 | 0 | 0 | 0 | 0 | 0 | 0 | 0 | 0 | 0 | 0 | 0 | 0 | 0 | 0 | 0 | 0 | 0 | 0
7 | 0.77985 | 0.50414 | 0.69579 | 0.64485 | 0.72553 | 0.26543 | -0.52122 | 0.046894 | 0.31737 | 0.76708 | 0.7435 | 0.4151 | 0.34811 | 0.42993 | 0.37982 | 0.44777 | 0.60905 | 0.64119 | 0.65301 | 0.6366 | 0.41592 | 0.46382 | 0.49894 | 0.51385
8 | 0.43215 | 0.36992 | 0.36755 | 0.33487 | 0.33474 | 0.33255 | 0.40209 | 0.5327 | 0.62348 | 0.63716 | 0.63515 | 0.66489 | 0.6395 | 0.63053 | 0.53024 | 0.54782 | 0.6321 | 0.67765 | 0.53221 | 0.55824 | 0.51747 | 0.54647 | 0.5053 | 0.45702
9 | 3.9048 | 3.4899 | 3.2619 | 3.1643 | 5.2619 | 5.0396 | 3.5012 | 4.513 | 4.9943 | 5.3489 | 5.3435 | 5.8939 | 6.0941 | 6.0182 | 6.4141 | 5.9343 | 5.6537 | 5.5959 | 5.3858 | 5.4617 | 5.3509 | 5.7711 | 5.3486 | 4.43
10 | 0.3235 | 0.31029 | 0.28021 | 0.28215 | 0.2703 | 0.2715 | 0.31428 | 0.32895 | 0.36107 | 0.38328 | 0.38093 | 0.38643 | 0.40695 | 0.41219 | 0.39601 | 0.39241 | 0.35949 | 0.37744 | 0.35923 | 0.37018 | 0.377 | 0.38139 | 0.38855 | 0.35453
11 | 1.7209 | 1.7519 | 1.631 | 1.7209 | 1.6884 | 1.77 | 2.361 | 2.5931 | 2.6728 | 2.708 | 2.7255 | 2.794 | 2.7178 | 2.6668 | 2.4738 | 2.3715 | 2.3916 | 2.3653 | 2.3826 | 2.4303 | 2.3498 | 2.4436 | 2.3232 | 1.9616

## Qc, Summer, S1
LoadID | 0 | 1 | 2 | 3 | 4 | 5 | 6 | 7 | 8 | 9 | 10 | 11 | 12 | 13 | 14 | 15 | 16 | 17 | 18 | 19 | 20 | 21 | 22 | 23
1 | 0.044118 | 0.032579 | 0.04021 | -0.0035434 | 0.13294 | 0.11297 | 0.094237 | -0.0083461 | 0.079024 | 0.064793 | 0.011488 | 0.19346 | 0.051111 | 0.020877 | 0.074914 | 0.074611 | 0.10084 | 0.11604 | 0.12234 | 0.039131 | 0.029941 | -0.021147 | 0.066216 | 0.05429
2 | -0.30693 | -0.39905 | -0.43983 | -0.40136 | -0.43021 | -0.44012 | -0.38145 | -0.059345 | 0.19049 | 0.27732 | 0.218 | 0.29038 | 0.25769 | 0.26545 | 0.13696 | 0.034626 | 0.077028 | 0.093563 | 0.056368 | -0.010515 | -0.04105 | -0.028559 | -0.13696 | -0.18539
3 | 0.14878 | 0.14878 | 0.17272 | 0.19666 | 0.19666 | 0.19666 | 0.078417 | -0.016254 | -0.051618 | -0.051618 | -0.047198 | -0.066353 | -0.089928 | -0.092691 | -0.051986 | -0.040567 | 0.0065846 | 0.0065846 | 0.0065846 | 0.0065846 | 0.041948 | 0.053736 | 0.15025 | 0.15025
4 | 0.072708 | 0.055709 | 0.052792 | 0.046107 | 0.053079 | 0.024635 | 0.042982 | 0.082594 | 0.12015 | 0.14277 | 0.15586 | 0.16155 | 0.16881 | 0.17009 | 0.16888 | 0.16326 | 0.15537 | 0.13787 | 0.13724 | 0.13055 | 0.11768 | 0.14107 | 0.12641 | 0.10173
5 | -0.066966 | -0.060095 | -0.065494 | -0.052979 | -0.057887 | -0.06034 | -0.070156 | -0.053224 | -0.060586 | -0.057887 | -0.065494 | -0.072856 | -0.055187 | -0.052979 | -0.056905 | -0.061322 | -0.056905 | -0.052733 | -0.053224 | -0.046598 | -0.054942 | -0.058377 | -0.061813 | -0.062304
6 | 17.9669 | 18.0437 | 18.1972 | 18.2308 | 18.2745 | 18.3367 | 18.0975 | 17.3213 | 17.2038 | 17.1652 | 17.1799 | 17.0737 | 16.9396 | 16.9948 | 17.0838 | 17.2875 | 17.3338 | 17.2967 | 17.3278 | 17.4078 | 17.398 | 17.3352 | 17.4728 | 17.6155
7 | 1.6743 | 1.5023 | 1.2927 | 1.3299 | 1.2561 | 1.4201 | 1.5326 | 1.2429 | 0.87841 | 0.65302 | 0.83977 | 0.94144 | 0.89619 | 0.88627 | 1.1013 | 1.2124 | 1.3025 | 1.6012 | 1.5603 | 1.4882 | 1.6148 | 1.4745 | 1.5944 | 1.6374
8 | -0.17269 | -0.2215 | -0.22348 | -0.22484 | -0.22237 | -0.22142 | -0.18344 | -0.10881 | -0.072386 | -0.070968 | -0.070424 | -0.033798 | -0.024267 | -0.029624 | -0.0061547 | -0.046771 | -0.082687 | -0.080875 | -0.09635 | -0.087741 | -0.089223 | -0.07221 | -0.10718 | -0.14368
9 | -0.54576 | -0.75528 | -0.79314 | -0.77124 | -0.80064 | -0.83469 | -0.72175 | -0.30019 | -0.012384 | 0.11983 | 0.10951 | 0.12259 | 0.18038 | 0.15885 | 0.044954 | 0.024965 | 0.016024 | -0.048799 | -0.070904 | -0.051628 | -0.15202 | -0.056404 | -0.17755 | -0.26525
10 | -0.26484 | -0.26484 | -0.26484 | -0.26484 | -0.26484 | -0.26484 | -0.26484 | -0.25076 | -0.23561 | -0.23212 | -0.22706 | -0.23055 | -0.23055 | -0.23055 | -0.23055 | -0.23055 | -0.23443 | -0.24607 | -0.24607 | -0.24607 | -0.24607 | -0.25317 | -0.26027 | -0.26027
11 | -0.087431 | -0.095834 | -0.10046 | -0.054033 | -0.081528 | -0.087537 | 0.02707 | 0.14396 | 0.1805 | 0.21602 | 0.24171 | 0.2382 | 0.24629 | 0.22586 | 0.17066 | 0.13859 | 0.10945 | 0.11067 | 0.085623 | 0.085835 | 0.053448 | 0.064722 | 0.043609 | -0.02707

## Qc, Summer, S2
LoadID | 0 | 1 | 2 | 3 | 4 | 5 | 6 | 7 | 8 | 9 | 10 | 11 | 12 | 13 | 14 | 15 | 16 | 17 | 18 | 19 | 20 | 21 | 22 | 23
1 | 0.044118 | 0.032579 | 0.04021 | -0.0035434 | 0.13294 | 0.11297 | 0.094237 | -0.0083461 | 0.079024 | 0.064793 | 0.011488 | 0.19346 | 0.051111 | 0.020877 | 0.074914 | 0.074611 | 0.10084 | 0.11604 | 0.12234 | 0.039131 | 0.029941 | -0.021147 | 0.066216 | 0.05429
2 | -0.30693 | -0.39905 | -0.43983 | -0.40136 | -0.43021 | -0.44012 | -0.38145 | -0.059345 | 0.19049 | 0.27732 | 0.218 | 0.29038 | 0.25769 | 0.26545 | 0.13696 | 0.034626 | 0.077028 | 0.093563 | 0.056368 | -0.010515 | -0.04105 | -0.028559 | -0.13696 | -0.18539
3 | 0.14878 | 0.14878 | 0.17272 | 0.19666 | 0.19666 | 0.19666 | 0.078417 | -0.016254 | -0.051618 | -0.051618 | -0.047198 | -0.066353 | -0.089928 | -0.092691 | -0.051986 | -0.040567 | 0.0065846 | 0.0065846 | 0.0065846 | 0.0065846 | 0.041948 | 0.053736 | 0.15025 | 0.15025
4 | 0.072708 | 0.055709 | 0.052792 | 0.046107 | 0.053079 | 0.024635 | 0.042982 | 0.082594 | 0.12015 | 0.14277 | 0.15586 | 0.16155 | 0.16881 | 0.17009 | 0.16888 | 0.16326 | 0.15537 | 0.13787 | 0.13724 | 0.13055 | 0.11768 | 0.14107 | 0.12641 | 0.10173
5 | -0.066966 | -0.060095 | -0.065494 | -0.052979 | -0.057887 | -0.06034 | -0.070156 | -0.053224 | -0.060586 | -0.057887 | -0.065494 | -0.072856 | -0.055187 | -0.052979 | -0.056905 | -0.061322 | -0.056905 | -0.052733 | -0.053224 | -0.046598 | -0.054942 | -0.058377 | -0.061813 | -0.062304
6 | 17.9669 | 18.0437 | 18.1972 | 18.2308 | 18.2745 | 18.3367 | 18.0975 | 17.3213 | 17.2038 | 17.1652 | 17.1799 | 17.0737 | 16.9396 | 16.9948 | 17.0838 | 17.2875 | 17.3338 | 17.2967 | 17.3278 | 17.4078 | 17.398 | 17.3352 | 17.4728 | 17.6155
7 | 1.6743 | 1.5023 | 1.2927 | 1.3299 | 1.2561 | 1.4201 | 1.5326 | 1.2429 | 0.87841 | 0.65302 | 0.83977 | 0.94144 | 0.89619 | 0.88627 | 1.1013 | 1.2124 | 1.3025 | 1.6012 | 1.5603 | 1.4882 | 1.6148 | 1.4745 | 1.5944 | 1.6374
8 | -0.17269 | -0.2215 | -0.22348 | -0.22484 | -0.22237 | -0.22142 | -0.18344 | -0.10881 | -0.072386 | -0.070968 | -0.070424 | -0.033798 | -0.024267 | -0.029624 | -0.0061547 | -0.046771 | -0.082687 | -0.080875 | -0.09635 | -0.087741 | -0.089223 | -0.07221 | -0.10718 | -0.14368
9 | -0.54576 | -0.75528 | -0.79314 | -0.77124 | -0.80064 | -0.83469 | -0.72175 | -0.30019 | -0.012384 | 0.11983 | 0.10951 | 0.12259 | 0.18038 | 0.15885 | 0.044954 | 0.024965 | 0.016024 | -0.048799 | -0.070904 | -0.051628 | -0.15202 | -0.056404 | -0.17755 | -0.26525
10 | -0.26484 | -0.26484 | -0.26484 | -0.26484 | -0.26484 | -0.26484 | -0.26484 | -0.25076 | -0.23561 | -0.23212 | -0.22706 | -0.23055 | -0.23055 | -0.23055 | -0.23055 | -0.23055 | -0.23443 | -0.24607 | -0.24607 | -0.24607 | -0.24607 | -0.25317 | -0.26027 | -0.26027
11 | -0.087431 | -0.095834 | -0.10046 | -0.054033 | -0.081528 | -0.087537 | 0.02707 | 0.14396 | 0.1805 | 0.21602 | 0.24171 | 0.2382 | 0.24629 | 0.22586 | 0.17066 | 0.13859 | 0.10945 | 0.11067 | 0.085623 | 0.085835 | 0.053448 | 0.064722 | 0.043609 | -0.02707

## Qc, Summer, S3
LoadID | 0 | 1 | 2 | 3 | 4 | 5 | 6 | 7 | 8 | 9 | 10 | 11 | 12 | 13 | 14 | 15 | 16 | 17 | 18 | 19 | 20 | 21 | 22 | 23
1 | 0.044118 | 0.032579 | 0.04021 | -0.0035434 | 0.13294 | 0.11297 | 0.094237 | -0.0083461 | 0.079024 | 0.064793 | 0.011488 | 0.19346 | 0.051111 | 0.020877 | 0.074914 | 0.074611 | 0.10084 | 0.11604 | 0.12234 | 0.039131 | 0.029941 | -0.021147 | 0.066216 | 0.05429
2 | -0.30693 | -0.39905 | -0.43983 | -0.40136 | -0.43021 | -0.44012 | -0.38145 | -0.059345 | 0.19049 | 0.27732 | 0.218 | 0.29038 | 0.25769 | 0.26545 | 0.13696 | 0.034626 | 0.077028 | 0.093563 | 0.056368 | -0.010515 | -0.04105 | -0.028559 | -0.13696 | -0.18539
3 | 0.14878 | 0.14878 | 0.17272 | 0.19666 | 0.19666 | 0.19666 | 0.078417 | -0.016254 | -0.051618 | -0.051618 | -0.047198 | -0.066353 | -0.089928 | -0.092691 | -0.051986 | -0.040567 | 0.0065846 | 0.0065846 | 0.0065846 | 0.0065846 | 0.041948 | 0.053736 | 0.15025 | 0.15025
4 | 0.072708 | 0.055709 | 0.052792 | 0.046107 | 0.053079 | 0.024635 | 0.042982 | 0.082594 | 0.12015 | 0.14277 | 0.15586 | 0.16155 | 0.16881 | 0.17009 | 0.16888 | 0.16326 | 0.15537 | 0.13787 | 0.13724 | 0.13055 | 0.11768 | 0.14107 | 0.12641 | 0.10173
5 | -0.066966 | -0.060095 | -0.065494 | -0.052979 | -0.057887 | -0.06034 | -0.070156 | -0.053224 | -0.060586 | -0.057887 | -0.065494 | -0.072856 | -0.055187 | -0.052979 | -0.056905 | -0.061322 | -0.056905 | -0.052733 | -0.053224 | -0.046598 | -0.054942 | -0.058377 | -0.061813 | -0.062304
6 | 17.9669 | 18.0437 | 18.1972 | 18.2308 | 18.2745 | 18.3367 | 18.0975 | 17.3213 | 17.2038 | 17.1652 | 17.1799 | 17.0737 | 16.9396 | 16.9948 | 17.0838 | 17.2875 | 17.3338 | 17.2967 | 17.3278 | 17.4078 | 17.398 | 17.3352 | 17.4728 | 17.6155
7 | 1.6743 | 1.5023 | 1.2927 | 1.3299 | 1.2561 | 1.4201 | 1.5326 | 1.2429 | 0.87841 | 0.65302 | 0.83977 | 0.94144 | 0.89619 | 0.88627 | 1.1013 | 1.2124 | 1.3025 | 1.6012 | 1.5603 | 1.4882 | 1.6148 | 1.4745 | 1.5944 | 1.6374
8 | -0.17269 | -0.2215 | -0.22348 | -0.22484 | -0.22237 | -0.22142 | -0.18344 | -0.10881 | -0.072386 | -0.070968 | -0.070424 | -0.033798 | -0.024267 | -0.029624 | -0.0061547 | -0.046771 | -0.082687 | -0.080875 | -0.09635 | -0.087741 | -0.089223 | -0.07221 | -0.10718 | -0.14368
9 | -0.54576 | -0.75528 | -0.79314 | -0.77124 | -0.80064 | -0.83469 | -0.72175 | -0.30019 | -0.012384 | 0.11983 | 0.10951 | 0.12259 | 0.18038 | 0.15885 | 0.044954 | 0.024965 | 0.016024 | -0.048799 | -0.070904 | -0.051628 | -0.15202 | -0.056404 | -0.17755 | -0.26525
10 | -0.26484 | -0.26484 | -0.26484 | -0.26484 | -0.26484 | -0.26484 | -0.26484 | -0.25076 | -0.23561 | -0.23212 | -0.22706 | -0.23055 | -0.23055 | -0.23055 | -0.23055 | -0.23055 | -0.23443 | -0.24607 | -0.24607 | -0.24607 | -0.24607 | -0.25317 | -0.26027 | -0.26027
11 | -0.087431 | -0.095834 | -0.10046 | -0.054033 | -0.081528 | -0.087537 | 0.02707 | 0.14396 | 0.1805 | 0.21602 | 0.24171 | 0.2382 | 0.24629 | 0.22586 | 0.17066 | 0.13859 | 0.10945 | 0.11067 | 0.085623 | 0.085835 | 0.053448 | 0.064722 | 0.043609 | -0.02707

## Qc, Summer, S4
LoadID | 0 | 1 | 2 | 3 | 4 | 5 | 6 | 7 | 8 | 9 | 10 | 11 | 12 | 13 | 14 | 15 | 16 | 17 | 18 | 19 | 20 | 21 | 22 | 23
1 | 0.046324 | 0.034208 | 0.04222 | -0.0037206 | 0.13958 | 0.11862 | 0.098948 | -0.0087634 | 0.082975 | 0.068033 | 0.012062 | 0.20314 | 0.053666 | 0.02192 | 0.07866 | 0.078342 | 0.10588 | 0.12184 | 0.12846 | 0.041088 | 0.031438 | -0.022205 | 0.069527 | 0.057004
2 | -0.32228 | -0.419 | -0.46182 | -0.42143 | -0.45172 | -0.46213 | -0.40052 | -0.062312 | 0.20002 | 0.29119 | 0.2289 | 0.3049 | 0.27057 | 0.27872 | 0.14381 | 0.036357 | 0.08088 | 0.098241 | 0.059186 | -0.011041 | -0.043102 | -0.029987 | -0.14381 | -0.19466
3 | 0.15621 | 0.15621 | 0.18136 | 0.2065 | 0.2065 | 0.2065 | 0.082338 | -0.017067 | -0.054199 | -0.054199 | -0.049557 | -0.06967 | -0.094425 | -0.097326 | -0.054586 | -0.042595 | 0.0069138 | 0.0069138 | 0.0069138 | 0.0069138 | 0.044046 | 0.056423 | 0.15776 | 0.15776
4 | 0.076344 | 0.058494 | 0.055432 | 0.048413 | 0.055733 | 0.025866 | 0.045131 | 0.086724 | 0.12616 | 0.14991 | 0.16366 | 0.16963 | 0.17725 | 0.1786 | 0.17733 | 0.17143 | 0.16314 | 0.14477 | 0.1441 | 0.13708 | 0.12356 | 0.14813 | 0.13273 | 0.10681
5 | -0.070314 | -0.0631 | -0.068768 | -0.055628 | -0.060781 | -0.063357 | -0.073664 | -0.055885 | -0.063615 | -0.060781 | -0.068768 | -0.076498 | -0.057947 | -0.055628 | -0.05975 | -0.064388 | -0.05975 | -0.05537 | -0.055885 | -0.048928 | -0.057689 | -0.061296 | -0.064903 | -0.065419
6 | 18.8653 | 18.9458 | 19.107 | 19.1423 | 19.1883 | 19.2536 | 19.0023 | 18.1874 | 18.064 | 18.0235 | 18.0389 | 17.9274 | 17.7866 | 17.8446 | 17.938 | 18.1518 | 18.2005 | 18.1615 | 18.1942 | 18.2782 | 18.2679 | 18.2019 | 18.3465 | 18.4963
7 | 1.758 | 1.5774 | 1.3573 | 1.3963 | 1.3189 | 1.4911 | 1.6092 | 1.305 | 0.92233 | 0.68567 | 0.88176 | 0.98851 | 0.941 | 0.93059 | 1.1564 | 1.2731 | 1.3677 | 1.6813 | 1.6383 | 1.5626 | 1.6956 | 1.5483 | 1.6741 | 1.7193
8 | -0.18133 | -0.23258 | -0.23465 | -0.23608 | -0.23349 | -0.23249 | -0.19262 | -0.11425 | -0.076005 | -0.074516 | -0.073945 | -0.035488 | -0.02548 | -0.031105 | -0.0064624 | -0.04911 | -0.086821 | -0.084919 | -0.10117 | -0.092128 | -0.093684 | -0.07582 | -0.11254 | -0.15086
9 | -0.57305 | -0.79305 | -0.83279 | -0.8098 | -0.84067 | -0.87643 | -0.75783 | -0.3152 | -0.013003 | 0.12582 | 0.11499 | 0.12872 | 0.1894 | 0.16679 | 0.047201 | 0.026213 | 0.016825 | -0.051239 | -0.074449 | -0.05421 | -0.15962 | -0.059225 | -0.18643 | -0.27852
10 | -0.27808 | -0.27808 | -0.27808 | -0.27808 | -0.27808 | -0.27808 | -0.27808 | -0.2633 | -0.24739 | -0.24372 | -0.23842 | -0.24208 | -0.24208 | -0.24208 | -0.24208 | -0.24208 | -0.24615 | -0.25838 | -0.25838 | -0.25838 | -0.25838 | -0.26583 | -0.27328 | -0.27328
11 | -0.091802 | -0.10063 | -0.10548 | -0.056734 | -0.085604 | -0.091914 | 0.028423 | 0.15116 | 0.18952 | 0.22683 | 0.2538 | 0.25011 | 0.2586 | 0.23716 | 0.17919 | 0.14552 | 0.11492 | 0.1162 | 0.089904 | 0.090127 | 0.05612 | 0.067958 | 0.04579 | -0.028423

## Qc, Summer, S5
LoadID | 0 | 1 | 2 | 3 | 4 | 5 | 6 | 7 | 8 | 9 | 10 | 11 | 12 | 13 | 14 | 15 | 16 | 17 | 18 | 19 | 20 | 21 | 22 | 23
1 | 0.046324 | 0.034208 | 0.04222 | -0.0037206 | 0.13958 | 0.11862 | 0.098948 | -0.0087634 | 0.082975 | 0.068033 | 0.012062 | 0.20314 | 0.053666 | 0.02192 | 0.07866 | 0.078342 | 0.10588 | 0.12184 | 0.12846 | 0.041088 | 0.031438 | -0.022205 | 0.069527 | 0.057004
2 | -0.32228 | -0.419 | -0.46182 | -0.42143 | -0.45172 | -0.46213 | -0.40052 | -0.062312 | 0.20002 | 0.29119 | 0.2289 | 0.3049 | 0.27057 | 0.27872 | 0.14381 | 0.036357 | 0.08088 | 0.098241 | 0.059186 | -0.011041 | -0.043102 | -0.029987 | -0.14381 | -0.19466
3 | 0.15621 | 0.15621 | 0.18136 | 0.2065 | 0.2065 | 0.2065 | 0.082338 | -0.017067 | -0.054199 | -0.054199 | -0.049557 | -0.06967 | -0.094425 | -0.097326 | -0.054586 | -0.042595 | 0.0069138 | 0.0069138 | 0.0069138 | 0.0069138 | 0.044046 | 0.056423 | 0.15776 | 0.15776
4 | 0.076344 | 0.058494 | 0.055432 | 0.048413 | 0.055733 | 0.025866 | 0.045131 | 0.086724 | 0.12616 | 0.14991 | 0.16366 | 0.16963 | 0.17725 | 0.1786 | 0.17733 | 0.17143 | 0.16314 | 0.14477 | 0.1441 | 0.13708 | 0.12356 | 0.14813 | 0.13273 | 0.10681
5 | -0.070314 | -0.0631 | -0.068768 | -0.055628 | -0.060781 | -0.063357 | -0.073664 | -0.055885 | -0.063615 | -0.060781 | -0.068768 | -0.076498 | -0.057947 | -0.055628 | -0.05975 | -0.064388 | -0.05975 | -0.05537 | -0.055885 | -0.048928 | -0.057689 | -0.061296 | -0.064903 | -0.065419
6 | 18.8653 | 18.9458 | 19.107 | 19.1423 | 19.1883 | 19.2536 | 19.0023 | 18.1874 | 18.064 | 18.0235 | 18.0389 | 17.9274 | 17.7866 | 17.8446 | 17.938 | 18.1518 | 18.2005 | 18.1615 | 18.1942 | 18.2782 | 18.2679 | 18.2019 | 18.3465 | 18.4963
7 | 1.758 | 1.5774 | 1.3573 | 1.3963 | 1.3189 | 1.4911 | 1.6092 | 1.305 | 0.92233 | 0.68567 | 0.88176 | 0.98851 | 0.941 | 0.93059 | 1.1564 | 1.2731 | 1.3677 | 1.6813 | 1.6383 | 1.5626 | 1.6956 | 1.5483 | 1.6741 | 1.7193
8 | -0.18133 | -0.23258 | -0.23465 | -0.23608 | -0.23349 | -0.23249 | -0.19262 | -0.11425 | -0.076005 | -0.074516 | -0.073945 | -0.035488 | -0.02548 | -0.031105 | -0.0064624 | -0.04911 | -0.086821 | -0.084919 | -0.10117 | -0.092128 | -0.093684 | -0.07582 | -0.11254 | -0.15086
9 | -0.57305 | -0.79305 | -0.83279 | -0.8098 | -0.84067 | -0.87643 | -0.75783 | -0.3152 | -0.013003 | 0.12582 | 0.11499 | 0.12872 | 0.1894 | 0.16679 | 0.047201 | 0.026213 | 0.016825 | -0.051239 | -0.074449 | -0.05421 | -0.15962 | -0.059225 | -0.18643 | -0.27852
10 | -0.27808 | -0.27808 | -0.27808 | -0.27808 | -0.27808 | -0.27808 | -0.27808 | -0.2633 | -0.24739 | -0.24372 | -0.23842 | -0.24208 | -0.24208 | -0.24208 | -0.24208 | -0.24208 | -0.24615 | -0.25838 | -0.25838 | -0.25838 | -0.25838 | -0.26583 | -0.27328 | -0.27328
11 | -0.091802 | -0.10063 | -0.10548 | -0.056734 | -0.085604 | -0.091914 | 0.028423 | 0.15116 | 0.18952 | 0.22683 | 0.2538 | 0.25011 | 0.2586 | 0.23716 | 0.17919 | 0.14552 | 0.11492 | 0.1162 | 0.089904 | 0.090127 | 0.05612 | 0.067958 | 0.04579 | -0.028423

## Qc, Summer, S6
LoadID | 0 | 1 | 2 | 3 | 4 | 5 | 6 | 7 | 8 | 9 | 10 | 11 | 12 | 13 | 14 | 15 | 16 | 17 | 18 | 19 | 20 | 21 | 22 | 23
1 | 0.046324 | 0.034208 | 0.04222 | -0.0037206 | 0.13958 | 0.11862 | 0.098948 | -0.0087634 | 0.082975 | 0.068033 | 0.012062 | 0.20314 | 0.053666 | 0.02192 | 0.07866 | 0.078342 | 0.10588 | 0.12184 | 0.12846 | 0.041088 | 0.031438 | -0.022205 | 0.069527 | 0.057004
2 | -0.32228 | -0.419 | -0.46182 | -0.42143 | -0.45172 | -0.46213 | -0.40052 | -0.062312 | 0.20002 | 0.29119 | 0.2289 | 0.3049 | 0.27057 | 0.27872 | 0.14381 | 0.036357 | 0.08088 | 0.098241 | 0.059186 | -0.011041 | -0.043102 | -0.029987 | -0.14381 | -0.19466
3 | 0.15621 | 0.15621 | 0.18136 | 0.2065 | 0.2065 | 0.2065 | 0.082338 | -0.017067 | -0.054199 | -0.054199 | -0.049557 | -0.06967 | -0.094425 | -0.097326 | -0.054586 | -0.042595 | 0.0069138 | 0.0069138 | 0.0069138 | 0.0069138 | 0.044046 | 0.056423 | 0.15776 | 0.15776
4 | 0.076344 | 0.058494 | 0.055432 | 0.048413 | 0.055733 | 0.025866 | 0.045131 | 0.086724 | 0.12616 | 0.14991 | 0.16366 | 0.16963 | 0.17725 | 0.1786 | 0.17733 | 0.17143 | 0.16314 | 0.14477 | 0.1441 | 0.13708 | 0.12356 | 0.14813 | 0.13273 | 0.10681
5 | -0.070314 | -0.0631 | -0.068768 | -0.055628 | -0.060781 | -0.063357 | -0.073664 | -0.055885 | -0.063615 | -0.060781 | -0.068768 | -0.076498 | -0.057947 | -0.055628 | -0.05975 | -0.064388 | -0.05975 | -0.05537 | -0.055885 | -0.048928 | -0.057689 | -0.061296 | -0.064903 | -0.065419
6 | 18.8653 | 18.9458 | 19.107 | 19.1423 | 19.1883 | 19.2536 | 19.0023 | 18.1874 | 18.064 | 18.0235 | 18.0389 | 17.9274 | 17.7866 | 17.8446 | 17.938 | 18.1518 | 18.2005 | 18.1615 | 18.1942 | 18.2782 | 18.2679 | 18.2019 | 18.3465 | 18.4963
7 | 1.758 | 1.5774 | 1.3573 | 1.3963 | 1.3189 | 1.4911 | 1.6092 | 1.305 | 0.92233 | 0.68567 | 0.88176 | 0.98851 | 0.941 | 0.93059 | 1.1564 | 1.2731 | 1.3677 | 1.6813 | 1.6383 | 1.5626 | 1.6956 | 1.5483 | 1.6741 | 1.7193
8 | -0.18133 | -0.23258 | -0.23465 | -0.23608 | -0.23349 | -0.23249 | -0.19262 | -0.11425 | -0.076005 | -0.074516 | -0.073945 | -0.035488 | -0.02548 | -0.031105 | -0.0064624 | -0.04911 | -0.086821 | -0.084919 | -0.10117 | -0.092128 | -0.093684 | -0.07582 | -0.11254 | -0.15086
9 | -0.57305 | -0.79305 | -0.83279 | -0.8098 | -0.84067 | -0.87643 | -0.75783 | -0.3152 | -0.013003 | 0.12582 | 0.11499 | 0.12872 | 0.1894 | 0.16679 | 0.047201 | 0.026213 | 0.016825 | -0.051239 | -0.074449 | -0.05421 | -0.15962 | -0.059225 | -0.18643 | -0.27852
10 | -0.27808 | -0.27808 | -0.27808 | -0.27808 | -0.27808 | -0.27808 | -0.27808 | -0.2633 | -0.24739 | -0.24372 | -0.23842 | -0.24208 | -0.24208 | -0.24208 | -0.24208 | -0.24208 | -0.24615 | -0.25838 | -0.25838 | -0.25838 | -0.25838 | -0.26583 | -0.27328 | -0.27328
11 | -0.091802 | -0.10063 | -0.10548 | -0.056734 | -0.085604 | -0.091914 | 0.028423 | 0.15116 | 0.18952 | 0.22683 | 0.2538 | 0.25011 | 0.2586 | 0.23716 | 0.17919 | 0.14552 | 0.11492 | 0.1162 | 0.089904 | 0.090127 | 0.05612 | 0.067958 | 0.04579 | -0.028423

## Qc, Summer, S7
LoadID | 0 | 1 | 2 | 3 | 4 | 5 | 6 | 7 | 8 | 9 | 10 | 11 | 12 | 13 | 14 | 15 | 16 | 17 | 18 | 19 | 20 | 21 | 22 | 23
1 | 0.041912 | 0.03095 | 0.038199 | -0.0033662 | 0.12629 | 0.10732 | 0.089525 | -0.0079288 | 0.075072 | 0.061553 | 0.010913 | 0.18379 | 0.048555 | 0.019833 | 0.071168 | 0.070881 | 0.095797 | 0.11024 | 0.11623 | 0.037175 | 0.028444 | -0.02009 | 0.062905 | 0.051575
2 | -0.29158 | -0.37909 | -0.41783 | -0.3813 | -0.4087 | -0.41812 | -0.36238 | -0.056378 | 0.18097 | 0.26346 | 0.2071 | 0.27586 | 0.24481 | 0.25218 | 0.13011 | 0.032894 | 0.073177 | 0.088885 | 0.05355 | -0.0099895 | -0.038997 | -0.027131 | -0.13012 | -0.17612
3 | 0.14134 | 0.14134 | 0.16408 | 0.18683 | 0.18683 | 0.18683 | 0.074496 | -0.015442 | -0.049037 | -0.049037 | -0.044838 | -0.063035 | -0.085432 | -0.088057 | -0.049387 | -0.038539 | 0.0062553 | 0.0062553 | 0.0062553 | 0.0062553 | 0.039851 | 0.051049 | 0.14274 | 0.14274
4 | 0.069073 | 0.052923 | 0.050153 | 0.043802 | 0.050425 | 0.023403 | 0.040833 | 0.078465 | 0.11414 | 0.13563 | 0.14807 | 0.15347 | 0.16037 | 0.16159 | 0.16044 | 0.1551 | 0.1476 | 0.13098 | 0.13037 | 0.12402 | 0.1118 | 0.13402 | 0.12009 | 0.096642
5 | -0.063618 | -0.05709 | -0.062219 | -0.05033 | -0.054992 | -0.057323 | -0.066648 | -0.050563 | -0.057557 | -0.054992 | -0.062219 | -0.069213 | -0.052428 | -0.05033 | -0.05406 | -0.058256 | -0.05406 | -0.050097 | -0.050563 | -0.044268 | -0.052195 | -0.055458 | -0.058722 | -0.059188
6 | 17.0686 | 17.1415 | 17.2873 | 17.3192 | 17.3608 | 17.4199 | 17.1926 | 16.4552 | 16.3436 | 16.307 | 16.3209 | 16.22 | 16.0926 | 16.1451 | 16.2296 | 16.4231 | 16.4671 | 16.4319 | 16.4614 | 16.5374 | 16.5281 | 16.4684 | 16.5992 | 16.7347
7 | 1.5905 | 1.4272 | 1.2281 | 1.2634 | 1.1933 | 1.3491 | 1.456 | 1.1807 | 0.83449 | 0.62037 | 0.79778 | 0.89437 | 0.85138 | 0.84196 | 1.0462 | 1.1518 | 1.2374 | 1.5212 | 1.4823 | 1.4137 | 1.5341 | 1.4008 | 1.5147 | 1.5555
8 | -0.16406 | -0.21043 | -0.21231 | -0.2136 | -0.21125 | -0.21035 | -0.17427 | -0.10337 | -0.068767 | -0.067419 | -0.066903 | -0.032108 | -0.023053 | -0.028143 | -0.005847 | -0.044432 | -0.078552 | -0.076832 | -0.091533 | -0.083354 | -0.084762 | -0.068599 | -0.10183 | -0.13649
9 | -0.51848 | -0.71752 | -0.75348 | -0.73268 | -0.76061 | -0.79296 | -0.68566 | -0.28518 | -0.011765 | 0.11383 | 0.10404 | 0.11646 | 0.17136 | 0.15091 | 0.042706 | 0.023717 | 0.015223 | -0.046359 | -0.067359 | -0.049047 | -0.14442 | -0.053584 | -0.16868 | -0.25199
10 | -0.2516 | -0.2516 | -0.2516 | -0.2516 | -0.2516 | -0.2516 | -0.2516 | -0.23823 | -0.22383 | -0.22051 | -0.21571 | -0.21903 | -0.21903 | -0.21903 | -0.21903 | -0.21903 | -0.22271 | -0.23377 | -0.23377 | -0.23377 | -0.23377 | -0.24051 | -0.24725 | -0.24725
11 | -0.083059 | -0.091042 | -0.095437 | -0.051331 | -0.077451 | -0.08316 | 0.025716 | 0.13677 | 0.17147 | 0.20522 | 0.22963 | 0.22629 | 0.23397 | 0.21457 | 0.16213 | 0.13166 | 0.10398 | 0.10514 | 0.081342 | 0.081544 | 0.050775 | 0.061486 | 0.041429 | -0.025716

## Qc, Summer, S8
LoadID | 0 | 1 | 2 | 3 | 4 | 5 | 6 | 7 | 8 | 9 | 10 | 11 | 12 | 13 | 14 | 15 | 16 | 17 | 18 | 19 | 20 | 21 | 22 | 23
1 | 0.041912 | 0.03095 | 0.038199 | -0.0033662 | 0.12629 | 0.10732 | 0.089525 | -0.0079288 | 0.075072 | 0.061553 | 0.010913 | 0.18379 | 0.048555 | 0.019833 | 0.071168 | 0.070881 | 0.095797 | 0.11024 | 0.11623 | 0.037175 | 0.028444 | -0.02009 | 0.062905 | 0.051575
2 | -0.29158 | -0.37909 | -0.41783 | -0.3813 | -0.4087 | -0.41812 | -0.36238 | -0.056378 | 0.18097 | 0.26346 | 0.2071 | 0.27586 | 0.24481 | 0.25218 | 0.13011 | 0.032894 | 0.073177 | 0.088885 | 0.05355 | -0.0099895 | -0.038997 | -0.027131 | -0.13012 | -0.17612
3 | 0.14134 | 0.14134 | 0.16408 | 0.18683 | 0.18683 | 0.18683 | 0.074496 | -0.015442 | -0.049037 | -0.049037 | -0.044838 | -0.063035 | -0.085432 | -0.088057 | -0.049387 | -0.038539 | 0.0062553 | 0.0062553 | 0.0062553 | 0.0062553 | 0.039851 | 0.051049 | 0.14274 | 0.14274
4 | 0.069073 | 0.052923 | 0.050153 | 0.043802 | 0.050425 | 0.023403 | 0.040833 | 0.078465 | 0.11414 | 0.13563 | 0.14807 | 0.15347 | 0.16037 | 0.16159 | 0.16044 | 0.1551 | 0.1476 | 0.13098 | 0.13037 | 0.12402 | 0.1118 | 0.13402 | 0.12009 | 0.096642
5 | -0.063618 | -0.05709 | -0.062219 | -0.05033 | -0.054992 | -0.057323 | -0.066648 | -0.050563 | -0.057557 | -0.054992 | -0.062219 | -0.069213 | -0.052428 | -0.05033 | -0.05406 | -0.058256 | -0.05406 | -0.050097 | -0.050563 | -0.044268 | -0.052195 | -0.055458 | -0.058722 | -0.059188
6 | 17.0686 | 17.1415 | 17.2873 | 17.3192 | 17.3608 | 17.4199 | 17.1926 | 16.4552 | 16.3436 | 16.307 | 16.3209 | 16.22 | 16.0926 | 16.1451 | 16.2296 | 16.4231 | 16.4671 | 16.4319 | 16.4614 | 16.5374 | 16.5281 | 16.4684 | 16.5992 | 16.7347
7 | 1.5905 | 1.4272 | 1.2281 | 1.2634 | 1.1933 | 1.3491 | 1.456 | 1.1807 | 0.83449 | 0.62037 | 0.79778 | 0.89437 | 0.85138 | 0.84196 | 1.0462 | 1.1518 | 1.2374 | 1.5212 | 1.4823 | 1.4137 | 1.5341 | 1.4008 | 1.5147 | 1.5555
8 | -0.16406 | -0.21043 | -0.21231 | -0.2136 | -0.21125 | -0.21035 | -0.17427 | -0.10337 | -0.068767 | -0.067419 | -0.066903 | -0.032108 | -0.023053 | -0.028143 | -0.005847 | -0.044432 | -0.078552 | -0.076832 | -0.091533 | -0.083354 | -0.084762 | -0.068599 | -0.10183 | -0.13649
9 | -0.51848 | -0.71752 | -0.75348 | -0.73268 | -0.76061 | -0.79296 | -0.68566 | -0.28518 | -0.011765 | 0.11383 | 0.10404 | 0.11646 | 0.17136 | 0.15091 | 0.042706 | 0.023717 | 0.015223 | -0.046359 | -0.067359 | -0.049047 | -0.14442 | -0.053584 | -0.16868 | -0.25199
10 | -0.2516 | -0.2516 | -0.2516 | -0.2516 | -0.2516 | -0.2516 | -0.2516 | -0.23823 | -0.22383 | -0.22051 | -0.21571 | -0.21903 | -0.21903 | -0.21903 | -0.21903 | -0.21903 | -0.22271 | -0.23377 | -0.23377 | -0.23377 | -0.23377 | -0.24051 | -0.24725 | -0.24725
11 | -0.083059 | -0.091042 | -0.095437 | -0.051331 | -0.077451 | -0.08316 | 0.025716 | 0.13677 | 0.17147 | 0.20522 | 0.22963 | 0.22629 | 0.23397 | 0.21457 | 0.16213 | 0.13166 | 0.10398 | 0.10514 | 0.081342 | 0.081544 | 0.050775 | 0.061486 | 0.041429 | -0.025716

## Qc, Summer, S9
LoadID | 0 | 1 | 2 | 3 | 4 | 5 | 6 | 7 | 8 | 9 | 10 | 11 | 12 | 13 | 14 | 15 | 16 | 17 | 18 | 19 | 20 | 21 | 22 | 23
1 | 0.041912 | 0.03095 | 0.038199 | -0.0033662 | 0.12629 | 0.10732 | 0.089525 | -0.0079288 | 0.075072 | 0.061553 | 0.010913 | 0.18379 | 0.048555 | 0.019833 | 0.071168 | 0.070881 | 0.095797 | 0.11024 | 0.11623 | 0.037175 | 0.028444 | -0.02009 | 0.062905 | 0.051575
2 | -0.29158 | -0.37909 | -0.41783 | -0.3813 | -0.4087 | -0.41812 | -0.36238 | -0.056378 | 0.18097 | 0.26346 | 0.2071 | 0.27586 | 0.24481 | 0.25218 | 0.13011 | 0.032894 | 0.073177 | 0.088885 | 0.05355 | -0.0099895 | -0.038997 | -0.027131 | -0.13012 | -0.17612
3 | 0.14134 | 0.14134 | 0.16408 | 0.18683 | 0.18683 | 0.18683 | 0.074496 | -0.015442 | -0.049037 | -0.049037 | -0.044838 | -0.063035 | -0.085432 | -0.088057 | -0.049387 | -0.038539 | 0.0062553 | 0.0062553 | 0.0062553 | 0.0062553 | 0.039851 | 0.051049 | 0.14274 | 0.14274
4 | 0.069073 | 0.052923 | 0.050153 | 0.043802 | 0.050425 | 0.023403 | 0.040833 | 0.078465 | 0.11414 | 0.13563 | 0.14807 | 0.15347 | 0.16037 | 0.16159 | 0.16044 | 0.1551 | 0.1476 | 0.13098 | 0.13037 | 0.12402 | 0.1118 | 0.13402 | 0.12009 | 0.096642
5 | -0.063618 | -0.05709 | -0.062219 | -0.05033 | -0.054992 | -0.057323 | -0.066648 | -0.050563 | -0.057557 | -0.054992 | -0.062219 | -0.069213 | -0.052428 | -0.05033 | -0.05406 | -0.058256 | -0.05406 | -0.050097 | -0.050563 | -0.044268 | -0.052195 | -0.055458 | -0.058722 | -0.059188
6 | 17.0686 | 17.1415 | 17.2873 | 17.3192 | 17.3608 | 17.4199 | 17.1926 | 16.4552 | 16.3436 | 16.307 | 16.3209 | 16.22 | 16.0926 | 16.1451 | 16.2296 | 16.4231 | 16.4671 | 16.4319 | 16.4614 | 16.5374 | 16.5281 | 16.4684 | 16.5992 | 16.7347
7 | 1.5905 | 1.4272 | 1.2281 | 1.2634 | 1.1933 | 1.3491 | 1.456 | 1.1807 | 0.83449 | 0.62037 | 0.79778 | 0.89437 | 0.85138 | 0.84196 | 1.0462 | 1.1518 | 1.2374 | 1.5212 | 1.4823 | 1.4137 | 1.5341 | 1.4008 | 1.5147 | 1.5555
8 | -0.16406 | -0.21043 | -0.21231 | -0.2136 | -0.21125 | -0.21035 | -0.17427 | -0.10337 | -0.068767 | -0.067419 | -0.066903 | -0.032108 | -0.023053 | -0.028143 | -0.005847 | -0.044432 | -0.078552 | -0.076832 | -0.091533 | -0.083354 | -0.084762 | -0.068599 | -0.10183 | -0.13649
9 | -0.51848 | -0.71752 | -0.75348 | -0.73268 | -0.76061 | -0.79296 | -0.68566 | -0.28518 | -0.011765 | 0.11383 | 0.10404 | 0.11646 | 0.17136 | 0.15091 | 0.042706 | 0.023717 | 0.015223 | -0.046359 | -0.067359 | -0.049047 | -0.14442 | -0.053584 | -0.16868 | -0.25199
10 | -0.2516 | -0.2516 | -0.2516 | -0.2516 | -0.2516 | -0.2516 | -0.2516 | -0.23823 | -0.22383 | -0.22051 | -0.21571 | -0.21903 | -0.21903 | -0.21903 | -0.21903 | -0.21903 | -0.22271 | -0.23377 | -0.23377 | -0.23377 | -0.23377 | -0.24051 | -0.24725 | -0.24725
11 | -0.083059 | -0.091042 | -0.095437 | -0.051331 | -0.077451 | -0.08316 | 0.025716 | 0.13677 | 0.17147 | 0.20522 | 0.22963 | 0.22629 | 0.23397 | 0.21457 | 0.16213 | 0.13166 | 0.10398 | 0.10514 | 0.081342 | 0.081544 | 0.050775 | 0.061486 | 0.041429 | -0.025716

## UpFlex, Summer
LoadID | 0 | 1 | 2 | 3 | 4 | 5 | 6 | 7 | 8 | 9 | 10 | 11 | 12 | 13 | 14 | 15 | 16 | 17 | 18 | 19 | 20 | 21 | 22 | 23
1 | 0.13985 | 0.15396 | 0.20039 | 0.22974 | 0.27012 | 0.31575 | 0.28146 | 0.40238 | 0.36914 | 0.41692 | 0.42849 | 0.39746 | 0.37494 | 0.34519 | 0.31796 | 0.28616 | 0.28318 | 0.22436 | 0.18563 | 0.22028 | 0.22444 | 0.25649 | 0.12454 | 0.11957
2 | 0.60709 | 0.66833 | 0.86989 | 0.99729 | 1.1726 | 1.3707 | 1.2218 | 1.7467 | 1.6024 | 1.8099 | 1.8601 | 1.7254 | 1.6276 | 1.4985 | 1.3802 | 1.2422 | 1.2293 | 0.97397 | 0.80584 | 0.95624 | 0.97431 | 1.1134 | 0.54064 | 0.51907
3 | 0.30805 | 0.33913 | 0.44141 | 0.50606 | 0.59501 | 0.69552 | 0.62 | 0.88635 | 0.81313 | 0.91838 | 0.94385 | 0.8755 | 0.82591 | 0.76037 | 0.70038 | 0.63033 | 0.62377 | 0.49422 | 0.40891 | 0.48523 | 0.4944 | 0.565 | 0.27434 | 0.26339
4 | 0.048979 | 0.05392 | 0.070182 | 0.080461 | 0.094604 | 0.11059 | 0.098577 | 0.14093 | 0.12928 | 0.14602 | 0.15007 | 0.1392 | 0.13132 | 0.1209 | 0.11136 | 0.10022 | 0.099177 | 0.078579 | 0.065015 | 0.077149 | 0.078607 | 0.089832 | 0.043618 | 0.041879
5 | 0.07218 | 0.079461 | 0.10343 | 0.11857 | 0.13942 | 0.16297 | 0.14527 | 0.20768 | 0.19052 | 0.21519 | 0.22115 | 0.20514 | 0.19352 | 0.17816 | 0.16411 | 0.14769 | 0.14616 | 0.1158 | 0.095812 | 0.11369 | 0.11584 | 0.13238 | 0.064279 | 0.061716
6 | 0 | 0 | 0 | 0 | 0 | 0 | 0 | 0 | 0 | 0 | 0 | 0 | 0 | 0 | 0 | 0 | 0 | 0 | 0 | 0 | 0 | 0 | 0 | 0
7 | 0.058002 | 0.063853 | 0.083111 | 0.095283 | 0.11203 | 0.13096 | 0.11674 | 0.16689 | 0.1531 | 0.17292 | 0.17771 | 0.16484 | 0.15551 | 0.14317 | 0.13187 | 0.11868 | 0.11745 | 0.093054 | 0.076991 | 0.09136 | 0.093087 | 0.10638 | 0.051653 | 0.049593
8 | 0.022556 | 0.024832 | 0.032321 | 0.037054 | 0.043568 | 0.050927 | 0.045397 | 0.0649 | 0.059539 | 0.067246 | 0.06911 | 0.064106 | 0.060474 | 0.055675 | 0.051283 | 0.046154 | 0.045674 | 0.036188 | 0.029941 | 0.035529 | 0.036201 | 0.04137 | 0.020087 | 0.019286
9 | 0.039312 | 0.043278 | 0.05633 | 0.064581 | 0.075932 | 0.088759 | 0.079121 | 0.11311 | 0.10377 | 0.1172 | 0.12045 | 0.11173 | 0.1054 | 0.097034 | 0.089379 | 0.08044 | 0.079603 | 0.06307 | 0.052183 | 0.061922 | 0.063093 | 0.072102 | 0.035009 | 0.033613
10 | 0.087003 | 0.095779 | 0.12467 | 0.14292 | 0.16805 | 0.19643 | 0.1751 | 0.25033 | 0.22965 | 0.25938 | 0.26657 | 0.24726 | 0.23326 | 0.21475 | 0.19781 | 0.17802 | 0.17617 | 0.13958 | 0.11549 | 0.13704 | 0.13963 | 0.15957 | 0.07748 | 0.074389
11 | 0.096026 | 0.10571 | 0.13759 | 0.15775 | 0.18547 | 0.21681 | 0.19326 | 0.27629 | 0.25347 | 0.28627 | 0.29421 | 0.27291 | 0.25745 | 0.23702 | 0.21832 | 0.19648 | 0.19444 | 0.15406 | 0.12746 | 0.15125 | 0.15411 | 0.17612 | 0.085515 | 0.082104

## DownFlex, Summer
LoadID | 0 | 1 | 2 | 3 | 4 | 5 | 6 | 7 | 8 | 9 | 10 | 11 | 12 | 13 | 14 | 15 | 16 | 17 | 18 | 19 | 20 | 21 | 22 | 23
1 | 0.38771 | 0.41031 | 0.43328 | 0.45298 | 0.45812 | 0.47922 | 0.47677 | 0.45066 | 0.40831 | 0.5996 | 0.58553 | 0.53917 | 0.52607 | 0.52823 | 0.5032 | 0.46126 | 0.41455 | 0.39968 | 0.25124 | 0.26867 | 0.29375 | 0.30076 | 0.31367 | 0.34623
2 | 1.6831 | 1.7812 | 1.8809 | 1.9664 | 1.9887 | 2.0803 | 2.0697 | 1.9563 | 1.7725 | 2.6029 | 2.5418 | 2.3405 | 2.2837 | 2.293 | 2.1844 | 2.0023 | 1.7996 | 1.735 | 1.0906 | 1.1663 | 1.2752 | 1.3056 | 1.3616 | 1.503
3 | 0.85404 | 0.90382 | 0.95442 | 0.9978 | 1.0091 | 1.0556 | 1.0502 | 0.99269 | 0.89942 | 1.3208 | 1.2898 | 1.1877 | 1.1588 | 1.1636 | 1.1084 | 1.016 | 0.91315 | 0.8804 | 0.55341 | 0.59182 | 0.64705 | 0.66249 | 0.69094 | 0.76267
4 | 0.13579 | 0.1437 | 0.15175 | 0.15865 | 0.16045 | 0.16784 | 0.16698 | 0.15783 | 0.143 | 0.21 | 0.20507 | 0.18883 | 0.18424 | 0.185 | 0.17624 | 0.16155 | 0.14519 | 0.13998 | 0.08799 | 0.094098 | 0.10288 | 0.10533 | 0.10986 | 0.12126
5 | 0.20011 | 0.21177 | 0.22363 | 0.23379 | 0.23645 | 0.24734 | 0.24607 | 0.2326 | 0.21074 | 0.30947 | 0.30221 | 0.27828 | 0.27152 | 0.27263 | 0.25972 | 0.23807 | 0.21396 | 0.20629 | 0.12967 | 0.13867 | 0.15161 | 0.15523 | 0.16189 | 0.1787
6 | 0 | 0 | 0 | 0 | 0 | 0 | 0 | 0 | 0 | 0 | 0 | 0 | 0 | 0 | 0 | 0 | 0 | 0 | 0 | 0 | 0 | 0 | 0 | 0
7 | 0.1608 | 0.17018 | 0.1797 | 0.18787 | 0.19 | 0.19875 | 0.19774 | 0.18691 | 0.16935 | 0.24868 | 0.24285 | 0.22362 | 0.21818 | 0.21908 | 0.2087 | 0.19131 | 0.17193 | 0.16576 | 0.1042 | 0.11143 | 0.12183 | 0.12474 | 0.13009 | 0.1436
8 | 0.062534 | 0.06618 | 0.069884 | 0.073061 | 0.07389 | 0.077293 | 0.076898 | 0.072686 | 0.065857 | 0.096709 | 0.09444 | 0.086962 | 0.084849 | 0.085198 | 0.081162 | 0.074397 | 0.066863 | 0.064464 | 0.040522 | 0.043334 | 0.047378 | 0.048509 | 0.050592 | 0.055844
9 | 0.10899 | 0.11534 | 0.1218 | 0.12733 | 0.12878 | 0.13471 | 0.13402 | 0.12668 | 0.11478 | 0.16855 | 0.1646 | 0.15156 | 0.14788 | 0.14849 | 0.14145 | 0.12966 | 0.11653 | 0.11235 | 0.070624 | 0.075526 | 0.082574 | 0.084544 | 0.088174 | 0.097328
10 | 0.2412 | 0.25526 | 0.26955 | 0.28181 | 0.285 | 0.29813 | 0.29661 | 0.28036 | 0.25402 | 0.37302 | 0.36427 | 0.33543 | 0.32728 | 0.32862 | 0.31305 | 0.28696 | 0.2579 | 0.24865 | 0.1563 | 0.16715 | 0.18275 | 0.18711 | 0.19514 | 0.2154
11 | 0.26622 | 0.28174 | 0.29751 | 0.31103 | 0.31456 | 0.32905 | 0.32737 | 0.30944 | 0.28036 | 0.4117 | 0.40205 | 0.37021 | 0.36122 | 0.3627 | 0.34552 | 0.31672 | 0.28464 | 0.27443 | 0.17251 | 0.18448 | 0.2017 | 0.20651 | 0.21538 | 0.23774

## Pg, Summer, S1
GenID | 0 | 1 | 2 | 3 | 4 | 5 | 6 | 7 | 8 | 9 | 10 | 11 | 12 | 13 | 14 | 15 | 16 | 17 | 18 | 19 | 20 | 21 | 22 | 23
1 | 0 | 0 | 0 | 0 | 0 | 0 | 0 | 0 | 0 | 0 | 0 | 0 | 0 | 0 | 0 | 0 | 0 | 0 | 0 | 0 | 0 | 0 | 0 | 0
2 | 0 | 0 | 0 | 0 | 0 | 0 | 0 | 0 | 0 | 0 | 0 | 0 | 0 | 0 | 0 | 0 | 0 | 0 | 0 | 0 | 0 | 0 | 0 | 0
3 | 0 | 0 | 0 | 0 | 0 | 0 | 0 | 0 | 0 | 0 | 0 | 0 | 0 | 0 | 0 | 0 | 0 | 0 | 0 | 0 | 0 | 0 | 0 | 0
4 | 0 | 0 | 0 | 0 | 0 | 0 | 0 | 0 | 0 | 0 | 0 | 0 | 0 | 0 | 0 | 0 | 0 | 0 | 0 | 0 | 0 | 0 | 0 | 0
5 | 0 | 0 | 0 | 0 | 0 | 0 | 0 | 0 | 0 | 0 | 0 | 0 | 0 | 0 | 0 | 0 | 0 | 0 | 0 | 0 | 0 | 0 | 0 | 0
6 | 3.5364 | 3.1833 | 3.2804 | 3.2214 | 2.7627 | 2.6154 | 2.8831 | 2.6227 | 2.156 | 1.5585 | 1.5995 | 0.99157 | 0.81283 | 0.86474 | 1.1547 | 1.4606 | 1.7237 | 2.3674 | 2.1533 | 1.9124 | 2.8432 | 3.0605 | 2.9739 | 4.3415
7 | 3.5364 | 3.1833 | 3.2804 | 3.2214 | 2.7627 | 2.6154 | 2.8831 | 2.6227 | 2.156 | 1.5585 | 1.5995 | 0.99157 | 0.81283 | 0.86474 | 1.1547 | 1.4606 | 1.7237 | 2.3674 | 2.1533 | 1.9124 | 2.8432 | 3.0605 | 2.9739 | 4.3415
8 | 3.5364 | 3.1833 | 3.2804 | 3.2214 | 2.7627 | 2.6154 | 2.8831 | 2.6227 | 2.156 | 1.5585 | 1.5995 | 0.99157 | 0.81283 | 0.86474 | 1.1547 | 1.4606 | 1.7237 | 2.3674 | 2.1533 | 1.9124 | 2.8432 | 3.0605 | 2.9739 | 4.3415
9 | 0 | 0 | 0 | 0 | 0 | 0 | 0 | 0 | 0 | 0 | 0 | 0 | 0 | 0 | 0 | 0 | 0 | 0 | 0 | 0 | 0 | 0 | 0 | 0
10 | 0 | 0 | 0 | 0 | 0 | 0 | 0 | 0 | 0 | 0 | 0 | 0 | 0 | 0 | 0 | 0 | 0 | 0 | 0 | 0 | 0 | 0 | 0 | 0
11 | 0 | 0 | 0 | 0 | 0 | 0 | 0 | 0 | 0 | 0 | 0 | 0 | 0 | 0 | 0 | 0 | 0 | 0 | 0 | 0 | 0 | 0 | 0 | 0

## Pg, Summer, S2
GenID | 0 | 1 | 2 | 3 | 4 | 5 | 6 | 7 | 8 | 9 | 10 | 11 | 12 | 13 | 14 | 15 | 16 | 17 | 18 | 19 | 20 | 21 | 22 | 23
1 | 0 | 0 | 0 | 0 | 0 | 0 | 0 | 0 | 0 | 0 | 0 | 0 | 0 | 0 | 0 | 0 | 0 | 0 | 0 | 0 | 0 | 0 | 0 | 0
2 | 0 | 0 | 0 | 0 | 0 | 0 | 0 | 0 | 0 | 0 | 0 | 0 | 0 | 0 | 0 | 0 | 0 | 0 | 0 | 0 | 0 | 0 | 0 | 0
3 | 0 | 0 | 0 | 0 | 0 | 0 | 0 | 0 | 0 | 0 | 0 | 0 | 0 | 0 | 0 | 0 | 0 | 0 | 0 | 0 | 0 | 0 | 0 | 0
4 | 0 | 0 | 0 | 0 | 0 | 0 | 0 | 0 | 0 | 0 | 0 | 0 | 0 | 0 | 0 | 0 | 0 | 0 | 0 | 0 | 0 | 0 | 0 | 0
5 | 0 | 0 | 0 | 0 | 0 | 0 | 0 | 0 | 0 | 0 | 0 | 0 | 0 | 0 | 0 | 0 | 0 | 0 | 0 | 0 | 0 | 0 | 0 | 0
6 | 4.675 | 3.8369 | 3.4737 | 3.0463 | 2.7308 | 2.3326 | 2.1858 | 2.0332 | 1.9099 | 2.1322 | 1.9937 | 2.304 | 2.5355 | 2.4372 | 2.782 | 2.4518 | 2.3147 | 2.383 | 2.2866 | 2.3992 | 2.2483 | 1.9095 | 2.1448 | 2.0522
7 | 4.675 | 3.8369 | 3.4737 | 3.0463 | 2.7308 | 2.3326 | 2.1858 | 2.0332 | 1.9099 | 2.1322 | 1.9937 | 2.304 | 2.5355 | 2.4372 | 2.782 | 2.4518 | 2.3147 | 2.383 | 2.2866 | 2.3992 | 2.2483 | 1.9095 | 2.1448 | 2.0522
8 | 4.675 | 3.8369 | 3.4737 | 3.0463 | 2.7308 | 2.3326 | 2.1858 | 2.0332 | 1.9099 | 2.1322 | 1.9937 | 2.304 | 2.5355 | 2.4372 | 2.782 | 2.4518 | 2.3147 | 2.383 | 2.2866 | 2.3992 | 2.2483 | 1.9095 | 2.1448 | 2.0522
9 | 0 | 0 | 0 | 0 | 0 | 0 | 0 | 0 | 0 | 0 | 0 | 0 | 0 | 0 | 0 | 0 | 0 | 0 | 0 | 0 | 0 | 0 | 0 | 0
10 | 0 | 0 | 0 | 0 | 0 | 0 | 0 | 0 | 0 | 0 | 0 | 0 | 0 | 0 | 0 | 0 | 0 | 0 | 0 | 0 | 0 | 0 | 0 | 0
11 | 0 | 0 | 0 | 0 | 0 | 0 | 0 | 0 | 0 | 0 | 0 | 0 | 0 | 0 | 0 | 0 | 0 | 0 | 0 | 0 | 0 | 0 | 0 | 0

## Pg, Summer, S3
GenID | 0 | 1 | 2 | 3 | 4 | 5 | 6 | 7 | 8 | 9 | 10 | 11 | 12 | 13 | 14 | 15 | 16 | 17 | 18 | 19 | 20 | 21 | 22 | 23
1 | 0 | 0 | 0 | 0 | 0 | 0 | 0 | 0 | 0 | 0 | 0 | 0 | 0 | 0 | 0 | 0 | 0 | 0 | 0 | 0 | 0 | 0 | 0 | 0
2 | 0 | 0 | 0 | 0 | 0 | 0 | 0 | 0 | 0 | 0 | 0 | 0 | 0 | 0 | 0 | 0 | 0 | 0 | 0 | 0 | 0 | 0 | 0 | 0
3 | 0 | 0 | 0 | 0 | 0 | 0 | 0 | 0 | 0 | 0 | 0 | 0 | 0 | 0 | 0 | 0 | 0 | 0 | 0 | 0 | 0 | 0 | 0 | 0
4 | 0 | 0 | 0 | 0 | 0 | 0 | 0 | 0 | 0 | 0 | 0 | 0 | 0 | 0 | 0 | 0 | 0 | 0 | 0 | 0 | 0 | 0 | 0 | 0
5 | 0 | 0 | 0 | 0 | 0 | 0 | 0 | 0 | 0 | 0 | 0 | 0 | 0 | 0 | 0 | 0 | 0 | 0 | 0 | 0 | 0 | 0 | 0 | 0
6 | 4.0382 | 3.7531 | 4.5261 | 4.5995 | 4.0982 | 3.6159 | 2.636 | 2.2574 | 2.3334 | 2.1921 | 2.3973 | 2.4901 | 2.0471 | 2.1672 | 2.7791 | 3.6204 | 3.5445 | 3.8147 | 3.708 | 4.1911 | 4.2438 | 4.0992 | 3.7701 | 3.6678
7 | 4.0382 | 3.7531 | 4.5261 | 4.5995 | 4.0982 | 3.6159 | 2.636 | 2.2574 | 2.3334 | 2.1921 | 2.3973 | 2.4901 | 2.0471 | 2.1672 | 2.7791 | 3.6204 | 3.5445 | 3.8147 | 3.708 | 4.1911 | 4.2438 | 4.0992 | 3.7701 | 3.6678
8 | 4.0382 | 3.7531 | 4.5261 | 4.5995 | 4.0982 | 3.6159 | 2.636 | 2.2574 | 2.3334 | 2.1921 | 2.3973 | 2.4901 | 2.0471 | 2.1672 | 2.7791 | 3.6204 | 3.5445 | 3.8147 | 3.708 | 4.1911 | 4.2438 | 4.0992 | 3.7701 | 3.6678
9 | 0 | 0 | 0 | 0 | 0 | 0 | 0 | 0 | 0 | 0 | 0 | 0 | 0 | 0 | 0 | 0 | 0 | 0 | 0 | 0 | 0 | 0 | 0 | 0
10 | 0 | 0 | 0 | 0 | 0 | 0 | 0 | 0 | 0 | 0 | 0 | 0 | 0 | 0 | 0 | 0 | 0 | 0 | 0 | 0 | 0 | 0 | 0 | 0
11 | 0 | 0 | 0 | 0 | 0 | 0 | 0 | 0 | 0 | 0 | 0 | 0 | 0 | 0 | 0 | 0 | 0 | 0 | 0 | 0 | 0 | 0 | 0 | 0

## Pg, Summer, S4
GenID | 0 | 1 | 2 | 3 | 4 | 5 | 6 | 7 | 8 | 9 | 10 | 11 | 12 | 13 | 14 | 15 | 16 | 17 | 18 | 19 | 20 | 21 | 22 | 23
1 | 0 | 0 | 0 | 0 | 0 | 0 | 0 | 0 | 0 | 0 | 0 | 0 | 0 | 0 | 0 | 0 | 0 | 0 | 0 | 0 | 0 | 0 | 0 | 0
2 | 0 | 0 | 0 | 0 | 0 | 0 | 0 | 0 | 0 | 0 | 0 | 0 | 0 | 0 | 0 | 0 | 0 | 0 | 0 | 0 | 0 | 0 | 0 | 0
3 | 0 | 0 | 0 | 0 | 0 | 0 | 0 | 0 | 0 | 0 | 0 | 0 | 0 | 0 | 0 | 0 | 0 | 0 | 0 | 0 | 0 | 0 | 0 | 0
4 | 0 | 0 | 0 | 0 | 0 | 0 | 0 | 0 | 0 | 0 | 0 | 0 | 0 | 0 | 0 | 0 | 0 | 0 | 0 | 0 | 0 | 0 | 0 | 0
5 | 0 | 0 | 0 | 0 | 0 | 0 | 0 | 0 | 0 | 0 | 0 | 0 | 0 | 0 | 0 | 0 | 0 | 0 | 0 | 0 | 0 | 0 | 0 | 0
6 | 3.5364 | 3.1833 | 3.2804 | 3.2214 | 2.7627 | 2.6154 | 2.8831 | 2.6227 | 2.156 | 1.5585 | 1.5995 | 0.99157 | 0.81283 | 0.86474 | 1.1547 | 1.4606 | 1.7237 | 2.3674 | 2.1533 | 1.9124 | 2.8432 | 3.0605 | 2.9739 | 4.3415
7 | 3.5364 | 3.1833 | 3.2804 | 3.2214 | 2.7627 | 2.6154 | 2.8831 | 2.6227 | 2.156 | 1.5585 | 1.5995 | 0.99157 | 0.81283 | 0.86474 | 1.1547 | 1.4606 | 1.7237 | 2.3674 | 2.1533 | 1.9124 | 2.8432 | 3.0605 | 2.9739 | 4.3415
8 | 3.5364 | 3.1833 | 3.2804 | 3.2214 | 2.7627 | 2.6154 | 2.8831 | 2.6227 | 2.156 | 1.5585 | 1.5995 | 0.99157 | 0.81283 | 0.86474 | 1.1547 | 1.4606 | 1.7237 | 2.3674 | 2.1533 | 1.9124 | 2.8432 | 3.0605 | 2.9739 | 4.3415
9 | 0 | 0 | 0 | 0 | 0 | 0 | 0 | 0 | 0 | 0 | 0 | 0 | 0 | 0 | 0 | 0 | 0 | 0 | 0 | 0 | 0 | 0 | 0 | 0
10 | 0 | 0 | 0 | 0 | 0 | 0 | 0 | 0 | 0 | 0 | 0 | 0 | 0 | 0 | 0 | 0 | 0 | 0 | 0 | 0 | 0 | 0 | 0 | 0
11 | 0 | 0 | 0 | 0 | 0 | 0 | 0 | 0 | 0 | 0 | 0 | 0 | 0 | 0 | 0 | 0 | 0 | 0 | 0 | 0 | 0 | 0 | 0 | 0

## Pg, Summer, S5
GenID | 0 | 1 | 2 | 3 | 4 | 5 | 6 | 7 | 8 | 9 | 10 | 11 | 12 | 13 | 14 | 15 | 16 | 17 | 18 | 19 | 20 | 21 | 22 | 23
1 | 0 | 0 | 0 | 0 | 0 | 0 | 0 | 0 | 0 | 0 | 0 | 0 | 0 | 0 | 0 | 0 | 0 | 0 | 0 | 0 | 0 | 0 | 0 | 0
2 | 0 | 0 | 0 | 0 | 0 | 0 | 0 | 0 | 0 | 0 | 0 | 0 | 0 | 0 | 0 | 0 | 0 | 0 | 0 | 0 | 0 | 0 | 0 | 0
3 | 0 | 0 | 0 | 0 | 0 | 0 | 0 | 0 | 0 | 0 | 0 | 0 | 0 | 0 | 0 | 0 | 0 | 0 | 0 | 0 | 0 | 0 | 0 | 0
4 | 0 | 0 | 0 | 0 | 0 | 0 | 0 | 0 | 0 | 0 | 0 | 0 | 0 | 0 | 0 | 0 | 0 | 0 | 0 | 0 | 0 | 0 | 0 | 0
5 | 0 | 0 | 0 | 0 | 0 | 0 | 0 | 0 | 0 | 0 | 0 | 0 | 0 | 0 | 0 | 0 | 0 | 0 | 0 | 0 | 0 | 0 | 0 | 0
6 | 4.675 | 3.8369 | 3.4737 | 3.0463 | 2.7308 | 2.3326 | 2.1858 | 2.0332 | 1.9099 | 2.1322 | 1.9937 | 2.304 | 2.5355 | 2.4372 | 2.782 | 2.4518 | 2.3147 | 2.383 | 2.2866 | 2.3992 | 2.2483 | 1.9095 | 2.1448 | 2.0522
7 | 4.675 | 3.8369 | 3.4737 | 3.0463 | 2.7308 | 2.3326 | 2.1858 | 2.0332 | 1.9099 | 2.1322 | 1.9937 | 2.304 | 2.5355 | 2.4372 | 2.782 | 2.4518 | 2.3147 | 2.383 | 2.2866 | 2.3992 | 2.2483 | 1.9095 | 2.1448 | 2.0522
8 | 4.675 | 3.8369 | 3.4737 | 3.0463 | 2.7308 | 2.3326 | 2.1858 | 2.0332 | 1.9099 | 2.1322 | 1.9937 | 2.304 | 2.5355 | 2.4372 | 2.782 | 2.4518 | 2.3147 | 2.383 | 2.2866 | 2.3992 | 2.2483 | 1.9095 | 2.1448 | 2.0522
9 | 0 | 0 | 0 | 0 | 0 | 0 | 0 | 0 | 0 | 0 | 0 | 0 | 0 | 0 | 0 | 0 | 0 | 0 | 0 | 0 | 0 | 0 | 0 | 0
10 | 0 | 0 | 0 | 0 | 0 | 0 | 0 | 0 | 0 | 0 | 0 | 0 | 0 | 0 | 0 | 0 | 0 | 0 | 0 | 0 | 0 | 0 | 0 | 0
11 | 0 | 0 | 0 | 0 | 0 | 0 | 0 | 0 | 0 | 0 | 0 | 0 | 0 | 0 | 0 | 0 | 0 | 0 | 0 | 0 | 0 | 0 | 0 | 0

## Pg, Summer, S6
GenID | 0 | 1 | 2 | 3 | 4 | 5 | 6 | 7 | 8 | 9 | 10 | 11 | 12 | 13 | 14 | 15 | 16 | 17 | 18 | 19 | 20 | 21 | 22 | 23
1 | 0 | 0 | 0 | 0 | 0 | 0 | 0 | 0 | 0 | 0 | 0 | 0 | 0 | 0 | 0 | 0 | 0 | 0 | 0 | 0 | 0 | 0 | 0 | 0
2 | 0 | 0 | 0 | 0 | 0 | 0 | 0 | 0 | 0 | 0 | 0 | 0 | 0 | 0 | 0 | 0 | 0 | 0 | 0 | 0 | 0 | 0 | 0 | 0
3 | 0 | 0 | 0 | 0 | 0 | 0 | 0 | 0 | 0 | 0 | 0 | 0 | 0 | 0 | 0 | 0 | 0 | 0 | 0 | 0 | 0 | 0 | 0 | 0
4 | 0 | 0 | 0 | 0 | 0 | 0 | 0 | 0 | 0 | 0 | 0 | 0 | 0 | 0 | 0 | 0 | 0 | 0 | 0 | 0 | 0 | 0 | 0 | 0
5 | 0 | 0 | 0 | 0 | 0 | 0 | 0 | 0 | 0 | 0 | 0 | 0 | 0 | 0 | 0 | 0 | 0 | 0 | 0 | 0 | 0 | 0 | 0 | 0
6 | 4.0382 | 3.7531 | 4.5261 | 4.5995 | 4.0982 | 3.6159 | 2.636 | 2.2574 | 2.3334 | 2.1921 | 2.3973 | 2.4901 | 2.0471 | 2.1672 | 2.7791 | 3.6204 | 3.5445 | 3.8147 | 3.708 | 4.1911 | 4.2438 | 4.0992 | 3.7701 | 3.6678
7 | 4.0382 | 3.7531 | 4.5261 | 4.5995 | 4.0982 | 3.6159 | 2.636 | 2.2574 | 2.3334 | 2.1921 | 2.3973 | 2.4901 | 2.0471 | 2.1672 | 2.7791 | 3.6204 | 3.5445 | 3.8147 | 3.708 | 4.1911 | 4.2438 | 4.0992 | 3.7701 | 3.6678
8 | 4.0382 | 3.7531 | 4.5261 | 4.5995 | 4.0982 | 3.6159 | 2.636 | 2.2574 | 2.3334 | 2.1921 | 2.3973 | 2.4901 | 2.0471 | 2.1672 | 2.7791 | 3.6204 | 3.5445 | 3.8147 | 3.708 | 4.1911 | 4.2438 | 4.0992 | 3.7701 | 3.6678
9 | 0 | 0 | 0 | 0 | 0 | 0 | 0 | 0 | 0 | 0 | 0 | 0 | 0 | 0 | 0 | 0 | 0 | 0 | 0 | 0 | 0 | 0 | 0 | 0
10 | 0 | 0 | 0 | 0 | 0 | 0 | 0 | 0 | 0 | 0 | 0 | 0 | 0 | 0 | 0 | 0 | 0 | 0 | 0 | 0 | 0 | 0 | 0 | 0
11 | 0 | 0 | 0 | 0 | 0 | 0 | 0 | 0 | 0 | 0 | 0 | 0 | 0 | 0 | 0 | 0 | 0 | 0 | 0 | 0 | 0 | 0 | 0 | 0

## Pg, Summer, S7
GenID | 0 | 1 | 2 | 3 | 4 | 5 | 6 | 7 | 8 | 9 | 10 | 11 | 12 | 13 | 14 | 15 | 16 | 17 | 18 | 19 | 20 | 21 | 22 | 23
1 | 0 | 0 | 0 | 0 | 0 | 0 | 0 | 0 | 0 | 0 | 0 | 0 | 0 | 0 | 0 | 0 | 0 | 0 | 0 | 0 | 0 | 0 | 0 | 0
2 | 0 | 0 | 0 | 0 | 0 | 0 | 0 | 0 | 0 | 0 | 0 | 0 | 0 | 0 | 0 | 0 | 0 | 0 | 0 | 0 | 0 | 0 | 0 | 0
3 | 0 | 0 | 0 | 0 | 0 | 0 | 0 | 0 | 0 | 0 | 0 | 0 | 0 | 0 | 0 | 0 | 0 | 0 | 0 | 0 | 0 | 0 | 0 | 0
4 | 0 | 0 | 0 | 0 | 0 | 0 | 0 | 0 | 0 | 0 | 0 | 0 | 0 | 0 | 0 | 0 | 0 | 0 | 0 | 0 | 0 | 0 | 0 | 0
5 | 0 | 0 | 0 | 0 | 0 | 0 | 0 | 0 | 0 | 0 | 0 | 0 | 0 | 0 | 0 | 0 | 0 | 0 | 0 | 0 | 0 | 0 | 0 | 0
6 | 3.5364 | 3.1833 | 3.2804 | 3.2214 | 2.7627 | 2.6154 | 2.8831 | 2.6227 | 2.156 | 1.5585 | 1.5995 | 0.99157 | 0.81283 | 0.86474 | 1.1547 | 1.4606 | 1.7237 | 2.3674 | 2.1533 | 1.9124 | 2.8432 | 3.0605 | 2.9739 | 4.3415
7 | 3.5364 | 3.1833 | 3.2804 | 3.2214 | 2.7627 | 2.6154 | 2.8831 | 2.6227 | 2.156 | 1.5585 | 1.5995 | 0.99157 | 0.81283 | 0.86474 | 1.1547 | 1.4606 | 1.7237 | 2.3674 | 2.1533 | 1.9124 | 2.8432 | 3.0605 | 2.9739 | 4.3415
8 | 3.5364 | 3.1833 | 3.2804 | 3.2214 | 2.7627 | 2.6154 | 2.8831 | 2.6227 | 2.156 | 1.5585 | 1.5995 | 0.99157 | 0.81283 | 0.86474 | 1.1547 | 1.4606 | 1.7237 | 2.3674 | 2.1533 | 1.9124 | 2.8432 | 3.0605 | 2.9739 | 4.3415
9 | 0 | 0 | 0 | 0 | 0 | 0 | 0 | 0 | 0 | 0 | 0 | 0 | 0 | 0 | 0 | 0 | 0 | 0 | 0 | 0 | 0 | 0 | 0 | 0
10 | 0 | 0 | 0 | 0 | 0 | 0 | 0 | 0 | 0 | 0 | 0 | 0 | 0 | 0 | 0 | 0 | 0 | 0 | 0 | 0 | 0 | 0 | 0 | 0
11 | 0 | 0 | 0 | 0 | 0 | 0 | 0 | 0 | 0 | 0 | 0 | 0 | 0 | 0 | 0 | 0 | 0 | 0 | 0 | 0 | 0 | 0 | 0 | 0

## Pg, Summer, S8
GenID | 0 | 1 | 2 | 3 | 4 | 5 | 6 | 7 | 8 | 9 | 10 | 11 | 12 | 13 | 14 | 15 | 16 | 17 | 18 | 19 | 20 | 21 | 22 | 23
1 | 0 | 0 | 0 | 0 | 0 | 0 | 0 | 0 | 0 | 0 | 0 | 0 | 0 | 0 | 0 | 0 | 0 | 0 | 0 | 0 | 0 | 0 | 0 | 0
2 | 0 | 0 | 0 | 0 | 0 | 0 | 0 | 0 | 0 | 0 | 0 | 0 | 0 | 0 | 0 | 0 | 0 | 0 | 0 | 0 | 0 | 0 | 0 | 0
3 | 0 | 0 | 0 | 0 | 0 | 0 | 0 | 0 | 0 | 0 | 0 | 0 | 0 | 0 | 0 | 0 | 0 | 0 | 0 | 0 | 0 | 0 | 0 | 0
4 | 0 | 0 | 0 | 0 | 0 | 0 | 0 | 0 | 0 | 0 | 0 | 0 | 0 | 0 | 0 | 0 | 0 | 0 | 0 | 0 | 0 | 0 | 0 | 0
5 | 0 | 0 | 0 | 0 | 0 | 0 | 0 | 0 | 0 | 0 | 0 | 0 | 0 | 0 | 0 | 0 | 0 | 0 | 0 | 0 | 0 | 0 | 0 | 0
6 | 4.675 | 3.8369 | 3.4737 | 3.0463 | 2.7308 | 2.3326 | 2.1858 | 2.0332 | 1.9099 | 2.1322 | 1.9937 | 2.304 | 2.5355 | 2.4372 | 2.782 | 2.4518 | 2.3147 | 2.383 | 2.2866 | 2.3992 | 2.2483 | 1.9095 | 2.1448 | 2.0522
7 | 4.675 | 3.8369 | 3.4737 | 3.0463 | 2.7308 | 2.3326 | 2.1858 | 2.0332 | 1.9099 | 2.1322 | 1.9937 | 2.304 | 2.5355 | 2.4372 | 2.782 | 2.4518 | 2.3147 | 2.383 | 2.2866 | 2.3992 | 2.2483 | 1.9095 | 2.1448 | 2.0522
8 | 4.675 | 3.8369 | 3.4737 | 3.0463 | 2.7308 | 2.3326 | 2.1858 | 2.0332 | 1.9099 | 2.1322 | 1.9937 | 2.304 | 2.5355 | 2.4372 | 2.782 | 2.4518 | 2.3147 | 2.383 | 2.2866 | 2.3992 | 2.2483 | 1.9095 | 2.1448 | 2.0522
9 | 0 | 0 | 0 | 0 | 0 | 0 | 0 | 0 | 0 | 0 | 0 | 0 | 0 | 0 | 0 | 0 | 0 | 0 | 0 | 0 | 0 | 0 | 0 | 0
10 | 0 | 0 | 0 | 0 | 0 | 0 | 0 | 0 | 0 | 0 | 0 | 0 | 0 | 0 | 0 | 0 | 0 | 0 | 0 | 0 | 0 | 0 | 0 | 0
11 | 0 | 0 | 0 | 0 | 0 | 0 | 0 | 0 | 0 | 0 | 0 | 0 | 0 | 0 | 0 | 0 | 0 | 0 | 0 | 0 | 0 | 0 | 0 | 0

## Pg, Summer, S9
GenID | 0 | 1 | 2 | 3 | 4 | 5 | 6 | 7 | 8 | 9 | 10 | 11 | 12 | 13 | 14 | 15 | 16 | 17 | 18 | 19 | 20 | 21 | 22 | 23
1 | 0 | 0 | 0 | 0 | 0 | 0 | 0 | 0 | 0 | 0 | 0 | 0 | 0 | 0 | 0 | 0 | 0 | 0 | 0 | 0 | 0 | 0 | 0 | 0
2 | 0 | 0 | 0 | 0 | 0 | 0 | 0 | 0 | 0 | 0 | 0 | 0 | 0 | 0 | 0 | 0 | 0 | 0 | 0 | 0 | 0 | 0 | 0 | 0
3 | 0 | 0 | 0 | 0 | 0 | 0 | 0 | 0 | 0 | 0 | 0 | 0 | 0 | 0 | 0 | 0 | 0 | 0 | 0 | 0 | 0 | 0 | 0 | 0
4 | 0 | 0 | 0 | 0 | 0 | 0 | 0 | 0 | 0 | 0 | 0 | 0 | 0 | 0 | 0 | 0 | 0 | 0 | 0 | 0 | 0 | 0 | 0 | 0
5 | 0 | 0 | 0 | 0 | 0 | 0 | 0 | 0 | 0 | 0 | 0 | 0 | 0 | 0 | 0 | 0 | 0 | 0 | 0 | 0 | 0 | 0 | 0 | 0
6 | 4.0382 | 3.7531 | 4.5261 | 4.5995 | 4.0982 | 3.6159 | 2.636 | 2.2574 | 2.3334 | 2.1921 | 2.3973 | 2.4901 | 2.0471 | 2.1672 | 2.7791 | 3.6204 | 3.5445 | 3.8147 | 3.708 | 4.1911 | 4.2438 | 4.0992 | 3.7701 | 3.6678
7 | 4.0382 | 3.7531 | 4.5261 | 4.5995 | 4.0982 | 3.6159 | 2.636 | 2.2574 | 2.3334 | 2.1921 | 2.3973 | 2.4901 | 2.0471 | 2.1672 | 2.7791 | 3.6204 | 3.5445 | 3.8147 | 3.708 | 4.1911 | 4.2438 | 4.0992 | 3.7701 | 3.6678
8 | 4.0382 | 3.7531 | 4.5261 | 4.5995 | 4.0982 | 3.6159 | 2.636 | 2.2574 | 2.3334 | 2.1921 | 2.3973 | 2.4901 | 2.0471 | 2.1672 | 2.7791 | 3.6204 | 3.5445 | 3.8147 | 3.708 | 4.1911 | 4.2438 | 4.0992 | 3.7701 | 3.6678
9 | 0 | 0 | 0 | 0 | 0 | 0 | 0 | 0 | 0 | 0 | 0 | 0 | 0 | 0 | 0 | 0 | 0 | 0 | 0 | 0 | 0 | 0 | 0 | 0
10 | 0 | 0 | 0 | 0 | 0 | 0 | 0 | 0 | 0 | 0 | 0 | 0 | 0 | 0 | 0 | 0 | 0 | 0 | 0 | 0 | 0 | 0 | 0 | 0
11 | 0 | 0 | 0 | 0 | 0 | 0 | 0 | 0 | 0 | 0 | 0 | 0 | 0 | 0 | 0 | 0 | 0 | 0 | 0 | 0 | 0 | 0 | 0 | 0

## Qg, Summer, S1
GenID | 0 | 1 | 2 | 3 | 4 | 5 | 6 | 7 | 8 | 9 | 10 | 11 | 12 | 13 | 14 | 15 | 16 | 17 | 18 | 19 | 20 | 21 | 22 | 23
1 | 0 | 0 | 0 | 0 | 0 | 0 | 0 | 0 | 0 | 0 | 0 | 0 | 0 | 0 | 0 | 0 | 0 | 0 | 0 | 0 | 0 | 0 | 0 | 0
2 | 0 | 0 | 0 | 0 | 0 | 0 | 0 | 0 | 0 | 0 | 0 | 0 | 0 | 0 | 0 | 0 | 0 | 0 | 0 | 0 | 0 | 0 | 0 | 0
3 | 0 | 0 | 0 | 0 | 0 | 0 | 0 | 0 | 0 | 0 | 0 | 0 | 0 | 0 | 0 | 0 | 0 | 0 | 0 | 0 | 0 | 0 | 0 | 0
4 | 0 | 0 | 0 | 0 | 0 | 0 | 0 | 0 | 0 | 0 | 0 | 0 | 0 | 0 | 0 | 0 | 0 | 0 | 0 | 0 | 0 | 0 | 0 | 0
5 | 0 | 0 | 0 | 0 | 0 | 0 | 0 | 0 | 0 | 0 | 0 | 0 | 0 | 0 | 0 | 0 | 0 | 0 | 0 | 0 | 0 | 0 | 0 | 0
6 | 0 | 0 | 0 | 0 | 0 | 0 | 0 | 0 | 0 | 0 | 0 | 0 | 0 | 0 | 0 | 0 | 0 | 0 | 0 | 0 | 0 | 0 | 0 | 0
7 | 0 | 0 | 0 | 0 | 0 | 0 | 0 | 0 | 0 | 0 | 0 | 0 | 0 | 0 | 0 | 0 | 0 | 0 | 0 | 0 | 0 | 0 | 0 | 0
8 | 0 | 0 | 0 | 0 | 0 | 0 | 0 | 0 | 0 | 0 | 0 | 0 | 0 | 0 | 0 | 0 | 0 | 0 | 0 | 0 | 0 | 0 | 0 | 0
9 | 0 | 0 | 0 | 0 | 0 | 0 | 0 | 0 | 0 | 0 | 0 | 0 | 0 | 0 | 0 | 0 | 0 | 0 | 0 | 0 | 0 | 0 | 0 | 0
10 | 0 | 0 | 0 | 0 | 0 | 0 | 0 | 0 | 0 | 0 | 0 | 0 | 0 | 0 | 0 | 0 | 0 | 0 | 0 | 0 | 0 | 0 | 0 | 0
11 | 0 | 0 | 0 | 0 | 0 | 0 | 0 | 0 | 0 | 0 | 0 | 0 | 0 | 0 | 0 | 0 | 0 | 0 | 0 | 0 | 0 | 0 | 0 | 0

## Qg, Summer, S2
GenID | 0 | 1 | 2 | 3 | 4 | 5 | 6 | 7 | 8 | 9 | 10 | 11 | 12 | 13 | 14 | 15 | 16 | 17 | 18 | 19 | 20 | 21 | 22 | 23
1 | 0 | 0 | 0 | 0 | 0 | 0 | 0 | 0 | 0 | 0 | 0 | 0 | 0 | 0 | 0 | 0 | 0 | 0 | 0 | 0 | 0 | 0 | 0 | 0
2 | 0 | 0 | 0 | 0 | 0 | 0 | 0 | 0 | 0 | 0 | 0 | 0 | 0 | 0 | 0 | 0 | 0 | 0 | 0 | 0 | 0 | 0 | 0 | 0
3 | 0 | 0 | 0 | 0 | 0 | 0 | 0 | 0 | 0 | 0 | 0 | 0 | 0 | 0 | 0 | 0 | 0 | 0 | 0 | 0 | 0 | 0 | 0 | 0
4 | 0 | 0 | 0 | 0 | 0 | 0 | 0 | 0 | 0 | 0 | 0 | 0 | 0 | 0 | 0 | 0 | 0 | 0 | 0 | 0 | 0 | 0 | 0 | 0
5 | 0 | 0 | 0 | 0 | 0 | 0 | 0 | 0 | 0 | 0 | 0 | 0 | 0 | 0 | 0 | 0 | 0 | 0 | 0 | 0 | 0 | 0 | 0 | 0
6 | 0 | 0 | 0 | 0 | 0 | 0 | 0 | 0 | 0 | 0 | 0 | 0 | 0 | 0 | 0 | 0 | 0 | 0 | 0 | 0 | 0 | 0 | 0 | 0
7 | 0 | 0 | 0 | 0 | 0 | 0 | 0 | 0 | 0 | 0 | 0 | 0 | 0 | 0 | 0 | 0 | 0 | 0 | 0 | 0 | 0 | 0 | 0 | 0
8 | 0 | 0 | 0 | 0 | 0 | 0 | 0 | 0 | 0 | 0 | 0 | 0 | 0 | 0 | 0 | 0 | 0 | 0 | 0 | 0 | 0 | 0 | 0 | 0
9 | 0 | 0 | 0 | 0 | 0 | 0 | 0 | 0 | 0 | 0 | 0 | 0 | 0 | 0 | 0 | 0 | 0 | 0 | 0 | 0 | 0 | 0 | 0 | 0
10 | 0 | 0 | 0 | 0 | 0 | 0 | 0 | 0 | 0 | 0 | 0 | 0 | 0 | 0 | 0 | 0 | 0 | 0 | 0 | 0 | 0 | 0 | 0 | 0
11 | 0 | 0 | 0 | 0 | 0 | 0 | 0 | 0 | 0 | 0 | 0 | 0 | 0 | 0 | 0 | 0 | 0 | 0 | 0 | 0 | 0 | 0 | 0 | 0

## Qg, Summer, S3
GenID | 0 | 1 | 2 | 3 | 4 | 5 | 6 | 7 | 8 | 9 | 10 | 11 | 12 | 13 | 14 | 15 | 16 | 17 | 18 | 19 | 20 | 21 | 22 | 23
1 | 0 | 0 | 0 | 0 | 0 | 0 | 0 | 0 | 0 | 0 | 0 | 0 | 0 | 0 | 0 | 0 | 0 | 0 | 0 | 0 | 0 | 0 | 0 | 0
2 | 0 | 0 | 0 | 0 | 0 | 0 | 0 | 0 | 0 | 0 | 0 | 0 | 0 | 0 | 0 | 0 | 0 | 0 | 0 | 0 | 0 | 0 | 0 | 0
3 | 0 | 0 | 0 | 0 | 0 | 0 | 0 | 0 | 0 | 0 | 0 | 0 | 0 | 0 | 0 | 0 | 0 | 0 | 0 | 0 | 0 | 0 | 0 | 0
4 | 0 | 0 | 0 | 0 | 0 | 0 | 0 | 0 | 0 | 0 | 0 | 0 | 0 | 0 | 0 | 0 | 0 | 0 | 0 | 0 | 0 | 0 | 0 | 0
5 | 0 | 0 | 0 | 0 | 0 | 0 | 0 | 0 | 0 | 0 | 0 | 0 | 0 | 0 | 0 | 0 | 0 | 0 | 0 | 0 | 0 | 0 | 0 | 0
6 | 0 | 0 | 0 | 0 | 0 | 0 | 0 | 0 | 0 | 0 | 0 | 0 | 0 | 0 | 0 | 0 | 0 | 0 | 0 | 0 | 0 | 0 | 0 | 0
7 | 0 | 0 | 0 | 0 | 0 | 0 | 0 | 0 | 0 | 0 | 0 | 0 | 0 | 0 | 0 | 0 | 0 | 0 | 0 | 0 | 0 | 0 | 0 | 0
8 | 0 | 0 | 0 | 0 | 0 | 0 | 0 | 0 | 0 | 0 | 0 | 0 | 0 | 0 | 0 | 0 | 0 | 0 | 0 | 0 | 0 | 0 | 0 | 0
9 | 0 | 0 | 0 | 0 | 0 | 0 | 0 | 0 | 0 | 0 | 0 | 0 | 0 | 0 | 0 | 0 | 0 | 0 | 0 | 0 | 0 | 0 | 0 | 0
10 | 0 | 0 | 0 | 0 | 0 | 0 | 0 | 0 | 0 | 0 | 0 | 0 | 0 | 0 | 0 | 0 | 0 | 0 | 0 | 0 | 0 | 0 | 0 | 0
11 | 0 | 0 | 0 | 0 | 0 | 0 | 0 | 0 | 0 | 0 | 0 | 0 | 0 | 0 | 0 | 0 | 0 | 0 | 0 | 0 | 0 | 0 | 0 | 0

## Qg, Summer, S4
GenID | 0 | 1 | 2 | 3 | 4 | 5 | 6 | 7 | 8 | 9 | 10 | 11 | 12 | 13 | 14 | 15 | 16 | 17 | 18 | 19 | 20 | 21 | 22 | 23
1 | 0 | 0 | 0 | 0 | 0 | 0 | 0 | 0 | 0 | 0 | 0 | 0 | 0 | 0 | 0 | 0 | 0 | 0 | 0 | 0 | 0 | 0 | 0 | 0
2 | 0 | 0 | 0 | 0 | 0 | 0 | 0 | 0 | 0 | 0 | 0 | 0 | 0 | 0 | 0 | 0 | 0 | 0 | 0 | 0 | 0 | 0 | 0 | 0
3 | 0 | 0 | 0 | 0 | 0 | 0 | 0 | 0 | 0 | 0 | 0 | 0 | 0 | 0 | 0 | 0 | 0 | 0 | 0 | 0 | 0 | 0 | 0 | 0
4 | 0 | 0 | 0 | 0 | 0 | 0 | 0 | 0 | 0 | 0 | 0 | 0 | 0 | 0 | 0 | 0 | 0 | 0 | 0 | 0 | 0 | 0 | 0 | 0
5 | 0 | 0 | 0 | 0 | 0 | 0 | 0 | 0 | 0 | 0 | 0 | 0 | 0 | 0 | 0 | 0 | 0 | 0 | 0 | 0 | 0 | 0 | 0 | 0
6 | 0 | 0 | 0 | 0 | 0 | 0 | 0 | 0 | 0 | 0 | 0 | 0 | 0 | 0 | 0 | 0 | 0 | 0 | 0 | 0 | 0 | 0 | 0 | 0
7 | 0 | 0 | 0 | 0 | 0 | 0 | 0 | 0 | 0 | 0 | 0 | 0 | 0 | 0 | 0 | 0 | 0 | 0 | 0 | 0 | 0 | 0 | 0 | 0
8 | 0 | 0 | 0 | 0 | 0 | 0 | 0 | 0 | 0 | 0 | 0 | 0 | 0 | 0 | 0 | 0 | 0 | 0 | 0 | 0 | 0 | 0 | 0 | 0
9 | 0 | 0 | 0 | 0 | 0 | 0 | 0 | 0 | 0 | 0 | 0 | 0 | 0 | 0 | 0 | 0 | 0 | 0 | 0 | 0 | 0 | 0 | 0 | 0
10 | 0 | 0 | 0 | 0 | 0 | 0 | 0 | 0 | 0 | 0 | 0 | 0 | 0 | 0 | 0 | 0 | 0 | 0 | 0 | 0 | 0 | 0 | 0 | 0
11 | 0 | 0 | 0 | 0 | 0 | 0 | 0 | 0 | 0 | 0 | 0 | 0 | 0 | 0 | 0 | 0 | 0 | 0 | 0 | 0 | 0 | 0 | 0 | 0

## Qg, Summer, S5
GenID | 0 | 1 | 2 | 3 | 4 | 5 | 6 | 7 | 8 | 9 | 10 | 11 | 12 | 13 | 14 | 15 | 16 | 17 | 18 | 19 | 20 | 21 | 22 | 23
1 | 0 | 0 | 0 | 0 | 0 | 0 | 0 | 0 | 0 | 0 | 0 | 0 | 0 | 0 | 0 | 0 | 0 | 0 | 0 | 0 | 0 | 0 | 0 | 0
2 | 0 | 0 | 0 | 0 | 0 | 0 | 0 | 0 | 0 | 0 | 0 | 0 | 0 | 0 | 0 | 0 | 0 | 0 | 0 | 0 | 0 | 0 | 0 | 0
3 | 0 | 0 | 0 | 0 | 0 | 0 | 0 | 0 | 0 | 0 | 0 | 0 | 0 | 0 | 0 | 0 | 0 | 0 | 0 | 0 | 0 | 0 | 0 | 0
4 | 0 | 0 | 0 | 0 | 0 | 0 | 0 | 0 | 0 | 0 | 0 | 0 | 0 | 0 | 0 | 0 | 0 | 0 | 0 | 0 | 0 | 0 | 0 | 0
5 | 0 | 0 | 0 | 0 | 0 | 0 | 0 | 0 | 0 | 0 | 0 | 0 | 0 | 0 | 0 | 0 | 0 | 0 | 0 | 0 | 0 | 0 | 0 | 0
6 | 0 | 0 | 0 | 0 | 0 | 0 | 0 | 0 | 0 | 0 | 0 | 0 | 0 | 0 | 0 | 0 | 0 | 0 | 0 | 0 | 0 | 0 | 0 | 0
7 | 0 | 0 | 0 | 0 | 0 | 0 | 0 | 0 | 0 | 0 | 0 | 0 | 0 | 0 | 0 | 0 | 0 | 0 | 0 | 0 | 0 | 0 | 0 | 0
8 | 0 | 0 | 0 | 0 | 0 | 0 | 0 | 0 | 0 | 0 | 0 | 0 | 0 | 0 | 0 | 0 | 0 | 0 | 0 | 0 | 0 | 0 | 0 | 0
9 | 0 | 0 | 0 | 0 | 0 | 0 | 0 | 0 | 0 | 0 | 0 | 0 | 0 | 0 | 0 | 0 | 0 | 0 | 0 | 0 | 0 | 0 | 0 | 0
10 | 0 | 0 | 0 | 0 | 0 | 0 | 0 | 0 | 0 | 0 | 0 | 0 | 0 | 0 | 0 | 0 | 0 | 0 | 0 | 0 | 0 | 0 | 0 | 0
11 | 0 | 0 | 0 | 0 | 0 | 0 | 0 | 0 | 0 | 0 | 0 | 0 | 0 | 0 | 0 | 0 | 0 | 0 | 0 | 0 | 0 | 0 | 0 | 0

## Qg, Summer, S6
GenID | 0 | 1 | 2 | 3 | 4 | 5 | 6 | 7 | 8 | 9 | 10 | 11 | 12 | 13 | 14 | 15 | 16 | 17 | 18 | 19 | 20 | 21 | 22 | 23
1 | 0 | 0 | 0 | 0 | 0 | 0 | 0 | 0 | 0 | 0 | 0 | 0 | 0 | 0 | 0 | 0 | 0 | 0 | 0 | 0 | 0 | 0 | 0 | 0
2 | 0 | 0 | 0 | 0 | 0 | 0 | 0 | 0 | 0 | 0 | 0 | 0 | 0 | 0 | 0 | 0 | 0 | 0 | 0 | 0 | 0 | 0 | 0 | 0
3 | 0 | 0 | 0 | 0 | 0 | 0 | 0 | 0 | 0 | 0 | 0 | 0 | 0 | 0 | 0 | 0 | 0 | 0 | 0 | 0 | 0 | 0 | 0 | 0
4 | 0 | 0 | 0 | 0 | 0 | 0 | 0 | 0 | 0 | 0 | 0 | 0 | 0 | 0 | 0 | 0 | 0 | 0 | 0 | 0 | 0 | 0 | 0 | 0
5 | 0 | 0 | 0 | 0 | 0 | 0 | 0 | 0 | 0 | 0 | 0 | 0 | 0 | 0 | 0 | 0 | 0 | 0 | 0 | 0 | 0 | 0 | 0 | 0
6 | 0 | 0 | 0 | 0 | 0 | 0 | 0 | 0 | 0 | 0 | 0 | 0 | 0 | 0 | 0 | 0 | 0 | 0 | 0 | 0 | 0 | 0 | 0 | 0
7 | 0 | 0 | 0 | 0 | 0 | 0 | 0 | 0 | 0 | 0 | 0 | 0 | 0 | 0 | 0 | 0 | 0 | 0 | 0 | 0 | 0 | 0 | 0 | 0
8 | 0 | 0 | 0 | 0 | 0 | 0 | 0 | 0 | 0 | 0 | 0 | 0 | 0 | 0 | 0 | 0 | 0 | 0 | 0 | 0 | 0 | 0 | 0 | 0
9 | 0 | 0 | 0 | 0 | 0 | 0 | 0 | 0 | 0 | 0 | 0 | 0 | 0 | 0 | 0 | 0 | 0 | 0 | 0 | 0 | 0 | 0 | 0 | 0
10 | 0 | 0 | 0 | 0 | 0 | 0 | 0 | 0 | 0 | 0 | 0 | 0 | 0 | 0 | 0 | 0 | 0 | 0 | 0 | 0 | 0 | 0 | 0 | 0
11 | 0 | 0 | 0 | 0 | 0 | 0 | 0 | 0 | 0 | 0 | 0 | 0 | 0 | 0 | 0 | 0 | 0 | 0 | 0 | 0 | 0 | 0 | 0 | 0

## Qg, Summer, S7
GenID | 0 | 1 | 2 | 3 | 4 | 5 | 6 | 7 | 8 | 9 | 10 | 11 | 12 | 13 | 14 | 15 | 16 | 17 | 18 | 19 | 20 | 21 | 22 | 23
1 | 0 | 0 | 0 | 0 | 0 | 0 | 0 | 0 | 0 | 0 | 0 | 0 | 0 | 0 | 0 | 0 | 0 | 0 | 0 | 0 | 0 | 0 | 0 | 0
2 | 0 | 0 | 0 | 0 | 0 | 0 | 0 | 0 | 0 | 0 | 0 | 0 | 0 | 0 | 0 | 0 | 0 | 0 | 0 | 0 | 0 | 0 | 0 | 0
3 | 0 | 0 | 0 | 0 | 0 | 0 | 0 | 0 | 0 | 0 | 0 | 0 | 0 | 0 | 0 | 0 | 0 | 0 | 0 | 0 | 0 | 0 | 0 | 0
4 | 0 | 0 | 0 | 0 | 0 | 0 | 0 | 0 | 0 | 0 | 0 | 0 | 0 | 0 | 0 | 0 | 0 | 0 | 0 | 0 | 0 | 0 | 0 | 0
5 | 0 | 0 | 0 | 0 | 0 | 0 | 0 | 0 | 0 | 0 | 0 | 0 | 0 | 0 | 0 | 0 | 0 | 0 | 0 | 0 | 0 | 0 | 0 | 0
6 | 0 | 0 | 0 | 0 | 0 | 0 | 0 | 0 | 0 | 0 | 0 | 0 | 0 | 0 | 0 | 0 | 0 | 0 | 0 | 0 | 0 | 0 | 0 | 0
7 | 0 | 0 | 0 | 0 | 0 | 0 | 0 | 0 | 0 | 0 | 0 | 0 | 0 | 0 | 0 | 0 | 0 | 0 | 0 | 0 | 0 | 0 | 0 | 0
8 | 0 | 0 | 0 | 0 | 0 | 0 | 0 | 0 | 0 | 0 | 0 | 0 | 0 | 0 | 0 | 0 | 0 | 0 | 0 | 0 | 0 | 0 | 0 | 0
9 | 0 | 0 | 0 | 0 | 0 | 0 | 0 | 0 | 0 | 0 | 0 | 0 | 0 | 0 | 0 | 0 | 0 | 0 | 0 | 0 | 0 | 0 | 0 | 0
10 | 0 | 0 | 0 | 0 | 0 | 0 | 0 | 0 | 0 | 0 | 0 | 0 | 0 | 0 | 0 | 0 | 0 | 0 | 0 | 0 | 0 | 0 | 0 | 0
11 | 0 | 0 | 0 | 0 | 0 | 0 | 0 | 0 | 0 | 0 | 0 | 0 | 0 | 0 | 0 | 0 | 0 | 0 | 0 | 0 | 0 | 0 | 0 | 0

## Qg, Summer, S8
GenID | 0 | 1 | 2 | 3 | 4 | 5 | 6 | 7 | 8 | 9 | 10 | 11 | 12 | 13 | 14 | 15 | 16 | 17 | 18 | 19 | 20 | 21 | 22 | 23
1 | 0 | 0 | 0 | 0 | 0 | 0 | 0 | 0 | 0 | 0 | 0 | 0 | 0 | 0 | 0 | 0 | 0 | 0 | 0 | 0 | 0 | 0 | 0 | 0
2 | 0 | 0 | 0 | 0 | 0 | 0 | 0 | 0 | 0 | 0 | 0 | 0 | 0 | 0 | 0 | 0 | 0 | 0 | 0 | 0 | 0 | 0 | 0 | 0
3 | 0 | 0 | 0 | 0 | 0 | 0 | 0 | 0 | 0 | 0 | 0 | 0 | 0 | 0 | 0 | 0 | 0 | 0 | 0 | 0 | 0 | 0 | 0 | 0
4 | 0 | 0 | 0 | 0 | 0 | 0 | 0 | 0 | 0 | 0 | 0 | 0 | 0 | 0 | 0 | 0 | 0 | 0 | 0 | 0 | 0 | 0 | 0 | 0
5 | 0 | 0 | 0 | 0 | 0 | 0 | 0 | 0 | 0 | 0 | 0 | 0 | 0 | 0 | 0 | 0 | 0 | 0 | 0 | 0 | 0 | 0 | 0 | 0
6 | 0 | 0 | 0 | 0 | 0 | 0 | 0 | 0 | 0 | 0 | 0 | 0 | 0 | 0 | 0 | 0 | 0 | 0 | 0 | 0 | 0 | 0 | 0 | 0
7 | 0 | 0 | 0 | 0 | 0 | 0 | 0 | 0 | 0 | 0 | 0 | 0 | 0 | 0 | 0 | 0 | 0 | 0 | 0 | 0 | 0 | 0 | 0 | 0
8 | 0 | 0 | 0 | 0 | 0 | 0 | 0 | 0 | 0 | 0 | 0 | 0 | 0 | 0 | 0 | 0 | 0 | 0 | 0 | 0 | 0 | 0 | 0 | 0
9 | 0 | 0 | 0 | 0 | 0 | 0 | 0 | 0 | 0 | 0 | 0 | 0 | 0 | 0 | 0 | 0 | 0 | 0 | 0 | 0 | 0 | 0 | 0 | 0
10 | 0 | 0 | 0 | 0 | 0 | 0 | 0 | 0 | 0 | 0 | 0 | 0 | 0 | 0 | 0 | 0 | 0 | 0 | 0 | 0 | 0 | 0 | 0 | 0
11 | 0 | 0 | 0 | 0 | 0 | 0 | 0 | 0 | 0 | 0 | 0 | 0 | 0 | 0 | 0 | 0 | 0 | 0 | 0 | 0 | 0 | 0 | 0 | 0

## Qg, Summer, S9
GenID | 0 | 1 | 2 | 3 | 4 | 5 | 6 | 7 | 8 | 9 | 10 | 11 | 12 | 13 | 14 | 15 | 16 | 17 | 18 | 19 | 20 | 21 | 22 | 23
1 | 0 | 0 | 0 | 0 | 0 | 0 | 0 | 0 | 0 | 0 | 0 | 0 | 0 | 0 | 0 | 0 | 0 | 0 | 0 | 0 | 0 | 0 | 0 | 0
2 | 0 | 0 | 0 | 0 | 0 | 0 | 0 | 0 | 0 | 0 | 0 | 0 | 0 | 0 | 0 | 0 | 0 | 0 | 0 | 0 | 0 | 0 | 0 | 0
3 | 0 | 0 | 0 | 0 | 0 | 0 | 0 | 0 | 0 | 0 | 0 | 0 | 0 | 0 | 0 | 0 | 0 | 0 | 0 | 0 | 0 | 0 | 0 | 0
4 | 0 | 0 | 0 | 0 | 0 | 0 | 0 | 0 | 0 | 0 | 0 | 0 | 0 | 0 | 0 | 0 | 0 | 0 | 0 | 0 | 0 | 0 | 0 | 0
5 | 0 | 0 | 0 | 0 | 0 | 0 | 0 | 0 | 0 | 0 | 0 | 0 | 0 | 0 | 0 | 0 | 0 | 0 | 0 | 0 | 0 | 0 | 0 | 0
6 | 0 | 0 | 0 | 0 | 0 | 0 | 0 | 0 | 0 | 0 | 0 | 0 | 0 | 0 | 0 | 0 | 0 | 0 | 0 | 0 | 0 | 0 | 0 | 0
7 | 0 | 0 | 0 | 0 | 0 | 0 | 0 | 0 | 0 | 0 | 0 | 0 | 0 | 0 | 0 | 0 | 0 | 0 | 0 | 0 | 0 | 0 | 0 | 0
8 | 0 | 0 | 0 | 0 | 0 | 0 | 0 | 0 | 0 | 0 | 0 | 0 | 0 | 0 | 0 | 0 | 0 | 0 | 0 | 0 | 0 | 0 | 0 | 0
9 | 0 | 0 | 0 | 0 | 0 | 0 | 0 | 0 | 0 | 0 | 0 | 0 | 0 | 0 | 0 | 0 | 0 | 0 | 0 | 0 | 0 | 0 | 0 | 0
10 | 0 | 0 | 0 | 0 | 0 | 0 | 0 | 0 | 0 | 0 | 0 | 0 | 0 | 0 | 0 | 0 | 0 | 0 | 0 | 0 | 0 | 0 | 0 | 0
11 | 0 | 0 | 0 | 0 | 0 | 0 | 0 | 0 | 0 | 0 | 0 | 0 | 0 | 0 | 0 | 0 | 0 | 0 | 0 | 0 | 0 | 0 | 0 | 0

## GenStatus, Summer
GenID | 0 | 1 | 2 | 3 | 4 | 5 | 6 | 7 | 8 | 9 | 10 | 11 | 12 | 13 | 14 | 15 | 16 | 17 | 18 | 19 | 20 | 21 | 22 | 23
1 | 1 | 1 | 1 | 1 | 1 | 1 | 1 | 1 | 1 | 1 | 1 | 1 | 1 | 1 | 1 | 1 | 1 | 1 | 1 | 1 | 1 | 1 | 1 | 1
2 | 1 | 1 | 1 | 1 | 1 | 1 | 1 | 1 | 1 | 1 | 1 | 1 | 1 | 1 | 1 | 1 | 1 | 1 | 1 | 1 | 1 | 1 | 1 | 1
3 | 1 | 1 | 1 | 1 | 1 | 1 | 1 | 1 | 1 | 1 | 1 | 1 | 1 | 1 | 1 | 1 | 1 | 1 | 1 | 1 | 1 | 1 | 1 | 1
4 | 1 | 1 | 1 | 1 | 1 | 1 | 1 | 1 | 1 | 1 | 1 | 1 | 1 | 1 | 1 | 1 | 1 | 1 | 1 | 1 | 1 | 1 | 1 | 1
5 | 1 | 1 | 1 | 1 | 1 | 1 | 1 | 1 | 1 | 1 | 1 | 1 | 1 | 1 | 1 | 1 | 1 | 1 | 1 | 1 | 1 | 1 | 1 | 1
6 | 1 | 1 | 1 | 1 | 1 | 1 | 1 | 1 | 1 | 1 | 1 | 1 | 1 | 1 | 1 | 1 | 1 | 1 | 1 | 1 | 1 | 1 | 1 | 1
7 | 1 | 1 | 1 | 1 | 1 | 1 | 1 | 1 | 1 | 1 | 1 | 1 | 1 | 1 | 1 | 1 | 1 | 1 | 1 | 1 | 1 | 1 | 1 | 1
8 | 1 | 1 | 1 | 1 | 1 | 1 | 1 | 1 | 1 | 1 | 1 | 1 | 1 | 1 | 1 | 1 | 1 | 1 | 1 | 1 | 1 | 1 | 1 | 1
9 | 1 | 1 | 1 | 1 | 1 | 1 | 1 | 1 | 1 | 1 | 1 | 1 | 1 | 1 | 1 | 1 | 1 | 1 | 1 | 1 | 1 | 1 | 1 | 1
10 | 1 | 1 | 1 | 1 | 1 | 1 | 1 | 1 | 1 | 1 | 1 | 1 | 1 | 1 | 1 | 1 | 1 | 1 | 1 | 1 | 1 | 1 | 1 | 1
11 | 1 | 1 | 1 | 1 | 1 | 1 | 1 | 1 | 1 | 1 | 1 | 1 | 1 | 1 | 1 | 1 | 1 | 1 | 1 | 1 | 1 | 1 | 1 | 1