## Main
numScenarios | 9 | 11.11% | 11.11% | 11.11% | 11.11% | 11.11% | 11.11% | 11.11% | 11.11% | 11.11%
Year | 2030
Load Scale Factor | 100%
Load Growth (cumul.) | 105.1%
Flex. Load Growth | 128%
RES Installed, [MW] | 0.25
ESS Installed, [MWh] | 0

## RES installed
GenID | NodeID | Pinst, [MW]
2 | 6 | 0.25
3 | N/A | 0
4 | N/A | 0
5 | 23 | 0.25
6 | N/A | 0
7 | N/A | 0

## ES installed
ESS ID | Node ID | Pinst, [MW]
1 | N/A | 0
2 | N/A | 0
3 | N/A | 0

## FL Ratio
LoadID | Ratio, [%]
1 | 1.724%
2 | 3.448%
3 | 12.93%
4 | 25.86%
5 | 6.897%
6 | 1.724%
7 | 8.621%
8 | 4.31%
9 | 8.621%
10 | 2.586%
11 | 1.724%
12 | 6.897%
13 | 4.31%
14 | 8.621%
15 | 1.724%

## FL Characterization
Time | 0 | 1 | 2 | 3 | 4 | 5 | 6 | 7 | 8 | 9 | 10 | 11 | 12 | 13 | 14 | 15 | 16 | 17 | 18 | 19 | 20 | 21 | 22 | 23
FL, [MW] | 0.31467 | 0.32517 | 0.29117 | 0.27599 | 0.22611 | 0.19191 | 0.23469 | 0.040758 | 0.035842 | 0.052253 | 0.030773 | 0.038454 | 0.061265 | 0.11288 | 0.12043 | 0.11843 | 0.066436 | 0.13533 | 0.079416 | 0.055837 | 0.084793 | 0.052407 | 0.2392 | 0.28835
Minimum FL, [MW] | -0.71045 | -0.7597 | -0.85443 | -0.92169 | -0.98515 | -1.0751 | -1.0259 | -1.1508 | -1.0437 | -1.5331 | -1.5174 | -1.3871 | -1.3297 | -1.2838 | -1.21 | -1.1011 | -1.0296 | -0.92142 | -0.58485 | -0.65454 | -0.69188 | -0.74279 | -0.59014 | -0.62709
Maximum FL, [MW] | 0.68443 | 0.73223 | 0.821 | 0.88341 | 0.94031 | 1.0268 | 0.97888 | 1.1047 | 1.0119 | 1.1546 | 1.1637 | 1.0893 | 1.0526 | 1.0256 | 0.96111 | 0.87503 | 0.81516 | 0.72855 | 0.57024 | 0.63826 | 0.67822 | 0.73058 | 0.56849 | 0.60451

## Pc, Winter, S1
LoadID | 0 | 1 | 2 | 3 | 4 | 5 | 6 | 7 | 8 | 9 | 10 | 11 | 12 | 13 | 14 | 15 | 16 | 17 | 18 | 19 | 20 | 21 | 22 | 23
1 | 0.068417 | 0.06586 | 0.063514 | 0.065431 | 0.063585 | 0.063669 | 0.064257 | 0.083406 | 0.085073 | 0.084261 | 0.084006 | 0.085771 | 0.084848 | 0.083346 | 0.072503 | 0.078002 | 0.084804 | 0.083512 | 0.079209 | 0.075536 | 0.075002 | 0.071669 | 0.064728 | 0.063325
2 | 0.057317 | 0.056356 | 0.053267 | 0.052385 | 0.051096 | 0.052849 | 0.063827 | 0.066472 | 0.071973 | 0.074675 | 0.073777 | 0.07231 | 0.070522 | 0.06895 | 0.064745 | 0.066556 | 0.071782 | 0.087749 | 0.08187 | 0.07502 | 0.073784 | 0.067894 | 0.068731 | 0.063443
3 | 0.45863 | 0.43501 | 0.41791 | 0.42391 | 0.42111 | 0.47286 | 0.75395 | 0.85366 | 0.891 | 0.86511 | 0.83078 | 0.88452 | 0.82331 | 0.79098 | 0.68706 | 0.68403 | 0.70539 | 0.77006 | 0.69798 | 0.72187 | 0.70485 | 0.65932 | 0.57302 | 0.5154
4 | 0.16339 | 0.13738 | 0.12861 | 0.11886 | 0.10849 | 0.15168 | 0.26533 | 0.26527 | 0.29006 | 0.27647 | 0.26865 | 0.25224 | 0.25188 | 0.25149 | 0.24334 | 0.24766 | 0.2911 | 0.44814 | 0.39195 | 0.32876 | 0.32582 | 0.28408 | 0.26432 | 0.23196
5 | 0.23713 | 0.21837 | 0.19964 | 0.20095 | 0.20156 | 0.22275 | 0.28702 | 0.30278 | 0.31262 | 0.3261 | 0.3337 | 0.33977 | 0.3348 | 0.32236 | 0.3219 | 0.31922 | 0.33704 | 0.39048 | 0.38166 | 0.37181 | 0.37048 | 0.34406 | 0.31941 | 0.29437
6 | 0.099209 | 0.09379 | 0.090962 | 0.091747 | 0.091839 | 0.098609 | 0.1117 | 0.13124 | 0.1375 | 0.14244 | 0.13978 | 0.14205 | 0.14173 | 0.14053 | 0.13123 | 0.1315 | 0.12673 | 0.13395 | 0.12889 | 0.12648 | 0.1242 | 0.11943 | 0.11051 | 0.1038
7 | 0.24143 | 0.22554 | 0.22094 | 0.21566 | 0.21807 | 0.24478 | 0.31005 | 0.35793 | 0.40545 | 0.41754 | 0.42458 | 0.42524 | 0.41877 | 0.41189 | 0.37769 | 0.36849 | 0.39342 | 0.40752 | 0.38972 | 0.38243 | 0.35847 | 0.29526 | 0.28884 | 0.27132
8 | 0.088803 | 0.085294 | 0.082248 | 0.080843 | 0.082794 | 0.097377 | 0.15646 | 0.17779 | 0.18441 | 0.18411 | 0.18989 | 0.18893 | 0.1787 | 0.17665 | 0.15709 | 0.14209 | 0.14352 | 0.15901 | 0.15395 | 0.14809 | 0.14632 | 0.13386 | 0.11422 | 0.10247
9 | 0.1901 | 0.19101 | 0.18808 | 0.18677 | 0.18247 | 0.17952 | 0.18321 | 0.16649 | 0.16607 | 0.16748 | 0.16563 | 0.16629 | 0.16826 | 0.17271 | 0.17336 | 0.17319 | 0.16871 | 0.17464 | 0.16982 | 0.16779 | 0.17029 | 0.1675 | 0.1836 | 0.18784
10 | 0.061508 | 0.05767 | 0.054519 | 0.054595 | 0.053687 | 0.060051 | 0.078122 | 0.08542 | 0.093109 | 0.099738 | 0.096883 | 0.096798 | 0.097122 | 0.094186 | 0.091616 | 0.086504 | 0.089518 | 0.10331 | 0.099566 | 0.095467 | 0.092456 | 0.086504 | 0.080787 | 0.072945
11 | 0.018781 | 0.017834 | 0.016637 | 0.016317 | 0.015818 | 0.018123 | 0.0238 | 0.022537 | 0.018112 | 0.013037 | 0.024145 | 0.024459 | 0.023997 | 0.023974 | 0.022684 | 0.023224 | 0.024037 | 0.029954 | 0.027368 | 0.025234 | 0.024955 | 0.024261 | 0.024715 | 0.02261
12 | 0.28708 | 0.28654 | 0.28408 | 0.29075 | 0.28603 | 0.29109 | 0.3046 | 0.28248 | 0.2356 | 0.2272 | 0.30659 | 0.28029 | 0.28556 | 0.29537 | 0.30252 | 0.3117 | 0.34028 | 0.35515 | 0.32883 | 0.31047 | 0.31727 | 0.31417 | 0.32858 | 0.34716
13 | 0.38723 | 0.37445 | 0.3786 | 0.3823 | 0.38626 | 0.39359 | 0.48664 | 0.50201 | 0.51099 | 0.49898 | 0.49131 | 0.50946 | 0.52821 | 0.5137 | 0.50477 | 0.51054 | 0.49198 | 0.51686 | 0.49653 | 0.4671 | 0.47405 | 0.45892 | 0.41346 | 0.40252
14 | 0.36921 | 0.35733 | 0.34267 | 0.35095 | 0.33742 | 0.33489 | 0.34152 | 0.42054 | 0.42846 | 0.42581 | 0.42268 | 0.43217 | 0.42952 | 0.42646 | 0.3729 | 0.40022 | 0.42975 | 0.42923 | 0.40289 | 0.38249 | 0.38232 | 0.36286 | 0.34426 | 0.34149
15 | 0.028658 | 0.028178 | 0.026633 | 0.026193 | 0.025548 | 0.026424 | 0.031913 | 0.033236 | 0.035986 | 0.037338 | 0.036888 | 0.036155 | 0.035261 | 0.034475 | 0.032372 | 0.033278 | 0.035891 | 0.043875 | 0.040935 | 0.03751 | 0.036892 | 0.033947 | 0.034366 | 0.031722

## Pc, Winter, S2
LoadID | 0 | 1 | 2 | 3 | 4 | 5 | 6 | 7 | 8 | 9 | 10 | 11 | 12 | 13 | 14 | 15 | 16 | 17 | 18 | 19 | 20 | 21 | 22 | 23
1 | 0.068417 | 0.06586 | 0.063514 | 0.065431 | 0.063585 | 0.063669 | 0.064257 | 0.083406 | 0.085073 | 0.084261 | 0.084006 | 0.085771 | 0.084848 | 0.083346 | 0.072503 | 0.078002 | 0.084804 | 0.083512 | 0.079209 | 0.075536 | 0.075002 | 0.071669 | 0.064728 | 0.063325
2 | 0.057317 | 0.056356 | 0.053267 | 0.052385 | 0.051096 | 0.052849 | 0.063827 | 0.066472 | 0.071973 | 0.074675 | 0.073777 | 0.07231 | 0.070522 | 0.06895 | 0.064745 | 0.066556 | 0.071782 | 0.087749 | 0.08187 | 0.07502 | 0.073784 | 0.067894 | 0.068731 | 0.063443
3 | 0.45863 | 0.43501 | 0.41791 | 0.42391 | 0.42111 | 0.47286 | 0.75395 | 0.85366 | 0.891 | 0.86511 | 0.83078 | 0.88452 | 0.82331 | 0.79098 | 0.68706 | 0.68403 | 0.70539 | 0.77006 | 0.69798 | 0.72187 | 0.70485 | 0.65932 | 0.57302 | 0.5154
4 | 0.16339 | 0.13738 | 0.12861 | 0.11886 | 0.10849 | 0.15168 | 0.26533 | 0.26527 | 0.29006 | 0.27647 | 0.26865 | 0.25224 | 0.25188 | 0.25149 | 0.24334 | 0.24766 | 0.2911 | 0.44814 | 0.39195 | 0.32876 | 0.32582 | 0.28408 | 0.26432 | 0.23196
5 | 0.23713 | 0.21837 | 0.19964 | 0.20095 | 0.20156 | 0.22275 | 0.28702 | 0.30278 | 0.31262 | 0.3261 | 0.3337 | 0.33977 | 0.3348 | 0.32236 | 0.3219 | 0.31922 | 0.33704 | 0.39048 | 0.38166 | 0.37181 | 0.37048 | 0.34406 | 0.31941 | 0.29437
6 | 0.099209 | 0.09379 | 0.090962 | 0.091747 | 0.091839 | 0.098609 | 0.1117 | 0.13124 | 0.1375 | 0.14244 | 0.13978 | 0.14205 | 0.14173 | 0.14053 | 0.13123 | 0.1315 | 0.12673 | 0.13395 | 0.12889 | 0.12648 | 0.1242 | 0.11943 | 0.11051 | 0.1038
7 | 0.24143 | 0.22554 | 0.22094 | 0.21566 | 0.21807 | 0.24478 | 0.31005 | 0.35793 | 0.40545 | 0.41754 | 0.42458 | 0.42524 | 0.41877 | 0.41189 | 0.37769 | 0.36849 | 0.39342 | 0.40752 | 0.38972 | 0.38243 | 0.35847 | 0.29526 | 0.28884 | 0.27132
8 | 0.088803 | 0.085294 | 0.082248 | 0.080843 | 0.082794 | 0.097377 | 0.15646 | 0.17779 | 0.18441 | 0.18411 | 0.18989 | 0.18893 | 0.1787 | 0.17665 | 0.15709 | 0.14209 | 0.14352 | 0.15901 | 0.15395 | 0.14809 | 0.14632 | 0.13386 | 0.11422 | 0.10247
9 | 0.1901 | 0.19101 | 0.18808 | 0.18677 | 0.18247 | 0.17952 | 0.18321 | 0.16649 | 0.16607 | 0.16748 | 0.16563 | 0.16629 | 0.16826 | 0.17271 | 0.17336 | 0.17319 | 0.16871 | 0.17464 | 0.16982 | 0.16779 | 0.17029 | 0.1675 | 0.1836 | 0.18784
10 | 0.061508 | 0.05767 | 0.054519 | 0.054595 | 0.053687 | 0.060051 | 0.078122 | 0.08542 | 0.093109 | 0.099738 | 0.096883 | 0.096798 | 0.097122 | 0.094186 | 0.091616 | 0.086504 | 0.089518 | 0.10331 | 0.099566 | 0.095467 | 0.092456 | 0.086504 | 0.080787 | 0.072945
11 | 0.018781 | 0.017834 | 0.016637 | 0.016317 | 0.015818 | 0.018123 | 0.0238 | 0.022537 | 0.018112 | 0.013037 | 0.024145 | 0.024459 | 0.023997 | 0.023974 | 0.022684 | 0.023224 | 0.024037 | 0.029954 | 0.027368 | 0.025234 | 0.024955 | 0.024261 | 0.024715 | 0.02261
12 | 0.28708 | 0.28654 | 0.28408 | 0.29075 | 0.28603 | 0.29109 | 0.3046 | 0.28248 | 0.2356 | 0.2272 | 0.30659 | 0.28029 | 0.28556 | 0.29537 | 0.30252 | 0.3117 | 0.34028 | 0.35515 | 0.32883 | 0.31047 | 0.31727 | 0.31417 | 0.32858 | 0.34716
13 | 0.38723 | 0.37445 | 0.3786 | 0.3823 | 0.38626 | 0.39359 | 0.48664 | 0.50201 | 0.51099 | 0.49898 | 0.49131 | 0.50946 | 0.52821 | 0.5137 | 0.50477 | 0.51054 | 0.49198 | 0.51686 | 0.49653 | 0.4671 | 0.47405 | 0.45892 | 0.41346 | 0.40252
14 | 0.36921 | 0.35733 | 0.34267 | 0.35095 | 0.33742 | 0.33489 | 0.34152 | 0.42054 | 0.42846 | 0.42581 | 0.42268 | 0.43217 | 0.42952 | 0.42646 | 0.3729 | 0.40022 | 0.42975 | 0.42923 | 0.40289 | 0.38249 | 0.38232 | 0.36286 | 0.34426 | 0.34149
15 | 0.028658 | 0.028178 | 0.026633 | 0.026193 | 0.025548 | 0.026424 | 0.031913 | 0.033236 | 0.035986 | 0.037338 | 0.036888 | 0.036155 | 0.035261 | 0.034475 | 0.032372 | 0.033278 | 0.035891 | 0.043875 | 0.040935 | 0.03751 | 0.036892 | 0.033947 | 0.034366 | 0.031722

## Pc, Winter, S3
LoadID | 0 | 1 | 2 | 3 | 4 | 5 | 6 | 7 | 8 | 9 | 10 | 11 | 12 | 13 | 14 | 15 | 16 | 17 | 18 | 19 | 20 | 21 | 22 | 23
1 | 0.068417 | 0.06586 | 0.063514 | 0.065431 | 0.063585 | 0.063669 | 0.064257 | 0.083406 | 0.085073 | 0.084261 | 0.084006 | 0.085771 | 0.084848 | 0.083346 | 0.072503 | 0.078002 | 0.084804 | 0.083512 | 0.079209 | 0.075536 | 0.075002 | 0.071669 | 0.064728 | 0.063325
2 | 0.057317 | 0.056356 | 0.053267 | 0.052385 | 0.051096 | 0.052849 | 0.063827 | 0.066472 | 0.071973 | 0.074675 | 0.073777 | 0.07231 | 0.070522 | 0.06895 | 0.064745 | 0.066556 | 0.071782 | 0.087749 | 0.08187 | 0.07502 | 0.073784 | 0.067894 | 0.068731 | 0.063443
3 | 0.45863 | 0.43501 | 0.41791 | 0.42391 | 0.42111 | 0.47286 | 0.75395 | 0.85366 | 0.891 | 0.86511 | 0.83078 | 0.88452 | 0.82331 | 0.79098 | 0.68706 | 0.68403 | 0.70539 | 0.77006 | 0.69798 | 0.72187 | 0.70485 | 0.65932 | 0.57302 | 0.5154
4 | 0.16339 | 0.13738 | 0.12861 | 0.11886 | 0.10849 | 0.15168 | 0.26533 | 0.26527 | 0.29006 | 0.27647 | 0.26865 | 0.25224 | 0.25188 | 0.25149 | 0.24334 | 0.24766 | 0.2911 | 0.44814 | 0.39195 | 0.32876 | 0.32582 | 0.28408 | 0.26432 | 0.23196
5 | 0.23713 | 0.21837 | 0.19964 | 0.20095 | 0.20156 | 0.22275 | 0.28702 | 0.30278 | 0.31262 | 0.3261 | 0.3337 | 0.33977 | 0.3348 | 0.32236 | 0.3219 | 0.31922 | 0.33704 | 0.39048 | 0.38166 | 0.37181 | 0.37048 | 0.34406 | 0.31941 | 0.29437
6 | 0.099209 | 0.09379 | 0.090962 | 0.091747 | 0.091839 | 0.098609 | 0.1117 | 0.13124 | 0.1375 | 0.14244 | 0.13978 | 0.14205 | 0.14173 | 0.14053 | 0.13123 | 0.1315 | 0.12673 | 0.13395 | 0.12889 | 0.12648 | 0.1242 | 0.11943 | 0.11051 | 0.1038
7 | 0.24143 | 0.22554 | 0.22094 | 0.21566 | 0.21807 | 0.24478 | 0.31005 | 0.35793 | 0.40545 | 0.41754 | 0.42458 | 0.42524 | 0.41877 | 0.41189 | 0.37769 | 0.36849 | 0.39342 | 0.40752 | 0.38972 | 0.38243 | 0.35847 | 0.29526 | 0.28884 | 0.27132
8 | 0.088803 | 0.085294 | 0.082248 | 0.080843 | 0.082794 | 0.097377 | 0.15646 | 0.17779 | 0.18441 | 0.18411 | 0.18989 | 0.18893 | 0.1787 | 0.17665 | 0.15709 | 0.14209 | 0.14352 | 0.15901 | 0.15395 | 0.14809 | 0.14632 | 0.13386 | 0.11422 | 0.10247
9 | 0.1901 | 0.19101 | 0.18808 | 0.18677 | 0.18247 | 0.17952 | 0.18321 | 0.16649 | 0.16607 | 0.16748 | 0.16563 | 0.16629 | 0.16826 | 0.17271 | 0.17336 | 0.17319 | 0.16871 | 0.17464 | 0.16982 | 0.16779 | 0.17029 | 0.1675 | 0.1836 | 0.18784
10 | 0.061508 | 0.05767 | 0.054519 | 0.054595 | 0.053687 | 0.060051 | 0.078122 | 0.08542 | 0.093109 | 0.099738 | 0.096883 | 0.096798 | 0.097122 | 0.094186 | 0.091616 | 0.086504 | 0.089518 | 0.10331 | 0.099566 | 0.095467 | 0.092456 | 0.086504 | 0.080787 | 0.072945
11 | 0.018781 | 0.017834 | 0.016637 | 0.016317 | 0.015818 | 0.018123 | 0.0238 | 0.022537 | 0.018112 | 0.013037 | 0.024145 | 0.024459 | 0.023997 | 0.023974 | 0.022684 | 0.023224 | 0.024037 | 0.029954 | 0.027368 | 0.025234 | 0.024955 | 0.024261 | 0.024715 | 0.02261
12 | 0.28708 | 0.28654 | 0.28408 | 0.29075 | 0.28603 | 0.29109 | 0.3046 | 0.28248 | 0.2356 | 0.2272 | 0.30659 | 0.28029 | 0.28556 | 0.29537 | 0.30252 | 0.3117 | 0.34028 | 0.35515 | 0.32883 | 0.31047 | 0.31727 | 0.31417 | 0.32858 | 0.34716
13 | 0.38723 | 0.37445 | 0.3786 | 0.3823 | 0.38626 | 0.39359 | 0.48664 | 0.50201 | 0.51099 | 0.49898 | 0.49131 | 0.50946 | 0.52821 | 0.5137 | 0.50477 | 0.51054 | 0.49198 | 0.51686 | 0.49653 | 0.4671 | 0.47405 | 0.45892 | 0.41346 | 0.40252
14 | 0.36921 | 0.35733 | 0.34267 | 0.35095 | 0.33742 | 0.33489 | 0.34152 | 0.42054 | 0.42846 | 0.42581 | 0.42268 | 0.43217 | 0.42952 | 0.42646 | 0.3729 | 0.40022 | 0.42975 | 0.42923 | 0.40289 | 0.38249 | 0.38232 | 0.36286 | 0.34426 | 0.34149
15 | 0.028658 | 0.028178 | 0.026633 | 0.026193 | 0.025548 | 0.026424 | 0.031913 | 0.033236 | 0.035986 | 0.037338 | 0.036888 | 0.036155 | 0.035261 | 0.034475 | 0.032372 | 0.033278 | 0.035891 | 0.043875 | 0.040935 | 0.03751 | 0.036892 | 0.033947 | 0.034366 | 0.031722

## Pc, Winter, S4
LoadID | 0 | 1 | 2 | 3 | 4 | 5 | 6 | 7 | 8 | 9 | 10 | 11 | 12 | 13 | 14 | 15 | 16 | 17 | 18 | 19 | 20 | 21 | 22 | 23
1 | 0.069785 | 0.067177 | 0.064784 | 0.06674 | 0.064856 | 0.064943 | 0.065542 | 0.085074 | 0.086774 | 0.085947 | 0.085686 | 0.087486 | 0.086545 | 0.085013 | 0.073953 | 0.079562 | 0.0865 | 0.085182 | 0.080793 | 0.077047 | 0.076502 | 0.073102 | 0.066022 | 0.064592
2 | 0.058246 | 0.057259 | 0.054131 | 0.053242 | 0.051962 | 0.053773 | 0.064941 | 0.067774 | 0.073387 | 0.076133 | 0.075231 | 0.07373 | 0.07189 | 0.070251 | 0.065956 | 0.067806 | 0.073172 | 0.089411 | 0.083453 | 0.076482 | 0.075201 | 0.069216 | 0.069941 | 0.064513
3 | 0.46699 | 0.44287 | 0.42552 | 0.43167 | 0.42895 | 0.48182 | 0.76842 | 0.87063 | 0.90873 | 0.88228 | 0.84732 | 0.90211 | 0.83962 | 0.80651 | 0.70049 | 0.6974 | 0.71933 | 0.78511 | 0.71173 | 0.73617 | 0.71873 | 0.67237 | 0.58386 | 0.52496
4 | 0.16503 | 0.13844 | 0.12967 | 0.11981 | 0.10949 | 0.15373 | 0.26943 | 0.27037 | 0.29568 | 0.28173 | 0.27386 | 0.25708 | 0.2566 | 0.25594 | 0.24759 | 0.252 | 0.29658 | 0.4564 | 0.39938 | 0.33504 | 0.3319 | 0.28949 | 0.26837 | 0.23511
5 | 0.24144 | 0.22229 | 0.20323 | 0.20459 | 0.20528 | 0.22694 | 0.29244 | 0.30878 | 0.31882 | 0.33255 | 0.34033 | 0.34651 | 0.34141 | 0.32866 | 0.32817 | 0.32544 | 0.34369 | 0.3981 | 0.38918 | 0.37917 | 0.37777 | 0.35087 | 0.32547 | 0.29986
6 | 0.10108 | 0.095553 | 0.092681 | 0.093486 | 0.093598 | 0.10052 | 0.11385 | 0.13385 | 0.14023 | 0.14527 | 0.14257 | 0.14488 | 0.14455 | 0.1433 | 0.13381 | 0.13409 | 0.12924 | 0.13658 | 0.13144 | 0.12899 | 0.12666 | 0.1218 | 0.11264 | 0.10578
7 | 0.24572 | 0.22949 | 0.22486 | 0.2195 | 0.22204 | 0.24935 | 0.31585 | 0.36502 | 0.4135 | 0.4258 | 0.43302 | 0.43368 | 0.42704 | 0.41994 | 0.38504 | 0.37565 | 0.40117 | 0.41544 | 0.39738 | 0.38998 | 0.36549 | 0.30108 | 0.2942 | 0.27625
8 | 0.090308 | 0.086719 | 0.083642 | 0.082222 | 0.084255 | 0.099159 | 0.15938 | 0.18131 | 0.18806 | 0.18775 | 0.19366 | 0.19268 | 0.18222 | 0.18009 | 0.16012 | 0.14483 | 0.14633 | 0.16207 | 0.15696 | 0.151 | 0.14917 | 0.13649 | 0.1163 | 0.10427
9 | 0.19336 | 0.19427 | 0.19134 | 0.19003 | 0.18573 | 0.18278 | 0.18647 | 0.16975 | 0.16933 | 0.17074 | 0.16889 | 0.16955 | 0.17152 | 0.17597 | 0.17662 | 0.17645 | 0.17196 | 0.1779 | 0.17308 | 0.17105 | 0.17355 | 0.17076 | 0.18686 | 0.1911
10 | 0.062575 | 0.058656 | 0.055458 | 0.055544 | 0.054644 | 0.061153 | 0.079563 | 0.087107 | 0.094953 | 0.10171 | 0.098805 | 0.098714 | 0.099033 | 0.096012 | 0.093386 | 0.088172 | 0.091274 | 0.10531 | 0.10152 | 0.097348 | 0.094261 | 0.088207 | 0.082279 | 0.074255
11 | 0.019048 | 0.018078 | 0.01687 | 0.016548 | 0.016056 | 0.018419 | 0.024195 | 0.022974 | 0.018462 | 0.01328 | 0.024617 | 0.024935 | 0.024456 | 0.024414 | 0.023096 | 0.023648 | 0.024495 | 0.030507 | 0.027888 | 0.02572 | 0.025424 | 0.024728 | 0.025127 | 0.022963
12 | 0.29239 | 0.29182 | 0.28936 | 0.29618 | 0.29144 | 0.29665 | 0.31037 | 0.28807 | 0.24026 | 0.23167 | 0.31268 | 0.28584 | 0.29119 | 0.30113 | 0.3084 | 0.31777 | 0.347 | 0.36207 | 0.3353 | 0.3166 | 0.3235 | 0.32039 | 0.33482 | 0.35371
13 | 0.39471 | 0.38166 | 0.38592 | 0.38971 | 0.39379 | 0.4013 | 0.49617 | 0.51202 | 0.52117 | 0.50891 | 0.50111 | 0.51962 | 0.53872 | 0.52388 | 0.51477 | 0.52065 | 0.50176 | 0.52708 | 0.50639 | 0.4764 | 0.48346 | 0.46806 | 0.42152 | 0.41032
14 | 0.37605 | 0.36392 | 0.34902 | 0.35749 | 0.34377 | 0.34126 | 0.34794 | 0.42888 | 0.43696 | 0.43424 | 0.43108 | 0.44075 | 0.438 | 0.43479 | 0.38015 | 0.40802 | 0.43823 | 0.43758 | 0.41081 | 0.39005 | 0.38982 | 0.37003 | 0.35073 | 0.34782
15 | 0.029123 | 0.02863 | 0.027066 | 0.026621 | 0.025981 | 0.026887 | 0.032471 | 0.033887 | 0.036694 | 0.038066 | 0.037616 | 0.036865 | 0.035945 | 0.035125 | 0.032978 | 0.033903 | 0.036586 | 0.044706 | 0.041726 | 0.038241 | 0.037601 | 0.034608 | 0.03497 | 0.032257

## Pc, Winter, S5
LoadID | 0 | 1 | 2 | 3 | 4 | 5 | 6 | 7 | 8 | 9 | 10 | 11 | 12 | 13 | 14 | 15 | 16 | 17 | 18 | 19 | 20 | 21 | 22 | 23
1 | 0.069785 | 0.067177 | 0.064784 | 0.06674 | 0.064856 | 0.064943 | 0.065542 | 0.085074 | 0.086774 | 0.085947 | 0.085686 | 0.087486 | 0.086545 | 0.085013 | 0.073953 | 0.079562 | 0.0865 | 0.085182 | 0.080793 | 0.077047 | 0.076502 | 0.073102 | 0.066022 | 0.064592
2 | 0.058246 | 0.057259 | 0.054131 | 0.053242 | 0.051962 | 0.053773 | 0.064941 | 0.067774 | 0.073387 | 0.076133 | 0.075231 | 0.07373 | 0.07189 | 0.070251 | 0.065956 | 0.067806 | 0.073172 | 0.089411 | 0.083453 | 0.076482 | 0.075201 | 0.069216 | 0.069941 | 0.064513
3 | 0.46699 | 0.44287 | 0.42552 | 0.43167 | 0.42895 | 0.48182 | 0.76842 | 0.87063 | 0.90873 | 0.88228 | 0.84732 | 0.90211 | 0.83962 | 0.80651 | 0.70049 | 0.6974 | 0.71933 | 0.78511 | 0.71173 | 0.73617 | 0.71873 | 0.67237 | 0.58386 | 0.52496
4 | 0.16503 | 0.13844 | 0.12967 | 0.11981 | 0.10949 | 0.15373 | 0.26943 | 0.27037 | 0.29568 | 0.28173 | 0.27386 | 0.25708 | 0.2566 | 0.25594 | 0.24759 | 0.252 | 0.29658 | 0.4564 | 0.39938 | 0.33504 | 0.3319 | 0.28949 | 0.26837 | 0.23511
5 | 0.24144 | 0.22229 | 0.20323 | 0.20459 | 0.20528 | 0.22694 | 0.29244 | 0.30878 | 0.31882 | 0.33255 | 0.34033 | 0.34651 | 0.34141 | 0.32866 | 0.32817 | 0.32544 | 0.34369 | 0.3981 | 0.38918 | 0.37917 | 0.37777 | 0.35087 | 0.32547 | 0.29986
6 | 0.10108 | 0.095553 | 0.092681 | 0.093486 | 0.093598 | 0.10052 | 0.11385 | 0.13385 | 0.14023 | 0.14527 | 0.14257 | 0.14488 | 0.14455 | 0.1433 | 0.13381 | 0.13409 | 0.12924 | 0.13658 | 0.13144 | 0.12899 | 0.12666 | 0.1218 | 0.11264 | 0.10578
7 | 0.24572 | 0.22949 | 0.22486 | 0.2195 | 0.22204 | 0.24935 | 0.31585 | 0.36502 | 0.4135 | 0.4258 | 0.43302 | 0.43368 | 0.42704 | 0.41994 | 0.38504 | 0.37565 | 0.40117 | 0.41544 | 0.39738 | 0.38998 | 0.36549 | 0.30108 | 0.2942 | 0.27625
8 | 0.090308 | 0.086719 | 0.083642 | 0.082222 | 0.084255 | 0.099159 | 0.15938 | 0.18131 | 0.18806 | 0.18775 | 0.19366 | 0.19268 | 0.18222 | 0.18009 | 0.16012 | 0.14483 | 0.14633 | 0.16207 | 0.15696 | 0.151 | 0.14917 | 0.13649 | 0.1163 | 0.10427
9 | 0.19336 | 0.19427 | 0.19134 | 0.19003 | 0.18573 | 0.18278 | 0.18647 | 0.16975 | 0.16933 | 0.17074 | 0.16889 | 0.16955 | 0.17152 | 0.17597 | 0.17662 | 0.17645 | 0.17196 | 0.1779 | 0.17308 | 0.17105 | 0.17355 | 0.17076 | 0.18686 | 0.1911
10 | 0.062575 | 0.058656 | 0.055458 | 0.055544 | 0.054644 | 0.061153 | 0.079563 | 0.087107 | 0.094953 | 0.10171 | 0.098805 | 0.098714 | 0.099033 | 0.096012 | 0.093386 | 0.088172 | 0.091274 | 0.10531 | 0.10152 | 0.097348 | 0.094261 | 0.088207 | 0.082279 | 0.074255
11 | 0.019048 | 0.018078 | 0.01687 | 0.016548 | 0.016056 | 0.018419 | 0.024195 | 0.022974 | 0.018462 | 0.01328 | 0.024617 | 0.024935 | 0.024456 | 0.024414 | 0.023096 | 0.023648 | 0.024495 | 0.030507 | 0.027888 | 0.02572 | 0.025424 | 0.024728 | 0.025127 | 0.022963
12 | 0.29239 | 0.29182 | 0.28936 | 0.29618 | 0.29144 | 0.29665 | 0.31037 | 0.28807 | 0.24026 | 0.23167 | 0.31268 | 0.28584 | 0.29119 | 0.30113 | 0.3084 | 0.31777 | 0.347 | 0.36207 | 0.3353 | 0.3166 | 0.3235 | 0.32039 | 0.33482 | 0.35371
13 | 0.39471 | 0.38166 | 0.38592 | 0.38971 | 0.39379 | 0.4013 | 0.49617 | 0.51202 | 0.52117 | 0.50891 | 0.50111 | 0.51962 | 0.53872 | 0.52388 | 0.51477 | 0.52065 | 0.50176 | 0.52708 | 0.50639 | 0.4764 | 0.48346 | 0.46806 | 0.42152 | 0.41032
14 | 0.37605 | 0.36392 | 0.34902 | 0.35749 | 0.34377 | 0.34126 | 0.34794 | 0.42888 | 0.43696 | 0.43424 | 0.43108 | 0.44075 | 0.438 | 0.43479 | 0.38015 | 0.40802 | 0.43823 | 0.43758 | 0.41081 | 0.39005 | 0.38982 | 0.37003 | 0.35073 | 0.34782
15 | 0.029123 | 0.02863 | 0.027066 | 0.026621 | 0.025981 | 0.026887 | 0.032471 | 0.033887 | 0.036694 | 0.038066 | 0.037616 | 0.036865 | 0.035945 | 0.035125 | 0.032978 | 0.033903 | 0.036586 | 0.044706 | 0.041726 | 0.038241 | 0.037601 | 0.034608 | 0.03497 | 0.032257

## Pc, Winter, S6
LoadID | 0 | 1 | 2 | 3 | 4 | 5 | 6 | 7 | 8 | 9 | 10 | 11 | 12 | 13 | 14 | 15 | 16 | 17 | 18 | 19 | 20 | 21 | 22 | 23
1 | 0.069785 | 0.067177 | 0.064784 | 0.06674 | 0.064856 | 0.064943 | 0.065542 | 0.085074 | 0.086774 | 0.085947 | 0.085686 | 0.087486 | 0.086545 | 0.085013 | 0.073953 | 0.079562 | 0.0865 | 0.085182 | 0.080793 | 0.077047 | 0.076502 | 0.073102 | 0.066022 | 0.064592
2 | 0.058246 | 0.057259 | 0.054131 | 0.053242 | 0.051962 | 0.053773 | 0.064941 | 0.067774 | 0.073387 | 0.076133 | 0.075231 | 0.07373 | 0.07189 | 0.070251 | 0.065956 | 0.067806 | 0.073172 | 0.089411 | 0.083453 | 0.076482 | 0.075201 | 0.069216 | 0.069941 | 0.064513
3 | 0.46699 | 0.44287 | 0.42552 | 0.43167 | 0.42895 | 0.48182 | 0.76842 | 0.87063 | 0.90873 | 0.88228 | 0.84732 | 0.90211 | 0.83962 | 0.80651 | 0.70049 | 0.6974 | 0.71933 | 0.78511 | 0.71173 | 0.73617 | 0.71873 | 0.67237 | 0.58386 | 0.52496
4 | 0.16503 | 0.13844 | 0.12967 | 0.11981 | 0.10949 | 0.15373 | 0.26943 | 0.27037 | 0.29568 | 0.28173 | 0.27386 | 0.25708 | 0.2566 | 0.25594 | 0.24759 | 0.252 | 0.29658 | 0.4564 | 0.39938 | 0.33504 | 0.3319 | 0.28949 | 0.26837 | 0.23511
5 | 0.24144 | 0.22229 | 0.20323 | 0.20459 | 0.20528 | 0.22694 | 0.29244 | 0.30878 | 0.31882 | 0.33255 | 0.34033 | 0.34651 | 0.34141 | 0.32866 | 0.32817 | 0.32544 | 0.34369 | 0.3981 | 0.38918 | 0.37917 | 0.37777 | 0.35087 | 0.32547 | 0.29986
6 | 0.10108 | 0.095553 | 0.092681 | 0.093486 | 0.093598 | 0.10052 | 0.11385 | 0.13385 | 0.14023 | 0.14527 | 0.14257 | 0.14488 | 0.14455 | 0.1433 | 0.13381 | 0.13409 | 0.12924 | 0.13658 | 0.13144 | 0.12899 | 0.12666 | 0.1218 | 0.11264 | 0.10578
7 | 0.24572 | 0.22949 | 0.22486 | 0.2195 | 0.22204 | 0.24935 | 0.31585 | 0.36502 | 0.4135 | 0.4258 | 0.43302 | 0.43368 | 0.42704 | 0.41994 | 0.38504 | 0.37565 | 0.40117 | 0.41544 | 0.39738 | 0.38998 | 0.36549 | 0.30108 | 0.2942 | 0.27625
8 | 0.090308 | 0.086719 | 0.083642 | 0.082222 | 0.084255 | 0.099159 | 0.15938 | 0.18131 | 0.18806 | 0.18775 | 0.19366 | 0.19268 | 0.18222 | 0.18009 | 0.16012 | 0.14483 | 0.14633 | 0.16207 | 0.15696 | 0.151 | 0.14917 | 0.13649 | 0.1163 | 0.10427
9 | 0.19336 | 0.19427 | 0.19134 | 0.19003 | 0.18573 | 0.18278 | 0.18647 | 0.16975 | 0.16933 | 0.17074 | 0.16889 | 0.16955 | 0.17152 | 0.17597 | 0.17662 | 0.17645 | 0.17196 | 0.1779 | 0.17308 | 0.17105 | 0.17355 | 0.17076 | 0.18686 | 0.1911
10 | 0.062575 | 0.058656 | 0.055458 | 0.055544 | 0.054644 | 0.061153 | 0.079563 | 0.087107 | 0.094953 | 0.10171 | 0.098805 | 0.098714 | 0.099033 | 0.096012 | 0.093386 | 0.088172 | 0.091274 | 0.10531 | 0.10152 | 0.097348 | 0.094261 | 0.088207 | 0.082279 | 0.074255
11 | 0.019048 | 0.018078 | 0.01687 | 0.016548 | 0.016056 | 0.018419 | 0.024195 | 0.022974 | 0.018462 | 0.01328 | 0.024617 | 0.024935 | 0.024456 | 0.024414 | 0.023096 | 0.023648 | 0.024495 | 0.030507 | 0.027888 | 0.02572 | 0.025424 | 0.024728 | 0.025127 | 0.022963
12 | 0.29239 | 0.29182 | 0.28936 | 0.29618 | 0.29144 | 0.29665 | 0.31037 | 0.28807 | 0.24026 | 0.23167 | 0.31268 | 0.28584 | 0.29119 | 0.30113 | 0.3084 | 0.31777 | 0.347 | 0.36207 | 0.3353 | 0.3166 | 0.3235 | 0.32039 | 0.33482 | 0.35371
13 | 0.39471 | 0.38166 | 0.38592 | 0.38971 | 0.39379 | 0.4013 | 0.49617 | 0.51202 | 0.52117 | 0.50891 | 0.50111 | 0.51962 | 0.53872 | 0.52388 | 0.51477 | 0.52065 | 0.50176 | 0.52708 | 0.50639 | 0.4764 | 0.48346 | 0.46806 | 0.42152 | 0.41032
14 | 0.37605 | 0.36392 | 0.34902 | 0.35749 | 0.34377 | 0.34126 | 0.34794 | 0.42888 | 0.43696 | 0.43424 | 0.43108 | 0.44075 | 0.438 | 0.43479 | 0.38015 | 0.40802 | 0.43823 | 0.43758 | 0.41081 | 0.39005 | 0.38982 | 0.37003 | 0.35073 | 0.34782
15 | 0.029123 | 0.02863 | 0.027066 | 0.026621 | 0.025981 | 0.026887 | 0.032471 | 0.033887 | 0.036694 | 0.038066 | 0.037616 | 0.036865 | 0.035945 | 0.035125 | 0.032978 | 0.033903 | 0.036586 | 0.044706 | 0.041726 | 0.038241 | 0.037601 | 0.034608 | 0.03497 | 0.032257

## Pc, Winter, S7
LoadID | 0 | 1 | 2 | 3 | 4 | 5 | 6 | 7 | 8 | 9 | 10 | 11 | 12 | 13 | 14 | 15 | 16 | 17 | 18 | 19 | 20 | 21 | 22 | 23
1 | 0.066364 | 0.067177 | 0.064784 | 0.06674 | 0.064856 | 0.064943 | 0.065542 | 0.085074 | 0.086774 | 0.085947 | 0.085686 | 0.087486 | 0.086545 | 0.085013 | 0.073953 | 0.079562 | 0.0865 | 0.085182 | 0.080793 | 0.077047 | 0.076502 | 0.073102 | 0.066022 | 0.064592
2 | 0.055923 | 0.057259 | 0.054131 | 0.053242 | 0.051962 | 0.053773 | 0.064941 | 0.067774 | 0.073387 | 0.076133 | 0.075231 | 0.07373 | 0.07189 | 0.070251 | 0.065956 | 0.067806 | 0.073172 | 0.089411 | 0.083453 | 0.076482 | 0.075201 | 0.069216 | 0.069941 | 0.064513
3 | 0.4461 | 0.44287 | 0.42552 | 0.43167 | 0.42895 | 0.48182 | 0.76842 | 0.87063 | 0.90873 | 0.88228 | 0.84732 | 0.90211 | 0.83962 | 0.80651 | 0.70049 | 0.6974 | 0.71933 | 0.78511 | 0.71173 | 0.73617 | 0.71873 | 0.67237 | 0.58386 | 0.52496
4 | 0.16093 | 0.13844 | 0.12967 | 0.11981 | 0.10949 | 0.15373 | 0.26943 | 0.27037 | 0.29568 | 0.28173 | 0.27386 | 0.25708 | 0.2566 | 0.25594 | 0.24759 | 0.252 | 0.29658 | 0.4564 | 0.39938 | 0.33504 | 0.3319 | 0.28949 | 0.26837 | 0.23511
5 | 0.23067 | 0.22229 | 0.20323 | 0.20459 | 0.20528 | 0.22694 | 0.29244 | 0.30878 | 0.31882 | 0.33255 | 0.34033 | 0.34651 | 0.34141 | 0.32866 | 0.32817 | 0.32544 | 0.34369 | 0.3981 | 0.38918 | 0.37917 | 0.37777 | 0.35087 | 0.32547 | 0.29986
6 | 0.096395 | 0.095553 | 0.092681 | 0.093486 | 0.093598 | 0.10052 | 0.11385 | 0.13385 | 0.14023 | 0.14527 | 0.14257 | 0.14488 | 0.14455 | 0.1433 | 0.13381 | 0.13409 | 0.12924 | 0.13658 | 0.13144 | 0.12899 | 0.12666 | 0.1218 | 0.11264 | 0.10578
7 | 0.235 | 0.22949 | 0.22486 | 0.2195 | 0.22204 | 0.24935 | 0.31585 | 0.36502 | 0.4135 | 0.4258 | 0.43302 | 0.43368 | 0.42704 | 0.41994 | 0.38504 | 0.37565 | 0.40117 | 0.41544 | 0.39738 | 0.38998 | 0.36549 | 0.30108 | 0.2942 | 0.27625
8 | 0.086546 | 0.086719 | 0.083642 | 0.082222 | 0.084255 | 0.099159 | 0.15938 | 0.18131 | 0.18806 | 0.18775 | 0.19366 | 0.19268 | 0.18222 | 0.18009 | 0.16012 | 0.14483 | 0.14633 | 0.16207 | 0.15696 | 0.151 | 0.14917 | 0.13649 | 0.1163 | 0.10427
9 | 0.18522 | 0.19427 | 0.19134 | 0.19003 | 0.18573 | 0.18278 | 0.18647 | 0.16975 | 0.16933 | 0.17074 | 0.16889 | 0.16955 | 0.17152 | 0.17597 | 0.17662 | 0.17645 | 0.17196 | 0.1779 | 0.17308 | 0.17105 | 0.17355 | 0.17076 | 0.18686 | 0.1911
10 | 0.059906 | 0.058656 | 0.055458 | 0.055544 | 0.054644 | 0.061153 | 0.079563 | 0.087107 | 0.094953 | 0.10171 | 0.098805 | 0.098714 | 0.099033 | 0.096012 | 0.093386 | 0.088172 | 0.091274 | 0.10531 | 0.10152 | 0.097348 | 0.094261 | 0.088207 | 0.082279 | 0.074255
11 | 0.01838 | 0.018078 | 0.01687 | 0.016548 | 0.016056 | 0.018419 | 0.024195 | 0.022974 | 0.018462 | 0.01328 | 0.024617 | 0.024935 | 0.024456 | 0.024414 | 0.023096 | 0.023648 | 0.024495 | 0.030507 | 0.027888 | 0.02572 | 0.025424 | 0.024728 | 0.025127 | 0.022963
12 | 0.27912 | 0.29182 | 0.28936 | 0.29618 | 0.29144 | 0.29665 | 0.31037 | 0.28807 | 0.24026 | 0.23167 | 0.31268 | 0.28584 | 0.29119 | 0.30113 | 0.3084 | 0.31777 | 0.347 | 0.36207 | 0.3353 | 0.3166 | 0.3235 | 0.32039 | 0.33482 | 0.35371
13 | 0.37602 | 0.38166 | 0.38592 | 0.38971 | 0.39379 | 0.4013 | 0.49617 | 0.51202 | 0.52117 | 0.50891 | 0.50111 | 0.51962 | 0.53872 | 0.52388 | 0.51477 | 0.52065 | 0.50176 | 0.52708 | 0.50639 | 0.4764 | 0.48346 | 0.46806 | 0.42152 | 0.41032
14 | 0.35895 | 0.36392 | 0.34902 | 0.35749 | 0.34377 | 0.34126 | 0.34794 | 0.42888 | 0.43696 | 0.43424 | 0.43108 | 0.44075 | 0.438 | 0.43479 | 0.38015 | 0.40802 | 0.43823 | 0.43758 | 0.41081 | 0.39005 | 0.38982 | 0.37003 | 0.35073 | 0.34782
15 | 0.027961 | 0.02863 | 0.027066 | 0.026621 | 0.025981 | 0.026887 | 0.032471 | 0.033887 | 0.036694 | 0.038066 | 0.037616 | 0.036865 | 0.035945 | 0.035125 | 0.032978 | 0.033903 | 0.036586 | 0.044706 | 0.041726 | 0.038241 | 0.037601 | 0.034608 | 0.03497 | 0.032257

## Pc, Winter, S8
LoadID | 0 | 1 | 2 | 3 | 4 | 5 | 6 | 7 | 8 | 9 | 10 | 11 | 12 | 13 | 14 | 15 | 16 | 17 | 18 | 19 | 20 | 21 | 22 | 23
1 | 0.066364 | 0.067177 | 0.064784 | 0.06674 | 0.064856 | 0.064943 | 0.065542 | 0.085074 | 0.086774 | 0.085947 | 0.085686 | 0.087486 | 0.086545 | 0.085013 | 0.073953 | 0.079562 | 0.0865 | 0.085182 | 0.080793 | 0.077047 | 0.076502 | 0.073102 | 0.066022 | 0.064592
2 | 0.055923 | 0.057259 | 0.054131 | 0.053242 | 0.051962 | 0.053773 | 0.064941 | 0.067774 | 0.073387 | 0.076133 | 0.075231 | 0.07373 | 0.07189 | 0.070251 | 0.065956 | 0.067806 | 0.073172 | 0.089411 | 0.083453 | 0.076482 | 0.075201 | 0.069216 | 0.069941 | 0.064513
3 | 0.4461 | 0.44287 | 0.42552 | 0.43167 | 0.42895 | 0.48182 | 0.76842 | 0.87063 | 0.90873 | 0.88228 | 0.84732 | 0.90211 | 0.83962 | 0.80651 | 0.70049 | 0.6974 | 0.71933 | 0.78511 | 0.71173 | 0.73617 | 0.71873 | 0.67237 | 0.58386 | 0.52496
4 | 0.16093 | 0.13844 | 0.12967 | 0.11981 | 0.10949 | 0.15373 | 0.26943 | 0.27037 | 0.29568 | 0.28173 | 0.27386 | 0.25708 | 0.2566 | 0.25594 | 0.24759 | 0.252 | 0.29658 | 0.4564 | 0.39938 | 0.33504 | 0.3319 | 0.28949 | 0.26837 | 0.23511
5 | 0.23067 | 0.22229 | 0.20323 | 0.20459 | 0.20528 | 0.22694 | 0.29244 | 0.30878 | 0.31882 | 0.33255 | 0.34033 | 0.34651 | 0.34141 | 0.32866 | 0.32817 | 0.32544 | 0.34369 | 0.3981 | 0.38918 | 0.37917 | 0.37777 | 0.35087 | 0.32547 | 0.29986
6 | 0.096395 | 0.095553 | 0.092681 | 0.093486 | 0.093598 | 0.10052 | 0.11385 | 0.13385 | 0.14023 | 0.14527 | 0.14257 | 0.14488 | 0.14455 | 0.1433 | 0.13381 | 0.13409 | 0.12924 | 0.13658 | 0.13144 | 0.12899 | 0.12666 | 0.1218 | 0.11264 | 0.10578
7 | 0.235 | 0.22949 | 0.22486 | 0.2195 | 0.22204 | 0.24935 | 0.31585 | 0.36502 | 0.4135 | 0.4258 | 0.43302 | 0.43368 | 0.42704 | 0.41994 | 0.38504 | 0.37565 | 0.40117 | 0.41544 | 0.39738 | 0.38998 | 0.36549 | 0.30108 | 0.2942 | 0.27625
8 | 0.086546 | 0.086719 | 0.083642 | 0.082222 | 0.084255 | 0.099159 | 0.15938 | 0.18131 | 0.18806 | 0.18775 | 0.19366 | 0.19268 | 0.18222 | 0.18009 | 0.16012 | 0.14483 | 0.14633 | 0.16207 | 0.15696 | 0.151 | 0.14917 | 0.13649 | 0.1163 | 0.10427
9 | 0.18522 | 0.19427 | 0.19134 | 0.19003 | 0.18573 | 0.18278 | 0.18647 | 0.16975 | 0.16933 | 0.17074 | 0.16889 | 0.16955 | 0.17152 | 0.17597 | 0.17662 | 0.17645 | 0.17196 | 0.1779 | 0.17308 | 0.17105 | 0.17355 | 0.17076 | 0.18686 | 0.1911
10 | 0.059906 | 0.058656 | 0.055458 | 0.055544 | 0.054644 | 0.061153 | 0.079563 | 0.087107 | 0.094953 | 0.10171 | 0.098805 | 0.098714 | 0.099033 | 0.096012 | 0.093386 | 0.088172 | 0.091274 | 0.10531 | 0.10152 | 0.097348 | 0.094261 | 0.088207 | 0.082279 | 0.074255
11 | 0.01838 | 0.018078 | 0.01687 | 0.016548 | 0.016056 | 0.018419 | 0.024195 | 0.022974 | 0.018462 | 0.01328 | 0.024617 | 0.024935 | 0.024456 | 0.024414 | 0.023096 | 0.023648 | 0.024495 | 0.030507 | 0.027888 | 0.02572 | 0.025424 | 0.024728 | 0.025127 | 0.022963
12 | 0.27912 | 0.29182 | 0.28936 | 0.29618 | 0.29144 | 0.29665 | 0.31037 | 0.28807 | 0.24026 | 0.23167 | 0.31268 | 0.28584 | 0.29119 | 0.30113 | 0.3084 | 0.31777 | 0.347 | 0.36207 | 0.3353 | 0.3166 | 0.3235 | 0.32039 | 0.33482 | 0.35371
13 | 0.37602 | 0.38166 | 0.38592 | 0.38971 | 0.39379 | 0.4013 | 0.49617 | 0.51202 | 0.52117 | 0.50891 | 0.50111 | 0.51962 | 0.53872 | 0.52388 | 0.51477 | 0.52065 | 0.50176 | 0.52708 | 0.50639 | 0.4764 | 0.48346 | 0.46806 | 0.42152 | 0.41032
14 | 0.35895 | 0.36392 | 0.34902 | 0.35749 | 0.34377 | 0.34126 | 0.34794 | 0.42888 | 0.43696 | 0.43424 | 0.43108 | 0.44075 | 0.438 | 0.43479 | 0.38015 | 0.40802 | 0.43823 | 0.43758 | 0.41081 | 0.39005 | 0.38982 | 0.37003 | 0.35073 | 0.34782
15 | 0.027961 | 0.02863 | 0.027066 | 0.026621 | 0.025981 | 0.026887 | 0.032471 | 0.033887 | 0.036694 | 0.038066 | 0.037616 | 0.036865 | 0.035945 | 0.035125 | 0.032978 | 0.033903 | 0.036586 | 0.044706 | 0.041726 | 0.038241 | 0.037601 | 0.034608 | 0.03497 | 0.032257

## Pc, Winter, S9
LoadID | 0 | 1 | 2 | 3 | 4 | 5 | 6 | 7 | 8 | 9 | 10 | 11 | 12 | 13 | 14 | 15 | 16 | 17 | 18 | 19 | 20 | 21 | 22 | 23
1 | 0.066364 | 0.067177 | 0.064784 | 0.06674 | 0.064856 | 0.064943 | 0.065542 | 0.085074 | 0.086774 | 0.085947 | 0.085686 | 0.087486 | 0.086545 | 0.085013 | 0.073953 | 0.079562 | 0.0865 | 0.085182 | 0.080793 | 0.077047 | 0.076502 | 0.073102 | 0.066022 | 0.064592
2 | 0.055923 | 0.057259 | 0.054131 | 0.053242 | 0.051962 | 0.053773 | 0.064941 | 0.067774 | 0.073387 | 0.076133 | 0.075231 | 0.07373 | 0.07189 | 0.070251 | 0.065956 | 0.067806 | 0.073172 | 0.089411 | 0.083453 | 0.076482 | 0.075201 | 0.069216 | 0.069941 | 0.064513
3 | 0.4461 | 0.44287 | 0.42552 | 0.43167 | 0.42895 | 0.48182 | 0.76842 | 0.87063 | 0.90873 | 0.88228 | 0.84732 | 0.90211 | 0.83962 | 0.80651 | 0.70049 | 0.6974 | 0.71933 | 0.78511 | 0.71173 | 0.73617 | 0.71873 | 0.67237 | 0.58386 | 0.52496
4 | 0.16093 | 0.13844 | 0.12967 | 0.11981 | 0.10949 | 0.15373 | 0.26943 | 0.27037 | 0.29568 | 0.28173 | 0.27386 | 0.25708 | 0.2566 | 0.25594 | 0.24759 | 0.252 | 0.29658 | 0.4564 | 0.39938 | 0.33504 | 0.3319 | 0.28949 | 0.26837 | 0.23511
5 | 0.23067 | 0.22229 | 0.20323 | 0.20459 | 0.20528 | 0.22694 | 0.29244 | 0.30878 | 0.31882 | 0.33255 | 0.34033 | 0.34651 | 0.34141 | 0.32866 | 0.32817 | 0.32544 | 0.34369 | 0.3981 | 0.38918 | 0.37917 | 0.37777 | 0.35087 | 0.32547 | 0.29986
6 | 0.096395 | 0.095553 | 0.092681 | 0.093486 | 0.093598 | 0.10052 | 0.11385 | 0.13385 | 0.14023 | 0.14527 | 0.14257 | 0.14488 | 0.14455 | 0.1433 | 0.13381 | 0.13409 | 0.12924 | 0.13658 | 0.13144 | 0.12899 | 0.12666 | 0.1218 | 0.11264 | 0.10578
7 | 0.235 | 0.22949 | 0.22486 | 0.2195 | 0.22204 | 0.24935 | 0.31585 | 0.36502 | 0.4135 | 0.4258 | 0.43302 | 0.43368 | 0.42704 | 0.41994 | 0.38504 | 0.37565 | 0.40117 | 0.41544 | 0.39738 | 0.38998 | 0.36549 | 0.30108 | 0.2942 | 0.27625
8 | 0.086546 | 0.086719 | 0.083642 | 0.082222 | 0.084255 | 0.099159 | 0.15938 | 0.18131 | 0.18806 | 0.18775 | 0.19366 | 0.19268 | 0.18222 | 0.18009 | 0.16012 | 0.14483 | 0.14633 | 0.16207 | 0.15696 | 0.151 | 0.14917 | 0.13649 | 0.1163 | 0.10427
9 | 0.18522 | 0.19427 | 0.19134 | 0.19003 | 0.18573 | 0.18278 | 0.18647 | 0.16975 | 0.16933 | 0.17074 | 0.16889 | 0.16955 | 0.17152 | 0.17597 | 0.17662 | 0.17645 | 0.17196 | 0.1779 | 0.17308 | 0.17105 | 0.17355 | 0.17076 | 0.18686 | 0.1911
10 | 0.059906 | 0.058656 | 0.055458 | 0.055544 | 0.054644 | 0.061153 | 0.079563 | 0.087107 | 0.094953 | 0.10171 | 0.098805 | 0.098714 | 0.099033 | 0.096012 | 0.093386 | 0.088172 | 0.091274 | 0.10531 | 0.10152 | 0.097348 | 0.094261 | 0.088207 | 0.082279 | 0.074255
11 | 0.01838 | 0.018078 | 0.01687 | 0.016548 | 0.016056 | 0.018419 | 0.024195 | 0.022974 | 0.018462 | 0.01328 | 0.024617 | 0.024935 | 0.024456 | 0.024414 | 0.023096 | 0.023648 | 0.024495 | 0.030507 | 0.027888 | 0.02572 | 0.025424 | 0.024728 | 0.025127 | 0.022963
12 | 0.27912 | 0.29182 | 0.28936 | 0.29618 | 0.29144 | 0.29665 | 0.31037 | 0.28807 | 0.24026 | 0.23167 | 0.31268 | 0.28584 | 0.29119 | 0.30113 | 0.3084 | 0.31777 | 0.347 | 0.36207 | 0.3353 | 0.3166 | 0.3235 | 0.32039 | 0.33482 | 0.35371
13 | 0.37602 | 0.38166 | 0.38592 | 0.38971 | 0.39379 | 0.4013 | 0.49617 | 0.51202 | 0.52117 | 0.50891 | 0.50111 | 0.51962 | 0.53872 | 0.52388 | 0.51477 | 0.52065 | 0.50176 | 0.52708 | 0.50639 | 0.4764 | 0.48346 | 0.46806 | 0.42152 | 0.41032
14 | 0.35895 | 0.36392 | 0.34902 | 0.35749 | 0.34377 | 0.34126 | 0.34794 | 0.42888 | 0.43696 | 0.43424 | 0.43108 | 0.44075 | 0.438 | 0.43479 | 0.38015 | 0.40802 | 0.43823 | 0.43758 | 0.41081 | 0.39005 | 0.38982 | 0.37003 | 0.35073 | 0.34782
15 | 0.027961 | 0.02863 | 0.027066 | 0.026621 | 0.025981 | 0.026887 | 0.032471 | 0.033887 | 0.036694 | 0.038066 | 0.037616 | 0.036865 | 0.035945 | 0.035125 | 0.032978 | 0.033903 | 0.036586 | 0.044706 | 0.041726 | 0.038241 | 0.037601 | 0.034608 | 0.03497 | 0.032257

## Qc, Winter, S1
LoadID | 0 | 1 | 2 | 3 | 4 | 5 | 6 | 7 | 8 | 9 | 10 | 11 | 12 | 13 | 14 | 15 | 16 | 17 | 18 | 19 | 20 | 21 | 22 | 23
1 | 0.025124 | 0.017751 | 0.015388 | 0.019724 | 0.016983 | 0.013963 | 0.011553 | 0.040373 | 0.042222 | 0.036214 | 0.042192 | 0.039204 | 0.039377 | 0.035162 | 0.020865 | 0.032669 | 0.039181 | 0.036559 | 0.025551 | 0.026507 | 0.024689 | 0.015315 | 0.012217 | 0.012662
2 | -0.03135 | -0.031343 | -0.032208 | -0.033683 | -0.03336 | -0.030617 | -0.019413 | -0.0037318 | -0.0040103 | -0.0026576 | -0.0023411 | -0.010448 | -0.015264 | -0.019787 | -0.019638 | -0.01997 | -0.015701 | 0.0051606 | -0.00072731 | -0.0085853 | -0.015914 | -0.020934 | -0.022959 | -0.026287
3 | -0.31297 | -0.33769 | -0.34389 | -0.33929 | -0.33957 | -0.28355 | -0.010559 | 0.14619 | 0.18632 | 0.1298 | 0.076635 | 0.15201 | 0.095849 | 0.02908 | -0.11505 | -0.1151 | -0.094812 | -0.047831 | -0.11658 | -0.066422 | -0.091193 | -0.15125 | -0.23896 | -0.26975
4 | -0.80879 | -0.81681 | -0.82515 | -0.83237 | -0.83608 | -0.76438 | -0.66318 | -0.60549 | -0.62322 | -0.69041 | -0.73639 | -0.77972 | -0.78065 | -0.795 | -0.80199 | -0.77807 | -0.65868 | -0.39258 | -0.50637 | -0.61423 | -0.66123 | -0.69955 | -0.73949 | -0.74307
5 | -0.18011 | -0.18916 | -0.1972 | -0.1979 | -0.19746 | -0.16645 | -0.12685 | -0.10266 | -0.10084 | -0.084466 | -0.08359 | -0.08183 | -0.098483 | -0.10598 | -0.10313 | -0.12784 | -0.11326 | -0.056781 | -0.067238 | -0.083601 | -0.090272 | -0.11718 | -0.1296 | -0.13558
6 | 0.023979 | 0.018757 | 0.014222 | 0.021188 | 0.017398 | 0.025066 | 0.033431 | 0.065116 | 0.074992 | 0.07727 | 0.073342 | 0.078235 | 0.077653 | 0.076753 | 0.064554 | 0.061405 | 0.053369 | 0.058384 | 0.04949 | 0.051644 | 0.043664 | 0.045963 | 0.028534 | 0.029303
7 | -0.15304 | -0.15137 | -0.15613 | -0.15895 | -0.16837 | -0.15075 | -0.12807 | -0.066524 | -0.032961 | -0.030595 | -0.023254 | -0.0078149 | -0.031729 | -0.03311 | -0.060348 | -0.086239 | -0.077834 | -0.086817 | -0.09763 | -0.093733 | -0.10673 | -0.12582 | -0.14195 | -0.1412
8 | -0.25419 | -0.25957 | -0.25854 | -0.25817 | -0.25284 | -0.24263 | -0.18547 | -0.14755 | -0.13625 | -0.15561 | -0.14694 | -0.13394 | -0.14198 | -0.15372 | -0.18677 | -0.20713 | -0.20659 | -0.20372 | -0.21473 | -0.22203 | -0.22583 | -0.23245 | -0.2426 | -0.24725
9 | -0.017084 | -0.017084 | -0.017084 | -0.017084 | -0.017084 | -0.017084 | -0.017084 | -0.017084 | -0.017084 | -0.017084 | -0.017084 | -0.017084 | -0.017084 | -0.017084 | -0.017084 | -0.017084 | -0.017084 | -0.017084 | -0.017084 | -0.017084 | -0.017084 | -0.017084 | -0.017084 | -0.017084
10 | -0.061797 | -0.063599 | -0.063693 | -0.063514 | -0.063337 | -0.059212 | -0.044384 | -0.036225 | -0.02335 | -0.013484 | -0.017251 | -0.013318 | -0.015881 | -0.022969 | -0.028713 | -0.029615 | -0.030453 | -0.020553 | -0.024905 | -0.030876 | -0.03631 | -0.046198 | -0.057743 | -0.058771
11 | -0.028244 | -0.028516 | -0.02904 | -0.029298 | -0.028642 | -0.023115 | -0.017538 | -0.01567 | -0.010998 | -0.0072566 | -0.016544 | -0.015601 | -0.017583 | -0.017547 | -0.019523 | -0.019542 | -0.016645 | -0.011131 | -0.015206 | -0.017863 | -0.01919 | -0.019652 | -0.021221 | -0.022508
12 | -0.016286 | 0.027324 | 0.057805 | 0.049984 | 0.038864 | -0.039151 | -0.0012926 | 0.046677 | 0.10131 | 0.11952 | 0.058054 | -0.00015083 | 0.18388 | 0.20846 | 0.19774 | 0.22702 | 0.12472 | 0.17227 | 0.18498 | 0.1649 | 0.18506 | 0.23756 | 0.22006 | 0.14825
13 | 0.032526 | 0.026306 | 0.037545 | 0.047046 | 0.049126 | 0.059894 | 0.21904 | 0.27421 | 0.29359 | 0.27461 | 0.25156 | 0.2883 | 0.32585 | 0.28898 | 0.2842 | 0.28366 | 0.25563 | 0.26425 | 0.2285 | 0.1725 | 0.18925 | 0.16538 | 0.072742 | 0.051464
14 | 0.12981 | 0.091711 | 0.079504 | 0.10191 | 0.087747 | 0.072143 | 0.059691 | 0.20859 | 0.21814 | 0.1871 | 0.21799 | 0.20256 | 0.20345 | 0.18167 | 0.1078 | 0.16879 | 0.20244 | 0.18889 | 0.13201 | 0.13696 | 0.12756 | 0.079128 | 0.063121 | 0.065422
15 | -0.015048 | -0.015045 | -0.01546 | -0.016168 | -0.016013 | -0.014696 | -0.0093184 | -0.0017913 | -0.0019249 | -0.0012757 | -0.0011237 | -0.0050152 | -0.0073266 | -0.0094977 | -0.0094263 | -0.0095857 | -0.0075367 | 0.0024771 | -0.00034911 | -0.004121 | -0.0076388 | -0.010048 | -0.01102 | -0.012618

## Qc, Winter, S2
LoadID | 0 | 1 | 2 | 3 | 4 | 5 | 6 | 7 | 8 | 9 | 10 | 11 | 12 | 13 | 14 | 15 | 16 | 17 | 18 | 19 | 20 | 21 | 22 | 23
1 | 0.025124 | 0.017751 | 0.015388 | 0.019724 | 0.016983 | 0.013963 | 0.011553 | 0.040373 | 0.042222 | 0.036214 | 0.042192 | 0.039204 | 0.039377 | 0.035162 | 0.020865 | 0.032669 | 0.039181 | 0.036559 | 0.025551 | 0.026507 | 0.024689 | 0.015315 | 0.012217 | 0.012662
2 | -0.03135 | -0.031343 | -0.032208 | -0.033683 | -0.03336 | -0.030617 | -0.019413 | -0.0037318 | -0.0040103 | -0.0026576 | -0.0023411 | -0.010448 | -0.015264 | -0.019787 | -0.019638 | -0.01997 | -0.015701 | 0.0051606 | -0.00072731 | -0.0085853 | -0.015914 | -0.020934 | -0.022959 | -0.026287
3 | -0.31297 | -0.33769 | -0.34389 | -0.33929 | -0.33957 | -0.28355 | -0.010559 | 0.14619 | 0.18632 | 0.1298 | 0.076635 | 0.15201 | 0.095849 | 0.02908 | -0.11505 | -0.1151 | -0.094812 | -0.047831 | -0.11658 | -0.066422 | -0.091193 | -0.15125 | -0.23896 | -0.26975
4 | -0.80879 | -0.81681 | -0.82515 | -0.83237 | -0.83608 | -0.76438 | -0.66318 | -0.60549 | -0.62322 | -0.69041 | -0.73639 | -0.77972 | -0.78065 | -0.795 | -0.80199 | -0.77807 | -0.65868 | -0.39258 | -0.50637 | -0.61423 | -0.66123 | -0.69955 | -0.73949 | -0.74307
5 | -0.18011 | -0.18916 | -0.1972 | -0.1979 | -0.19746 | -0.16645 | -0.12685 | -0.10266 | -0.10084 | -0.084466 | -0.08359 | -0.08183 | -0.098483 | -0.10598 | -0.10313 | -0.12784 | -0.11326 | -0.056781 | -0.067238 | -0.083601 | -0.090272 | -0.11718 | -0.1296 | -0.13558
6 | 0.023979 | 0.018757 | 0.014222 | 0.021188 | 0.017398 | 0.025066 | 0.033431 | 0.065116 | 0.074992 | 0.07727 | 0.073342 | 0.078235 | 0.077653 | 0.076753 | 0.064554 | 0.061405 | 0.053369 | 0.058384 | 0.04949 | 0.051644 | 0.043664 | 0.045963 | 0.028534 | 0.029303
7 | -0.15304 | -0.15137 | -0.15613 | -0.15895 | -0.16837 | -0.15075 | -0.12807 | -0.066524 | -0.032961 | -0.030595 | -0.023254 | -0.0078149 | -0.031729 | -0.03311 | -0.060348 | -0.086239 | -0.077834 | -0.086817 | -0.09763 | -0.093733 | -0.10673 | -0.12582 | -0.14195 | -0.1412
8 | -0.25419 | -0.25957 | -0.25854 | -0.25817 | -0.25284 | -0.24263 | -0.18547 | -0.14755 | -0.13625 | -0.15561 | -0.14694 | -0.13394 | -0.14198 | -0.15372 | -0.18677 | -0.20713 | -0.20659 | -0.20372 | -0.21473 | -0.22203 | -0.22583 | -0.23245 | -0.2426 | -0.24725
9 | -0.017084 | -0.017084 | -0.017084 | -0.017084 | -0.017084 | -0.017084 | -0.017084 | -0.017084 | -0.017084 | -0.017084 | -0.017084 | -0.017084 | -0.017084 | -0.017084 | -0.017084 | -0.017084 | -0.017084 | -0.017084 | -0.017084 | -0.017084 | -0.017084 | -0.017084 | -0.017084 | -0.017084
10 | -0.061797 | -0.063599 | -0.063693 | -0.063514 | -0.063337 | -0.059212 | -0.044384 | -0.036225 | -0.02335 | -0.013484 | -0.017251 | -0.013318 | -0.015881 | -0.022969 | -0.028713 | -0.029615 | -0.030453 | -0.020553 | -0.024905 | -0.030876 | -0.03631 | -0.046198 | -0.057743 | -0.058771
11 | -0.028244 | -0.028516 | -0.02904 | -0.029298 | -0.028642 | -0.023115 | -0.017538 | -0.01567 | -0.010998 | -0.0072566 | -0.016544 | -0.015601 | -0.017583 | -0.017547 | -0.019523 | -0.019542 | -0.016645 | -0.011131 | -0.015206 | -0.017863 | -0.01919 | -0.019652 | -0.021221 | -0.022508
12 | -0.016286 | 0.027324 | 0.057805 | 0.049984 | 0.038864 | -0.039151 | -0.0012926 | 0.046677 | 0.10131 | 0.11952 | 0.058054 | -0.00015083 | 0.18388 | 0.20846 | 0.19774 | 0.22702 | 0.12472 | 0.17227 | 0.18498 | 0.1649 | 0.18506 | 0.23756 | 0.22006 | 0.14825
13 | 0.032526 | 0.026306 | 0.037545 | 0.047046 | 0.049126 | 0.059894 | 0.21904 | 0.27421 | 0.29359 | 0.27461 | 0.25156 | 0.2883 | 0.32585 | 0.28898 | 0.2842 | 0.28366 | 0.25563 | 0.26425 | 0.2285 | 0.1725 | 0.18925 | 0.16538 | 0.072742 | 0.051464
14 | 0.12981 | 0.091711 | 0.079504 | 0.10191 | 0.087747 | 0.072143 | 0.059691 | 0.20859 | 0.21814 | 0.1871 | 0.21799 | 0.20256 | 0.20345 | 0.18167 | 0.1078 | 0.16879 | 0.20244 | 0.18889 | 0.13201 | 0.13696 | 0.12756 | 0.079128 | 0.063121 | 0.065422
15 | -0.015048 | -0.015045 | -0.01546 | -0.016168 | -0.016013 | -0.014696 | -0.0093184 | -0.0017913 | -0.0019249 | -0.0012757 | -0.0011237 | -0.0050152 | -0.0073266 | -0.0094977 | -0.0094263 | -0.0095857 | -0.0075367 | 0.0024771 | -0.00034911 | -0.004121 | -0.0076388 | -0.010048 | -0.01102 | -0.012618

## Qc, Winter, S3
LoadID | 0 | 1 | 2 | 3 | 4 | 5 | 6 | 7 | 8 | 9 | 10 | 11 | 12 | 13 | 14 | 15 | 16 | 17 | 18 | 19 | 20 | 21 | 22 | 23
1 | 0.025124 | 0.017751 | 0.015388 | 0.019724 | 0.016983 | 0.013963 | 0.011553 | 0.040373 | 0.042222 | 0.036214 | 0.042192 | 0.039204 | 0.039377 | 0.035162 | 0.020865 | 0.032669 | 0.039181 | 0.036559 | 0.025551 | 0.026507 | 0.024689 | 0.015315 | 0.012217 | 0.012662
2 | -0.03135 | -0.031343 | -0.032208 | -0.033683 | -0.03336 | -0.030617 | -0.019413 | -0.0037318 | -0.0040103 | -0.0026576 | -0.0023411 | -0.010448 | -0.015264 | -0.019787 | -0.019638 | -0.01997 | -0.015701 | 0.0051606 | -0.00072731 | -0.0085853 | -0.015914 | -0.020934 | -0.022959 | -0.026287
3 | -0.31297 | -0.33769 | -0.34389 | -0.33929 | -0.33957 | -0.28355 | -0.010559 | 0.14619 | 0.18632 | 0.1298 | 0.076635 | 0.15201 | 0.095849 | 0.02908 | -0.11505 | -0.1151 | -0.094812 | -0.047831 | -0.11658 | -0.066422 | -0.091193 | -0.15125 | -0.23896 | -0.26975
4 | -0.80879 | -0.81681 | -0.82515 | -0.83237 | -0.83608 | -0.76438 | -0.66318 | -0.60549 | -0.62322 | -0.69041 | -0.73639 | -0.77972 | -0.78065 | -0.795 | -0.80199 | -0.77807 | -0.65868 | -0.39258 | -0.50637 | -0.61423 | -0.66123 | -0.69955 | -0.73949 | -0.74307
5 | -0.18011 | -0.18916 | -0.1972 | -0.1979 | -0.19746 | -0.16645 | -0.12685 | -0.10266 | -0.10084 | -0.084466 | -0.08359 | -0.08183 | -0.098483 | -0.10598 | -0.10313 | -0.12784 | -0.11326 | -0.056781 | -0.067238 | -0.083601 | -0.090272 | -0.11718 | -0.1296 | -0.13558
6 | 0.023979 | 0.018757 | 0.014222 | 0.021188 | 0.017398 | 0.025066 | 0.033431 | 0.065116 | 0.074992 | 0.07727 | 0.073342 | 0.078235 | 0.077653 | 0.076753 | 0.064554 | 0.061405 | 0.053369 | 0.058384 | 0.04949 | 0.051644 | 0.043664 | 0.045963 | 0.028534 | 0.029303
7 | -0.15304 | -0.15137 | -0.15613 | -0.15895 | -0.16837 | -0.15075 | -0.12807 | -0.066524 | -0.032961 | -0.030595 | -0.023254 | -0.0078149 | -0.031729 | -0.03311 | -0.060348 | -0.086239 | -0.077834 | -0.086817 | -0.09763 | -0.093733 | -0.10673 | -0.12582 | -0.14195 | -0.1412
8 | -0.25419 | -0.25957 | -0.25854 | -0.25817 | -0.25284 | -0.24263 | -0.18547 | -0.14755 | -0.13625 | -0.15561 | -0.14694 | -0.13394 | -0.14198 | -0.15372 | -0.18677 | -0.20713 | -0.20659 | -0.20372 | -0.21473 | -0.22203 | -0.22583 | -0.23245 | -0.2426 | -0.24725
9 | -0.017084 | -0.017084 | -0.017084 | -0.017084 | -0.017084 | -0.017084 | -0.017084 | -0.017084 | -0.017084 | -0.017084 | -0.017084 | -0.017084 | -0.017084 | -0.017084 | -0.017084 | -0.017084 | -0.017084 | -0.017084 | -0.017084 | -0.017084 | -0.017084 | -0.017084 | -0.017084 | -0.017084
10 | -0.061797 | -0.063599 | -0.063693 | -0.063514 | -0.063337 | -0.059212 | -0.044384 | -0.036225 | -0.02335 | -0.013484 | -0.017251 | -0.013318 | -0.015881 | -0.022969 | -0.028713 | -0.029615 | -0.030453 | -0.020553 | -0.024905 | -0.030876 | -0.03631 | -0.046198 | -0.057743 | -0.058771
11 | -0.028244 | -0.028516 | -0.02904 | -0.029298 | -0.028642 | -0.023115 | -0.017538 | -0.01567 | -0.010998 | -0.0072566 | -0.016544 | -0.015601 | -0.017583 | -0.017547 | -0.019523 | -0.019542 | -0.016645 | -0.011131 | -0.015206 | -0.017863 | -0.01919 | -0.019652 | -0.021221 | -0.022508
12 | -0.016286 | 0.027324 | 0.057805 | 0.049984 | 0.038864 | -0.039151 | -0.0012926 | 0.046677 | 0.10131 | 0.11952 | 0.058054 | -0.00015083 | 0.18388 | 0.20846 | 0.19774 | 0.22702 | 0.12472 | 0.17227 | 0.18498 | 0.1649 | 0.18506 | 0.23756 | 0.22006 | 0.14825
13 | 0.032526 | 0.026306 | 0.037545 | 0.047046 | 0.049126 | 0.059894 | 0.21904 | 0.27421 | 0.29359 | 0.27461 | 0.25156 | 0.2883 | 0.32585 | 0.28898 | 0.2842 | 0.28366 | 0.25563 | 0.26425 | 0.2285 | 0.1725 | 0.18925 | 0.16538 | 0.072742 | 0.051464
14 | 0.12981 | 0.091711 | 0.079504 | 0.10191 | 0.087747 | 0.072143 | 0.059691 | 0.20859 | 0.21814 | 0.1871 | 0.21799 | 0.20256 | 0.20345 | 0.18167 | 0.1078 | 0.16879 | 0.20244 | 0.18889 | 0.13201 | 0.13696 | 0.12756 | 0.079128 | 0.063121 | 0.065422
15 | -0.015048 | -0.015045 | -0.01546 | -0.016168 | -0.016013 | -0.014696 | -0.0093184 | -0.0017913 | -0.0019249 | -0.0012757 | -0.0011237 | -0.0050152 | -0.0073266 | -0.0094977 | -0.0094263 | -0.0095857 | -0.0075367 | 0.0024771 | -0.00034911 | -0.004121 | -0.0076388 | -0.010048 | -0.01102 | -0.012618

## Qc, Winter, S4
LoadID | 0 | 1 | 2 | 3 | 4 | 5 | 6 | 7 | 8 | 9 | 10 | 11 | 12 | 13 | 14 | 15 | 16 | 17 | 18 | 19 | 20 | 21 | 22 | 23
1 | 0.025626 | 0.018106 | 0.015696 | 0.020119 | 0.017323 | 0.014242 | 0.011784 | 0.04118 | 0.043066 | 0.036938 | 0.043035 | 0.039988 | 0.040165 | 0.035865 | 0.021283 | 0.033322 | 0.039965 | 0.03729 | 0.026062 | 0.027038 | 0.025183 | 0.015621 | 0.012461 | 0.012916
2 | -0.031977 | -0.03197 | -0.032852 | -0.034357 | -0.034027 | -0.031229 | -0.019802 | -0.0038064 | -0.0040905 | -0.0027108 | -0.0023879 | -0.010657 | -0.015569 | -0.020183 | -0.020031 | -0.02037 | -0.016015 | 0.0052638 | -0.00074185 | -0.0087571 | -0.016232 | -0.021352 | -0.023418 | -0.026813
3 | -0.31923 | -0.34444 | -0.35076 | -0.34607 | -0.34636 | -0.28923 | -0.01077 | 0.14911 | 0.19005 | 0.13239 | 0.078168 | 0.15505 | 0.097766 | 0.029662 | -0.11735 | -0.1174 | -0.096708 | -0.048787 | -0.11891 | -0.06775 | -0.093017 | -0.15428 | -0.24374 | -0.27514
4 | -0.82497 | -0.83315 | -0.84165 | -0.84902 | -0.8528 | -0.77967 | -0.67645 | -0.61759 | -0.63568 | -0.70421 | -0.75112 | -0.79532 | -0.79626 | -0.8109 | -0.81803 | -0.79363 | -0.67185 | -0.40043 | -0.51649 | -0.62651 | -0.67445 | -0.71355 | -0.75428 | -0.75793
5 | -0.18371 | -0.19294 | -0.20114 | -0.20186 | -0.20141 | -0.16978 | -0.12939 | -0.10471 | -0.10285 | -0.086155 | -0.085261 | -0.083466 | -0.10045 | -0.1081 | -0.10519 | -0.1304 | -0.11552 | -0.057916 | -0.068582 | -0.085273 | -0.092078 | -0.11953 | -0.13219 | -0.13829
6 | 0.024458 | 0.019132 | 0.014506 | 0.021611 | 0.017746 | 0.025567 | 0.034099 | 0.066418 | 0.076492 | 0.078816 | 0.074809 | 0.079799 | 0.079207 | 0.078288 | 0.065845 | 0.062633 | 0.054436 | 0.059551 | 0.05048 | 0.052677 | 0.044537 | 0.046883 | 0.029105 | 0.029889
7 | -0.15611 | -0.1544 | -0.15925 | -0.16213 | -0.17173 | -0.15376 | -0.13063 | -0.067854 | -0.03362 | -0.031207 | -0.023719 | -0.0079711 | -0.032364 | -0.033772 | -0.061555 | -0.087964 | -0.079391 | -0.088553 | -0.099582 | -0.095608 | -0.10886 | -0.12833 | -0.14479 | -0.14402
8 | -0.25928 | -0.26476 | -0.26371 | -0.26333 | -0.2579 | -0.24748 | -0.18918 | -0.1505 | -0.13898 | -0.15872 | -0.14988 | -0.13662 | -0.14482 | -0.1568 | -0.19051 | -0.21128 | -0.21072 | -0.20779 | -0.21903 | -0.22647 | -0.23035 | -0.2371 | -0.24745 | -0.25219
9 | -0.017425 | -0.017425 | -0.017425 | -0.017425 | -0.017425 | -0.017425 | -0.017425 | -0.017425 | -0.017425 | -0.017425 | -0.017425 | -0.017425 | -0.017425 | -0.017425 | -0.017425 | -0.017425 | -0.017425 | -0.017425 | -0.017425 | -0.017425 | -0.017425 | -0.017425 | -0.017425 | -0.017425
10 | -0.063033 | -0.064871 | -0.064967 | -0.064784 | -0.064604 | -0.060396 | -0.045272 | -0.03695 | -0.023817 | -0.013754 | -0.017596 | -0.013584 | -0.016199 | -0.023428 | -0.029287 | -0.030207 | -0.031062 | -0.020964 | -0.025403 | -0.031493 | -0.037036 | -0.047122 | -0.058898 | -0.059946
11 | -0.028809 | -0.029086 | -0.029621 | -0.029884 | -0.029215 | -0.023577 | -0.017889 | -0.015984 | -0.011218 | -0.0074017 | -0.016875 | -0.015913 | -0.017935 | -0.017898 | -0.019914 | -0.019932 | -0.016978 | -0.011354 | -0.01551 | -0.01822 | -0.019574 | -0.020045 | -0.021645 | -0.022958
12 | -0.016611 | 0.027871 | 0.058961 | 0.050984 | 0.039641 | -0.039934 | -0.0013184 | 0.047611 | 0.10334 | 0.12191 | 0.059216 | -0.00015385 | 0.18756 | 0.21263 | 0.2017 | 0.23156 | 0.12722 | 0.17572 | 0.18868 | 0.1682 | 0.18876 | 0.24231 | 0.22447 | 0.15121
13 | 0.033176 | 0.026832 | 0.038295 | 0.047987 | 0.050109 | 0.061092 | 0.22342 | 0.27969 | 0.29947 | 0.28011 | 0.25659 | 0.29406 | 0.33237 | 0.29476 | 0.28988 | 0.28934 | 0.26074 | 0.26954 | 0.23307 | 0.17595 | 0.19303 | 0.16868 | 0.074197 | 0.052493
14 | 0.1324 | 0.093545 | 0.081094 | 0.10395 | 0.089502 | 0.073586 | 0.060885 | 0.21277 | 0.22251 | 0.19085 | 0.22235 | 0.20661 | 0.20752 | 0.1853 | 0.10996 | 0.17216 | 0.20649 | 0.19266 | 0.13465 | 0.13969 | 0.13011 | 0.08071 | 0.064383 | 0.06673
15 | -0.015349 | -0.015346 | -0.015769 | -0.016491 | -0.016333 | -0.01499 | -0.0095048 | -0.0018271 | -0.0019634 | -0.0013012 | -0.0011462 | -0.0051155 | -0.0074731 | -0.0096877 | -0.0096148 | -0.0097774 | -0.0076874 | 0.0025266 | -0.00035609 | -0.0042034 | -0.0077916 | -0.010249 | -0.011241 | -0.01287

## Qc, Winter, S5
LoadID | 0 | 1 | 2 | 3 | 4 | 5 | 6 | 7 | 8 | 9 | 10 | 11 | 12 | 13 | 14 | 15 | 16 | 17 | 18 | 19 | 20 | 21 | 22 | 23
1 | 0.025626 | 0.018106 | 0.015696 | 0.020119 | 0.017323 | 0.014242 | 0.011784 | 0.04118 | 0.043066 | 0.036938 | 0.043035 | 0.039988 | 0.040165 | 0.035865 | 0.021283 | 0.033322 | 0.039965 | 0.03729 | 0.026062 | 0.027038 | 0.025183 | 0.015621 | 0.012461 | 0.012916
2 | -0.031977 | -0.03197 | -0.032852 | -0.034357 | -0.034027 | -0.031229 | -0.019802 | -0.0038064 | -0.0040905 | -0.0027108 | -0.0023879 | -0.010657 | -0.015569 | -0.020183 | -0.020031 | -0.02037 | -0.016015 | 0.0052638 | -0.00074185 | -0.0087571 | -0.016232 | -0.021352 | -0.023418 | -0.026813
3 | -0.31923 | -0.34444 | -0.35076 | -0.34607 | -0.34636 | -0.28923 | -0.01077 | 0.14911 | 0.19005 | 0.13239 | 0.078168 | 0.15505 | 0.097766 | 0.029662 | -0.11735 | -0.1174 | -0.096708 | -0.048787 | -0.11891 | -0.06775 | -0.093017 | -0.15428 | -0.24374 | -0.27514
4 | -0.82497 | -0.83315 | -0.84165 | -0.84902 | -0.8528 | -0.77967 | -0.67645 | -0.61759 | -0.63568 | -0.70421 | -0.75112 | -0.79532 | -0.79626 | -0.8109 | -0.81803 | -0.79363 | -0.67185 | -0.40043 | -0.51649 | -0.62651 | -0.67445 | -0.71355 | -0.75428 | -0.75793
5 | -0.18371 | -0.19294 | -0.20114 | -0.20186 | -0.20141 | -0.16978 | -0.12939 | -0.10471 | -0.10285 | -0.086155 | -0.085261 | -0.083466 | -0.10045 | -0.1081 | -0.10519 | -0.1304 | -0.11552 | -0.057916 | -0.068582 | -0.085273 | -0.092078 | -0.11953 | -0.13219 | -0.13829
6 | 0.024458 | 0.019132 | 0.014506 | 0.021611 | 0.017746 | 0.025567 | 0.034099 | 0.066418 | 0.076492 | 0.078816 | 0.074809 | 0.079799 | 0.079207 | 0.078288 | 0.065845 | 0.062633 | 0.054436 | 0.059551 | 0.05048 | 0.052677 | 0.044537 | 0.046883 | 0.029105 | 0.029889
7 | -0.15611 | -0.1544 | -0.15925 | -0.16213 | -0.17173 | -0.15376 | -0.13063 | -0.067854 | -0.03362 | -0.031207 | -0.023719 | -0.0079711 | -0.032364 | -0.033772 | -0.061555 | -0.087964 | -0.079391 | -0.088553 | -0.099582 | -0.095608 | -0.10886 | -0.12833 | -0.14479 | -0.14402
8 | -0.25928 | -0.26476 | -0.26371 | -0.26333 | -0.2579 | -0.24748 | -0.18918 | -0.1505 | -0.13898 | -0.15872 | -0.14988 | -0.13662 | -0.14482 | -0.1568 | -0.19051 | -0.21128 | -0.21072 | -0.20779 | -0.21903 | -0.22647 | -0.23035 | -0.2371 | -0.24745 | -0.25219
9 | -0.017425 | -0.017425 | -0.017425 | -0.017425 | -0.017425 | -0.017425 | -0.017425 | -0.017425 | -0.017425 | -0.017425 | -0.017425 | -0.017425 | -0.017425 | -0.017425 | -0.017425 | -0.017425 | -0.017425 | -0.017425 | -0.017425 | -0.017425 | -0.017425 | -0.017425 | -0.017425 | -0.017425
10 | -0.063033 | -0.064871 | -0.064967 | -0.064784 | -0.064604 | -0.060396 | -0.045272 | -0.03695 | -0.023817 | -0.013754 | -0.017596 | -0.013584 | -0.016199 | -0.023428 | -0.029287 | -0.030207 | -0.031062 | -0.020964 | -0.025403 | -0.031493 | -0.037036 | -0.047122 | -0.058898 | -0.059946
11 | -0.028809 | -0.029086 | -0.029621 | -0.029884 | -0.029215 | -0.023577 | -0.017889 | -0.015984 | -0.011218 | -0.0074017 | -0.016875 | -0.015913 | -0.017935 | -0.017898 | -0.019914 | -0.019932 | -0.016978 | -0.011354 | -0.01551 | -0.01822 | -0.019574 | -0.020045 | -0.021645 | -0.022958
12 | -0.016611 | 0.027871 | 0.058961 | 0.050984 | 0.039641 | -0.039934 | -0.0013184 | 0.047611 | 0.10334 | 0.12191 | 0.059216 | -0.00015385 | 0.18756 | 0.21263 | 0.2017 | 0.23156 | 0.12722 | 0.17572 | 0.18868 | 0.1682 | 0.18876 | 0.24231 | 0.22447 | 0.15121
13 | 0.033176 | 0.026832 | 0.038295 | 0.047987 | 0.050109 | 0.061092 | 0.22342 | 0.27969 | 0.29947 | 0.28011 | 0.25659 | 0.29406 | 0.33237 | 0.29476 | 0.28988 | 0.28934 | 0.26074 | 0.26954 | 0.23307 | 0.17595 | 0.19303 | 0.16868 | 0.074197 | 0.052493
14 | 0.1324 | 0.093545 | 0.081094 | 0.10395 | 0.089502 | 0.073586 | 0.060885 | 0.21277 | 0.22251 | 0.19085 | 0.22235 | 0.20661 | 0.20752 | 0.1853 | 0.10996 | 0.17216 | 0.20649 | 0.19266 | 0.13465 | 0.13969 | 0.13011 | 0.08071 | 0.064383 | 0.06673
15 | -0.015349 | -0.015346 | -0.015769 | -0.016491 | -0.016333 | -0.01499 | -0.0095048 | -0.0018271 | -0.0019634 | -0.0013012 | -0.0011462 | -0.0051155 | -0.0074731 | -0.0096877 | -0.0096148 | -0.0097774 | -0.0076874 | 0.0025266 | -0.00035609 | -0.0042034 | -0.0077916 | -0.010249 | -0.011241 | -0.01287

## Qc, Winter, S6
LoadID | 0 | 1 | 2 | 3 | 4 | 5 | 6 | 7 | 8 | 9 | 10 | 11 | 12 | 13 | 14 | 15 | 16 | 17 | 18 | 19 | 20 | 21 | 22 | 23
1 | 0.025626 | 0.018106 | 0.015696 | 0.020119 | 0.017323 | 0.014242 | 0.011784 | 0.04118 | 0.043066 | 0.036938 | 0.043035 | 0.039988 | 0.040165 | 0.035865 | 0.021283 | 0.033322 | 0.039965 | 0.03729 | 0.026062 | 0.027038 | 0.025183 | 0.015621 | 0.012461 | 0.012916
2 | -0.031977 | -0.03197 | -0.032852 | -0.034357 | -0.034027 | -0.031229 | -0.019802 | -0.0038064 | -0.0040905 | -0.0027108 | -0.0023879 | -0.010657 | -0.015569 | -0.020183 | -0.020031 | -0.02037 | -0.016015 | 0.0052638 | -0.00074185 | -0.0087571 | -0.016232 | -0.021352 | -0.023418 | -0.026813
3 | -0.31923 | -0.34444 | -0.35076 | -0.34607 | -0.34636 | -0.28923 | -0.01077 | 0.14911 | 0.19005 | 0.13239 | 0.078168 | 0.15505 | 0.097766 | 0.029662 | -0.11735 | -0.1174 | -0.096708 | -0.048787 | -0.11891 | -0.06775 | -0.093017 | -0.15428 | -0.24374 | -0.27514
4 | -0.82497 | -0.83315 | -0.84165 | -0.84902 | -0.8528 | -0.77967 | -0.67645 | -0.61759 | -0.63568 | -0.70421 | -0.75112 | -0.79532 | -0.79626 | -0.8109 | -0.81803 | -0.79363 | -0.67185 | -0.40043 | -0.51649 | -0.62651 | -0.67445 | -0.71355 | -0.75428 | -0.75793
5 | -0.18371 | -0.19294 | -0.20114 | -0.20186 | -0.20141 | -0.16978 | -0.12939 | -0.10471 | -0.10285 | -0.086155 | -0.085261 | -0.083466 | -0.10045 | -0.1081 | -0.10519 | -0.1304 | -0.11552 | -0.057916 | -0.068582 | -0.085273 | -0.092078 | -0.11953 | -0.13219 | -0.13829
6 | 0.024458 | 0.019132 | 0.014506 | 0.021611 | 0.017746 | 0.025567 | 0.034099 | 0.066418 | 0.076492 | 0.078816 | 0.074809 | 0.079799 | 0.079207 | 0.078288 | 0.065845 | 0.062633 | 0.054436 | 0.059551 | 0.05048 | 0.052677 | 0.044537 | 0.046883 | 0.029105 | 0.029889
7 | -0.15611 | -0.1544 | -0.15925 | -0.16213 | -0.17173 | -0.15376 | -0.13063 | -0.067854 | -0.03362 | -0.031207 | -0.023719 | -0.0079711 | -0.032364 | -0.033772 | -0.061555 | -0.087964 | -0.079391 | -0.088553 | -0.099582 | -0.095608 | -0.10886 | -0.12833 | -0.14479 | -0.14402
8 | -0.25928 | -0.26476 | -0.26371 | -0.26333 | -0.2579 | -0.24748 | -0.18918 | -0.1505 | -0.13898 | -0.15872 | -0.14988 | -0.13662 | -0.14482 | -0.1568 | -0.19051 | -0.21128 | -0.21072 | -0.20779 | -0.21903 | -0.22647 | -0.23035 | -0.2371 | -0.24745 | -0.25219
9 | -0.017425 | -0.017425 | -0.017425 | -0.017425 | -0.017425 | -0.017425 | -0.017425 | -0.017425 | -0.017425 | -0.017425 | -0.017425 | -0.017425 | -0.017425 | -0.017425 | -0.017425 | -0.017425 | -0.017425 | -0.017425 | -0.017425 | -0.017425 | -0.017425 | -0.017425 | -0.017425 | -0.017425
10 | -0.063033 | -0.064871 | -0.064967 | -0.064784 | -0.064604 | -0.060396 | -0.045272 | -0.03695 | -0.023817 | -0.013754 | -0.017596 | -0.013584 | -0.016199 | -0.023428 | -0.029287 | -0.030207 | -0.031062 | -0.020964 | -0.025403 | -0.031493 | -0.037036 | -0.047122 | -0.058898 | -0.059946
11 | -0.028809 | -0.029086 | -0.029621 | -0.029884 | -0.029215 | -0.023577 | -0.017889 | -0.015984 | -0.011218 | -0.0074017 | -0.016875 | -0.015913 | -0.017935 | -0.017898 | -0.019914 | -0.019932 | -0.016978 | -0.011354 | -0.01551 | -0.01822 | -0.019574 | -0.020045 | -0.021645 | -0.022958
12 | -0.016611 | 0.027871 | 0.058961 | 0.050984 | 0.039641 | -0.039934 | -0.0013184 | 0.047611 | 0.10334 | 0.12191 | 0.059216 | -0.00015385 | 0.18756 | 0.21263 | 0.2017 | 0.23156 | 0.12722 | 0.17572 | 0.18868 | 0.1682 | 0.18876 | 0.24231 | 0.22447 | 0.15121
13 | 0.033176 | 0.026832 | 0.038295 | 0.047987 | 0.050109 | 0.061092 | 0.22342 | 0.27969 | 0.29947 | 0.28011 | 0.25659 | 0.29406 | 0.33237 | 0.29476 | 0.28988 | 0.28934 | 0.26074 | 0.26954 | 0.23307 | 0.17595 | 0.19303 | 0.16868 | 0.074197 | 0.052493
14 | 0.1324 | 0.093545 | 0.081094 | 0.10395 | 0.089502 | 0.073586 | 0.060885 | 0.21277 | 0.22251 | 0.19085 | 0.22235 | 0.20661 | 0.20752 | 0.1853 | 0.10996 | 0.17216 | 0.20649 | 0.19266 | 0.13465 | 0.13969 | 0.13011 | 0.08071 | 0.064383 | 0.06673
15 | -0.015349 | -0.015346 | -0.015769 | -0.016491 | -0.016333 | -0.01499 | -0.0095048 | -0.0018271 | -0.0019634 | -0.0013012 | -0.0011462 | -0.0051155 | -0.0074731 | -0.0096877 | -0.0096148 | -0.0097774 | -0.0076874 | 0.0025266 | -0.00035609 | -0.0042034 | -0.0077916 | -0.010249 | -0.011241 | -0.01287

## Qc, Winter, S7
LoadID | 0 | 1 | 2 | 3 | 4 | 5 | 6 | 7 | 8 | 9 | 10 | 11 | 12 | 13 | 14 | 15 | 16 | 17 | 18 | 19 | 20 | 21 | 22 | 23
1 | 0.02437 | 0.017218 | 0.014926 | 0.019133 | 0.016474 | 0.013544 | 0.011207 | 0.039162 | 0.040955 | 0.035127 | 0.040926 | 0.038028 | 0.038196 | 0.034107 | 0.020239 | 0.031689 | 0.038006 | 0.035462 | 0.024784 | 0.025712 | 0.023949 | 0.014856 | 0.01185 | 0.012282
2 | -0.030409 | -0.030403 | -0.031242 | -0.032673 | -0.032359 | -0.029698 | -0.018831 | -0.0036198 | -0.00389 | -0.0025779 | -0.0022709 | -0.010135 | -0.014806 | -0.019193 | -0.019049 | -0.019371 | -0.01523 | 0.0050058 | -0.00070549 | -0.0083278 | -0.015437 | -0.020306 | -0.02227 | -0.025499
3 | -0.30358 | -0.32756 | -0.33357 | -0.32911 | -0.32938 | -0.27505 | -0.010242 | 0.14181 | 0.18073 | 0.1259 | 0.074336 | 0.14745 | 0.092974 | 0.028208 | -0.1116 | -0.11164 | -0.091967 | -0.046396 | -0.11308 | -0.064429 | -0.088457 | -0.14672 | -0.23179 | -0.26166
4 | -0.78453 | -0.79231 | -0.80039 | -0.8074 | -0.81099 | -0.74145 | -0.64329 | -0.58732 | -0.60452 | -0.66969 | -0.7143 | -0.75633 | -0.75723 | -0.77115 | -0.77793 | -0.75472 | -0.63892 | -0.3808 | -0.49117 | -0.5958 | -0.64139 | -0.67857 | -0.71731 | -0.72078
5 | -0.17471 | -0.18349 | -0.19128 | -0.19197 | -0.19154 | -0.16145 | -0.12304 | -0.099575 | -0.097811 | -0.081932 | -0.081082 | -0.079375 | -0.095529 | -0.1028 | -0.10004 | -0.12401 | -0.10986 | -0.055077 | -0.065221 | -0.081093 | -0.087564 | -0.11367 | -0.12571 | -0.13151
6 | 0.023259 | 0.018194 | 0.013795 | 0.020552 | 0.016877 | 0.024314 | 0.032428 | 0.063163 | 0.072742 | 0.074952 | 0.071142 | 0.075888 | 0.075324 | 0.07445 | 0.062617 | 0.059563 | 0.051768 | 0.056632 | 0.048005 | 0.050095 | 0.042354 | 0.044584 | 0.027678 | 0.028424
7 | -0.14845 | -0.14683 | -0.15144 | -0.15418 | -0.16332 | -0.14623 | -0.12423 | -0.064528 | -0.031972 | -0.029677 | -0.022556 | -0.0075804 | -0.030777 | -0.032117 | -0.058537 | -0.083652 | -0.075499 | -0.084212 | -0.094701 | -0.090921 | -0.10353 | -0.12204 | -0.13769 | -0.13696
8 | -0.24657 | -0.25178 | -0.25078 | -0.25042 | -0.24526 | -0.23535 | -0.17991 | -0.14313 | -0.13216 | -0.15094 | -0.14253 | -0.12993 | -0.13772 | -0.14911 | -0.18117 | -0.20092 | -0.20039 | -0.19761 | -0.20829 | -0.21537 | -0.21906 | -0.22548 | -0.23532 | -0.23983
9 | -0.016571 | -0.016571 | -0.016571 | -0.016571 | -0.016571 | -0.016571 | -0.016571 | -0.016571 | -0.016571 | -0.016571 | -0.016571 | -0.016571 | -0.016571 | -0.016571 | -0.016571 | -0.016571 | -0.016571 | -0.016571 | -0.016571 | -0.016571 | -0.016571 | -0.016571 | -0.016571 | -0.016571
10 | -0.059943 | -0.061691 | -0.061782 | -0.061608 | -0.061437 | -0.057436 | -0.043053 | -0.035138 | -0.02265 | -0.01308 | -0.016733 | -0.012918 | -0.015405 | -0.02228 | -0.027852 | -0.028727 | -0.029539 | -0.019937 | -0.024158 | -0.029949 | -0.03522 | -0.044812 | -0.056011 | -0.057008
11 | -0.027397 | -0.027661 | -0.028169 | -0.028419 | -0.027783 | -0.022421 | -0.017012 | -0.0152 | -0.010668 | -0.0070389 | -0.016048 | -0.015133 | -0.017056 | -0.017021 | -0.018937 | -0.018955 | -0.016146 | -0.010797 | -0.01475 | -0.017327 | -0.018615 | -0.019063 | -0.020584 | -0.021833
12 | -0.015797 | 0.026505 | 0.056071 | 0.048485 | 0.037698 | -0.037977 | -0.0012538 | 0.045277 | 0.098272 | 0.11593 | 0.056313 | -0.00014631 | 0.17837 | 0.2022 | 0.19181 | 0.22021 | 0.12098 | 0.1671 | 0.17943 | 0.15995 | 0.17951 | 0.23043 | 0.21346 | 0.1438
13 | 0.03155 | 0.025517 | 0.036418 | 0.045634 | 0.047653 | 0.058097 | 0.21247 | 0.26598 | 0.28479 | 0.26637 | 0.24401 | 0.27965 | 0.31608 | 0.28031 | 0.27567 | 0.27515 | 0.24796 | 0.25633 | 0.22164 | 0.16732 | 0.18357 | 0.16042 | 0.07056 | 0.04992
14 | 0.12591 | 0.08896 | 0.077119 | 0.098853 | 0.085115 | 0.069979 | 0.057901 | 0.20234 | 0.2116 | 0.18149 | 0.21145 | 0.19648 | 0.19734 | 0.17622 | 0.10457 | 0.16373 | 0.19636 | 0.18322 | 0.12805 | 0.13285 | 0.12373 | 0.076754 | 0.061227 | 0.063459
15 | -0.014597 | -0.014593 | -0.014996 | -0.015683 | -0.015532 | -0.014255 | -0.0090388 | -0.0017375 | -0.0018672 | -0.0012374 | -0.00109 | -0.0048647 | -0.0071068 | -0.0092128 | -0.0091435 | -0.0092982 | -0.0073106 | 0.0024028 | -0.00033863 | -0.0039973 | -0.0074096 | -0.0097467 | -0.01069 | -0.012239

## Qc, Winter, S8
LoadID | 0 | 1 | 2 | 3 | 4 | 5 | 6 | 7 | 8 | 9 | 10 | 11 | 12 | 13 | 14 | 15 | 16 | 17 | 18 | 19 | 20 | 21 | 22 | 23
1 | 0.02437 | 0.017218 | 0.014926 | 0.019133 | 0.016474 | 0.013544 | 0.011207 | 0.039162 | 0.040955 | 0.035127 | 0.040926 | 0.038028 | 0.038196 | 0.034107 | 0.020239 | 0.031689 | 0.038006 | 0.035462 | 0.024784 | 0.025712 | 0.023949 | 0.014856 | 0.01185 | 0.012282
2 | -0.030409 | -0.030403 | -0.031242 | -0.032673 | -0.032359 | -0.029698 | -0.018831 | -0.0036198 | -0.00389 | -0.0025779 | -0.0022709 | -0.010135 | -0.014806 | -0.019193 | -0.019049 | -0.019371 | -0.01523 | 0.0050058 | -0.00070549 | -0.0083278 | -0.015437 | -0.020306 | -0.02227 | -0.025499
3 | -0.30358 | -0.32756 | -0.33357 | -0.32911 | -0.32938 | -0.27505 | -0.010242 | 0.14181 | 0.18073 | 0.1259 | 0.074336 | 0.14745 | 0.092974 | 0.028208 | -0.1116 | -0.11164 | -0.091967 | -0.046396 | -0.11308 | -0.064429 | -0.088457 | -0.14672 | -0.23179 | -0.26166
4 | -0.78453 | -0.79231 | -0.80039 | -0.8074 | -0.81099 | -0.74145 | -0.64329 | -0.58732 | -0.60452 | -0.66969 | -0.7143 | -0.75633 | -0.75723 | -0.77115 | -0.77793 | -0.75472 | -0.63892 | -0.3808 | -0.49117 | -0.5958 | -0.64139 | -0.67857 | -0.71731 | -0.72078
5 | -0.17471 | -0.18349 | -0.19128 | -0.19197 | -0.19154 | -0.16145 | -0.12304 | -0.099575 | -0.097811 | -0.081932 | -0.081082 | -0.079375 | -0.095529 | -0.1028 | -0.10004 | -0.12401 | -0.10986 | -0.055077 | -0.065221 | -0.081093 | -0.087564 | -0.11367 | -0.12571 | -0.13151
6 | 0.023259 | 0.018194 | 0.013795 | 0.020552 | 0.016877 | 0.024314 | 0.032428 | 0.063163 | 0.072742 | 0.074952 | 0.071142 | 0.075888 | 0.075324 | 0.07445 | 0.062617 | 0.059563 | 0.051768 | 0.056632 | 0.048005 | 0.050095 | 0.042354 | 0.044584 | 0.027678 | 0.028424
7 | -0.14845 | -0.14683 | -0.15144 | -0.15418 | -0.16332 | -0.14623 | -0.12423 | -0.064528 | -0.031972 | -0.029677 | -0.022556 | -0.0075804 | -0.030777 | -0.032117 | -0.058537 | -0.083652 | -0.075499 | -0.084212 | -0.094701 | -0.090921 | -0.10353 | -0.12204 | -0.13769 | -0.13696
8 | -0.24657 | -0.25178 | -0.25078 | -0.25042 | -0.24526 | -0.23535 | -0.17991 | -0.14313 | -0.13216 | -0.15094 | -0.14253 | -0.12993 | -0.13772 | -0.14911 | -0.18117 | -0.20092 | -0.20039 | -0.19761 | -0.20829 | -0.21537 | -0.21906 | -0.22548 | -0.23532 | -0.23983
9 | -0.016571 | -0.016571 | -0.016571 | -0.016571 | -0.016571 | -0.016571 | -0.016571 | -0.016571 | -0.016571 | -0.016571 | -0.016571 | -0.016571 | -0.016571 | -0.016571 | -0.016571 | -0.016571 | -0.016571 | -0.016571 | -0.016571 | -0.016571 | -0.016571 | -0.016571 | -0.016571 | -0.016571
10 | -0.059943 | -0.061691 | -0.061782 | -0.061608 | -0.061437 | -0.057436 | -0.043053 | -0.035138 | -0.02265 | -0.01308 | -0.016733 | -0.012918 | -0.015405 | -0.02228 | -0.027852 | -0.028727 | -0.029539 | -0.019937 | -0.024158 | -0.029949 | -0.03522 | -0.044812 | -0.056011 | -0.057008
11 | -0.027397 | -0.027661 | -0.028169 | -0.028419 | -0.027783 | -0.022421 | -0.017012 | -0.0152 | -0.010668 | -0.0070389 | -0.016048 | -0.015133 | -0.017056 | -0.017021 | -0.018937 | -0.018955 | -0.016146 | -0.010797 | -0.01475 | -0.017327 | -0.018615 | -0.019063 | -0.020584 | -0.021833
12 | -0.015797 | 0.026505 | 0.056071 | 0.048485 | 0.037698 | -0.037977 | -0.0012538 | 0.045277 | 0.098272 | 0.11593 | 0.056313 | -0.00014631 | 0.17837 | 0.2022 | 0.19181 | 0.22021 | 0.12098 | 0.1671 | 0.17943 | 0.15995 | 0.17951 | 0.23043 | 0.21346 | 0.1438
13 | 0.03155 | 0.025517 | 0.036418 | 0.045634 | 0.047653 | 0.058097 | 0.21247 | 0.26598 | 0.28479 | 0.26637 | 0.24401 | 0.27965 | 0.31608 | 0.28031 | 0.27567 | 0.27515 | 0.24796 | 0.25633 | 0.22164 | 0.16732 | 0.18357 | 0.16042 | 0.07056 | 0.04992
14 | 0.12591 | 0.08896 | 0.077119 | 0.098853 | 0.085115 | 0.069979 | 0.057901 | 0.20234 | 0.2116 | 0.18149 | 0.21145 | 0.19648 | 0.19734 | 0.17622 | 0.10457 | 0.16373 | 0.19636 | 0.18322 | 0.12805 | 0.13285 | 0.12373 | 0.076754 | 0.061227 | 0.063459
15 | -0.014597 | -0.014593 | -0.014996 | -0.015683 | -0.015532 | -0.014255 | -0.0090388 | -0.0017375 | -0.0018672 | -0.0012374 | -0.00109 | -0.0048647 | -0.0071068 | -0.0092128 | -0.0091435 | -0.0092982 | -0.0073106 | 0.0024028 | -0.00033863 | -0.0039973 | -0.0074096 | -0.0097467 | -0.01069 | -0.012239

## Qc, Winter, S9
LoadID | 0 | 1 | 2 | 3 | 4 | 5 | 6 | 7 | 8 | 9 | 10 | 11 | 12 | 13 | 14 | 15 | 16 | 17 | 18 | 19 | 20 | 21 | 22 | 23
1 | 0.02437 | 0.017218 | 0.014926 | 0.019133 | 0.016474 | 0.013544 | 0.011207 | 0.039162 | 0.040955 | 0.035127 | 0.040926 | 0.038028 | 0.038196 | 0.034107 | 0.020239 | 0.031689 | 0.038006 | 0.035462 | 0.024784 | 0.025712 | 0.023949 | 0.014856 | 0.01185 | 0.012282
2 | -0.030409 | -0.030403 | -0.031242 | -0.032673 | -0.032359 | -0.029698 | -0.018831 | -0.0036198 | -0.00389 | -0.0025779 | -0.0022709 | -0.010135 | -0.014806 | -0.019193 | -0.019049 | -0.019371 | -0.01523 | 0.0050058 | -0.00070549 | -0.0083278 | -0.015437 | -0.020306 | -0.02227 | -0.025499
3 | -0.30358 | -0.32756 | -0.33357 | -0.32911 | -0.32938 | -0.27505 | -0.010242 | 0.14181 | 0.18073 | 0.1259 | 0.074336 | 0.14745 | 0.092974 | 0.028208 | -0.1116 | -0.11164 | -0.091967 | -0.046396 | -0.11308 | -0.064429 | -0.088457 | -0.14672 | -0.23179 | -0.26166
4 | -0.78453 | -0.79231 | -0.80039 | -0.8074 | -0.81099 | -0.74145 | -0.64329 | -0.58732 | -0.60452 | -0.66969 | -0.7143 | -0.75633 | -0.75723 | -0.77115 | -0.77793 | -0.75472 | -0.63892 | -0.3808 | -0.49117 | -0.5958 | -0.64139 | -0.67857 | -0.71731 | -0.72078
5 | -0.17471 | -0.18349 | -0.19128 | -0.19197 | -0.19154 | -0.16145 | -0.12304 | -0.099575 | -0.097811 | -0.081932 | -0.081082 | -0.079375 | -0.095529 | -0.1028 | -0.10004 | -0.12401 | -0.10986 | -0.055077 | -0.065221 | -0.081093 | -0.087564 | -0.11367 | -0.12571 | -0.13151
6 | 0.023259 | 0.018194 | 0.013795 | 0.020552 | 0.016877 | 0.024314 | 0.032428 | 0.063163 | 0.072742 | 0.074952 | 0.071142 | 0.075888 | 0.075324 | 0.07445 | 0.062617 | 0.059563 | 0.051768 | 0.056632 | 0.048005 | 0.050095 | 0.042354 | 0.044584 | 0.027678 | 0.028424
7 | -0.14845 | -0.14683 | -0.15144 | -0.15418 | -0.16332 | -0.14623 | -0.12423 | -0.064528 | -0.031972 | -0.029677 | -0.022556 | -0.0075804 | -0.030777 | -0.032117 | -0.058537 | -0.083652 | -0.075499 | -0.084212 | -0.094701 | -0.090921 | -0.10353 | -0.12204 | -0.13769 | -0.13696
8 | -0.24657 | -0.25178 | -0.25078 | -0.25042 | -0.24526 | -0.23535 | -0.17991 | -0.14313 | -0.13216 | -0.15094 | -0.14253 | -0.12993 | -0.13772 | -0.14911 | -0.18117 | -0.20092 | -0.20039 | -0.19761 | -0.20829 | -0.21537 | -0.21906 | -0.22548 | -0.23532 | -0.23983
9 | -0.016571 | -0.016571 | -0.016571 | -0.016571 | -0.016571 | -0.016571 | -0.016571 | -0.016571 | -0.016571 | -0.016571 | -0.016571 | -0.016571 | -0.016571 | -0.016571 | -0.016571 | -0.016571 | -0.016571 | -0.016571 | -0.016571 | -0.016571 | -0.016571 | -0.016571 | -0.016571 | -0.016571
10 | -0.059943 | -0.061691 | -0.061782 | -0.061608 | -0.061437 | -0.057436 | -0.043053 | -0.035138 | -0.02265 | -0.01308 | -0.016733 | -0.012918 | -0.015405 | -0.02228 | -0.027852 | -0.028727 | -0.029539 | -0.019937 | -0.024158 | -0.029949 | -0.03522 | -0.044812 | -0.056011 | -0.057008
11 | -0.027397 | -0.027661 | -0.028169 | -0.028419 | -0.027783 | -0.022421 | -0.017012 | -0.0152 | -0.010668 | -0.0070389 | -0.016048 | -0.015133 | -0.017056 | -0.017021 | -0.018937 | -0.018955 | -0.016146 | -0.010797 | -0.01475 | -0.017327 | -0.018615 | -0.019063 | -0.020584 | -0.021833
12 | -0.015797 | 0.026505 | 0.056071 | 0.048485 | 0.037698 | -0.037977 | -0.0012538 | 0.045277 | 0.098272 | 0.11593 | 0.056313 | -0.00014631 | 0.17837 | 0.2022 | 0.19181 | 0.22021 | 0.12098 | 0.1671 | 0.17943 | 0.15995 | 0.17951 | 0.23043 | 0.21346 | 0.1438
13 | 0.03155 | 0.025517 | 0.036418 | 0.045634 | 0.047653 | 0.058097 | 0.21247 | 0.26598 | 0.28479 | 0.26637 | 0.24401 | 0.27965 | 0.31608 | 0.28031 | 0.27567 | 0.27515 | 0.24796 | 0.25633 | 0.22164 | 0.16732 | 0.18357 | 0.16042 | 0.07056 | 0.04992
14 | 0.12591 | 0.08896 | 0.077119 | 0.098853 | 0.085115 | 0.069979 | 0.057901 | 0.20234 | 0.2116 | 0.18149 | 0.21145 | 0.19648 | 0.19734 | 0.17622 | 0.10457 | 0.16373 | 0.19636 | 0.18322 | 0.12805 | 0.13285 | 0.12373 | 0.076754 | 0.061227 | 0.063459
15 | -0.014597 | -0.014593 | -0.014996 | -0.015683 | -0.015532 | -0.014255 | -0.0090388 | -0.0017375 | -0.0018672 | -0.0012374 | -0.00109 | -0.0048647 | -0.0071068 | -0.0092128 | -0.0091435 | -0.0092982 | -0.0073106 | 0.0024028 | -0.00033863 | -0.0039973 | -0.0074096 | -0.0097467 | -0.01069 | -0.012239

## UpFlex, Winter
LoadID | 0 | 1 | 2 | 3 | 4 | 5 | 6 | 7 | 8 | 9 | 10 | 11 | 12 | 13 | 14 | 15 | 16 | 17 | 18 | 19 | 20 | 21 | 22 | 23
1 | 0.0063752 | 0.0070183 | 0.009135 | 0.010473 | 0.012314 | 0.014394 | 0.012831 | 0.018343 | 0.016828 | 0.019006 | 0.019533 | 0.018119 | 0.017092 | 0.015736 | 0.014494 | 0.013045 | 0.012909 | 0.010228 | 0.0084624 | 0.010042 | 0.010232 | 0.011693 | 0.0056774 | 0.005451
2 | 0.01275 | 0.014037 | 0.01827 | 0.020946 | 0.024628 | 0.028788 | 0.025662 | 0.036686 | 0.033656 | 0.038012 | 0.039066 | 0.036237 | 0.034184 | 0.031472 | 0.028989 | 0.02609 | 0.025818 | 0.020456 | 0.016925 | 0.020084 | 0.020463 | 0.023385 | 0.011355 | 0.010902
3 | 0.047814 | 0.052637 | 0.068512 | 0.078547 | 0.092353 | 0.10795 | 0.096231 | 0.13757 | 0.12621 | 0.14254 | 0.1465 | 0.13589 | 0.12819 | 0.11802 | 0.10871 | 0.097836 | 0.096818 | 0.07671 | 0.063468 | 0.075313 | 0.076737 | 0.087695 | 0.04258 | 0.040882
4 | 0.095628 | 0.10527 | 0.13702 | 0.15709 | 0.18471 | 0.21591 | 0.19246 | 0.27515 | 0.25242 | 0.28509 | 0.293 | 0.27178 | 0.25638 | 0.23604 | 0.21742 | 0.19567 | 0.19364 | 0.15342 | 0.12694 | 0.15063 | 0.15347 | 0.17539 | 0.085161 | 0.081764
5 | 0.025501 | 0.028073 | 0.03654 | 0.041892 | 0.049255 | 0.057576 | 0.051323 | 0.073373 | 0.067311 | 0.076024 | 0.078132 | 0.072474 | 0.068369 | 0.062943 | 0.057978 | 0.052179 | 0.051636 | 0.040912 | 0.03385 | 0.040167 | 0.040926 | 0.046771 | 0.02271 | 0.021804
6 | 0.0063752 | 0.0070183 | 0.009135 | 0.010473 | 0.012314 | 0.014394 | 0.012831 | 0.018343 | 0.016828 | 0.019006 | 0.019533 | 0.018119 | 0.017092 | 0.015736 | 0.014494 | 0.013045 | 0.012909 | 0.010228 | 0.0084624 | 0.010042 | 0.010232 | 0.011693 | 0.0056774 | 0.005451
7 | 0.031876 | 0.035092 | 0.045675 | 0.052365 | 0.061569 | 0.071969 | 0.064154 | 0.091716 | 0.084139 | 0.09503 | 0.097665 | 0.090593 | 0.085461 | 0.078679 | 0.072472 | 0.065224 | 0.064545 | 0.05114 | 0.042312 | 0.050209 | 0.051158 | 0.058463 | 0.028387 | 0.027255
8 | 0.015938 | 0.017546 | 0.022837 | 0.026182 | 0.030784 | 0.035985 | 0.032077 | 0.045858 | 0.042069 | 0.047515 | 0.048833 | 0.045296 | 0.042731 | 0.03934 | 0.036236 | 0.032612 | 0.032273 | 0.02557 | 0.021156 | 0.025104 | 0.025579 | 0.029232 | 0.014193 | 0.013627
9 | 0.031876 | 0.035092 | 0.045675 | 0.052365 | 0.061569 | 0.071969 | 0.064154 | 0.091716 | 0.084139 | 0.09503 | 0.097665 | 0.090593 | 0.085461 | 0.078679 | 0.072472 | 0.065224 | 0.064545 | 0.05114 | 0.042312 | 0.050209 | 0.051158 | 0.058463 | 0.028387 | 0.027255
10 | 0.0095628 | 0.010527 | 0.013702 | 0.015709 | 0.018471 | 0.021591 | 0.019246 | 0.027515 | 0.025242 | 0.028509 | 0.0293 | 0.027178 | 0.025638 | 0.023604 | 0.021742 | 0.019567 | 0.019364 | 0.015342 | 0.012694 | 0.015063 | 0.015347 | 0.017539 | 0.0085161 | 0.0081764
11 | 0.0063752 | 0.0070183 | 0.009135 | 0.010473 | 0.012314 | 0.014394 | 0.012831 | 0.018343 | 0.016828 | 0.019006 | 0.019533 | 0.018119 | 0.017092 | 0.015736 | 0.014494 | 0.013045 | 0.012909 | 0.010228 | 0.0084624 | 0.010042 | 0.010232 | 0.011693 | 0.0056774 | 0.005451
12 | 0.025501 | 0.028073 | 0.03654 | 0.041892 | 0.049255 | 0.057576 | 0.051323 | 0.073373 | 0.067311 | 0.076024 | 0.078132 | 0.072474 | 0.068369 | 0.062943 | 0.057978 | 0.052179 | 0.051636 | 0.040912 | 0.03385 | 0.040167 | 0.040926 | 0.046771 | 0.02271 | 0.021804
13 | 0.015938 | 0.017546 | 0.022837 | 0.026182 | 0.030784 | 0.035985 | 0.032077 | 0.045858 | 0.042069 | 0.047515 | 0.048833 | 0.045296 | 0.042731 | 0.03934 | 0.036236 | 0.032612 | 0.032273 | 0.02557 | 0.021156 | 0.025104 | 0.025579 | 0.029232 | 0.014193 | 0.013627
14 | 0.031876 | 0.035092 | 0.045675 | 0.052365 | 0.061569 | 0.071969 | 0.064154 | 0.091716 | 0.084139 | 0.09503 | 0.097665 | 0.090593 | 0.085461 | 0.078679 | 0.072472 | 0.065224 | 0.064545 | 0.05114 | 0.042312 | 0.050209 | 0.051158 | 0.058463 | 0.028387 | 0.027255
15 | 0.0063752 | 0.0070183 | 0.009135 | 0.010473 | 0.012314 | 0.014394 | 0.012831 | 0.018343 | 0.016828 | 0.019006 | 0.019533 | 0.018119 | 0.017092 | 0.015736 | 0.014494 | 0.013045 | 0.012909 | 0.010228 | 0.0084624 | 0.010042 | 0.010232 | 0.011693 | 0.0056774 | 0.005451

## DownFlex, Winter
LoadID | 0 | 1 | 2 | 3 | 4 | 5 | 6 | 7 | 8 | 9 | 10 | 11 | 12 | 13 | 14 | 15 | 16 | 17 | 18 | 19 | 20 | 21 | 22 | 23
1 | 0.017674 | 0.018705 | 0.019752 | 0.02065 | 0.020884 | 0.021846 | 0.021734 | 0.020544 | 0.018613 | 0.027333 | 0.026692 | 0.024579 | 0.023981 | 0.02408 | 0.022939 | 0.021027 | 0.018898 | 0.01822 | 0.011453 | 0.012248 | 0.013391 | 0.01371 | 0.014299 | 0.015783
2 | 0.035349 | 0.037409 | 0.039503 | 0.041299 | 0.041768 | 0.043691 | 0.043468 | 0.041088 | 0.037227 | 0.054667 | 0.053384 | 0.049157 | 0.047963 | 0.04816 | 0.045878 | 0.042054 | 0.037796 | 0.03644 | 0.022906 | 0.024496 | 0.026782 | 0.027421 | 0.028598 | 0.031567
3 | 0.13256 | 0.14029 | 0.14814 | 0.15487 | 0.15663 | 0.16384 | 0.16301 | 0.15408 | 0.1396 | 0.205 | 0.20019 | 0.18434 | 0.17986 | 0.1806 | 0.17204 | 0.1577 | 0.14173 | 0.13665 | 0.085897 | 0.091859 | 0.10043 | 0.10283 | 0.10724 | 0.11838
4 | 0.26512 | 0.28057 | 0.29628 | 0.30974 | 0.31326 | 0.32769 | 0.32601 | 0.30816 | 0.2792 | 0.41 | 0.40038 | 0.36868 | 0.35972 | 0.3612 | 0.34409 | 0.31541 | 0.28347 | 0.2733 | 0.17179 | 0.18372 | 0.20086 | 0.20566 | 0.21448 | 0.23675
5 | 0.070698 | 0.074819 | 0.079007 | 0.082598 | 0.083536 | 0.087383 | 0.086936 | 0.082175 | 0.074454 | 0.10933 | 0.10677 | 0.098315 | 0.095926 | 0.09632 | 0.091757 | 0.084109 | 0.075591 | 0.072879 | 0.045812 | 0.048991 | 0.053563 | 0.054841 | 0.057196 | 0.063134
6 | 0.017674 | 0.018705 | 0.019752 | 0.02065 | 0.020884 | 0.021846 | 0.021734 | 0.020544 | 0.018613 | 0.027333 | 0.026692 | 0.024579 | 0.023981 | 0.02408 | 0.022939 | 0.021027 | 0.018898 | 0.01822 | 0.011453 | 0.012248 | 0.013391 | 0.01371 | 0.014299 | 0.015783
7 | 0.088372 | 0.093523 | 0.098759 | 0.10325 | 0.10442 | 0.10923 | 0.10867 | 0.10272 | 0.093067 | 0.13667 | 0.13346 | 0.12289 | 0.11991 | 0.1204 | 0.1147 | 0.10514 | 0.094489 | 0.091099 | 0.057265 | 0.061239 | 0.066954 | 0.068552 | 0.071495 | 0.078917
8 | 0.044186 | 0.046762 | 0.049379 | 0.051624 | 0.05221 | 0.054614 | 0.054335 | 0.051359 | 0.046534 | 0.068333 | 0.06673 | 0.061447 | 0.059954 | 0.0602 | 0.057348 | 0.052568 | 0.047244 | 0.04555 | 0.028632 | 0.03062 | 0.033477 | 0.034276 | 0.035747 | 0.039459
9 | 0.088372 | 0.093523 | 0.098759 | 0.10325 | 0.10442 | 0.10923 | 0.10867 | 0.10272 | 0.093067 | 0.13667 | 0.13346 | 0.12289 | 0.11991 | 0.1204 | 0.1147 | 0.10514 | 0.094489 | 0.091099 | 0.057265 | 0.061239 | 0.066954 | 0.068552 | 0.071495 | 0.078917
10 | 0.026512 | 0.028057 | 0.029628 | 0.030974 | 0.031326 | 0.032769 | 0.032601 | 0.030816 | 0.02792 | 0.041 | 0.040038 | 0.036868 | 0.035972 | 0.03612 | 0.034409 | 0.031541 | 0.028347 | 0.02733 | 0.017179 | 0.018372 | 0.020086 | 0.020566 | 0.021448 | 0.023675
11 | 0.017674 | 0.018705 | 0.019752 | 0.02065 | 0.020884 | 0.021846 | 0.021734 | 0.020544 | 0.018613 | 0.027333 | 0.026692 | 0.024579 | 0.023981 | 0.02408 | 0.022939 | 0.021027 | 0.018898 | 0.01822 | 0.011453 | 0.012248 | 0.013391 | 0.01371 | 0.014299 | 0.015783
12 | 0.070698 | 0.074819 | 0.079007 | 0.082598 | 0.083536 | 0.087383 | 0.086936 | 0.082175 | 0.074454 | 0.10933 | 0.10677 | 0.098315 | 0.095926 | 0.09632 | 0.091757 | 0.084109 | 0.075591 | 0.072879 | 0.045812 | 0.048991 | 0.053563 | 0.054841 | 0.057196 | 0.063134
13 | 0.044186 | 0.046762 | 0.049379 | 0.051624 | 0.05221 | 0.054614 | 0.054335 | 0.051359 | 0.046534 | 0.068333 | 0.06673 | 0.061447 | 0.059954 | 0.0602 | 0.057348 | 0.052568 | 0.047244 | 0.04555 | 0.028632 | 0.03062 | 0.033477 | 0.034276 | 0.035747 | 0.039459
14 | 0.088372 | 0.093523 | 0.098759 | 0.10325 | 0.10442 | 0.10923 | 0.10867 | 0.10272 | 0.093067 | 0.13667 | 0.13346 | 0.12289 | 0.11991 | 0.1204 | 0.1147 | 0.10514 | 0.094489 | 0.091099 | 0.057265 | 0.061239 | 0.066954 | 0.068552 | 0.071495 | 0.078917
15 | 0.017674 | 0.018705 | 0.019752 | 0.02065 | 0.020884 | 0.021846 | 0.021734 | 0.020544 | 0.018613 | 0.027333 | 0.026692 | 0.024579 | 0.023981 | 0.02408 | 0.022939 | 0.021027 | 0.018898 | 0.01822 | 0.011453 | 0.012248 | 0.013391 | 0.01371 | 0.014299 | 0.015783

## Pg, Winter, S1
GenID | 0 | 1 | 2 | 3 | 4 | 5 | 6 | 7 | 8 | 9 | 10 | 11 | 12 | 13 | 14 | 15 | 16 | 17 | 18 | 19 | 20 | 21 | 22 | 23
1 | 0 | 0 | 0 | 0 | 0 | 0 | 0 | 0 | 0 | 0 | 0 | 0 | 0 | 0 | 0 | 0 | 0 | 0 | 0 | 0 | 0 | 0 | 0 | 0
2 | 0.12758 | 0.1179 | 0.12482 | 0.12428 | 0.10232 | 0.10378 | 0.10401 | 0.093401 | 0.084352 | 0.060974 | 0.05624 | 0.037731 | 0.031359 | 0.030026 | 0.041655 | 0.05635 | 0.063002 | 0.086527 | 0.078704 | 0.07482 | 0.098723 | 0.11808 | 0.11163 | 0.15868
3 | 0 | 0 | 0 | 0 | 0 | 0 | 0 | 0 | 0 | 0 | 0 | 0 | 0 | 0 | 0 | 0 | 0 | 0 | 0 | 0 | 0 | 0 | 0 | 0
4 | 0 | 0 | 0 | 0 | 0 | 0 | 0 | 0 | 0 | 0 | 0 | 0 | 0 | 0 | 0 | 0 | 0 | 0 | 0 | 0 | 0 | 0 | 0 | 0
5 | 0 | 0 | 3.6095e-06 | 0 | 0 | 0 | 0 | 0.0021949 | 0.043483 | 0.11346 | 0.14159 | 0.15727 | 0.16018 | 0.15724 | 0.13426 | 0.088724 | 0.021676 | 0.00016943 | 1.4585e-05 | 1.116e-05 | 0 | 0 | 0 | 0
6 | 0 | 0 | 0 | 0 | 0 | 0 | 0 | 0 | 0 | 0 | 0 | 0 | 0 | 0 | 0 | 0 | 0 | 0 | 0 | 0 | 0 | 0 | 0 | 0
7 | 0 | 0 | 0 | 0 | 0 | 0 | 0 | 0 | 0 | 0 | 0 | 0 | 0 | 0 | 0 | 0 | 0 | 0 | 0 | 0 | 0 | 0 | 0 | 0

## Pg, Winter, S2
GenID | 0 | 1 | 2 | 3 | 4 | 5 | 6 | 7 | 8 | 9 | 10 | 11 | 12 | 13 | 14 | 15 | 16 | 17 | 18 | 19 | 20 | 21 | 22 | 23
1 | 0 | 0 | 0 | 0 | 0 | 0 | 0 | 0 | 0 | 0 | 0 | 0 | 0 | 0 | 0 | 0 | 0 | 0 | 0 | 0 | 0 | 0 | 0 | 0
2 | 0.17315 | 0.15226 | 0.12531 | 0.10849 | 0.10114 | 0.080992 | 0.078854 | 0.071491 | 0.073685 | 0.077931 | 0.078003 | 0.09143 | 0.09147 | 0.092739 | 0.10443 | 0.086208 | 0.089304 | 0.094562 | 0.082491 | 0.085442 | 0.080068 | 0.072659 | 0.074471 | 0.081437
3 | 0 | 0 | 0 | 0 | 0 | 0 | 0 | 0 | 0 | 0 | 0 | 0 | 0 | 0 | 0 | 0 | 0 | 0 | 0 | 0 | 0 | 0 | 0 | 0
4 | 0 | 0 | 0 | 0 | 0 | 0 | 0 | 0 | 0 | 0 | 0 | 0 | 0 | 0 | 0 | 0 | 0 | 0 | 0 | 0 | 0 | 0 | 0 | 0
5 | 0 | 0 | 3.72e-06 | 0 | 0 | 0 | 0 | 0.0021723 | 0.04517 | 0.11972 | 0.15056 | 0.15565 | 0.17033 | 0.16592 | 0.13947 | 0.089264 | 0.02234 | 0.00017461 | 1.4793e-05 | 1.1045e-05 | 0 | 0 | 0 | 0
6 | 0 | 0 | 0 | 0 | 0 | 0 | 0 | 0 | 0 | 0 | 0 | 0 | 0 | 0 | 0 | 0 | 0 | 0 | 0 | 0 | 0 | 0 | 0 | 0
7 | 0 | 0 | 0 | 0 | 0 | 0 | 0 | 0 | 0 | 0 | 0 | 0 | 0 | 0 | 0 | 0 | 0 | 0 | 0 | 0 | 0 | 0 | 0 | 0

## Pg, Winter, S3
GenID | 0 | 1 | 2 | 3 | 4 | 5 | 6 | 7 | 8 | 9 | 10 | 11 | 12 | 13 | 14 | 15 | 16 | 17 | 18 | 19 | 20 | 21 | 22 | 23
1 | 0 | 0 | 0 | 0 | 0 | 0 | 0 | 0 | 0 | 0 | 0 | 0 | 0 | 0 | 0 | 0 | 0 | 0 | 0 | 0 | 0 | 0 | 0 | 0
2 | 0.15799 | 0.14684 | 0.15914 | 0.17745 | 0.15179 | 0.12877 | 0.092685 | 0.082506 | 0.084178 | 0.082287 | 0.083241 | 0.087555 | 0.080089 | 0.077178 | 0.10575 | 0.13776 | 0.14065 | 0.14319 | 0.14714 | 0.15522 | 0.1531 | 0.14982 | 0.14346 | 0.13232
3 | 0 | 0 | 0 | 0 | 0 | 0 | 0 | 0 | 0 | 0 | 0 | 0 | 0 | 0 | 0 | 0 | 0 | 0 | 0 | 0 | 0 | 0 | 0 | 0
4 | 0 | 0 | 0 | 0 | 0 | 0 | 0 | 0 | 0 | 0 | 0 | 0 | 0 | 0 | 0 | 0 | 0 | 0 | 0 | 0 | 0 | 0 | 0 | 0
5 | 0 | 0 | 3.5811e-06 | 0 | 0 | 0 | 0 | 0.0020912 | 0.043483 | 0.11525 | 0.14494 | 0.14984 | 0.16397 | 0.15972 | 0.13426 | 0.08593 | 0.021506 | 0.00016809 | 1.4241e-05 | 1.0633e-05 | 0 | 0 | 0 | 0
6 | 0 | 0 | 0 | 0 | 0 | 0 | 0 | 0 | 0 | 0 | 0 | 0 | 0 | 0 | 0 | 0 | 0 | 0 | 0 | 0 | 0 | 0 | 0 | 0
7 | 0 | 0 | 0 | 0 | 0 | 0 | 0 | 0 | 0 | 0 | 0 | 0 | 0 | 0 | 0 | 0 | 0 | 0 | 0 | 0 | 0 | 0 | 0 | 0

## Pg, Winter, S4
GenID | 0 | 1 | 2 | 3 | 4 | 5 | 6 | 7 | 8 | 9 | 10 | 11 | 12 | 13 | 14 | 15 | 16 | 17 | 18 | 19 | 20 | 21 | 22 | 23
1 | 0 | 0 | 0 | 0 | 0 | 0 | 0 | 0 | 0 | 0 | 0 | 0 | 0 | 0 | 0 | 0 | 0 | 0 | 0 | 0 | 0 | 0 | 0 | 0
2 | 0.12758 | 0.1179 | 0.12482 | 0.12428 | 0.10232 | 0.10378 | 0.10401 | 0.093401 | 0.084352 | 0.060974 | 0.05624 | 0.037731 | 0.031359 | 0.030026 | 0.041655 | 0.05635 | 0.063002 | 0.086527 | 0.078704 | 0.07482 | 0.098723 | 0.11808 | 0.11163 | 0.15868
3 | 0 | 0 | 0 | 0 | 0 | 0 | 0 | 0 | 0 | 0 | 0 | 0 | 0 | 0 | 0 | 0 | 0 | 0 | 0 | 0 | 0 | 0 | 0 | 0
4 | 0 | 0 | 0 | 0 | 0 | 0 | 0 | 0 | 0 | 0 | 0 | 0 | 0 | 0 | 0 | 0 | 0 | 0 | 0 | 0 | 0 | 0 | 0 | 0
5 | 0 | 0 | 3.6095e-06 | 0 | 0 | 0 | 0 | 0.0021949 | 0.043483 | 0.11346 | 0.14159 | 0.15727 | 0.16018 | 0.15724 | 0.13426 | 0.088724 | 0.021676 | 0.00016943 | 1.4585e-05 | 1.116e-05 | 0 | 0 | 0 | 0
6 | 0 | 0 | 0 | 0 | 0 | 0 | 0 | 0 | 0 | 0 | 0 | 0 | 0 | 0 | 0 | 0 | 0 | 0 | 0 | 0 | 0 | 0 | 0 | 0
7 | 0 | 0 | 0 | 0 | 0 | 0 | 0 | 0 | 0 | 0 | 0 | 0 | 0 | 0 | 0 | 0 | 0 | 0 | 0 | 0 | 0 | 0 | 0 | 0

## Pg, Winter, S5
GenID | 0 | 1 | 2 | 3 | 4 | 5 | 6 | 7 | 8 | 9 | 10 | 11 | 12 | 13 | 14 | 15 | 16 | 17 | 18 | 19 | 20 | 21 | 22 | 23
1 | 0 | 0 | 0 | 0 | 0 | 0 | 0 | 0 | 0 | 0 | 0 | 0 | 0 | 0 | 0 | 0 | 0 | 0 | 0 | 0 | 0 | 0 | 0 | 0
2 | 0.17315 | 0.15226 | 0.12531 | 0.10849 | 0.10114 | 0.080992 | 0.078854 | 0.071491 | 0.073685 | 0.077931 | 0.078003 | 0.09143 | 0.09147 | 0.092739 | 0.10443 | 0.086208 | 0.089304 | 0.094562 | 0.082491 | 0.085442 | 0.080068 | 0.072659 | 0.074471 | 0.081437
3 | 0 | 0 | 0 | 0 | 0 | 0 | 0 | 0 | 0 | 0 | 0 | 0 | 0 | 0 | 0 | 0 | 0 | 0 | 0 | 0 | 0 | 0 | 0 | 0
4 | 0 | 0 | 0 | 0 | 0 | 0 | 0 | 0 | 0 | 0 | 0 | 0 | 0 | 0 | 0 | 0 | 0 | 0 | 0 | 0 | 0 | 0 | 0 | 0
5 | 0 | 0 | 3.72e-06 | 0 | 0 | 0 | 0 | 0.0021723 | 0.04517 | 0.11972 | 0.15056 | 0.15565 | 0.17033 | 0.16592 | 0.13947 | 0.089264 | 0.02234 | 0.00017461 | 1.4793e-05 | 1.1045e-05 | 0 | 0 | 0 | 0
6 | 0 | 0 | 0 | 0 | 0 | 0 | 0 | 0 | 0 | 0 | 0 | 0 | 0 | 0 | 0 | 0 | 0 | 0 | 0 | 0 | 0 | 0 | 0 | 0
7 | 0 | 0 | 0 | 0 | 0 | 0 | 0 | 0 | 0 | 0 | 0 | 0 | 0 | 0 | 0 | 0 | 0 | 0 | 0 | 0 | 0 | 0 | 0 | 0

## Pg, Winter, S6
GenID | 0 | 1 | 2 | 3 | 4 | 5 | 6 | 7 | 8 | 9 | 10 | 11 | 12 | 13 | 14 | 15 | 16 | 17 | 18 | 19 | 20 | 21 | 22 | 23
1 | 0 | 0 | 0 | 0 | 0 | 0 | 0 | 0 | 0 | 0 | 0 | 0 | 0 | 0 | 0 | 0 | 0 | 0 | 0 | 0 | 0 | 0 | 0 | 0
2 | 0.15799 | 0.14684 | 0.15914 | 0.17745 | 0.15179 | 0.12877 | 0.092685 | 0.082506 | 0.084178 | 0.082287 | 0.083241 | 0.087555 | 0.080089 | 0.077178 | 0.10575 | 0.13776 | 0.14065 | 0.14319 | 0.14714 | 0.15522 | 0.1531 | 0.14982 | 0.14346 | 0.13232
3 | 0 | 0 | 0 | 0 | 0 | 0 | 0 | 0 | 0 | 0 | 0 | 0 | 0 | 0 | 0 | 0 | 0 | 0 | 0 | 0 | 0 | 0 | 0 | 0
4 | 0 | 0 | 0 | 0 | 0 | 0 | 0 | 0 | 0 | 0 | 0 | 0 | 0 | 0 | 0 | 0 | 0 | 0 | 0 | 0 | 0 | 0 | 0 | 0
5 | 0 | 0 | 3.5811e-06 | 0 | 0 | 0 | 0 | 0.0020912 | 0.043483 | 0.11525 | 0.14494 | 0.14984 | 0.16397 | 0.15972 | 0.13426 | 0.08593 | 0.021506 | 0.00016809 | 1.4241e-05 | 1.0633e-05 | 0 | 0 | 0 | 0
6 | 0 | 0 | 0 | 0 | 0 | 0 | 0 | 0 | 0 | 0 | 0 | 0 | 0 | 0 | 0 | 0 | 0 | 0 | 0 | 0 | 0 | 0 | 0 | 0
7 | 0 | 0 | 0 | 0 | 0 | 0 | 0 | 0 | 0 | 0 | 0 | 0 | 0 | 0 | 0 | 0 | 0 | 0 | 0 | 0 | 0 | 0 | 0 | 0

## Pg, Winter, S7
GenID | 0 | 1 | 2 | 3 | 4 | 5 | 6 | 7 | 8 | 9 | 10 | 11 | 12 | 13 | 14 | 15 | 16 | 17 | 18 | 19 | 20 | 21 | 22 | 23
1 | 0 | 0 | 0 | 0 | 0 | 0 | 0 | 0 | 0 | 0 | 0 | 0 | 0 | 0 | 0 | 0 | 0 | 0 | 0 | 0 | 0 | 0 | 0 | 0
2 | 0.12758 | 0.1179 | 0.12482 | 0.12428 | 0.10232 | 0.10378 | 0.10401 | 0.093401 | 0.084352 | 0.060974 | 0.05624 | 0.037731 | 0.031359 | 0.030026 | 0.041655 | 0.05635 | 0.063002 | 0.086527 | 0.078704 | 0.07482 | 0.098723 | 0.11808 | 0.11163 | 0.15868
3 | 0 | 0 | 0 | 0 | 0 | 0 | 0 | 0 | 0 | 0 | 0 | 0 | 0 | 0 | 0 | 0 | 0 | 0 | 0 | 0 | 0 | 0 | 0 | 0
4 | 0 | 0 | 0 | 0 | 0 | 0 | 0 | 0 | 0 | 0 | 0 | 0 | 0 | 0 | 0 | 0 | 0 | 0 | 0 | 0 | 0 | 0 | 0 | 0
5 | 0 | 0 | 3.6095e-06 | 0 | 0 | 0 | 0 | 0.0021949 | 0.043483 | 0.11346 | 0.14159 | 0.15727 | 0.16018 | 0.15724 | 0.13426 | 0.088724 | 0.021676 | 0.00016943 | 1.4585e-05 | 1.116e-05 | 0 | 0 | 0 | 0
6 | 0 | 0 | 0 | 0 | 0 | 0 | 0 | 0 | 0 | 0 | 0 | 0 | 0 | 0 | 0 | 0 | 0 | 0 | 0 | 0 | 0 | 0 | 0 | 0
7 | 0 | 0 | 0 | 0 | 0 | 0 | 0 | 0 | 0 | 0 | 0 | 0 | 0 | 0 | 0 | 0 | 0 | 0 | 0 | 0 | 0 | 0 | 0 | 0

## Pg, Winter, S8
GenID | 0 | 1 | 2 | 3 | 4 | 5 | 6 | 7 | 8 | 9 | 10 | 11 | 12 | 13 | 14 | 15 | 16 | 17 | 18 | 19 | 20 | 21 | 22 | 23
1 | 0 | 0 | 0 | 0 | 0 | 0 | 0 | 0 | 0 | 0 | 0 | 0 | 0 | 0 | 0 | 0 | 0 | 0 | 0 | 0 | 0 | 0 | 0 | 0
2 | 0.17315 | 0.15226 | 0.12531 | 0.10849 | 0.10114 | 0.080992 | 0.078854 | 0.071491 | 0.073685 | 0.077931 | 0.078003 | 0.09143 | 0.09147 | 0.092739 | 0.10443 | 0.086208 | 0.089304 | 0.094562 | 0.082491 | 0.085442 | 0.080068 | 0.072659 | 0.074471 | 0.081437
3 | 0 | 0 | 0 | 0 | 0 | 0 | 0 | 0 | 0 | 0 | 0 | 0 | 0 | 0 | 0 | 0 | 0 | 0 | 0 | 0 | 0 | 0 | 0 | 0
4 | 0 | 0 | 0 | 0 | 0 | 0 | 0 | 0 | 0 | 0 | 0 | 0 | 0 | 0 | 0 | 0 | 0 | 0 | 0 | 0 | 0 | 0 | 0 | 0
5 | 0 | 0 | 3.72e-06 | 0 | 0 | 0 | 0 | 0.0021723 | 0.04517 | 0.11972 | 0.15056 | 0.15565 | 0.17033 | 0.16592 | 0.13947 | 0.089264 | 0.02234 | 0.00017461 | 1.4793e-05 | 1.1045e-05 | 0 | 0 | 0 | 0
6 | 0 | 0 | 0 | 0 | 0 | 0 | 0 | 0 | 0 | 0 | 0 | 0 | 0 | 0 | 0 | 0 | 0 | 0 | 0 | 0 | 0 | 0 | 0 | 0
7 | 0 | 0 | 0 | 0 | 0 | 0 | 0 | 0 | 0 | 0 | 0 | 0 | 0 | 0 | 0 | 0 | 0 | 0 | 0 | 0 | 0 | 0 | 0 | 0

## Pg, Winter, S9
GenID | 0 | 1 | 2 | 3 | 4 | 5 | 6 | 7 | 8 | 9 | 10 | 11 | 12 | 13 | 14 | 15 | 16 | 17 | 18 | 19 | 20 | 21 | 22 | 23
1 | 0 | 0 | 0 | 0 | 0 | 0 | 0 | 0 | 0 | 0 | 0 | 0 | 0 | 0 | 0 | 0 | 0 | 0 | 0 | 0 | 0 | 0 | 0 | 0
2 | 0.15799 | 0.14684 | 0.15914 | 0.17745 | 0.15179 | 0.12877 | 0.092685 | 0.082506 | 0.084178 | 0.082287 | 0.083241 | 0.087555 | 0.080089 | 0.077178 | 0.10575 | 0.13776 | 0.14065 | 0.14319 | 0.14714 | 0.15522 | 0.1531 | 0.14982 | 0.14346 | 0.13232
3 | 0 | 0 | 0 | 0 | 0 | 0 | 0 | 0 | 0 | 0 | 0 | 0 | 0 | 0 | 0 | 0 | 0 | 0 | 0 | 0 | 0 | 0 | 0 | 0
4 | 0 | 0 | 0 | 0 | 0 | 0 | 0 | 0 | 0 | 0 | 0 | 0 | 0 | 0 | 0 | 0 | 0 | 0 | 0 | 0 | 0 | 0 | 0 | 0
5 | 0 | 0 | 3.5811e-06 | 0 | 0 | 0 | 0 | 0.0020912 | 0.043483 | 0.11525 | 0.14494 | 0.14984 | 0.16397 | 0.15972 | 0.13426 | 0.08593 | 0.021506 | 0.00016809 | 1.4241e-05 | 1.0633e-05 | 0 | 0 | 0 | 0
6 | 0 | 0 | 0 | 0 | 0 | 0 | 0 | 0 | 0 | 0 | 0 | 0 | 0 | 0 | 0 | 0 | 0 | 0 | 0 | 0 | 0 | 0 | 0 | 0
7 | 0 | 0 | 0 | 0 | 0 | 0 | 0 | 0 | 0 | 0 | 0 | 0 | 0 | 0 | 0 | 0 | 0 | 0 | 0 | 0 | 0 | 0 | 0 | 0

## Qg, Winter, S1
GenID | 0 | 1 | 2 | 3 | 4 | 5 | 6 | 7 | 8 | 9 | 10 | 11 | 12 | 13 | 14 | 15 | 16 | 17 | 18 | 19 | 20 | 21 | 22 | 23
1 | 0 | 0 | 0 | 0 | 0 | 0 | 0 | 0 | 0 | 0 | 0 | 0 | 0 | 0 | 0 | 0 | 0 | 0 | 0 | 0 | 0 | 0 | 0 | 0
2 | 0 | 0 | 0 | 0 | 0 | 0 | 0 | 0 | 0 | 0 | 0 | 0 | 0 | 0 | 0 | 0 | 0 | 0 | 0 | 0 | 0 | 0 | 0 | 0
3 | 0 | 0 | 0 | 0 | 0 | 0 | 0 | 0 | 0 | 0 | 0 | 0 | 0 | 0 | 0 | 0 | 0 | 0 | 0 | 0 | 0 | 0 | 0 | 0
4 | 0 | 0 | 0 | 0 | 0 | 0 | 0 | 0 | 0 | 0 | 0 | 0 | 0 | 0 | 0 | 0 | 0 | 0 | 0 | 0 | 0 | 0 | 0 | 0
5 | 0 | 0 | 0 | 0 | 0 | 0 | 0 | 0 | 0 | 0 | 0 | 0 | 0 | 0 | 0 | 0 | 0 | 0 | 0 | 0 | 0 | 0 | 0 | 0
6 | 0 | 0 | 0 | 0 | 0 | 0 | 0 | 0 | 0 | 0 | 0 | 0 | 0 | 0 | 0 | 0 | 0 | 0 | 0 | 0 | 0 | 0 | 0 | 0
7 | 0 | 0 | 0 | 0 | 0 | 0 | 0 | 0 | 0 | 0 | 0 | 0 | 0 | 0 | 0 | 0 | 0 | 0 | 0 | 0 | 0 | 0 | 0 | 0

## Qg, Winter, S2
GenID | 0 | 1 | 2 | 3 | 4 | 5 | 6 | 7 | 8 | 9 | 10 | 11 | 12 | 13 | 14 | 15 | 16 | 17 | 18 | 19 | 20 | 21 | 22 | 23
1 | 0 | 0 | 0 | 0 | 0 | 0 | 0 | 0 | 0 | 0 | 0 | 0 | 0 | 0 | 0 | 0 | 0 | 0 | 0 | 0 | 0 | 0 | 0 | 0
2 | 0 | 0 | 0 | 0 | 0 | 0 | 0 | 0 | 0 | 0 | 0 | 0 | 0 | 0 | 0 | 0 | 0 | 0 | 0 | 0 | 0 | 0 | 0 | 0
3 | 0 | 0 | 0 | 0 | 0 | 0 | 0 | 0 | 0 | 0 | 0 | 0 | 0 | 0 | 0 | 0 | 0 | 0 | 0 | 0 | 0 | 0 | 0 | 0
4 | 0 | 0 | 0 | 0 | 0 | 0 | 0 | 0 | 0 | 0 | 0 | 0 | 0 | 0 | 0 | 0 | 0 | 0 | 0 | 0 | 0 | 0 | 0 | 0
5 | 0 | 0 | 0 | 0 | 0 | 0 | 0 | 0 | 0 | 0 | 0 | 0 | 0 | 0 | 0 | 0 | 0 | 0 | 0 | 0 | 0 | 0 | 0 | 0
6 | 0 | 0 | 0 | 0 | 0 | 0 | 0 | 0 | 0 | 0 | 0 | 0 | 0 | 0 | 0 | 0 | 0 | 0 | 0 | 0 | 0 | 0 | 0 | 0
7 | 0 | 0 | 0 | 0 | 0 | 0 | 0 | 0 | 0 | 0 | 0 | 0 | 0 | 0 | 0 | 0 | 0 | 0 | 0 | 0 | 0 | 0 | 0 | 0

## Qg, Winter, S3
GenID | 0 | 1 | 2 | 3 | 4 | 5 | 6 | 7 | 8 | 9 | 10 | 11 | 12 | 13 | 14 | 15 | 16 | 17 | 18 | 19 | 20 | 21 | 22 | 23
1 | 0 | 0 | 0 | 0 | 0 | 0 | 0 | 0 | 0 | 0 | 0 | 0 | 0 | 0 | 0 | 0 | 0 | 0 | 0 | 0 | 0 | 0 | 0 | 0
2 | 0 | 0 | 0 | 0 | 0 | 0 | 0 | 0 | 0 | 0 | 0 | 0 | 0 | 0 | 0 | 0 | 0 | 0 | 0 | 0 | 0 | 0 | 0 | 0
3 | 0 | 0 | 0 | 0 | 0 | 0 | 0 | 0 | 0 | 0 | 0 | 0 | 0 | 0 | 0 | 0 | 0 | 0 | 0 | 0 | 0 | 0 | 0 | 0
4 | 0 | 0 | 0 | 0 | 0 | 0 | 0 | 0 | 0 | 0 | 0 | 0 | 0 | 0 | 0 | 0 | 0 | 0 | 0 | 0 | 0 | 0 | 0 | 0
5 | 0 | 0 | 0 | 0 | 0 | 0 | 0 | 0 | 0 | 0 | 0 | 0 | 0 | 0 | 0 | 0 | 0 | 0 | 0 | 0 | 0 | 0 | 0 | 0
6 | 0 | 0 | 0 | 0 | 0 | 0 | 0 | 0 | 0 | 0 | 0 | 0 | 0 | 0 | 0 | 0 | 0 | 0 | 0 | 0 | 0 | 0 | 0 | 0
7 | 0 | 0 | 0 | 0 | 0 | 0 | 0 | 0 | 0 | 0 | 0 | 0 | 0 | 0 | 0 | 0 | 0 | 0 | 0 | 0 | 0 | 0 | 0 | 0

## Qg, Winter, S4
GenID | 0 | 1 | 2 | 3 | 4 | 5 | 6 | 7 | 8 | 9 | 10 | 11 | 12 | 13 | 14 | 15 | 16 | 17 | 18 | 19 | 20 | 21 | 22 | 23
1 | 0 | 0 | 0 | 0 | 0 | 0 | 0 | 0 | 0 | 0 | 0 | 0 | 0 | 0 | 0 | 0 | 0 | 0 | 0 | 0 | 0 | 0 | 0 | 0
2 | 0 | 0 | 0 | 0 | 0 | 0 | 0 | 0 | 0 | 0 | 0 | 0 | 0 | 0 | 0 | 0 | 0 | 0 | 0 | 0 | 0 | 0 | 0 | 0
3 | 0 | 0 | 0 | 0 | 0 | 0 | 0 | 0 | 0 | 0 | 0 | 0 | 0 | 0 | 0 | 0 | 0 | 0 | 0 | 0 | 0 | 0 | 0 | 0
4 | 0 | 0 | 0 | 0 | 0 | 0 | 0 | 0 | 0 | 0 | 0 | 0 | 0 | 0 | 0 | 0 | 0 | 0 | 0 | 0 | 0 | 0 | 0 | 0
5 | 0 | 0 | 0 | 0 | 0 | 0 | 0 | 0 | 0 | 0 | 0 | 0 | 0 | 0 | 0 | 0 | 0 | 0 | 0 | 0 | 0 | 0 | 0 | 0
6 | 0 | 0 | 0 | 0 | 0 | 0 | 0 | 0 | 0 | 0 | 0 | 0 | 0 | 0 | 0 | 0 | 0 | 0 | 0 | 0 | 0 | 0 | 0 | 0
7 | 0 | 0 | 0 | 0 | 0 | 0 | 0 | 0 | 0 | 0 | 0 | 0 | 0 | 0 | 0 | 0 | 0 | 0 | 0 | 0 | 0 | 0 | 0 | 0

## Qg, Winter, S5
GenID | 0 | 1 | 2 | 3 | 4 | 5 | 6 | 7 | 8 | 9 | 10 | 11 | 12 | 13 | 14 | 15 | 16 | 17 | 18 | 19 | 20 | 21 | 22 | 23
1 | 0 | 0 | 0 | 0 | 0 | 0 | 0 | 0 | 0 | 0 | 0 | 0 | 0 | 0 | 0 | 0 | 0 | 0 | 0 | 0 | 0 | 0 | 0 | 0
2 | 0 | 0 | 0 | 0 | 0 | 0 | 0 | 0 | 0 | 0 | 0 | 0 | 0 | 0 | 0 | 0 | 0 | 0 | 0 | 0 | 0 | 0 | 0 | 0
3 | 0 | 0 | 0 | 0 | 0 | 0 | 0 | 0 | 0 | 0 | 0 | 0 | 0 | 0 | 0 | 0 | 0 | 0 | 0 | 0 | 0 | 0 | 0 | 0
4 | 0 | 0 | 0 | 0 | 0 | 0 | 0 | 0 | 0 | 0 | 0 | 0 | 0 | 0 | 0 | 0 | 0 | 0 | 0 | 0 | 0 | 0 | 0 | 0
5 | 0 | 0 | 0 | 0 | 0 | 0 | 0 | 0 | 0 | 0 | 0 | 0 | 0 | 0 | 0 | 0 | 0 | 0 | 0 | 0 | 0 | 0 | 0 | 0
6 | 0 | 0 | 0 | 0 | 0 | 0 | 0 | 0 | 0 | 0 | 0 | 0 | 0 | 0 | 0 | 0 | 0 | 0 | 0 | 0 | 0 | 0 | 0 | 0
7 | 0 | 0 | 0 | 0 | 0 | 0 | 0 | 0 | 0 | 0 | 0 | 0 | 0 | 0 | 0 | 0 | 0 | 0 | 0 | 0 | 0 | 0 | 0 | 0

## Qg, Winter, S6
GenID | 0 | 1 | 2 | 3 | 4 | 5 | 6 | 7 | 8 | 9 | 10 | 11 | 12 | 13 | 14 | 15 | 16 | 17 | 18 | 19 | 20 | 21 | 22 | 23
1 | 0 | 0 | 0 | 0 | 0 | 0 | 0 | 0 | 0 | 0 | 0 | 0 | 0 | 0 | 0 | 0 | 0 | 0 | 0 | 0 | 0 | 0 | 0 | 0
2 | 0 | 0 | 0 | 0 | 0 | 0 | 0 | 0 | 0 | 0 | 0 | 0 | 0 | 0 | 0 | 0 | 0 | 0 | 0 | 0 | 0 | 0 | 0 | 0
3 | 0 | 0 | 0 | 0 | 0 | 0 | 0 | 0 | 0 | 0 | 0 | 0 | 0 | 0 | 0 | 0 | 0 | 0 | 0 | 0 | 0 | 0 | 0 | 0
4 | 0 | 0 | 0 | 0 | 0 | 0 | 0 | 0 | 0 | 0 | 0 | 0 | 0 | 0 | 0 | 0 | 0 | 0 | 0 | 0 | 0 | 0 | 0 | 0
5 | 0 | 0 | 0 | 0 | 0 | 0 | 0 | 0 | 0 | 0 | 0 | 0 | 0 | 0 | 0 | 0 | 0 | 0 | 0 | 0 | 0 | 0 | 0 | 0
6 | 0 | 0 | 0 | 0 | 0 | 0 | 0 | 0 | 0 | 0 | 0 | 0 | 0 | 0 | 0 | 0 | 0 | 0 | 0 | 0 | 0 | 0 | 0 | 0
7 | 0 | 0 | 0 | 0 | 0 | 0 | 0 | 0 | 0 | 0 | 0 | 0 | 0 | 0 | 0 | 0 | 0 | 0 | 0 | 0 | 0 | 0 | 0 | 0

## Qg, Winter, S7
GenID | 0 | 1 | 2 | 3 | 4 | 5 | 6 | 7 | 8 | 9 | 10 | 11 | 12 | 13 | 14 | 15 | 16 | 17 | 18 | 19 | 20 | 21 | 22 | 23
1 | 0 | 0 | 0 | 0 | 0 | 0 | 0 | 0 | 0 | 0 | 0 | 0 | 0 | 0 | 0 | 0 | 0 | 0 | 0 | 0 | 0 | 0 | 0 | 0
2 | 0 | 0 | 0 | 0 | 0 | 0 | 0 | 0 | 0 | 0 | 0 | 0 | 0 | 0 | 0 | 0 | 0 | 0 | 0 | 0 | 0 | 0 | 0 | 0
3 | 0 | 0 | 0 | 0 | 0 | 0 | 0 | 0 | 0 | 0 | 0 | 0 | 0 | 0 | 0 | 0 | 0 | 0 | 0 | 0 | 0 | 0 | 0 | 0
4 | 0 | 0 | 0 | 0 | 0 | 0 | 0 | 0 | 0 | 0 | 0 | 0 | 0 | 0 | 0 | 0 | 0 | 0 | 0 | 0 | 0 | 0 | 0 | 0
5 | 0 | 0 | 0 | 0 | 0 | 0 | 0 | 0 | 0 | 0 | 0 | 0 | 0 | 0 | 0 | 0 | 0 | 0 | 0 | 0 | 0 | 0 | 0 | 0
6 | 0 | 0 | 0 | 0 | 0 | 0 | 0 | 0 | 0 | 0 | 0 | 0 | 0 | 0 | 0 | 0 | 0 | 0 | 0 | 0 | 0 | 0 | 0 | 0
7 | 0 | 0 | 0 | 0 | 0 | 0 | 0 | 0 | 0 | 0 | 0 | 0 | 0 | 0 | 0 | 0 | 0 | 0 | 0 | 0 | 0 | 0 | 0 | 0

## Qg, Winter, S8
GenID | 0 | 1 | 2 | 3 | 4 | 5 | 6 | 7 | 8 | 9 | 10 | 11 | 12 | 13 | 14 | 15 | 16 | 17 | 18 | 19 | 20 | 21 | 22 | 23
1 | 0 | 0 | 0 | 0 | 0 | 0 | 0 | 0 | 0 | 0 | 0 | 0 | 0 | 0 | 0 | 0 | 0 | 0 | 0 | 0 | 0 | 0 | 0 | 0
2 | 0 | 0 | 0 | 0 | 0 | 0 | 0 | 0 | 0 | 0 | 0 | 0 | 0 | 0 | 0 | 0 | 0 | 0 | 0 | 0 | 0 | 0 | 0 | 0
3 | 0 | 0 | 0 | 0 | 0 | 0 | 0 | 0 | 0 | 0 | 0 | 0 | 0 | 0 | 0 | 0 | 0 | 0 | 0 | 0 | 0 | 0 | 0 | 0
4 | 0 | 0 | 0 | 0 | 0 | 0 | 0 | 0 | 0 | 0 | 0 | 0 | 0 | 0 | 0 | 0 | 0 | 0 | 0 | 0 | 0 | 0 | 0 | 0
5 | 0 | 0 | 0 | 0 | 0 | 0 | 0 | 0 | 0 | 0 | 0 | 0 | 0 | 0 | 0 | 0 | 0 | 0 | 0 | 0 | 0 | 0 | 0 | 0
6 | 0 | 0 | 0 | 0 | 0 | 0 | 0 | 0 | 0 | 0 | 0 | 0 | 0 | 0 | 0 | 0 | 0 | 0 | 0 | 0 | 0 | 0 | 0 | 0
7 | 0 | 0 | 0 | 0 | 0 | 0 | 0 | 0 | 0 | 0 | 0 | 0 | 0 | 0 | 0 | 0 | 0 | 0 | 0 | 0 | 0 | 0 | 0 | 0

## Qg, Winter, S9
GenID | 0 | 1 | 2 | 3 | 4 | 5 | 6 | 7 | 8 | 9 | 10 | 11 | 12 | 13 | 14 | 15 | 16 | 17 | 18 | 19 | 20 | 21 | 22 | 23
1 | 0 | 0 | 0 | 0 | 0 | 0 | 0 | 0 | 0 | 0 | 0 | 0 | 0 | 0 | 0 | 0 | 0 | 0 | 0 | 0 | 0 | 0 | 0 | 0
2 | 0 | 0 | 0 | 0 | 0 | 0 | 0 | 0 | 0 | 0 | 0 | 0 | 0 | 0 | 0 | 0 | 0 | 0 | 0 | 0 | 0 | 0 | 0 | 0
3 | 0 | 0 | 0 | 0 | 0 | 0 | 0 | 0 | 0 | 0 | 0 | 0 | 0 | 0 | 0 | 0 | 0 | 0 | 0 | 0 | 0 | 0 | 0 | 0
4 | 0 | 0 | 0 | 0 | 0 | 0 | 0 | 0 | 0 | 0 | 0 | 0 | 0 | 0 | 0 | 0 | 0 | 0 | 0 | 0 | 0 | 0 | 0 | 0
5 | 0 | 0 | 0 | 0 | 0 | 0 | 0 | 0 | 0 | 0 | 0 | 0 | 0 | 0 | 0 | 0 | 0 | 0 | 0 | 0 | 0 | 0 | 0 | 0
6 | 0 | 0 | 0 | 0 | 0 | 0 | 0 | 0 | 0 | 0 | 0 | 0 | 0 | 0 | 0 | 0 | 0 | 0 | 0 | 0 | 0 | 0 | 0 | 0
7 | 0 | 0 | 0 | 0 | 0 | 0 | 0 | 0 | 0 | 0 | 0 | 0 | 0 | 0 | 0 | 0 | 0 | 0 | 0 | 0 | 0 | 0 | 0 | 0

## GenStatus, Winter
GenID | 0 | 1 | 2 | 3 | 4 | 5 | 6 | 7 | 8 | 9 | 10 | 11 | 12 | 13 | 14 | 15 | 16 | 17 | 18 | 19 | 20 | 21 | 22 | 23
1 | 1 | 1 | 1 | 1 | 1 | 1 | 1 | 1 | 1 | 1 | 1 | 1 | 1 | 1 | 1 | 1 | 1 | 1 | 1 | 1 | 1 | 1 | 1 | 1
2 | 1 | 1 | 1 | 1 | 1 | 1 | 1 | 1 | 1 | 1 | 1 | 1 | 1 | 1 | 1 | 1 | 1 | 1 | 1 | 1 | 1 | 1 | 1 | 1
3 | 1 | 1 | 1 | 1 | 1 | 1 | 1 | 1 | 1 | 1 | 1 | 1 | 1 | 1 | 1 | 1 | 1 | 1 | 1 | 1 | 1 | 1 | 1 | 1
4 | 1 | 1 | 1 | 1 | 1 | 1 | 1 | 1 | 1 | 1 | 1 | 1 | 1 | 1 | 1 | 1 | 1 | 1 | 1 | 1 | 1 | 1 | 1 | 1
5 | 1 | 1 | 1 | 1 | 1 | 1 | 1 | 1 | 1 | 1 | 1 | 1 | 1 | 1 | 1 | 1 | 1 | 1 | 1 | 1 | 1 | 1 | 1 | 1
6 | 1 | 1 | 1 | 1 | 1 | 1 | 1 | 1 | 1 | 1 | 1 | 1 | 1 | 1 | 1 | 1 | 1 | 1 | 1 | 1 | 1 | 1 | 1 | 1
7 | 1 | 1 | 1 | 1 | 1 | 1 | 1 | 1 | 1 | 1 | 1 | 1 | 1 | 1 | 1 | 1 | 1 | 1 | 1 | 1 | 1 | 1 | 1 | 1

## Pc, Summer, S1
LoadID | 0 | 1 | 2 | 3 | 4 | 5 | 6 | 7 | 8 | 9 | 10 | 11 | 12 | 13 | 14 | 15 | 16 | 17 | 18 | 19 | 20 | 21 | 22 | 23
1 | 0.1205 | 0.11926 | 0.11494 | 0.11284 | 0.11209 | 0.1137 | 0.11277 | 0.13784 | 0.14831 | 0.14638 | 0.14395 | 0.14572 | 0.15112 | 0.14822 | 0.13675 | 0.14096 | 0.14258 | 0.13786 | 0.13087 | 0.12922 | 0.12883 | 0.12738 | 0.11772 | 0.11382
2 | 0.066428 | 0.063553 | 0.060373 | 0.055284 | 0.051896 | 0.052999 | 0.057424 | 0.067652 | 0.073607 | 0.078964 | 0.071362 | 0.075149 | 0.076008 | 0.075988 | 0.066204 | 0.068766 | 0.070762 | 0.072734 | 0.073834 | 0.076759 | 0.081258 | 0.073722 | 0.069967 | 0.066909
3 | 0.51372 | 0.48656 | 0.44695 | 0.4621 | 0.44755 | 0.45181 | 0.63532 | 0.77977 | 0.81686 | 0.7682 | 0.74906 | 0.80579 | 0.84578 | 0.79237 | 0.72461 | 0.68789 | 0.69579 | 0.68195 | 0.65918 | 0.7141 | 0.75164 | 0.6981 | 0.6367 | 0.54179
4 | 0.17862 | 0.16029 | 0.13414 | 0.13027 | 0.11315 | 0.1011 | 0.17702 | 0.22006 | 0.26379 | 0.27335 | 0.26382 | 0.23885 | 0.27554 | 0.2747 | 0.25501 | 0.2364 | 0.20398 | 0.20115 | 0.2322 | 0.26201 | 0.30651 | 0.2849 | 0.26503 | 0.21952
5 | 0.25499 | 0.23201 | 0.21401 | 0.20834 | 0.21383 | 0.21208 | 0.23635 | 0.25924 | 0.28561 | 0.29533 | 0.31488 | 0.33336 | 0.34346 | 0.33098 | 0.31969 | 0.31587 | 0.31331 | 0.31472 | 0.31611 | 0.31961 | 0.35274 | 0.33437 | 0.32951 | 0.29501
6 | 0.096557 | 0.093092 | 0.086351 | 0.089561 | 0.090965 | 0.090621 | 0.099088 | 0.12018 | 0.12542 | 0.12499 | 0.12492 | 0.13191 | 0.13065 | 0.12587 | 0.11862 | 0.11447 | 0.11919 | 0.11678 | 0.10918 | 0.11001 | 0.11515 | 0.10484 | 0.099513 | 0.099744
7 | 0.26082 | 0.23768 | 0.23057 | 0.23382 | 0.22355 | 0.23906 | 0.30756 | 0.33112 | 0.38087 | 0.40263 | 0.39898 | 0.41683 | 0.40721 | 0.42025 | 0.41421 | 0.3865 | 0.38771 | 0.37904 | 0.37251 | 0.37351 | 0.38012 | 0.31871 | 0.31967 | 0.28139
8 | 0.088494 | 0.083956 | 0.080199 | 0.078928 | 0.079562 | 0.084093 | 0.13639 | 0.15592 | 0.16727 | 0.16558 | 0.17212 | 0.1828 | 0.18236 | 0.1718 | 0.15044 | 0.14391 | 0.13481 | 0.13424 | 0.1304 | 0.13331 | 0.12963 | 0.11311 | 0.10108 | 0.093653
9 | 0.17113 | 0.16047 | 0.15392 | 0.14436 | 0.14347 | 0.13822 | 0.14109 | 0.14102 | 0.1223 | 0.12807 | 0.14057 | 0.15746 | 0.16602 | 0.1682 | 0.16394 | 0.17024 | 0.16745 | 0.16794 | 0.16339 | 0.17207 | 0.18247 | 0.16873 | 0.15693 | 0.16913
10 | 0.073633 | 0.068847 | 0.065937 | 0.066135 | 0.065014 | 0.065739 | 0.078225 | 0.086046 | 0.091875 | 0.09584 | 0.093325 | 0.096873 | 0.10152 | 0.099678 | 0.097246 | 0.090281 | 0.086688 | 0.087917 | 0.08838 | 0.093509 | 0.10149 | 0.091849 | 0.087689 | 0.078233
11 | 0.019699 | 0.018465 | 0.017095 | 0.016451 | 0.015773 | 0.016308 | 0.019574 | 0.018982 | 0.020518 | 0.021834 | 0.022701 | 0.023364 | 0.023418 | 0.023529 | 0.022358 | 0.021194 | 0.020391 | 0.022812 | 0.022984 | 0.023222 | 0.026188 | 0.022959 | 0.024181 | 0.022075
12 | 0.3823 | 0.38832 | 0.41243 | 0.37594 | 0.36769 | 0.35358 | 0.36233 | 0.37792 | 0.33586 | 0.25877 | 0.35646 | 0.39327 | 0.3941 | 0.4122 | 0.32905 | 0.43686 | 0.39647 | 0.38984 | 0.39032 | 0.42592 | 0.46909 | 0.46338 | 0.472 | 0.47987
13 | 0.42561 | 0.42117 | 0.41347 | 0.41037 | 0.40574 | 0.41299 | 0.47682 | 0.49474 | 0.52711 | 0.50238 | 0.50469 | 0.5088 | 0.52638 | 0.5233 | 0.51224 | 0.50826 | 0.51245 | 0.5203 | 0.49593 | 0.50079 | 0.50618 | 0.47531 | 0.42831 | 0.43079
14 | 0.62962 | 0.62433 | 0.59981 | 0.588 | 0.57996 | 0.58504 | 0.58408 | 0.69274 | 0.74464 | 0.73642 | 0.72242 | 0.73193 | 0.76088 | 0.75083 | 0.69412 | 0.71502 | 0.71864 | 0.70097 | 0.66118 | 0.65092 | 0.65146 | 0.64141 | 0.6092 | 0.59398
15 | 0.033214 | 0.031777 | 0.030186 | 0.027642 | 0.025948 | 0.026499 | 0.028712 | 0.033826 | 0.036804 | 0.039482 | 0.035681 | 0.037575 | 0.038004 | 0.037994 | 0.033102 | 0.034383 | 0.035381 | 0.036367 | 0.036917 | 0.03838 | 0.040629 | 0.036861 | 0.034984 | 0.033455

## Pc, Summer, S2
LoadID | 0 | 1 | 2 | 3 | 4 | 5 | 6 | 7 | 8 | 9 | 10 | 11 | 12 | 13 | 14 | 15 | 16 | 17 | 18 | 19 | 20 | 21 | 22 | 23
1 | 0.1205 | 0.11926 | 0.11494 | 0.11284 | 0.11209 | 0.1137 | 0.11277 | 0.13784 | 0.14831 | 0.14638 | 0.14395 | 0.14572 | 0.15112 | 0.14822 | 0.13675 | 0.14096 | 0.14258 | 0.13786 | 0.13087 | 0.12922 | 0.12883 | 0.12738 | 0.11772 | 0.11382
2 | 0.066428 | 0.063553 | 0.060373 | 0.055284 | 0.051896 | 0.052999 | 0.057424 | 0.067652 | 0.073607 | 0.078964 | 0.071362 | 0.075149 | 0.076008 | 0.075988 | 0.066204 | 0.068766 | 0.070762 | 0.072734 | 0.073834 | 0.076759 | 0.081258 | 0.073722 | 0.069967 | 0.066909
3 | 0.51372 | 0.48656 | 0.44695 | 0.4621 | 0.44755 | 0.45181 | 0.63532 | 0.77977 | 0.81686 | 0.7682 | 0.74906 | 0.80579 | 0.84578 | 0.79237 | 0.72461 | 0.68789 | 0.69579 | 0.68195 | 0.65918 | 0.7141 | 0.75164 | 0.6981 | 0.6367 | 0.54179
4 | 0.17862 | 0.16029 | 0.13414 | 0.13027 | 0.11315 | 0.1011 | 0.17702 | 0.22006 | 0.26379 | 0.27335 | 0.26382 | 0.23885 | 0.27554 | 0.2747 | 0.25501 | 0.2364 | 0.20398 | 0.20115 | 0.2322 | 0.26201 | 0.30651 | 0.2849 | 0.26503 | 0.21952
5 | 0.25499 | 0.23201 | 0.21401 | 0.20834 | 0.21383 | 0.21208 | 0.23635 | 0.25924 | 0.28561 | 0.29533 | 0.31488 | 0.33336 | 0.34346 | 0.33098 | 0.31969 | 0.31587 | 0.31331 | 0.31472 | 0.31611 | 0.31961 | 0.35274 | 0.33437 | 0.32951 | 0.29501
6 | 0.096557 | 0.093092 | 0.086351 | 0.089561 | 0.090965 | 0.090621 | 0.099088 | 0.12018 | 0.12542 | 0.12499 | 0.12492 | 0.13191 | 0.13065 | 0.12587 | 0.11862 | 0.11447 | 0.11919 | 0.11678 | 0.10918 | 0.11001 | 0.11515 | 0.10484 | 0.099513 | 0.099744
7 | 0.26082 | 0.23768 | 0.23057 | 0.23382 | 0.22355 | 0.23906 | 0.30756 | 0.33112 | 0.38087 | 0.40263 | 0.39898 | 0.41683 | 0.40721 | 0.42025 | 0.41421 | 0.3865 | 0.38771 | 0.37904 | 0.37251 | 0.37351 | 0.38012 | 0.31871 | 0.31967 | 0.28139
8 | 0.088494 | 0.083956 | 0.080199 | 0.078928 | 0.079562 | 0.084093 | 0.13639 | 0.15592 | 0.16727 | 0.16558 | 0.17212 | 0.1828 | 0.18236 | 0.1718 | 0.15044 | 0.14391 | 0.13481 | 0.13424 | 0.1304 | 0.13331 | 0.12963 | 0.11311 | 0.10108 | 0.093653
9 | 0.17113 | 0.16047 | 0.15392 | 0.14436 | 0.14347 | 0.13822 | 0.14109 | 0.14102 | 0.1223 | 0.12807 | 0.14057 | 0.15746 | 0.16602 | 0.1682 | 0.16394 | 0.17024 | 0.16745 | 0.16794 | 0.16339 | 0.17207 | 0.18247 | 0.16873 | 0.15693 | 0.16913
10 | 0.073633 | 0.068847 | 0.065937 | 0.066135 | 0.065014 | 0.065739 | 0.078225 | 0.086046 | 0.091875 | 0.09584 | 0.093325 | 0.096873 | 0.10152 | 0.099678 | 0.097246 | 0.090281 | 0.086688 | 0.087917 | 0.08838 | 0.093509 | 0.10149 | 0.091849 | 0.087689 | 0.078233
11 | 0.019699 | 0.018465 | 0.017095 | 0.016451 | 0.015773 | 0.016308 | 0.019574 | 0.018982 | 0.020518 | 0.021834 | 0.022701 | 0.023364 | 0.023418 | 0.023529 | 0.022358 | 0.021194 | 0.020391 | 0.022812 | 0.022984 | 0.023222 | 0.026188 | 0.022959 | 0.024181 | 0.022075
12 | 0.3823 | 0.38832 | 0.41243 | 0.37594 | 0.36769 | 0.35358 | 0.36233 | 0.37792 | 0.33586 | 0.25877 | 0.35646 | 0.39327 | 0.3941 | 0.4122 | 0.32905 | 0.43686 | 0.39647 | 0.38984 | 0.39032 | 0.42592 | 0.46909 | 0.46338 | 0.472 | 0.47987
13 | 0.42561 | 0.42117 | 0.41347 | 0.41037 | 0.40574 | 0.41299 | 0.47682 | 0.49474 | 0.52711 | 0.50238 | 0.50469 | 0.5088 | 0.52638 | 0.5233 | 0.51224 | 0.50826 | 0.51245 | 0.5203 | 0.49593 | 0.50079 | 0.50618 | 0.47531 | 0.42831 | 0.43079
14 | 0.62962 | 0.62433 | 0.59981 | 0.588 | 0.57996 | 0.58504 | 0.58408 | 0.69274 | 0.74464 | 0.73642 | 0.72242 | 0.73193 | 0.76088 | 0.75083 | 0.69412 | 0.71502 | 0.71864 | 0.70097 | 0.66118 | 0.65092 | 0.65146 | 0.64141 | 0.6092 | 0.59398
15 | 0.033214 | 0.031777 | 0.030186 | 0.027642 | 0.025948 | 0.026499 | 0.028712 | 0.033826 | 0.036804 | 0.039482 | 0.035681 | 0.037575 | 0.038004 | 0.037994 | 0.033102 | 0.034383 | 0.035381 | 0.036367 | 0.036917 | 0.03838 | 0.040629 | 0.036861 | 0.034984 | 0.033455

## Pc, Summer, S3
LoadID | 0 | 1 | 2 | 3 | 4 | 5 | 6 | 7 | 8 | 9 | 10 | 11 | 12 | 13 | 14 | 15 | 16 | 17 | 18 | 19 | 20 | 21 | 22 | 23
1 | 0.1205 | 0.11926 | 0.11494 | 0.11284 | 0.11209 | 0.1137 | 0.11277 | 0.13784 | 0.14831 | 0.14638 | 0.14395 | 0.14572 | 0.15112 | 0.14822 | 0.13675 | 0.14096 | 0.14258 | 0.13786 | 0.13087 | 0.12922 | 0.12883 | 0.12738 | 0.11772 | 0.11382
2 | 0.066428 | 0.063553 | 0.060373 | 0.055284 | 0.051896 | 0.052999 | 0.057424 | 0.067652 | 0.073607 | 0.078964 | 0.071362 | 0.075149 | 0.076008 | 0.075988 | 0.066204 | 0.068766 | 0.070762 | 0.072734 | 0.073834 | 0.076759 | 0.081258 | 0.073722 | 0.069967 | 0.066909
3 | 0.51372 | 0.48656 | 0.44695 | 0.4621 | 0.44755 | 0.45181 | 0.63532 | 0.77977 | 0.81686 | 0.7682 | 0.74906 | 0.80579 | 0.84578 | 0.79237 | 0.72461 | 0.68789 | 0.69579 | 0.68195 | 0.65918 | 0.7141 | 0.75164 | 0.6981 | 0.6367 | 0.54179
4 | 0.17862 | 0.16029 | 0.13414 | 0.13027 | 0.11315 | 0.1011 | 0.17702 | 0.22006 | 0.26379 | 0.27335 | 0.26382 | 0.23885 | 0.27554 | 0.2747 | 0.25501 | 0.2364 | 0.20398 | 0.20115 | 0.2322 | 0.26201 | 0.30651 | 0.2849 | 0.26503 | 0.21952
5 | 0.25499 | 0.23201 | 0.21401 | 0.20834 | 0.21383 | 0.21208 | 0.23635 | 0.25924 | 0.28561 | 0.29533 | 0.31488 | 0.33336 | 0.34346 | 0.33098 | 0.31969 | 0.31587 | 0.31331 | 0.31472 | 0.31611 | 0.31961 | 0.35274 | 0.33437 | 0.32951 | 0.29501
6 | 0.096557 | 0.093092 | 0.086351 | 0.089561 | 0.090965 | 0.090621 | 0.099088 | 0.12018 | 0.12542 | 0.12499 | 0.12492 | 0.13191 | 0.13065 | 0.12587 | 0.11862 | 0.11447 | 0.11919 | 0.11678 | 0.10918 | 0.11001 | 0.11515 | 0.10484 | 0.099513 | 0.099744
7 | 0.26082 | 0.23768 | 0.23057 | 0.23382 | 0.22355 | 0.23906 | 0.30756 | 0.33112 | 0.38087 | 0.40263 | 0.39898 | 0.41683 | 0.40721 | 0.42025 | 0.41421 | 0.3865 | 0.38771 | 0.37904 | 0.37251 | 0.37351 | 0.38012 | 0.31871 | 0.31967 | 0.28139
8 | 0.088494 | 0.083956 | 0.080199 | 0.078928 | 0.079562 | 0.084093 | 0.13639 | 0.15592 | 0.16727 | 0.16558 | 0.17212 | 0.1828 | 0.18236 | 0.1718 | 0.15044 | 0.14391 | 0.13481 | 0.13424 | 0.1304 | 0.13331 | 0.12963 | 0.11311 | 0.10108 | 0.093653
9 | 0.17113 | 0.16047 | 0.15392 | 0.14436 | 0.14347 | 0.13822 | 0.14109 | 0.14102 | 0.1223 | 0.12807 | 0.14057 | 0.15746 | 0.16602 | 0.1682 | 0.16394 | 0.17024 | 0.16745 | 0.16794 | 0.16339 | 0.17207 | 0.18247 | 0.16873 | 0.15693 | 0.16913
10 | 0.073633 | 0.068847 | 0.065937 | 0.066135 | 0.065014 | 0.065739 | 0.078225 | 0.086046 | 0.091875 | 0.09584 | 0.093325 | 0.096873 | 0.10152 | 0.099678 | 0.097246 | 0.090281 | 0.086688 | 0.087917 | 0.08838 | 0.093509 | 0.10149 | 0.091849 | 0.087689 | 0.078233
11 | 0.019699 | 0.018465 | 0.017095 | 0.016451 | 0.015773 | 0.016308 | 0.019574 | 0.018982 | 0.020518 | 0.021834 | 0.022701 | 0.023364 | 0.023418 | 0.023529 | 0.022358 | 0.021194 | 0.020391 | 0.022812 | 0.022984 | 0.023222 | 0.026188 | 0.022959 | 0.024181 | 0.022075
12 | 0.3823 | 0.38832 | 0.41243 | 0.37594 | 0.36769 | 0.35358 | 0.36233 | 0.37792 | 0.33586 | 0.25877 | 0.35646 | 0.39327 | 0.3941 | 0.4122 | 0.32905 | 0.43686 | 0.39647 | 0.38984 | 0.39032 | 0.42592 | 0.46909 | 0.46338 | 0.472 | 0.47987
13 | 0.42561 | 0.42117 | 0.41347 | 0.41037 | 0.40574 | 0.41299 | 0.47682 | 0.49474 | 0.52711 | 0.50238 | 0.50469 | 0.5088 | 0.52638 | 0.5233 | 0.51224 | 0.50826 | 0.51245 | 0.5203 | 0.49593 | 0.50079 | 0.50618 | 0.47531 | 0.42831 | 0.43079
14 | 0.62962 | 0.62433 | 0.59981 | 0.588 | 0.57996 | 0.58504 | 0.58408 | 0.69274 | 0.74464 | 0.73642 | 0.72242 | 0.73193 | 0.76088 | 0.75083 | 0.69412 | 0.71502 | 0.71864 | 0.70097 | 0.66118 | 0.65092 | 0.65146 | 0.64141 | 0.6092 | 0.59398
15 | 0.033214 | 0.031777 | 0.030186 | 0.027642 | 0.025948 | 0.026499 | 0.028712 | 0.033826 | 0.036804 | 0.039482 | 0.035681 | 0.037575 | 0.038004 | 0.037994 | 0.033102 | 0.034383 | 0.035381 | 0.036367 | 0.036917 | 0.03838 | 0.040629 | 0.036861 | 0.034984 | 0.033455

## Pc, Summer, S4
LoadID | 0 | 1 | 2 | 3 | 4 | 5 | 6 | 7 | 8 | 9 | 10 | 11 | 12 | 13 | 14 | 15 | 16 | 17 | 18 | 19 | 20 | 21 | 22 | 23
1 | 0.12291 | 0.12165 | 0.11724 | 0.1151 | 0.11434 | 0.11597 | 0.11502 | 0.1406 | 0.15128 | 0.14931 | 0.14683 | 0.14864 | 0.15414 | 0.15118 | 0.13948 | 0.14378 | 0.14543 | 0.14062 | 0.13348 | 0.13181 | 0.13141 | 0.12993 | 0.12007 | 0.1161
2 | 0.067539 | 0.0646 | 0.061379 | 0.056199 | 0.052778 | 0.053926 | 0.05841 | 0.068977 | 0.075055 | 0.080508 | 0.072768 | 0.076626 | 0.077486 | 0.07743 | 0.067445 | 0.07006 | 0.072131 | 0.074096 | 0.075255 | 0.078256 | 0.082824 | 0.07516 | 0.071202 | 0.068048
3 | 0.52318 | 0.49545 | 0.45514 | 0.47063 | 0.45591 | 0.46035 | 0.64742 | 0.79526 | 0.83311 | 0.78343 | 0.76397 | 0.82181 | 0.86253 | 0.80793 | 0.73879 | 0.70134 | 0.70953 | 0.69523 | 0.67216 | 0.72824 | 0.76646 | 0.71192 | 0.64882 | 0.55188
4 | 0.18057 | 0.16181 | 0.13531 | 0.13145 | 0.11425 | 0.10213 | 0.17934 | 0.22425 | 0.26888 | 0.27855 | 0.26894 | 0.24343 | 0.28074 | 0.27961 | 0.25948 | 0.24051 | 0.20772 | 0.20448 | 0.23644 | 0.26696 | 0.31221 | 0.29032 | 0.2691 | 0.22242
5 | 0.25965 | 0.2362 | 0.21789 | 0.21213 | 0.2178 | 0.21606 | 0.24075 | 0.26437 | 0.29128 | 0.30116 | 0.32113 | 0.33997 | 0.35024 | 0.33744 | 0.32592 | 0.32203 | 0.31948 | 0.32082 | 0.32232 | 0.32592 | 0.35967 | 0.34099 | 0.33577 | 0.30051
6 | 0.098379 | 0.094841 | 0.087977 | 0.091257 | 0.092707 | 0.092368 | 0.10099 | 0.12257 | 0.12791 | 0.12747 | 0.12741 | 0.13453 | 0.13324 | 0.12835 | 0.12096 | 0.11671 | 0.12155 | 0.11907 | 0.11134 | 0.11219 | 0.11743 | 0.10692 | 0.10142 | 0.10164
7 | 0.26549 | 0.24187 | 0.23468 | 0.23802 | 0.22763 | 0.24351 | 0.31331 | 0.33768 | 0.38843 | 0.41059 | 0.40691 | 0.4251 | 0.41525 | 0.42846 | 0.42228 | 0.39402 | 0.39535 | 0.38639 | 0.37982 | 0.38088 | 0.38757 | 0.325 | 0.32565 | 0.28652
8 | 0.089993 | 0.085354 | 0.081552 | 0.080268 | 0.080959 | 0.085609 | 0.13892 | 0.159 | 0.17059 | 0.16884 | 0.17553 | 0.18642 | 0.18595 | 0.17514 | 0.15334 | 0.14668 | 0.13745 | 0.13681 | 0.13294 | 0.13593 | 0.13215 | 0.11533 | 0.10289 | 0.095277
9 | 0.17401 | 0.16312 | 0.1565 | 0.14677 | 0.14595 | 0.14066 | 0.1435 | 0.14377 | 0.12468 | 0.13054 | 0.14333 | 0.16054 | 0.16923 | 0.17137 | 0.16702 | 0.17344 | 0.17068 | 0.17107 | 0.16652 | 0.17542 | 0.18598 | 0.17201 | 0.15966 | 0.17202
10 | 0.074943 | 0.070055 | 0.067105 | 0.067315 | 0.066197 | 0.066955 | 0.079668 | 0.087746 | 0.093694 | 0.09773 | 0.095176 | 0.098791 | 0.10351 | 0.10161 | 0.099128 | 0.092025 | 0.088387 | 0.089605 | 0.090106 | 0.09535 | 0.10348 | 0.093659 | 0.089319 | 0.079648
11 | 0.019984 | 0.018722 | 0.017336 | 0.016685 | 0.01601 | 0.016568 | 0.019884 | 0.019347 | 0.020916 | 0.022253 | 0.023144 | 0.023818 | 0.023865 | 0.023961 | 0.022764 | 0.021577 | 0.020776 | 0.023222 | 0.023416 | 0.023668 | 0.026682 | 0.0234 | 0.024583 | 0.022417
12 | 0.38951 | 0.39564 | 0.42028 | 0.38308 | 0.37473 | 0.36038 | 0.36925 | 0.38542 | 0.34253 | 0.26387 | 0.36355 | 0.40108 | 0.4019 | 0.42029 | 0.33546 | 0.44543 | 0.40431 | 0.39745 | 0.39802 | 0.43436 | 0.47835 | 0.47258 | 0.48111 | 0.48907
13 | 0.43385 | 0.42931 | 0.42149 | 0.41833 | 0.41366 | 0.42109 | 0.48615 | 0.5046 | 0.53763 | 0.51239 | 0.51475 | 0.51894 | 0.53685 | 0.53367 | 0.52238 | 0.51833 | 0.52264 | 0.53059 | 0.50578 | 0.51076 | 0.51623 | 0.48478 | 0.43667 | 0.43916
14 | 0.64167 | 0.63626 | 0.6113 | 0.59929 | 0.59117 | 0.59641 | 0.59535 | 0.70652 | 0.75947 | 0.75106 | 0.73682 | 0.74651 | 0.77599 | 0.76565 | 0.7078 | 0.72911 | 0.7329 | 0.71476 | 0.67427 | 0.66384 | 0.66434 | 0.65415 | 0.62098 | 0.60536
15 | 0.03377 | 0.0323 | 0.03069 | 0.0281 | 0.026389 | 0.026963 | 0.029205 | 0.034489 | 0.037527 | 0.040254 | 0.036384 | 0.038313 | 0.038743 | 0.038715 | 0.033723 | 0.03503 | 0.036066 | 0.037048 | 0.037628 | 0.039128 | 0.041412 | 0.03758 | 0.035601 | 0.034024

## Pc, Summer, S5
LoadID | 0 | 1 | 2 | 3 | 4 | 5 | 6 | 7 | 8 | 9 | 10 | 11 | 12 | 13 | 14 | 15 | 16 | 17 | 18 | 19 | 20 | 21 | 22 | 23
1 | 0.12291 | 0.12165 | 0.11724 | 0.1151 | 0.11434 | 0.11597 | 0.11502 | 0.1406 | 0.15128 | 0.14931 | 0.14683 | 0.14864 | 0.15414 | 0.15118 | 0.13948 | 0.14378 | 0.14543 | 0.14062 | 0.13348 | 0.13181 | 0.13141 | 0.12993 | 0.12007 | 0.1161
2 | 0.067539 | 0.0646 | 0.061379 | 0.056199 | 0.052778 | 0.053926 | 0.05841 | 0.068977 | 0.075055 | 0.080508 | 0.072768 | 0.076626 | 0.077486 | 0.07743 | 0.067445 | 0.07006 | 0.072131 | 0.074096 | 0.075255 | 0.078256 | 0.082824 | 0.07516 | 0.071202 | 0.068048
3 | 0.52318 | 0.49545 | 0.45514 | 0.47063 | 0.45591 | 0.46035 | 0.64742 | 0.79526 | 0.83311 | 0.78343 | 0.76397 | 0.82181 | 0.86253 | 0.80793 | 0.73879 | 0.70134 | 0.70953 | 0.69523 | 0.67216 | 0.72824 | 0.76646 | 0.71192 | 0.64882 | 0.55188
4 | 0.18057 | 0.16181 | 0.13531 | 0.13145 | 0.11425 | 0.10213 | 0.17934 | 0.22425 | 0.26888 | 0.27855 | 0.26894 | 0.24343 | 0.28074 | 0.27961 | 0.25948 | 0.24051 | 0.20772 | 0.20448 | 0.23644 | 0.26696 | 0.31221 | 0.29032 | 0.2691 | 0.22242
5 | 0.25965 | 0.2362 | 0.21789 | 0.21213 | 0.2178 | 0.21606 | 0.24075 | 0.26437 | 0.29128 | 0.30116 | 0.32113 | 0.33997 | 0.35024 | 0.33744 | 0.32592 | 0.32203 | 0.31948 | 0.32082 | 0.32232 | 0.32592 | 0.35967 | 0.34099 | 0.33577 | 0.30051
6 | 0.098379 | 0.094841 | 0.087977 | 0.091257 | 0.092707 | 0.092368 | 0.10099 | 0.12257 | 0.12791 | 0.12747 | 0.12741 | 0.13453 | 0.13324 | 0.12835 | 0.12096 | 0.11671 | 0.12155 | 0.11907 | 0.11134 | 0.11219 | 0.11743 | 0.10692 | 0.10142 | 0.10164
7 | 0.26549 | 0.24187 | 0.23468 | 0.23802 | 0.22763 | 0.24351 | 0.31331 | 0.33768 | 0.38843 | 0.41059 | 0.40691 | 0.4251 | 0.41525 | 0.42846 | 0.42228 | 0.39402 | 0.39535 | 0.38639 | 0.37982 | 0.38088 | 0.38757 | 0.325 | 0.32565 | 0.28652
8 | 0.089993 | 0.085354 | 0.081552 | 0.080268 | 0.080959 | 0.085609 | 0.13892 | 0.159 | 0.17059 | 0.16884 | 0.17553 | 0.18642 | 0.18595 | 0.17514 | 0.15334 | 0.14668 | 0.13745 | 0.13681 | 0.13294 | 0.13593 | 0.13215 | 0.11533 | 0.10289 | 0.095277
9 | 0.17401 | 0.16312 | 0.1565 | 0.14677 | 0.14595 | 0.14066 | 0.1435 | 0.14377 | 0.12468 | 0.13054 | 0.14333 | 0.16054 | 0.16923 | 0.17137 | 0.16702 | 0.17344 | 0.17068 | 0.17107 | 0.16652 | 0.17542 | 0.18598 | 0.17201 | 0.15966 | 0.17202
10 | 0.074943 | 0.070055 | 0.067105 | 0.067315 | 0.066197 | 0.066955 | 0.079668 | 0.087746 | 0.093694 | 0.09773 | 0.095176 | 0.098791 | 0.10351 | 0.10161 | 0.099128 | 0.092025 | 0.088387 | 0.089605 | 0.090106 | 0.09535 | 0.10348 | 0.093659 | 0.089319 | 0.079648
11 | 0.019984 | 0.018722 | 0.017336 | 0.016685 | 0.01601 | 0.016568 | 0.019884 | 0.019347 | 0.020916 | 0.022253 | 0.023144 | 0.023818 | 0.023865 | 0.023961 | 0.022764 | 0.021577 | 0.020776 | 0.023222 | 0.023416 | 0.023668 | 0.026682 | 0.0234 | 0.024583 | 0.022417
12 | 0.38951 | 0.39564 | 0.42028 | 0.38308 | 0.37473 | 0.36038 | 0.36925 | 0.38542 | 0.34253 | 0.26387 | 0.36355 | 0.40108 | 0.4019 | 0.42029 | 0.33546 | 0.44543 | 0.40431 | 0.39745 | 0.39802 | 0.43436 | 0.47835 | 0.47258 | 0.48111 | 0.48907
13 | 0.43385 | 0.42931 | 0.42149 | 0.41833 | 0.41366 | 0.42109 | 0.48615 | 0.5046 | 0.53763 | 0.51239 | 0.51475 | 0.51894 | 0.53685 | 0.53367 | 0.52238 | 0.51833 | 0.52264 | 0.53059 | 0.50578 | 0.51076 | 0.51623 | 0.48478 | 0.43667 | 0.43916
14 | 0.64167 | 0.63626 | 0.6113 | 0.59929 | 0.59117 | 0.59641 | 0.59535 | 0.70652 | 0.75947 | 0.75106 | 0.73682 | 0.74651 | 0.77599 | 0.76565 | 0.7078 | 0.72911 | 0.7329 | 0.71476 | 0.67427 | 0.66384 | 0.66434 | 0.65415 | 0.62098 | 0.60536
15 | 0.03377 | 0.0323 | 0.03069 | 0.0281 | 0.026389 | 0.026963 | 0.029205 | 0.034489 | 0.037527 | 0.040254 | 0.036384 | 0.038313 | 0.038743 | 0.038715 | 0.033723 | 0.03503 | 0.036066 | 0.037048 | 0.037628 | 0.039128 | 0.041412 | 0.03758 | 0.035601 | 0.034024

## Pc, Summer, S6
LoadID | 0 | 1 | 2 | 3 | 4 | 5 | 6 | 7 | 8 | 9 | 10 | 11 | 12 | 13 | 14 | 15 | 16 | 17 | 18 | 19 | 20 | 21 | 22 | 23
1 | 0.12291 | 0.12165 | 0.11724 | 0.1151 | 0.11434 | 0.11597 | 0.11502 | 0.1406 | 0.15128 | 0.14931 | 0.14683 | 0.14864 | 0.15414 | 0.15118 | 0.13948 | 0.14378 | 0.14543 | 0.14062 | 0.13348 | 0.13181 | 0.13141 | 0.12993 | 0.12007 | 0.1161
2 | 0.067539 | 0.0646 | 0.061379 | 0.056199 | 0.052778 | 0.053926 | 0.05841 | 0.068977 | 0.075055 | 0.080508 | 0.072768 | 0.076626 | 0.077486 | 0.07743 | 0.067445 | 0.07006 | 0.072131 | 0.074096 | 0.075255 | 0.078256 | 0.082824 | 0.07516 | 0.071202 | 0.068048
3 | 0.52318 | 0.49545 | 0.45514 | 0.47063 | 0.45591 | 0.46035 | 0.64742 | 0.79526 | 0.83311 | 0.78343 | 0.76397 | 0.82181 | 0.86253 | 0.80793 | 0.73879 | 0.70134 | 0.70953 | 0.69523 | 0.67216 | 0.72824 | 0.76646 | 0.71192 | 0.64882 | 0.55188
4 | 0.18057 | 0.16181 | 0.13531 | 0.13145 | 0.11425 | 0.10213 | 0.17934 | 0.22425 | 0.26888 | 0.27855 | 0.26894 | 0.24343 | 0.28074 | 0.27961 | 0.25948 | 0.24051 | 0.20772 | 0.20448 | 0.23644 | 0.26696 | 0.31221 | 0.29032 | 0.2691 | 0.22242
5 | 0.25965 | 0.2362 | 0.21789 | 0.21213 | 0.2178 | 0.21606 | 0.24075 | 0.26437 | 0.29128 | 0.30116 | 0.32113 | 0.33997 | 0.35024 | 0.33744 | 0.32592 | 0.32203 | 0.31948 | 0.32082 | 0.32232 | 0.32592 | 0.35967 | 0.34099 | 0.33577 | 0.30051
6 | 0.098379 | 0.094841 | 0.087977 | 0.091257 | 0.092707 | 0.092368 | 0.10099 | 0.12257 | 0.12791 | 0.12747 | 0.12741 | 0.13453 | 0.13324 | 0.12835 | 0.12096 | 0.11671 | 0.12155 | 0.11907 | 0.11134 | 0.11219 | 0.11743 | 0.10692 | 0.10142 | 0.10164
7 | 0.26549 | 0.24187 | 0.23468 | 0.23802 | 0.22763 | 0.24351 | 0.31331 | 0.33768 | 0.38843 | 0.41059 | 0.40691 | 0.4251 | 0.41525 | 0.42846 | 0.42228 | 0.39402 | 0.39535 | 0.38639 | 0.37982 | 0.38088 | 0.38757 | 0.325 | 0.32565 | 0.28652
8 | 0.089993 | 0.085354 | 0.081552 | 0.080268 | 0.080959 | 0.085609 | 0.13892 | 0.159 | 0.17059 | 0.16884 | 0.17553 | 0.18642 | 0.18595 | 0.17514 | 0.15334 | 0.14668 | 0.13745 | 0.13681 | 0.13294 | 0.13593 | 0.13215 | 0.11533 | 0.10289 | 0.095277
9 | 0.17401 | 0.16312 | 0.1565 | 0.14677 | 0.14595 | 0.14066 | 0.1435 | 0.14377 | 0.12468 | 0.13054 | 0.14333 | 0.16054 | 0.16923 | 0.17137 | 0.16702 | 0.17344 | 0.17068 | 0.17107 | 0.16652 | 0.17542 | 0.18598 | 0.17201 | 0.15966 | 0.17202
10 | 0.074943 | 0.070055 | 0.067105 | 0.067315 | 0.066197 | 0.066955 | 0.079668 | 0.087746 | 0.093694 | 0.09773 | 0.095176 | 0.098791 | 0.10351 | 0.10161 | 0.099128 | 0.092025 | 0.088387 | 0.089605 | 0.090106 | 0.09535 | 0.10348 | 0.093659 | 0.089319 | 0.079648
11 | 0.019984 | 0.018722 | 0.017336 | 0.016685 | 0.01601 | 0.016568 | 0.019884 | 0.019347 | 0.020916 | 0.022253 | 0.023144 | 0.023818 | 0.023865 | 0.023961 | 0.022764 | 0.021577 | 0.020776 | 0.023222 | 0.023416 | 0.023668 | 0.026682 | 0.0234 | 0.024583 | 0.022417
12 | 0.38951 | 0.39564 | 0.42028 | 0.38308 | 0.37473 | 0.36038 | 0.36925 | 0.38542 | 0.34253 | 0.26387 | 0.36355 | 0.40108 | 0.4019 | 0.42029 | 0.33546 | 0.44543 | 0.40431 | 0.39745 | 0.39802 | 0.43436 | 0.47835 | 0.47258 | 0.48111 | 0.48907
13 | 0.43385 | 0.42931 | 0.42149 | 0.41833 | 0.41366 | 0.42109 | 0.48615 | 0.5046 | 0.53763 | 0.51239 | 0.51475 | 0.51894 | 0.53685 | 0.53367 | 0.52238 | 0.51833 | 0.52264 | 0.53059 | 0.50578 | 0.51076 | 0.51623 | 0.48478 | 0.43667 | 0.43916
14 | 0.64167 | 0.63626 | 0.6113 | 0.59929 | 0.59117 | 0.59641 | 0.59535 | 0.70652 | 0.75947 | 0.75106 | 0.73682 | 0.74651 | 0.77599 | 0.76565 | 0.7078 | 0.72911 | 0.7329 | 0.71476 | 0.67427 | 0.66384 | 0.66434 | 0.65415 | 0.62098 | 0.60536
15 | 0.03377 | 0.0323 | 0.03069 | 0.0281 | 0.026389 | 0.026963 | 0.029205 | 0.034489 | 0.037527 | 0.040254 | 0.036384 | 0.038313 | 0.038743 | 0.038715 | 0.033723 | 0.03503 | 0.036066 | 0.037048 | 0.037628 | 0.039128 | 0.041412 | 0.03758 | 0.035601 | 0.034024

## Pc, Summer, S7
LoadID | 0 | 1 | 2 | 3 | 4 | 5 | 6 | 7 | 8 | 9 | 10 | 11 | 12 | 13 | 14 | 15 | 16 | 17 | 18 | 19 | 20 | 21 | 22 | 23
1 | 0.11688 | 0.11568 | 0.11149 | 0.10946 | 0.10873 | 0.11029 | 0.10939 | 0.13371 | 0.14386 | 0.14199 | 0.13964 | 0.14135 | 0.14659 | 0.14377 | 0.13265 | 0.13673 | 0.13831 | 0.13373 | 0.12694 | 0.12534 | 0.12496 | 0.12356 | 0.11419 | 0.11041
2 | 0.06476 | 0.061983 | 0.058863 | 0.053911 | 0.050573 | 0.051607 | 0.055944 | 0.065665 | 0.071436 | 0.07665 | 0.069253 | 0.072934 | 0.073791 | 0.073825 | 0.064343 | 0.066826 | 0.068708 | 0.070692 | 0.071701 | 0.074514 | 0.078908 | 0.071565 | 0.068116 | 0.0652
3 | 0.49953 | 0.47322 | 0.43467 | 0.44931 | 0.435 | 0.439 | 0.61718 | 0.75654 | 0.7925 | 0.74536 | 0.72671 | 0.78177 | 0.82064 | 0.76904 | 0.70334 | 0.66772 | 0.67517 | 0.66201 | 0.63972 | 0.69289 | 0.72942 | 0.67736 | 0.61853 | 0.52665
4 | 0.1757 | 0.15801 | 0.13237 | 0.1285 | 0.11151 | 0.099558 | 0.17353 | 0.21378 | 0.25615 | 0.26555 | 0.25614 | 0.23198 | 0.26775 | 0.26733 | 0.24829 | 0.23023 | 0.19838 | 0.19617 | 0.22585 | 0.25458 | 0.29798 | 0.27676 | 0.25894 | 0.21518
5 | 0.24799 | 0.22573 | 0.20819 | 0.20266 | 0.20788 | 0.20612 | 0.22975 | 0.25155 | 0.27712 | 0.28657 | 0.3055 | 0.32344 | 0.33328 | 0.32128 | 0.31035 | 0.30664 | 0.30405 | 0.30555 | 0.30679 | 0.31014 | 0.34233 | 0.32445 | 0.32012 | 0.28676
6 | 0.093823 | 0.090467 | 0.083911 | 0.087017 | 0.088353 | 0.088002 | 0.096237 | 0.11659 | 0.12167 | 0.12126 | 0.12119 | 0.12797 | 0.12676 | 0.12215 | 0.11513 | 0.11109 | 0.11565 | 0.11334 | 0.10595 | 0.10674 | 0.11174 | 0.10172 | 0.096651 | 0.096901
7 | 0.25381 | 0.23139 | 0.2244 | 0.22752 | 0.21743 | 0.23238 | 0.29894 | 0.3213 | 0.36954 | 0.39068 | 0.38709 | 0.40443 | 0.39515 | 0.40794 | 0.40209 | 0.37521 | 0.37625 | 0.36802 | 0.36154 | 0.36245 | 0.36893 | 0.30929 | 0.31069 | 0.27369
8 | 0.086246 | 0.081857 | 0.07817 | 0.076917 | 0.077468 | 0.081818 | 0.1326 | 0.15129 | 0.1623 | 0.16068 | 0.167 | 0.17737 | 0.17697 | 0.16679 | 0.14608 | 0.13974 | 0.13085 | 0.13039 | 0.12659 | 0.12938 | 0.12585 | 0.10979 | 0.098355 | 0.091216
9 | 0.16681 | 0.1565 | 0.15006 | 0.14074 | 0.13975 | 0.13457 | 0.13746 | 0.1369 | 0.11872 | 0.12436 | 0.13643 | 0.15283 | 0.1612 | 0.16345 | 0.15934 | 0.16544 | 0.16259 | 0.16325 | 0.1587 | 0.16706 | 0.17722 | 0.1638 | 0.15284 | 0.1648
10 | 0.071668 | 0.067034 | 0.064185 | 0.064365 | 0.063239 | 0.063916 | 0.076061 | 0.083496 | 0.089147 | 0.093006 | 0.090549 | 0.093997 | 0.098518 | 0.096775 | 0.094422 | 0.087664 | 0.084139 | 0.085384 | 0.08579 | 0.090747 | 0.098516 | 0.089135 | 0.085243 | 0.076109
11 | 0.019271 | 0.018079 | 0.016732 | 0.0161 | 0.015416 | 0.015918 | 0.019108 | 0.018433 | 0.019921 | 0.021206 | 0.022036 | 0.022683 | 0.022747 | 0.022881 | 0.021749 | 0.020619 | 0.019814 | 0.022198 | 0.022335 | 0.022555 | 0.025446 | 0.022297 | 0.02358 | 0.021562
12 | 0.37148 | 0.37735 | 0.40066 | 0.36523 | 0.35713 | 0.34337 | 0.35194 | 0.36667 | 0.32586 | 0.25111 | 0.34583 | 0.38155 | 0.38241 | 0.40007 | 0.31943 | 0.424 | 0.38471 | 0.37842 | 0.37878 | 0.41326 | 0.45519 | 0.44959 | 0.45833 | 0.46607
13 | 0.41324 | 0.40895 | 0.40145 | 0.39841 | 0.39386 | 0.40085 | 0.46282 | 0.47995 | 0.51135 | 0.48738 | 0.48958 | 0.49359 | 0.51067 | 0.50774 | 0.49703 | 0.49317 | 0.49716 | 0.50486 | 0.48116 | 0.48584 | 0.4911 | 0.46112 | 0.41577 | 0.41824
14 | 0.61154 | 0.60644 | 0.58257 | 0.57108 | 0.56315 | 0.56799 | 0.56716 | 0.67206 | 0.7224 | 0.71447 | 0.70083 | 0.71007 | 0.73821 | 0.7286 | 0.67361 | 0.69387 | 0.69725 | 0.68029 | 0.64155 | 0.63154 | 0.63213 | 0.6223 | 0.59155 | 0.57691
15 | 0.03238 | 0.030992 | 0.029431 | 0.026956 | 0.025286 | 0.025804 | 0.027972 | 0.032832 | 0.035718 | 0.038325 | 0.034626 | 0.036467 | 0.036896 | 0.036913 | 0.032171 | 0.033413 | 0.034354 | 0.035346 | 0.03585 | 0.037257 | 0.039454 | 0.035782 | 0.034058 | 0.0326

## Pc, Summer, S8
LoadID | 0 | 1 | 2 | 3 | 4 | 5 | 6 | 7 | 8 | 9 | 10 | 11 | 12 | 13 | 14 | 15 | 16 | 17 | 18 | 19 | 20 | 21 | 22 | 23
1 | 0.11688 | 0.11568 | 0.11149 | 0.10946 | 0.10873 | 0.11029 | 0.10939 | 0.13371 | 0.14386 | 0.14199 | 0.13964 | 0.14135 | 0.14659 | 0.14377 | 0.13265 | 0.13673 | 0.13831 | 0.13373 | 0.12694 | 0.12534 | 0.12496 | 0.12356 | 0.11419 | 0.11041
2 | 0.06476 | 0.061983 | 0.058863 | 0.053911 | 0.050573 | 0.051607 | 0.055944 | 0.065665 | 0.071436 | 0.07665 | 0.069253 | 0.072934 | 0.073791 | 0.073825 | 0.064343 | 0.066826 | 0.068708 | 0.070692 | 0.071701 | 0.074514 | 0.078908 | 0.071565 | 0.068116 | 0.0652
3 | 0.49953 | 0.47322 | 0.43467 | 0.44931 | 0.435 | 0.439 | 0.61718 | 0.75654 | 0.7925 | 0.74536 | 0.72671 | 0.78177 | 0.82064 | 0.76904 | 0.70334 | 0.66772 | 0.67517 | 0.66201 | 0.63972 | 0.69289 | 0.72942 | 0.67736 | 0.61853 | 0.52665
4 | 0.1757 | 0.15801 | 0.13237 | 0.1285 | 0.11151 | 0.099558 | 0.17353 | 0.21378 | 0.25615 | 0.26555 | 0.25614 | 0.23198 | 0.26775 | 0.26733 | 0.24829 | 0.23023 | 0.19838 | 0.19617 | 0.22585 | 0.25458 | 0.29798 | 0.27676 | 0.25894 | 0.21518
5 | 0.24799 | 0.22573 | 0.20819 | 0.20266 | 0.20788 | 0.20612 | 0.22975 | 0.25155 | 0.27712 | 0.28657 | 0.3055 | 0.32344 | 0.33328 | 0.32128 | 0.31035 | 0.30664 | 0.30405 | 0.30555 | 0.30679 | 0.31014 | 0.34233 | 0.32445 | 0.32012 | 0.28676
6 | 0.093823 | 0.090467 | 0.083911 | 0.087017 | 0.088353 | 0.088002 | 0.096237 | 0.11659 | 0.12167 | 0.12126 | 0.12119 | 0.12797 | 0.12676 | 0.12215 | 0.11513 | 0.11109 | 0.11565 | 0.11334 | 0.10595 | 0.10674 | 0.11174 | 0.10172 | 0.096651 | 0.096901
7 | 0.25381 | 0.23139 | 0.2244 | 0.22752 | 0.21743 | 0.23238 | 0.29894 | 0.3213 | 0.36954 | 0.39068 | 0.38709 | 0.40443 | 0.39515 | 0.40794 | 0.40209 | 0.37521 | 0.37625 | 0.36802 | 0.36154 | 0.36245 | 0.36893 | 0.30929 | 0.31069 | 0.27369
8 | 0.086246 | 0.081857 | 0.07817 | 0.076917 | 0.077468 | 0.081818 | 0.1326 | 0.15129 | 0.1623 | 0.16068 | 0.167 | 0.17737 | 0.17697 | 0.16679 | 0.14608 | 0.13974 | 0.13085 | 0.13039 | 0.12659 | 0.12938 | 0.12585 | 0.10979 | 0.098355 | 0.091216
9 | 0.16681 | 0.1565 | 0.15006 | 0.14074 | 0.13975 | 0.13457 | 0.13746 | 0.1369 | 0.11872 | 0.12436 | 0.13643 | 0.15283 | 0.1612 | 0.16345 | 0.15934 | 0.16544 | 0.16259 | 0.16325 | 0.1587 | 0.16706 | 0.17722 | 0.1638 | 0.15284 | 0.1648
10 | 0.071668 | 0.067034 | 0.064185 | 0.064365 | 0.063239 | 0.063916 | 0.076061 | 0.083496 | 0.089147 | 0.093006 | 0.090549 | 0.093997 | 0.098518 | 0.096775 | 0.094422 | 0.087664 | 0.084139 | 0.085384 | 0.08579 | 0.090747 | 0.098516 | 0.089135 | 0.085243 | 0.076109
11 | 0.019271 | 0.018079 | 0.016732 | 0.0161 | 0.015416 | 0.015918 | 0.019108 | 0.018433 | 0.019921 | 0.021206 | 0.022036 | 0.022683 | 0.022747 | 0.022881 | 0.021749 | 0.020619 | 0.019814 | 0.022198 | 0.022335 | 0.022555 | 0.025446 | 0.022297 | 0.02358 | 0.021562
12 | 0.37148 | 0.37735 | 0.40066 | 0.36523 | 0.35713 | 0.34337 | 0.35194 | 0.36667 | 0.32586 | 0.25111 | 0.34583 | 0.38155 | 0.38241 | 0.40007 | 0.31943 | 0.424 | 0.38471 | 0.37842 | 0.37878 | 0.41326 | 0.45519 | 0.44959 | 0.45833 | 0.46607
13 | 0.41324 | 0.40895 | 0.40145 | 0.39841 | 0.39386 | 0.40085 | 0.46282 | 0.47995 | 0.51135 | 0.48738 | 0.48958 | 0.49359 | 0.51067 | 0.50774 | 0.49703 | 0.49317 | 0.49716 | 0.50486 | 0.48116 | 0.48584 | 0.4911 | 0.46112 | 0.41577 | 0.41824
14 | 0.61154 | 0.60644 | 0.58257 | 0.57108 | 0.56315 | 0.56799 | 0.56716 | 0.67206 | 0.7224 | 0.71447 | 0.70083 | 0.71007 | 0.73821 | 0.7286 | 0.67361 | 0.69387 | 0.69725 | 0.68029 | 0.64155 | 0.63154 | 0.63213 | 0.6223 | 0.59155 | 0.57691
15 | 0.03238 | 0.030992 | 0.029431 | 0.026956 | 0.025286 | 0.025804 | 0.027972 | 0.032832 | 0.035718 | 0.038325 | 0.034626 | 0.036467 | 0.036896 | 0.036913 | 0.032171 | 0.033413 | 0.034354 | 0.035346 | 0.03585 | 0.037257 | 0.039454 | 0.035782 | 0.034058 | 0.0326

## Pc, Summer, S9
LoadID | 0 | 1 | 2 | 3 | 4 | 5 | 6 | 7 | 8 | 9 | 10 | 11 | 12 | 13 | 14 | 15 | 16 | 17 | 18 | 19 | 20 | 21 | 22 | 23
1 | 0.11688 | 0.11568 | 0.11149 | 0.10946 | 0.10873 | 0.11029 | 0.10939 | 0.13371 | 0.14386 | 0.14199 | 0.13964 | 0.14135 | 0.14659 | 0.14377 | 0.13265 | 0.13673 | 0.13831 | 0.13373 | 0.12694 | 0.12534 | 0.12496 | 0.12356 | 0.11419 | 0.11041
2 | 0.06476 | 0.061983 | 0.058863 | 0.053911 | 0.050573 | 0.051607 | 0.055944 | 0.065665 | 0.071436 | 0.07665 | 0.069253 | 0.072934 | 0.073791 | 0.073825 | 0.064343 | 0.066826 | 0.068708 | 0.070692 | 0.071701 | 0.074514 | 0.078908 | 0.071565 | 0.068116 | 0.0652
3 | 0.49953 | 0.47322 | 0.43467 | 0.44931 | 0.435 | 0.439 | 0.61718 | 0.75654 | 0.7925 | 0.74536 | 0.72671 | 0.78177 | 0.82064 | 0.76904 | 0.70334 | 0.66772 | 0.67517 | 0.66201 | 0.63972 | 0.69289 | 0.72942 | 0.67736 | 0.61853 | 0.52665
4 | 0.1757 | 0.15801 | 0.13237 | 0.1285 | 0.11151 | 0.099558 | 0.17353 | 0.21378 | 0.25615 | 0.26555 | 0.25614 | 0.23198 | 0.26775 | 0.26733 | 0.24829 | 0.23023 | 0.19838 | 0.19617 | 0.22585 | 0.25458 | 0.29798 | 0.27676 | 0.25894 | 0.21518
5 | 0.24799 | 0.22573 | 0.20819 | 0.20266 | 0.20788 | 0.20612 | 0.22975 | 0.25155 | 0.27712 | 0.28657 | 0.3055 | 0.32344 | 0.33328 | 0.32128 | 0.31035 | 0.30664 | 0.30405 | 0.30555 | 0.30679 | 0.31014 | 0.34233 | 0.32445 | 0.32012 | 0.28676
6 | 0.093823 | 0.090467 | 0.083911 | 0.087017 | 0.088353 | 0.088002 | 0.096237 | 0.11659 | 0.12167 | 0.12126 | 0.12119 | 0.12797 | 0.12676 | 0.12215 | 0.11513 | 0.11109 | 0.11565 | 0.11334 | 0.10595 | 0.10674 | 0.11174 | 0.10172 | 0.096651 | 0.096901
7 | 0.25381 | 0.23139 | 0.2244 | 0.22752 | 0.21743 | 0.23238 | 0.29894 | 0.3213 | 0.36954 | 0.39068 | 0.38709 | 0.40443 | 0.39515 | 0.40794 | 0.40209 | 0.37521 | 0.37625 | 0.36802 | 0.36154 | 0.36245 | 0.36893 | 0.30929 | 0.31069 | 0.27369
8 | 0.086246 | 0.081857 | 0.07817 | 0.076917 | 0.077468 | 0.081818 | 0.1326 | 0.15129 | 0.1623 | 0.16068 | 0.167 | 0.17737 | 0.17697 | 0.16679 | 0.14608 | 0.13974 | 0.13085 | 0.13039 | 0.12659 | 0.12938 | 0.12585 | 0.10979 | 0.098355 | 0.091216
9 | 0.16681 | 0.1565 | 0.15006 | 0.14074 | 0.13975 | 0.13457 | 0.13746 | 0.1369 | 0.11872 | 0.12436 | 0.13643 | 0.15283 | 0.1612 | 0.16345 | 0.15934 | 0.16544 | 0.16259 | 0.16325 | 0.1587 | 0.16706 | 0.17722 | 0.1638 | 0.15284 | 0.1648
10 | 0.071668 | 0.067034 | 0.064185 | 0.064365 | 0.063239 | 0.063916 | 0.076061 | 0.083496 | 0.089147 | 0.093006 | 0.090549 | 0.093997 | 0.098518 | 0.096775 | 0.094422 | 0.087664 | 0.084139 | 0.085384 | 0.08579 | 0.090747 | 0.098516 | 0.089135 | 0.085243 | 0.076109
11 | 0.019271 | 0.018079 | 0.016732 | 0.0161 | 0.015416 | 0.015918 | 0.019108 | 0.018433 | 0.019921 | 0.021206 | 0.022036 | 0.022683 | 0.022747 | 0.022881 | 0.021749 | 0.020619 | 0.019814 | 0.022198 | 0.022335 | 0.022555 | 0.025446 | 0.022297 | 0.02358 | 0.021562
12 | 0.37148 | 0.37735 | 0.40066 | 0.36523 | 0.35713 | 0.34337 | 0.35194 | 0.36667 | 0.32586 | 0.25111 | 0.34583 | 0.38155 | 0.38241 | 0.40007 | 0.31943 | 0.424 | 0.38471 | 0.37842 | 0.37878 | 0.41326 | 0.45519 | 0.44959 | 0.45833 | 0.46607
13 | 0.41324 | 0.40895 | 0.40145 | 0.39841 | 0.39386 | 0.40085 | 0.46282 | 0.47995 | 0.51135 | 0.48738 | 0.48958 | 0.49359 | 0.51067 | 0.50774 | 0.49703 | 0.49317 | 0.49716 | 0.50486 | 0.48116 | 0.48584 | 0.4911 | 0.46112 | 0.41577 | 0.41824
14 | 0.61154 | 0.60644 | 0.58257 | 0.57108 | 0.56315 | 0.56799 | 0.56716 | 0.67206 | 0.7224 | 0.71447 | 0.70083 | 0.71007 | 0.73821 | 0.7286 | 0.67361 | 0.69387 | 0.69725 | 0.68029 | 0.64155 | 0.63154 | 0.63213 | 0.6223 | 0.59155 | 0.57691
15 | 0.03238 | 0.030992 | 0.029431 | 0.026956 | 0.025286 | 0.025804 | 0.027972 | 0.032832 | 0.035718 | 0.038325 | 0.034626 | 0.036467 | 0.036896 | 0.036913 | 0.032171 | 0.033413 | 0.034354 | 0.035346 | 0.03585 | 0.037257 | 0.039454 | 0.035782 | 0.034058 | 0.0326

## Qc, Summer, S1
LoadID | 0 | 1 | 2 | 3 | 4 | 5 | 6 | 7 | 8 | 9 | 10 | 11 | 12 | 13 | 14 | 15 | 16 | 17 | 18 | 19 | 20 | 21 | 22 | 23
1 | 0.040281 | 0.044157 | 0.041888 | 0.041814 | 0.040981 | 0.04335 | 0.04445 | 0.083391 | 0.096967 | 0.093508 | 0.091075 | 0.091276 | 0.097013 | 0.093828 | 0.065905 | 0.08618 | 0.087242 | 0.081927 | 0.064732 | 0.05871 | 0.061559 | 0.061923 | 0.04274 | 0.042206
2 | 0.00087524 | -0.0043248 | -0.005136 | -0.0069607 | -0.0088523 | -0.0071812 | -0.0083826 | 0.021964 | 0.028235 | 0.036246 | 0.020908 | 0.018807 | 0.012977 | 0.017225 | 0.0073686 | 0.0064991 | 0.007598 | 0.013775 | 0.026166 | 0.026727 | 0.021241 | 0.016206 | 0.007938 | 0.0014584
3 | -0.053593 | -0.12649 | -0.2228 | -0.20595 | -0.20924 | -0.20034 | -0.01242 | 0.23994 | 0.3133 | 0.31688 | 0.26461 | 0.33207 | 0.29995 | 0.2612 | 0.18912 | 0.11807 | 0.14559 | 0.12968 | 0.025047 | 0.10424 | 0.14559 | 0.09473 | -0.089268 | -0.18389
4 | -0.71366 | -0.71991 | -0.74137 | -0.74138 | -0.75808 | -0.78092 | -0.70435 | -0.47818 | -0.35667 | -0.37607 | -0.47396 | -0.51967 | -0.48029 | -0.52076 | -0.49303 | -0.58093 | -0.65034 | -0.57861 | -0.40911 | -0.36554 | -0.36668 | -0.48436 | -0.60383 | -0.62646
5 | -0.068791 | -0.089908 | -0.10556 | -0.1053 | -0.10596 | -0.11455 | -0.10304 | -0.041132 | 0.012849 | 0.045696 | 0.075382 | 0.080031 | 0.070247 | 0.057394 | 0.037918 | 0.025176 | 0.021031 | 0.018509 | 0.01872 | 0.0051162 | 0.039819 | 0.018163 | 0.010412 | -0.01668
6 | 0.046662 | 0.05186 | 0.039272 | 0.046274 | 0.047371 | 0.048637 | 0.047113 | 0.087116 | 0.10005 | 0.099826 | 0.087241 | 0.10419 | 0.10857 | 0.1002 | 0.087026 | 0.076534 | 0.093308 | 0.090476 | 0.070999 | 0.065849 | 0.077573 | 0.06103 | 0.046603 | 0.051896
7 | -0.13365 | -0.13808 | -0.14532 | -0.15018 | -0.14052 | -0.15154 | -0.13143 | -0.059914 | -0.010769 | -0.0080203 | 0.018343 | 0.0061591 | 0.0015672 | 0.0010704 | -0.015463 | -0.026877 | -0.039634 | -0.050339 | -0.043733 | -0.053903 | -0.03836 | -0.070853 | -0.088983 | -0.096579
8 | -0.28247 | -0.28443 | -0.28708 | -0.28864 | -0.28477 | -0.27799 | -0.23628 | -0.19497 | -0.1913 | -0.18825 | -0.18514 | -0.18309 | -0.18741 | -0.19464 | -0.21399 | -0.22358 | -0.23147 | -0.23222 | -0.23661 | -0.24456 | -0.26008 | -0.27113 | -0.27494 | -0.28025
9 | 0.0017327 | -0.015977 | -0.020458 | -0.025951 | -0.024711 | -0.028554 | -0.053722 | -0.017495 | -0.026961 | -0.0092532 | -0.00017233 | 0.0072518 | 0.024834 | 0.025151 | 0.019263 | 0.044264 | 0.037576 | 0.03265 | 0.02704 | 0.027672 | 0.039111 | 0.035202 | -0.0034639 | -0.0056504
10 | -0.024666 | -0.027563 | -0.02827 | -0.027921 | -0.028857 | -0.02966 | -0.0093772 | 0.0082762 | 0.018829 | 0.019909 | 0.0084407 | 0.020514 | 0.022053 | 0.021188 | 0.016769 | 0.0071899 | 0.0036088 | 0.0035969 | 0.0036708 | 0.0073321 | 0.010519 | 0.0014396 | -0.010864 | -0.018265
11 | -0.019386 | -0.020848 | -0.021777 | -0.022107 | -0.021533 | -0.021605 | -0.017039 | -0.014145 | -0.011903 | -0.0091953 | -0.0092431 | -0.0098909 | -0.011615 | -0.011955 | -0.01341 | -0.013423 | -0.013624 | -0.010539 | -0.0095067 | -0.01083 | -0.008975 | -0.011405 | -0.013059 | -0.014752
12 | -0.14212 | -0.085956 | -0.10864 | -0.08556 | -0.098149 | -0.052669 | -0.1775 | -0.13956 | -0.10349 | -0.12178 | -0.12612 | -0.11485 | 0.057525 | 0.029192 | -0.16332 | -0.055007 | -0.063378 | -0.036888 | 0.0017038 | 0.1121 | 0.25008 | 0.24908 | 0.23639 | 0.24829
13 | 0.079286 | 0.073839 | 0.055506 | 0.050033 | 0.046 | 0.057759 | 0.1902 | 0.25402 | 0.32585 | 0.31066 | 0.30302 | 0.29922 | 0.32339 | 0.29686 | 0.27266 | 0.25334 | 0.25077 | 0.25404 | 0.2113 | 0.19365 | 0.20528 | 0.14366 | 0.063049 | 0.067553
14 | 0.20812 | 0.22814 | 0.21642 | 0.21604 | 0.21174 | 0.22397 | 0.22966 | 0.43085 | 0.50099 | 0.48313 | 0.47056 | 0.47159 | 0.50124 | 0.48478 | 0.34051 | 0.44526 | 0.45075 | 0.42329 | 0.33445 | 0.30333 | 0.31805 | 0.31994 | 0.22082 | 0.21806
15 | 0.00042011 | -0.0020759 | -0.0024653 | -0.0033411 | -0.0042491 | -0.003447 | -0.0040236 | 0.010543 | 0.013553 | 0.017398 | 0.010036 | 0.0090276 | 0.006229 | 0.0082678 | 0.0035369 | 0.0031196 | 0.003647 | 0.0066119 | 0.01256 | 0.012829 | 0.010196 | 0.0077788 | 0.0038103 | 0.00070004

## Qc, Summer, S2
LoadID | 0 | 1 | 2 | 3 | 4 | 5 | 6 | 7 | 8 | 9 | 10 | 11 | 12 | 13 | 14 | 15 | 16 | 17 | 18 | 19 | 20 | 21 | 22 | 23
1 | 0.040281 | 0.044157 | 0.041888 | 0.041814 | 0.040981 | 0.04335 | 0.04445 | 0.083391 | 0.096967 | 0.093508 | 0.091075 | 0.091276 | 0.097013 | 0.093828 | 0.065905 | 0.08618 | 0.087242 | 0.081927 | 0.064732 | 0.05871 | 0.061559 | 0.061923 | 0.04274 | 0.042206
2 | 0.00087524 | -0.0043248 | -0.005136 | -0.0069607 | -0.0088523 | -0.0071812 | -0.0083826 | 0.021964 | 0.028235 | 0.036246 | 0.020908 | 0.018807 | 0.012977 | 0.017225 | 0.0073686 | 0.0064991 | 0.007598 | 0.013775 | 0.026166 | 0.026727 | 0.021241 | 0.016206 | 0.007938 | 0.0014584
3 | -0.053593 | -0.12649 | -0.2228 | -0.20595 | -0.20924 | -0.20034 | -0.01242 | 0.23994 | 0.3133 | 0.31688 | 0.26461 | 0.33207 | 0.29995 | 0.2612 | 0.18912 | 0.11807 | 0.14559 | 0.12968 | 0.025047 | 0.10424 | 0.14559 | 0.09473 | -0.089268 | -0.18389
4 | -0.71366 | -0.71991 | -0.74137 | -0.74138 | -0.75808 | -0.78092 | -0.70435 | -0.47818 | -0.35667 | -0.37607 | -0.47396 | -0.51967 | -0.48029 | -0.52076 | -0.49303 | -0.58093 | -0.65034 | -0.57861 | -0.40911 | -0.36554 | -0.36668 | -0.48436 | -0.60383 | -0.62646
5 | -0.068791 | -0.089908 | -0.10556 | -0.1053 | -0.10596 | -0.11455 | -0.10304 | -0.041132 | 0.012849 | 0.045696 | 0.075382 | 0.080031 | 0.070247 | 0.057394 | 0.037918 | 0.025176 | 0.021031 | 0.018509 | 0.01872 | 0.0051162 | 0.039819 | 0.018163 | 0.010412 | -0.01668
6 | 0.046662 | 0.05186 | 0.039272 | 0.046274 | 0.047371 | 0.048637 | 0.047113 | 0.087116 | 0.10005 | 0.099826 | 0.087241 | 0.10419 | 0.10857 | 0.1002 | 0.087026 | 0.076534 | 0.093308 | 0.090476 | 0.070999 | 0.065849 | 0.077573 | 0.06103 | 0.046603 | 0.051896
7 | -0.13365 | -0.13808 | -0.14532 | -0.15018 | -0.14052 | -0.15154 | -0.13143 | -0.059914 | -0.010769 | -0.0080203 | 0.018343 | 0.0061591 | 0.0015672 | 0.0010704 | -0.015463 | -0.026877 | -0.039634 | -0.050339 | -0.043733 | -0.053903 | -0.03836 | -0.070853 | -0.088983 | -0.096579
8 | -0.28247 | -0.28443 | -0.28708 | -0.28864 | -0.28477 | -0.27799 | -0.23628 | -0.19497 | -0.1913 | -0.18825 | -0.18514 | -0.18309 | -0.18741 | -0.19464 | -0.21399 | -0.22358 | -0.23147 | -0.23222 | -0.23661 | -0.24456 | -0.26008 | -0.27113 | -0.27494 | -0.28025
9 | 0.0017327 | -0.015977 | -0.020458 | -0.025951 | -0.024711 | -0.028554 | -0.053722 | -0.017495 | -0.026961 | -0.0092532 | -0.00017233 | 0.0072518 | 0.024834 | 0.025151 | 0.019263 | 0.044264 | 0.037576 | 0.03265 | 0.02704 | 0.027672 | 0.039111 | 0.035202 | -0.0034639 | -0.0056504
10 | -0.024666 | -0.027563 | -0.02827 | -0.027921 | -0.028857 | -0.02966 | -0.0093772 | 0.0082762 | 0.018829 | 0.019909 | 0.0084407 | 0.020514 | 0.022053 | 0.021188 | 0.016769 | 0.0071899 | 0.0036088 | 0.0035969 | 0.0036708 | 0.0073321 | 0.010519 | 0.0014396 | -0.010864 | -0.018265
11 | -0.019386 | -0.020848 | -0.021777 | -0.022107 | -0.021533 | -0.021605 | -0.017039 | -0.014145 | -0.011903 | -0.0091953 | -0.0092431 | -0.0098909 | -0.011615 | -0.011955 | -0.01341 | -0.013423 | -0.013624 | -0.010539 | -0.0095067 | -0.01083 | -0.008975 | -0.011405 | -0.013059 | -0.014752
12 | -0.14212 | -0.085956 | -0.10864 | -0.08556 | -0.098149 | -0.052669 | -0.1775 | -0.13956 | -0.10349 | -0.12178 | -0.12612 | -0.11485 | 0.057525 | 0.029192 | -0.16332 | -0.055007 | -0.063378 | -0.036888 | 0.0017038 | 0.1121 | 0.25008 | 0.24908 | 0.23639 | 0.24829
13 | 0.079286 | 0.073839 | 0.055506 | 0.050033 | 0.046 | 0.057759 | 0.1902 | 0.25402 | 0.32585 | 0.31066 | 0.30302 | 0.29922 | 0.32339 | 0.29686 | 0.27266 | 0.25334 | 0.25077 | 0.25404 | 0.2113 | 0.19365 | 0.20528 | 0.14366 | 0.063049 | 0.067553
14 | 0.20812 | 0.22814 | 0.21642 | 0.21604 | 0.21174 | 0.22397 | 0.22966 | 0.43085 | 0.50099 | 0.48313 | 0.47056 | 0.47159 | 0.50124 | 0.48478 | 0.34051 | 0.44526 | 0.45075 | 0.42329 | 0.33445 | 0.30333 | 0.31805 | 0.31994 | 0.22082 | 0.21806
15 | 0.00042011 | -0.0020759 | -0.0024653 | -0.0033411 | -0.0042491 | -0.003447 | -0.0040236 | 0.010543 | 0.013553 | 0.017398 | 0.010036 | 0.0090276 | 0.006229 | 0.0082678 | 0.0035369 | 0.0031196 | 0.003647 | 0.0066119 | 0.01256 | 0.012829 | 0.010196 | 0.0077788 | 0.0038103 | 0.00070004

## Qc, Summer, S3
LoadID | 0 | 1 | 2 | 3 | 4 | 5 | 6 | 7 | 8 | 9 | 10 | 11 | 12 | 13 | 14 | 15 | 16 | 17 | 18 | 19 | 20 | 21 | 22 | 23
1 | 0.040281 | 0.044157 | 0.041888 | 0.041814 | 0.040981 | 0.04335 | 0.04445 | 0.083391 | 0.096967 | 0.093508 | 0.091075 | 0.091276 | 0.097013 | 0.093828 | 0.065905 | 0.08618 | 0.087242 | 0.081927 | 0.064732 | 0.05871 | 0.061559 | 0.061923 | 0.04274 | 0.042206
2 | 0.00087524 | -0.0043248 | -0.005136 | -0.0069607 | -0.0088523 | -0.0071812 | -0.0083826 | 0.021964 | 0.028235 | 0.036246 | 0.020908 | 0.018807 | 0.012977 | 0.017225 | 0.0073686 | 0.0064991 | 0.007598 | 0.013775 | 0.026166 | 0.026727 | 0.021241 | 0.016206 | 0.007938 | 0.0014584
3 | -0.053593 | -0.12649 | -0.2228 | -0.20595 | -0.20924 | -0.20034 | -0.01242 | 0.23994 | 0.3133 | 0.31688 | 0.26461 | 0.33207 | 0.29995 | 0.2612 | 0.18912 | 0.11807 | 0.14559 | 0.12968 | 0.025047 | 0.10424 | 0.14559 | 0.09473 | -0.089268 | -0.18389
4 | -0.71366 | -0.71991 | -0.74137 | -0.74138 | -0.75808 | -0.78092 | -0.70435 | -0.47818 | -0.35667 | -0.37607 | -0.47396 | -0.51967 | -0.48029 | -0.52076 | -0.49303 | -0.58093 | -0.65034 | -0.57861 | -0.40911 | -0.36554 | -0.36668 | -0.48436 | -0.60383 | -0.62646
5 | -0.068791 | -0.089908 | -0.10556 | -0.1053 | -0.10596 | -0.11455 | -0.10304 | -0.041132 | 0.012849 | 0.045696 | 0.075382 | 0.080031 | 0.070247 | 0.057394 | 0.037918 | 0.025176 | 0.021031 | 0.018509 | 0.01872 | 0.0051162 | 0.039819 | 0.018163 | 0.010412 | -0.01668
6 | 0.046662 | 0.05186 | 0.039272 | 0.046274 | 0.047371 | 0.048637 | 0.047113 | 0.087116 | 0.10005 | 0.099826 | 0.087241 | 0.10419 | 0.10857 | 0.1002 | 0.087026 | 0.076534 | 0.093308 | 0.090476 | 0.070999 | 0.065849 | 0.077573 | 0.06103 | 0.046603 | 0.051896
7 | -0.13365 | -0.13808 | -0.14532 | -0.15018 | -0.14052 | -0.15154 | -0.13143 | -0.059914 | -0.010769 | -0.0080203 | 0.018343 | 0.0061591 | 0.0015672 | 0.0010704 | -0.015463 | -0.026877 | -0.039634 | -0.050339 | -0.043733 | -0.053903 | -0.03836 | -0.070853 | -0.088983 | -0.096579
8 | -0.28247 | -0.28443 | -0.28708 | -0.28864 | -0.28477 | -0.27799 | -0.23628 | -0.19497 | -0.1913 | -0.18825 | -0.18514 | -0.18309 | -0.18741 | -0.19464 | -0.21399 | -0.22358 | -0.23147 | -0.23222 | -0.23661 | -0.24456 | -0.26008 | -0.27113 | -0.27494 | -0.28025
9 | 0.0017327 | -0.015977 | -0.020458 | -0.025951 | -0.024711 | -0.028554 | -0.053722 | -0.017495 | -0.026961 | -0.0092532 | -0.00017233 | 0.0072518 | 0.024834 | 0.025151 | 0.019263 | 0.044264 | 0.037576 | 0.03265 | 0.02704 | 0.027672 | 0.039111 | 0.035202 | -0.0034639 | -0.0056504
10 | -0.024666 | -0.027563 | -0.02827 | -0.027921 | -0.028857 | -0.02966 | -0.0093772 | 0.0082762 | 0.018829 | 0.019909 | 0.0084407 | 0.020514 | 0.022053 | 0.021188 | 0.016769 | 0.0071899 | 0.0036088 | 0.0035969 | 0.0036708 | 0.0073321 | 0.010519 | 0.0014396 | -0.010864 | -0.018265
11 | -0.019386 | -0.020848 | -0.021777 | -0.022107 | -0.021533 | -0.021605 | -0.017039 | -0.014145 | -0.011903 | -0.0091953 | -0.0092431 | -0.0098909 | -0.011615 | -0.011955 | -0.01341 | -0.013423 | -0.013624 | -0.010539 | -0.0095067 | -0.01083 | -0.008975 | -0.011405 | -0.013059 | -0.014752
12 | -0.14212 | -0.085956 | -0.10864 | -0.08556 | -0.098149 | -0.052669 | -0.1775 | -0.13956 | -0.10349 | -0.12178 | -0.12612 | -0.11485 | 0.057525 | 0.029192 | -0.16332 | -0.055007 | -0.063378 | -0.036888 | 0.0017038 | 0.1121 | 0.25008 | 0.24908 | 0.23639 | 0.24829
13 | 0.079286 | 0.073839 | 0.055506 | 0.050033 | 0.046 | 0.057759 | 0.1902 | 0.25402 | 0.32585 | 0.31066 | 0.30302 | 0.29922 | 0.32339 | 0.29686 | 0.27266 | 0.25334 | 0.25077 | 0.25404 | 0.2113 | 0.19365 | 0.20528 | 0.14366 | 0.063049 | 0.067553
14 | 0.20812 | 0.22814 | 0.21642 | 0.21604 | 0.21174 | 0.22397 | 0.22966 | 0.43085 | 0.50099 | 0.48313 | 0.47056 | 0.47159 | 0.50124 | 0.48478 | 0.34051 | 0.44526 | 0.45075 | 0.42329 | 0.33445 | 0.30333 | 0.31805 | 0.31994 | 0.22082 | 0.21806
15 | 0.00042011 | -0.0020759 | -0.0024653 | -0.0033411 | -0.0042491 | -0.003447 | -0.0040236 | 0.010543 | 0.013553 | 0.017398 | 0.010036 | 0.0090276 | 0.006229 | 0.0082678 | 0.0035369 | 0.0031196 | 0.003647 | 0.0066119 | 0.01256 | 0.012829 | 0.010196 | 0.0077788 | 0.0038103 | 0.00070004

## Qc, Summer, S4
LoadID | 0 | 1 | 2 | 3 | 4 | 5 | 6 | 7 | 8 | 9 | 10 | 11 | 12 | 13 | 14 | 15 | 16 | 17 | 18 | 19 | 20 | 21 | 22 | 23
1 | 0.041086 | 0.04504 | 0.042726 | 0.042651 | 0.041801 | 0.044217 | 0.045339 | 0.085059 | 0.098906 | 0.095378 | 0.092897 | 0.093102 | 0.098954 | 0.095704 | 0.067224 | 0.087903 | 0.088987 | 0.083566 | 0.066026 | 0.059884 | 0.06279 | 0.063161 | 0.043595 | 0.04305
2 | 0.00089274 | -0.0044113 | -0.0052387 | -0.0070999 | -0.0090293 | -0.0073249 | -0.0085502 | 0.022404 | 0.028799 | 0.036971 | 0.021326 | 0.019184 | 0.013237 | 0.017569 | 0.007516 | 0.0066291 | 0.0077499 | 0.01405 | 0.02669 | 0.027262 | 0.021666 | 0.01653 | 0.0080968 | 0.0014876
3 | -0.054665 | -0.12902 | -0.22726 | -0.21007 | -0.21342 | -0.20435 | -0.012669 | 0.24473 | 0.31956 | 0.32322 | 0.2699 | 0.33872 | 0.30595 | 0.26643 | 0.1929 | 0.12043 | 0.1485 | 0.13227 | 0.025548 | 0.10633 | 0.1485 | 0.096625 | -0.091053 | -0.18756
4 | -0.72794 | -0.73431 | -0.75619 | -0.75621 | -0.77324 | -0.79654 | -0.71844 | -0.48775 | -0.3638 | -0.38359 | -0.48343 | -0.53006 | -0.4899 | -0.53118 | -0.50289 | -0.59255 | -0.66334 | -0.59018 | -0.41729 | -0.37285 | -0.37401 | -0.49404 | -0.61591 | -0.63899
5 | -0.070167 | -0.091706 | -0.10767 | -0.1074 | -0.10808 | -0.11684 | -0.1051 | -0.041955 | 0.013106 | 0.04661 | 0.07689 | 0.081631 | 0.071652 | 0.058542 | 0.038676 | 0.02568 | 0.021452 | 0.018879 | 0.019095 | 0.0052185 | 0.040616 | 0.018526 | 0.01062 | -0.017013
6 | 0.047596 | 0.052897 | 0.040057 | 0.0472 | 0.048318 | 0.04961 | 0.048055 | 0.088858 | 0.10205 | 0.10182 | 0.088986 | 0.10628 | 0.11074 | 0.10221 | 0.088766 | 0.078064 | 0.095174 | 0.092286 | 0.072419 | 0.067166 | 0.079125 | 0.06225 | 0.047535 | 0.052934
7 | -0.13633 | -0.14084 | -0.14822 | -0.15318 | -0.14333 | -0.15457 | -0.13406 | -0.061112 | -0.010984 | -0.0081807 | 0.01871 | 0.0062823 | 0.0015985 | 0.0010918 | -0.015772 | -0.027415 | -0.040427 | -0.051346 | -0.044608 | -0.054981 | -0.039127 | -0.07227 | -0.090763 | -0.09851
8 | -0.28812 | -0.29011 | -0.29283 | -0.29441 | -0.29046 | -0.28355 | -0.241 | -0.19887 | -0.19513 | -0.19202 | -0.18884 | -0.18675 | -0.19116 | -0.19853 | -0.21827 | -0.22805 | -0.2361 | -0.23686 | -0.24134 | -0.24945 | -0.26528 | -0.27655 | -0.28044 | -0.28586
9 | 0.0017674 | -0.016297 | -0.020867 | -0.02647 | -0.025206 | -0.029125 | -0.054797 | -0.017845 | -0.027501 | -0.0094383 | -0.00017578 | 0.0073968 | 0.02533 | 0.025654 | 0.019648 | 0.04515 | 0.038327 | 0.033303 | 0.027581 | 0.028225 | 0.039894 | 0.035906 | -0.0035331 | -0.0057635
10 | -0.02516 | -0.028114 | -0.028836 | -0.028479 | -0.029434 | -0.030253 | -0.0095647 | 0.0084418 | 0.019205 | 0.020307 | 0.0086095 | 0.020924 | 0.022494 | 0.021612 | 0.017104 | 0.0073337 | 0.003681 | 0.0036689 | 0.0037442 | 0.0074788 | 0.010729 | 0.0014684 | -0.011081 | -0.01863
11 | -0.019774 | -0.021265 | -0.022213 | -0.02255 | -0.021963 | -0.022037 | -0.01738 | -0.014428 | -0.012141 | -0.0093792 | -0.0094279 | -0.010089 | -0.011847 | -0.012194 | -0.013679 | -0.013691 | -0.013896 | -0.01075 | -0.0096968 | -0.011047 | -0.0091545 | -0.011633 | -0.01332 | -0.015047
12 | -0.14496 | -0.087675 | -0.11081 | -0.087271 | -0.10011 | -0.053722 | -0.18105 | -0.14236 | -0.10556 | -0.12421 | -0.12864 | -0.11714 | 0.058675 | 0.029775 | -0.16659 | -0.056107 | -0.064645 | -0.037626 | 0.0017379 | 0.11435 | 0.25508 | 0.25406 | 0.24111 | 0.25326
13 | 0.080872 | 0.075315 | 0.056616 | 0.051033 | 0.04692 | 0.058914 | 0.194 | 0.2591 | 0.33237 | 0.31688 | 0.30908 | 0.3052 | 0.32986 | 0.3028 | 0.27812 | 0.2584 | 0.25579 | 0.25913 | 0.21553 | 0.19753 | 0.20939 | 0.14653 | 0.06431 | 0.068904
14 | 0.21228 | 0.23271 | 0.22075 | 0.22036 | 0.21597 | 0.22845 | 0.23425 | 0.43947 | 0.51101 | 0.49279 | 0.47997 | 0.48103 | 0.51126 | 0.49447 | 0.34732 | 0.45417 | 0.45977 | 0.43176 | 0.34114 | 0.3094 | 0.32442 | 0.32633 | 0.22524 | 0.22242
15 | 0.00042852 | -0.0021174 | -0.0025146 | -0.0034079 | -0.0043341 | -0.0035159 | -0.0041041 | 0.010754 | 0.013824 | 0.017746 | 0.010237 | 0.0092081 | 0.0063535 | 0.0084332 | 0.0036077 | 0.003182 | 0.00372 | 0.0067442 | 0.012811 | 0.013086 | 0.0104 | 0.0079344 | 0.0038865 | 0.00071404

## Qc, Summer, S5
LoadID | 0 | 1 | 2 | 3 | 4 | 5 | 6 | 7 | 8 | 9 | 10 | 11 | 12 | 13 | 14 | 15 | 16 | 17 | 18 | 19 | 20 | 21 | 22 | 23
1 | 0.041086 | 0.04504 | 0.042726 | 0.042651 | 0.041801 | 0.044217 | 0.045339 | 0.085059 | 0.098906 | 0.095378 | 0.092897 | 0.093102 | 0.098954 | 0.095704 | 0.067224 | 0.087903 | 0.088987 | 0.083566 | 0.066026 | 0.059884 | 0.06279 | 0.063161 | 0.043595 | 0.04305
2 | 0.00089274 | -0.0044113 | -0.0052387 | -0.0070999 | -0.0090293 | -0.0073249 | -0.0085502 | 0.022404 | 0.028799 | 0.036971 | 0.021326 | 0.019184 | 0.013237 | 0.017569 | 0.007516 | 0.0066291 | 0.0077499 | 0.01405 | 0.02669 | 0.027262 | 0.021666 | 0.01653 | 0.0080968 | 0.0014876
3 | -0.054665 | -0.12902 | -0.22726 | -0.21007 | -0.21342 | -0.20435 | -0.012669 | 0.24473 | 0.31956 | 0.32322 | 0.2699 | 0.33872 | 0.30595 | 0.26643 | 0.1929 | 0.12043 | 0.1485 | 0.13227 | 0.025548 | 0.10633 | 0.1485 | 0.096625 | -0.091053 | -0.18756
4 | -0.72794 | -0.73431 | -0.75619 | -0.75621 | -0.77324 | -0.79654 | -0.71844 | -0.48775 | -0.3638 | -0.38359 | -0.48343 | -0.53006 | -0.4899 | -0.53118 | -0.50289 | -0.59255 | -0.66334 | -0.59018 | -0.41729 | -0.37285 | -0.37401 | -0.49404 | -0.61591 | -0.63899
5 | -0.070167 | -0.091706 | -0.10767 | -0.1074 | -0.10808 | -0.11684 | -0.1051 | -0.041955 | 0.013106 | 0.04661 | 0.07689 | 0.081631 | 0.071652 | 0.058542 | 0.038676 | 0.02568 | 0.021452 | 0.018879 | 0.019095 | 0.0052185 | 0.040616 | 0.018526 | 0.01062 | -0.017013
6 | 0.047596 | 0.052897 | 0.040057 | 0.0472 | 0.048318 | 0.04961 | 0.048055 | 0.088858 | 0.10205 | 0.10182 | 0.088986 | 0.10628 | 0.11074 | 0.10221 | 0.088766 | 0.078064 | 0.095174 | 0.092286 | 0.072419 | 0.067166 | 0.079125 | 0.06225 | 0.047535 | 0.052934
7 | -0.13633 | -0.14084 | -0.14822 | -0.15318 | -0.14333 | -0.15457 | -0.13406 | -0.061112 | -0.010984 | -0.0081807 | 0.01871 | 0.0062823 | 0.0015985 | 0.0010918 | -0.015772 | -0.027415 | -0.040427 | -0.051346 | -0.044608 | -0.054981 | -0.039127 | -0.07227 | -0.090763 | -0.09851
8 | -0.28812 | -0.29011 | -0.29283 | -0.29441 | -0.29046 | -0.28355 | -0.241 | -0.19887 | -0.19513 | -0.19202 | -0.18884 | -0.18675 | -0.19116 | -0.19853 | -0.21827 | -0.22805 | -0.2361 | -0.23686 | -0.24134 | -0.24945 | -0.26528 | -0.27655 | -0.28044 | -0.28586
9 | 0.0017674 | -0.016297 | -0.020867 | -0.02647 | -0.025206 | -0.029125 | -0.054797 | -0.017845 | -0.027501 | -0.0094383 | -0.00017578 | 0.0073968 | 0.02533 | 0.025654 | 0.019648 | 0.04515 | 0.038327 | 0.033303 | 0.027581 | 0.028225 | 0.039894 | 0.035906 | -0.0035331 | -0.0057635
10 | -0.02516 | -0.028114 | -0.028836 | -0.028479 | -0.029434 | -0.030253 | -0.0095647 | 0.0084418 | 0.019205 | 0.020307 | 0.0086095 | 0.020924 | 0.022494 | 0.021612 | 0.017104 | 0.0073337 | 0.003681 | 0.0036689 | 0.0037442 | 0.0074788 | 0.010729 | 0.0014684 | -0.011081 | -0.01863
11 | -0.019774 | -0.021265 | -0.022213 | -0.02255 | -0.021963 | -0.022037 | -0.01738 | -0.014428 | -0.012141 | -0.0093792 | -0.0094279 | -0.010089 | -0.011847 | -0.012194 | -0.013679 | -0.013691 | -0.013896 | -0.01075 | -0.0096968 | -0.011047 | -0.0091545 | -0.011633 | -0.01332 | -0.015047
12 | -0.14496 | -0.087675 | -0.11081 | -0.087271 | -0.10011 | -0.053722 | -0.18105 | -0.14236 | -0.10556 | -0.12421 | -0.12864 | -0.11714 | 0.058675 | 0.029775 | -0.16659 | -0.056107 | -0.064645 | -0.037626 | 0.0017379 | 0.11435 | 0.25508 | 0.25406 | 0.24111 | 0.25326
13 | 0.080872 | 0.075315 | 0.056616 | 0.051033 | 0.04692 | 0.058914 | 0.194 | 0.2591 | 0.33237 | 0.31688 | 0.30908 | 0.3052 | 0.32986 | 0.3028 | 0.27812 | 0.2584 | 0.25579 | 0.25913 | 0.21553 | 0.19753 | 0.20939 | 0.14653 | 0.06431 | 0.068904
14 | 0.21228 | 0.23271 | 0.22075 | 0.22036 | 0.21597 | 0.22845 | 0.23425 | 0.43947 | 0.51101 | 0.49279 | 0.47997 | 0.48103 | 0.51126 | 0.49447 | 0.34732 | 0.45417 | 0.45977 | 0.43176 | 0.34114 | 0.3094 | 0.32442 | 0.32633 | 0.22524 | 0.22242
15 | 0.00042852 | -0.0021174 | -0.0025146 | -0.0034079 | -0.0043341 | -0.0035159 | -0.0041041 | 0.010754 | 0.013824 | 0.017746 | 0.010237 | 0.0092081 | 0.0063535 | 0.0084332 | 0.0036077 | 0.003182 | 0.00372 | 0.0067442 | 0.012811 | 0.013086 | 0.0104 | 0.0079344 | 0.0038865 | 0.00071404

## Qc, Summer, S6
LoadID | 0 | 1 | 2 | 3 | 4 | 5 | 6 | 7 | 8 | 9 | 10 | 11 | 12 | 13 | 14 | 15 | 16 | 17 | 18 | 19 | 20 | 21 | 22 | 23
1 | 0.041086 | 0.04504 | 0.042726 | 0.042651 | 0.041801 | 0.044217 | 0.045339 | 0.085059 | 0.098906 | 0.095378 | 0.092897 | 0.093102 | 0.098954 | 0.095704 | 0.067224 | 0.087903 | 0.088987 | 0.083566 | 0.066026 | 0.059884 | 0.06279 | 0.063161 | 0.043595 | 0.04305
2 | 0.00089274 | -0.0044113 | -0.0052387 | -0.0070999 | -0.0090293 | -0.0073249 | -0.0085502 | 0.022404 | 0.028799 | 0.036971 | 0.021326 | 0.019184 | 0.013237 | 0.017569 | 0.007516 | 0.0066291 | 0.0077499 | 0.01405 | 0.02669 | 0.027262 | 0.021666 | 0.01653 | 0.0080968 | 0.0014876
3 | -0.054665 | -0.12902 | -0.22726 | -0.21007 | -0.21342 | -0.20435 | -0.012669 | 0.24473 | 0.31956 | 0.32322 | 0.2699 | 0.33872 | 0.30595 | 0.26643 | 0.1929 | 0.12043 | 0.1485 | 0.13227 | 0.025548 | 0.10633 | 0.1485 | 0.096625 | -0.091053 | -0.18756
4 | -0.72794 | -0.73431 | -0.75619 | -0.75621 | -0.77324 | -0.79654 | -0.71844 | -0.48775 | -0.3638 | -0.38359 | -0.48343 | -0.53006 | -0.4899 | -0.53118 | -0.50289 | -0.59255 | -0.66334 | -0.59018 | -0.41729 | -0.37285 | -0.37401 | -0.49404 | -0.61591 | -0.63899
5 | -0.070167 | -0.091706 | -0.10767 | -0.1074 | -0.10808 | -0.11684 | -0.1051 | -0.041955 | 0.013106 | 0.04661 | 0.07689 | 0.081631 | 0.071652 | 0.058542 | 0.038676 | 0.02568 | 0.021452 | 0.018879 | 0.019095 | 0.0052185 | 0.040616 | 0.018526 | 0.01062 | -0.017013
6 | 0.047596 | 0.052897 | 0.040057 | 0.0472 | 0.048318 | 0.04961 | 0.048055 | 0.088858 | 0.10205 | 0.10182 | 0.088986 | 0.10628 | 0.11074 | 0.10221 | 0.088766 | 0.078064 | 0.095174 | 0.092286 | 0.072419 | 0.067166 | 0.079125 | 0.06225 | 0.047535 | 0.052934
7 | -0.13633 | -0.14084 | -0.14822 | -0.15318 | -0.14333 | -0.15457 | -0.13406 | -0.061112 | -0.010984 | -0.0081807 | 0.01871 | 0.0062823 | 0.0015985 | 0.0010918 | -0.015772 | -0.027415 | -0.040427 | -0.051346 | -0.044608 | -0.054981 | -0.039127 | -0.07227 | -0.090763 | -0.09851
8 | -0.28812 | -0.29011 | -0.29283 | -0.29441 | -0.29046 | -0.28355 | -0.241 | -0.19887 | -0.19513 | -0.19202 | -0.18884 | -0.18675 | -0.19116 | -0.19853 | -0.21827 | -0.22805 | -0.2361 | -0.23686 | -0.24134 | -0.24945 | -0.26528 | -0.27655 | -0.28044 | -0.28586
9 | 0.0017674 | -0.016297 | -0.020867 | -0.02647 | -0.025206 | -0.029125 | -0.054797 | -0.017845 | -0.027501 | -0.0094383 | -0.00017578 | 0.0073968 | 0.02533 | 0.025654 | 0.019648 | 0.04515 | 0.038327 | 0.033303 | 0.027581 | 0.028225 | 0.039894 | 0.035906 | -0.0035331 | -0.0057635
10 | -0.02516 | -0.028114 | -0.028836 | -0.028479 | -0.029434 | -0.030253 | -0.0095647 | 0.0084418 | 0.019205 | 0.020307 | 0.0086095 | 0.020924 | 0.022494 | 0.021612 | 0.017104 | 0.0073337 | 0.003681 | 0.0036689 | 0.0037442 | 0.0074788 | 0.010729 | 0.0014684 | -0.011081 | -0.01863
11 | -0.019774 | -0.021265 | -0.022213 | -0.02255 | -0.021963 | -0.022037 | -0.01738 | -0.014428 | -0.012141 | -0.0093792 | -0.0094279 | -0.010089 | -0.011847 | -0.012194 | -0.013679 | -0.013691 | -0.013896 | -0.01075 | -0.0096968 | -0.011047 | -0.0091545 | -0.011633 | -0.01332 | -0.015047
12 | -0.14496 | -0.087675 | -0.11081 | -0.087271 | -0.10011 | -0.053722 | -0.18105 | -0.14236 | -0.10556 | -0.12421 | -0.12864 | -0.11714 | 0.058675 | 0.029775 | -0.16659 | -0.056107 | -0.064645 | -0.037626 | 0.0017379 | 0.11435 | 0.25508 | 0.25406 | 0.24111 | 0.25326
13 | 0.080872 | 0.075315 | 0.056616 | 0.051033 | 0.04692 | 0.058914 | 0.194 | 0.2591 | 0.33237 | 0.31688 | 0.30908 | 0.3052 | 0.32986 | 0.3028 | 0.27812 | 0.2584 | 0.25579 | 0.25913 | 0.21553 | 0.19753 | 0.20939 | 0.14653 | 0.06431 | 0.068904
14 | 0.21228 | 0.23271 | 0.22075 | 0.22036 | 0.21597 | 0.22845 | 0.23425 | 0.43947 | 0.51101 | 0.49279 | 0.47997 | 0.48103 | 0.51126 | 0.49447 | 0.34732 | 0.45417 | 0.45977 | 0.43176 | 0.34114 | 0.3094 | 0.32442 | 0.32633 | 0.22524 | 0.22242
15 | 0.00042852 | -0.0021174 | -0.0025146 | -0.0034079 | -0.0043341 | -0.0035159 | -0.0041041 | 0.010754 | 0.013824 | 0.017746 | 0.010237 | 0.0092081 | 0.0063535 | 0.0084332 | 0.0036077 | 0.003182 | 0.00372 | 0.0067442 | 0.012811 | 0.013086 | 0.0104 | 0.0079344 | 0.0038865 | 0.00071404

## Qc, Summer, S7
LoadID | 0 | 1 | 2 | 3 | 4 | 5 | 6 | 7 | 8 | 9 | 10 | 11 | 12 | 13 | 14 | 15 | 16 | 17 | 18 | 19 | 20 | 21 | 22 | 23
1 | 0.039072 | 0.044598 | 0.042307 | 0.041814 | 0.041391 | 0.044217 | 0.043561 | 0.081723 | 0.095997 | 0.091638 | 0.092897 | 0.089451 | 0.097983 | 0.094766 | 0.065905 | 0.08618 | 0.087242 | 0.081927 | 0.064732 | 0.057536 | 0.060328 | 0.061923 | 0.041885 | 0.04305
2 | 0.00086648 | -0.004368 | -0.005136 | -0.0068215 | -0.0087638 | -0.0072531 | -0.0084664 | 0.021964 | 0.028235 | 0.036608 | 0.020699 | 0.018996 | 0.013237 | 0.017052 | 0.0074423 | 0.0065641 | 0.007674 | 0.013775 | 0.025643 | 0.026995 | 0.020816 | 0.015882 | 0.007938 | 0.0014292
3 | -0.054665 | -0.12902 | -0.22726 | -0.20389 | -0.20924 | -0.20234 | -0.012669 | 0.24473 | 0.30703 | 0.32005 | 0.2699 | 0.32543 | 0.30595 | 0.25598 | 0.19101 | 0.11689 | 0.14559 | 0.12968 | 0.025298 | 0.10528 | 0.14704 | 0.093783 | -0.088375 | -0.18573
4 | -0.72794 | -0.72711 | -0.74137 | -0.72656 | -0.77324 | -0.78092 | -0.69731 | -0.48296 | -0.34954 | -0.37607 | -0.47869 | -0.51447 | -0.47549 | -0.51556 | -0.48317 | -0.56932 | -0.65684 | -0.59018 | -0.40092 | -0.36189 | -0.35935 | -0.48436 | -0.59175 | -0.62646
5 | -0.069479 | -0.088109 | -0.10767 | -0.10424 | -0.10808 | -0.11226 | -0.10407 | -0.041544 | 0.01272 | 0.045239 | 0.07689 | 0.081631 | 0.070247 | 0.058542 | 0.038676 | 0.025428 | 0.021452 | 0.018139 | 0.018346 | 0.005065 | 0.039023 | 0.018344 | 0.010308 | -0.016513
6 | 0.047596 | 0.051341 | 0.039665 | 0.045812 | 0.046897 | 0.048151 | 0.046642 | 0.088858 | 0.099049 | 0.09783 | 0.086369 | 0.10523 | 0.10965 | 0.098197 | 0.088766 | 0.078064 | 0.092375 | 0.092286 | 0.071709 | 0.066507 | 0.076022 | 0.059809 | 0.047069 | 0.051377
7 | -0.13232 | -0.14084 | -0.14677 | -0.14868 | -0.14333 | -0.14851 | -0.13406 | -0.061112 | -0.010876 | -0.0080203 | 0.017976 | 0.0062823 | 0.0015515 | 0.0010597 | -0.015772 | -0.026877 | -0.04003 | -0.050339 | -0.042859 | -0.054442 | -0.03836 | -0.071561 | -0.087203 | -0.09851
8 | -0.27682 | -0.28443 | -0.28996 | -0.28864 | -0.28192 | -0.28077 | -0.241 | -0.19497 | -0.1913 | -0.19202 | -0.18329 | -0.17943 | -0.18366 | -0.19853 | -0.21827 | -0.2191 | -0.22684 | -0.23454 | -0.23424 | -0.247 | -0.25748 | -0.26842 | -0.26944 | -0.28025
9 | 0.0017674 | -0.016137 | -0.020254 | -0.025691 | -0.024959 | -0.027983 | -0.054797 | -0.017845 | -0.027501 | -0.0091607 | -0.00017578 | 0.0071068 | 0.025082 | 0.025151 | 0.019456 | 0.04515 | 0.036824 | 0.032977 | 0.02704 | 0.027118 | 0.039894 | 0.035906 | -0.0034292 | -0.0056504
10 | -0.024173 | -0.027839 | -0.027705 | -0.027362 | -0.029145 | -0.029067 | -0.0092834 | 0.0081935 | 0.018829 | 0.020307 | 0.0083562 | 0.020719 | 0.021612 | 0.021612 | 0.017104 | 0.0072618 | 0.0036088 | 0.003561 | 0.0037075 | 0.0072588 | 0.010414 | 0.001454 | -0.010864 | -0.018082
11 | -0.019386 | -0.021265 | -0.021559 | -0.021665 | -0.021102 | -0.021389 | -0.01721 | -0.014004 | -0.011903 | -0.0092872 | -0.0094279 | -0.0099898 | -0.011499 | -0.011955 | -0.01341 | -0.013155 | -0.01376 | -0.01075 | -0.0096968 | -0.010614 | -0.0091545 | -0.011633 | -0.012798 | -0.014604
12 | -0.1407 | -0.084237 | -0.10756 | -0.086416 | -0.097167 | -0.052669 | -0.17928 | -0.13817 | -0.10349 | -0.11934 | -0.12864 | -0.11485 | 0.056374 | 0.028608 | -0.16005 | -0.053907 | -0.064645 | -0.037626 | 0.0017379 | 0.11098 | 0.24758 | 0.24659 | 0.23639 | 0.25326
13 | 0.078493 | 0.073839 | 0.056061 | 0.050033 | 0.04508 | 0.057181 | 0.1902 | 0.2591 | 0.32259 | 0.31377 | 0.30605 | 0.29922 | 0.32339 | 0.29686 | 0.26721 | 0.25587 | 0.25328 | 0.2515 | 0.20708 | 0.19172 | 0.20117 | 0.14653 | 0.063049 | 0.066202
14 | 0.21228 | 0.22814 | 0.21426 | 0.21172 | 0.2075 | 0.22845 | 0.23195 | 0.43947 | 0.49598 | 0.48796 | 0.46585 | 0.46688 | 0.49622 | 0.49447 | 0.33711 | 0.44081 | 0.45526 | 0.42329 | 0.32776 | 0.29727 | 0.31487 | 0.32313 | 0.22524 | 0.22024
15 | 0.00041591 | -0.0021174 | -0.0025146 | -0.0033077 | -0.0042066 | -0.0035159 | -0.0039432 | 0.010648 | 0.013282 | 0.017398 | 0.010136 | 0.008847 | 0.0062912 | 0.0084332 | 0.0035016 | 0.0030884 | 0.0035741 | 0.0064797 | 0.012434 | 0.012957 | 0.010094 | 0.0078566 | 0.0037341 | 0.00068604

## Qc, Summer, S8
LoadID | 0 | 1 | 2 | 3 | 4 | 5 | 6 | 7 | 8 | 9 | 10 | 11 | 12 | 13 | 14 | 15 | 16 | 17 | 18 | 19 | 20 | 21 | 22 | 23
1 | 0.039072 | 0.044598 | 0.042307 | 0.041814 | 0.041391 | 0.044217 | 0.043561 | 0.081723 | 0.095997 | 0.091638 | 0.092897 | 0.089451 | 0.097983 | 0.094766 | 0.065905 | 0.08618 | 0.087242 | 0.081927 | 0.064732 | 0.057536 | 0.060328 | 0.061923 | 0.041885 | 0.04305
2 | 0.00086648 | -0.004368 | -0.005136 | -0.0068215 | -0.0087638 | -0.0072531 | -0.0084664 | 0.021964 | 0.028235 | 0.036608 | 0.020699 | 0.018996 | 0.013237 | 0.017052 | 0.0074423 | 0.0065641 | 0.007674 | 0.013775 | 0.025643 | 0.026995 | 0.020816 | 0.015882 | 0.007938 | 0.0014292
3 | -0.054665 | -0.12902 | -0.22726 | -0.20389 | -0.20924 | -0.20234 | -0.012669 | 0.24473 | 0.30703 | 0.32005 | 0.2699 | 0.32543 | 0.30595 | 0.25598 | 0.19101 | 0.11689 | 0.14559 | 0.12968 | 0.025298 | 0.10528 | 0.14704 | 0.093783 | -0.088375 | -0.18573
4 | -0.72794 | -0.72711 | -0.74137 | -0.72656 | -0.77324 | -0.78092 | -0.69731 | -0.48296 | -0.34954 | -0.37607 | -0.47869 | -0.51447 | -0.47549 | -0.51556 | -0.48317 | -0.56932 | -0.65684 | -0.59018 | -0.40092 | -0.36189 | -0.35935 | -0.48436 | -0.59175 | -0.62646
5 | -0.069479 | -0.088109 | -0.10767 | -0.10424 | -0.10808 | -0.11226 | -0.10407 | -0.041544 | 0.01272 | 0.045239 | 0.07689 | 0.081631 | 0.070247 | 0.058542 | 0.038676 | 0.025428 | 0.021452 | 0.018139 | 0.018346 | 0.005065 | 0.039023 | 0.018344 | 0.010308 | -0.016513
6 | 0.047596 | 0.051341 | 0.039665 | 0.045812 | 0.046897 | 0.048151 | 0.046642 | 0.088858 | 0.099049 | 0.09783 | 0.086369 | 0.10523 | 0.10965 | 0.098197 | 0.088766 | 0.078064 | 0.092375 | 0.092286 | 0.071709 | 0.066507 | 0.076022 | 0.059809 | 0.047069 | 0.051377
7 | -0.13232 | -0.14084 | -0.14677 | -0.14868 | -0.14333 | -0.14851 | -0.13406 | -0.061112 | -0.010876 | -0.0080203 | 0.017976 | 0.0062823 | 0.0015515 | 0.0010597 | -0.015772 | -0.026877 | -0.04003 | -0.050339 | -0.042859 | -0.054442 | -0.03836 | -0.071561 | -0.087203 | -0.09851
8 | -0.27682 | -0.28443 | -0.28996 | -0.28864 | -0.28192 | -0.28077 | -0.241 | -0.19497 | -0.1913 | -0.19202 | -0.18329 | -0.17943 | -0.18366 | -0.19853 | -0.21827 | -0.2191 | -0.22684 | -0.23454 | -0.23424 | -0.247 | -0.25748 | -0.26842 | -0.26944 | -0.28025
9 | 0.0017674 | -0.016137 | -0.020254 | -0.025691 | -0.024959 | -0.027983 | -0.054797 | -0.017845 | -0.027501 | -0.0091607 | -0.00017578 | 0.0071068 | 0.025082 | 0.025151 | 0.019456 | 0.04515 | 0.036824 | 0.032977 | 0.02704 | 0.027118 | 0.039894 | 0.035906 | -0.0034292 | -0.0056504
10 | -0.024173 | -0.027839 | -0.027705 | -0.027362 | -0.029145 | -0.029067 | -0.0092834 | 0.0081935 | 0.018829 | 0.020307 | 0.0083562 | 0.020719 | 0.021612 | 0.021612 | 0.017104 | 0.0072618 | 0.0036088 | 0.003561 | 0.0037075 | 0.0072588 | 0.010414 | 0.001454 | -0.010864 | -0.018082
11 | -0.019386 | -0.021265 | -0.021559 | -0.021665 | -0.021102 | -0.021389 | -0.01721 | -0.014004 | -0.011903 | -0.0092872 | -0.0094279 | -0.0099898 | -0.011499 | -0.011955 | -0.01341 | -0.013155 | -0.01376 | -0.01075 | -0.0096968 | -0.010614 | -0.0091545 | -0.011633 | -0.012798 | -0.014604
12 | -0.1407 | -0.084237 | -0.10756 | -0.086416 | -0.097167 | -0.052669 | -0.17928 | -0.13817 | -0.10349 | -0.11934 | -0.12864 | -0.11485 | 0.056374 | 0.028608 | -0.16005 | -0.053907 | -0.064645 | -0.037626 | 0.0017379 | 0.11098 | 0.24758 | 0.24659 | 0.23639 | 0.25326
13 | 0.078493 | 0.073839 | 0.056061 | 0.050033 | 0.04508 | 0.057181 | 0.1902 | 0.2591 | 0.32259 | 0.31377 | 0.30605 | 0.29922 | 0.32339 | 0.29686 | 0.26721 | 0.25587 | 0.25328 | 0.2515 | 0.20708 | 0.19172 | 0.20117 | 0.14653 | 0.063049 | 0.066202
14 | 0.21228 | 0.22814 | 0.21426 | 0.21172 | 0.2075 | 0.22845 | 0.23195 | 0.43947 | 0.49598 | 0.48796 | 0.46585 | 0.46688 | 0.49622 | 0.49447 | 0.33711 | 0.44081 | 0.45526 | 0.42329 | 0.32776 | 0.29727 | 0.31487 | 0.32313 | 0.22524 | 0.22024
15 | 0.00041591 | -0.0021174 | -0.0025146 | -0.0033077 | -0.0042066 | -0.0035159 | -0.0039432 | 0.010648 | 0.013282 | 0.017398 | 0.010136 | 0.008847 | 0.0062912 | 0.0084332 | 0.0035016 | 0.0030884 | 0.0035741 | 0.0064797 | 0.012434 | 0.012957 | 0.010094 | 0.0078566 | 0.0037341 | 0.00068604

## Qc, Summer, S9
LoadID | 0 | 1 | 2 | 3 | 4 | 5 | 6 | 7 | 8 | 9 | 10 | 11 | 12 | 13 | 14 | 15 | 16 | 17 | 18 | 19 | 20 | 21 | 22 | 23
1 | 0.039072 | 0.044598 | 0.042307 | 0.041814 | 0.041391 | 0.044217 | 0.043561 | 0.081723 | 0.095997 | 0.091638 | 0.092897 | 0.089451 | 0.097983 | 0.094766 | 0.065905 | 0.08618 | 0.087242 | 0.081927 | 0.064732 | 0.057536 | 0.060328 | 0.061923 | 0.041885 | 0.04305
2 | 0.00086648 | -0.004368 | -0.005136 | -0.0068215 | -0.0087638 | -0.0072531 | -0.0084664 | 0.021964 | 0.028235 | 0.036608 | 0.020699 | 0.018996 | 0.013237 | 0.017052 | 0.0074423 | 0.0065641 | 0.007674 | 0.013775 | 0.025643 | 0.026995 | 0.020816 | 0.015882 | 0.007938 | 0.0014292
3 | -0.054665 | -0.12902 | -0.22726 | -0.20389 | -0.20924 | -0.20234 | -0.012669 | 0.24473 | 0.30703 | 0.32005 | 0.2699 | 0.32543 | 0.30595 | 0.25598 | 0.19101 | 0.11689 | 0.14559 | 0.12968 | 0.025298 | 0.10528 | 0.14704 | 0.093783 | -0.088375 | -0.18573
4 | -0.72794 | -0.72711 | -0.74137 | -0.72656 | -0.77324 | -0.78092 | -0.69731 | -0.48296 | -0.34954 | -0.37607 | -0.47869 | -0.51447 | -0.47549 | -0.51556 | -0.48317 | -0.56932 | -0.65684 | -0.59018 | -0.40092 | -0.36189 | -0.35935 | -0.48436 | -0.59175 | -0.62646
5 | -0.069479 | -0.088109 | -0.10767 | -0.10424 | -0.10808 | -0.11226 | -0.10407 | -0.041544 | 0.01272 | 0.045239 | 0.07689 | 0.081631 | 0.070247 | 0.058542 | 0.038676 | 0.025428 | 0.021452 | 0.018139 | 0.018346 | 0.005065 | 0.039023 | 0.018344 | 0.010308 | -0.016513
6 | 0.047596 | 0.051341 | 0.039665 | 0.045812 | 0.046897 | 0.048151 | 0.046642 | 0.088858 | 0.099049 | 0.09783 | 0.086369 | 0.10523 | 0.10965 | 0.098197 | 0.088766 | 0.078064 | 0.092375 | 0.092286 | 0.071709 | 0.066507 | 0.076022 | 0.059809 | 0.047069 | 0.051377
7 | -0.13232 | -0.14084 | -0.14677 | -0.14868 | -0.14333 | -0.14851 | -0.13406 | -0.061112 | -0.010876 | -0.0080203 | 0.017976 | 0.0062823 | 0.0015515 | 0.0010597 | -0.015772 | -0.026877 | -0.04003 | -0.050339 | -0.042859 | -0.054442 | -0.03836 | -0.071561 | -0.087203 | -0.09851
8 | -0.27682 | -0.28443 | -0.28996 | -0.28864 | -0.28192 | -0.28077 | -0.241 | -0.19497 | -0.1913 | -0.19202 | -0.18329 | -0.17943 | -0.18366 | -0.19853 | -0.21827 | -0.2191 | -0.22684 | -0.23454 | -0.23424 | -0.247 | -0.25748 | -0.26842 | -0.26944 | -0.28025
9 | 0.0017674 | -0.016137 | -0.020254 | -0.025691 | -0.024959 | -0.027983 | -0.054797 | -0.017845 | -0.027501 | -0.0091607 | -0.00017578 | 0.0071068 | 0.025082 | 0.025151 | 0.019456 | 0.04515 | 0.036824 | 0.032977 | 0.02704 | 0.027118 | 0.039894 | 0.035906 | -0.0034292 | -0.0056504
10 | -0.024173 | -0.027839 | -0.027705 | -0.027362 | -0.029145 | -0.029067 | -0.0092834 | 0.0081935 | 0.018829 | 0.020307 | 0.0083562 | 0.020719 | 0.021612 | 0.021612 | 0.017104 | 0.0072618 | 0.0036088 | 0.003561 | 0.0037075 | 0.0072588 | 0.010414 | 0.001454 | -0.010864 | -0.018082
11 | -0.019386 | -0.021265 | -0.021559 | -0.021665 | -0.021102 | -0.021389 | -0.01721 | -0.014004 | -0.011903 | -0.0092872 | -0.0094279 | -0.0099898 | -0.011499 | -0.011955 | -0.01341 | -0.013155 | -0.01376 | -0.01075 | -0.0096968 | -0.010614 | -0.0091545 | -0.011633 | -0.012798 | -0.014604
12 | -0.1407 | -0.084237 | -0.10756 | -0.086416 | -0.097167 | -0.052669 | -0.17928 | -0.13817 | -0.10349 | -0.11934 | -0.12864 | -0.11485 | 0.056374 | 0.028608 | -0.16005 | -0.053907 | -0.064645 | -0.037626 | 0.0017379 | 0.11098 | 0.24758 | 0.24659 | 0.23639 | 0.25326
13 | 0.078493 | 0.073839 | 0.056061 | 0.050033 | 0.04508 | 0.057181 | 0.1902 | 0.2591 | 0.32259 | 0.31377 | 0.30605 | 0.29922 | 0.32339 | 0.29686 | 0.26721 | 0.25587 | 0.25328 | 0.2515 | 0.20708 | 0.19172 | 0.20117 | 0.14653 | 0.063049 | 0.066202
14 | 0.21228 | 0.22814 | 0.21426 | 0.21172 | 0.2075 | 0.22845 | 0.23195 | 0.43947 | 0.49598 | 0.48796 | 0.46585 | 0.46688 | 0.49622 | 0.49447 | 0.33711 | 0.44081 | 0.45526 | 0.42329 | 0.32776 | 0.29727 | 0.31487 | 0.32313 | 0.22524 | 0.22024
15 | 0.00041591 | -0.0021174 | -0.0025146 | -0.0033077 | -0.0042066 | -0.0035159 | -0.0039432 | 0.010648 | 0.013282 | 0.017398 | 0.010136 | 0.008847 | 0.0062912 | 0.0084332 | 0.0035016 | 0.0030884 | 0.0035741 | 0.0064797 | 0.012434 | 0.012957 | 0.010094 | 0.0078566 | 0.0037341 | 0.00068604

## UpFlex, Summer
LoadID | 0 | 1 | 2 | 3 | 4 | 5 | 6 | 7 | 8 | 9 | 10 | 11 | 12 | 13 | 14 | 15 | 16 | 17 | 18 | 19 | 20 | 21 | 22 | 23
1 | 0.0063752 | 0.0070183 | 0.009135 | 0.010473 | 0.012314 | 0.014394 | 0.012831 | 0.018343 | 0.016828 | 0.019006 | 0.019533 | 0.018119 | 0.017092 | 0.015736 | 0.014494 | 0.013045 | 0.012909 | 0.010228 | 0.0084624 | 0.010042 | 0.010232 | 0.011693 | 0.0056774 | 0.005451
2 | 0.01275 | 0.014037 | 0.01827 | 0.020946 | 0.024628 | 0.028788 | 0.025662 | 0.036686 | 0.033656 | 0.038012 | 0.039066 | 0.036237 | 0.034184 | 0.031472 | 0.028989 | 0.02609 | 0.025818 | 0.020456 | 0.016925 | 0.020084 | 0.020463 | 0.023385 | 0.011355 | 0.010902
3 | 0.047814 | 0.052637 | 0.068512 | 0.078547 | 0.092353 | 0.10795 | 0.096231 | 0.13757 | 0.12621 | 0.14254 | 0.1465 | 0.13589 | 0.12819 | 0.11802 | 0.10871 | 0.097836 | 0.096818 | 0.07671 | 0.063468 | 0.075313 | 0.076737 | 0.087695 | 0.04258 | 0.040882
4 | 0.095628 | 0.10527 | 0.13702 | 0.15709 | 0.18471 | 0.21591 | 0.19246 | 0.27515 | 0.25242 | 0.28509 | 0.293 | 0.27178 | 0.25638 | 0.23604 | 0.21742 | 0.19567 | 0.19364 | 0.15342 | 0.12694 | 0.15063 | 0.15347 | 0.17539 | 0.085161 | 0.081764
5 | 0.025501 | 0.028073 | 0.03654 | 0.041892 | 0.049255 | 0.057576 | 0.051323 | 0.073373 | 0.067311 | 0.076024 | 0.078132 | 0.072474 | 0.068369 | 0.062943 | 0.057978 | 0.052179 | 0.051636 | 0.040912 | 0.03385 | 0.040167 | 0.040926 | 0.046771 | 0.02271 | 0.021804
6 | 0.0063752 | 0.0070183 | 0.009135 | 0.010473 | 0.012314 | 0.014394 | 0.012831 | 0.018343 | 0.016828 | 0.019006 | 0.019533 | 0.018119 | 0.017092 | 0.015736 | 0.014494 | 0.013045 | 0.012909 | 0.010228 | 0.0084624 | 0.010042 | 0.010232 | 0.011693 | 0.0056774 | 0.005451
7 | 0.031876 | 0.035092 | 0.045675 | 0.052365 | 0.061569 | 0.071969 | 0.064154 | 0.091716 | 0.084139 | 0.09503 | 0.097665 | 0.090593 | 0.085461 | 0.078679 | 0.072472 | 0.065224 | 0.064545 | 0.05114 | 0.042312 | 0.050209 | 0.051158 | 0.058463 | 0.028387 | 0.027255
8 | 0.015938 | 0.017546 | 0.022837 | 0.026182 | 0.030784 | 0.035985 | 0.032077 | 0.045858 | 0.042069 | 0.047515 | 0.048833 | 0.045296 | 0.042731 | 0.03934 | 0.036236 | 0.032612 | 0.032273 | 0.02557 | 0.021156 | 0.025104 | 0.025579 | 0.029232 | 0.014193 | 0.013627
9 | 0.031876 | 0.035092 | 0.045675 | 0.052365 | 0.061569 | 0.071969 | 0.064154 | 0.091716 | 0.084139 | 0.09503 | 0.097665 | 0.090593 | 0.085461 | 0.078679 | 0.072472 | 0.065224 | 0.064545 | 0.05114 | 0.042312 | 0.050209 | 0.051158 | 0.058463 | 0.028387 | 0.027255
10 | 0.0095628 | 0.010527 | 0.013702 | 0.015709 | 0.018471 | 0.021591 | 0.019246 | 0.027515 | 0.025242 | 0.028509 | 0.0293 | 0.027178 | 0.025638 | 0.023604 | 0.021742 | 0.019567 | 0.019364 | 0.015342 | 0.012694 | 0.015063 | 0.015347 | 0.017539 | 0.0085161 | 0.0081764
11 | 0.0063752 | 0.0070183 | 0.009135 | 0.010473 | 0.012314 | 0.014394 | 0.012831 | 0.018343 | 0.016828 | 0.019006 | 0.019533 | 0.018119 | 0.017092 | 0.015736 | 0.014494 | 0.013045 | 0.012909 | 0.010228 | 0.0084624 | 0.010042 | 0.010232 | 0.011693 | 0.0056774 | 0.005451
12 | 0.025501 | 0.028073 | 0.03654 | 0.041892 | 0.049255 | 0.057576 | 0.051323 | 0.073373 | 0.067311 | 0.076024 | 0.078132 | 0.072474 | 0.068369 | 0.062943 | 0.057978 | 0.052179 | 0.051636 | 0.040912 | 0.03385 | 0.040167 | 0.040926 | 0.046771 | 0.02271 | 0.021804
13 | 0.015938 | 0.017546 | 0.022837 | 0.026182 | 0.030784 | 0.035985 | 0.032077 | 0.045858 | 0.042069 | 0.047515 | 0.048833 | 0.045296 | 0.042731 | 0.03934 | 0.036236 | 0.032612 | 0.032273 | 0.02557 | 0.021156 | 0.025104 | 0.025579 | 0.029232 | 0.014193 | 0.013627
14 | 0.031876 | 0.035092 | 0.045675 | 0.052365 | 0.061569 | 0.071969 | 0.064154 | 0.091716 | 0.084139 | 0.09503 | 0.097665 | 0.090593 | 0.085461 | 0.078679 | 0.072472 | 0.065224 | 0.064545 | 0.05114 | 0.042312 | 0.050209 | 0.051158 | 0.058463 | 0.028387 | 0.027255
15 | 0.0063752 | 0.0070183 | 0.009135 | 0.010473 | 0.012314 | 0.014394 | 0.012831 | 0.018343 | 0.016828 | 0.019006 | 0.019533 | 0.018119 | 0.017092 | 0.015736 | 0.014494 | 0.013045 | 0.012909 | 0.010228 | 0.0084624 | 0.010042 | 0.010232 | 0.011693 | 0.0056774 | 0.005451

## DownFlex, Summer
LoadID | 0 | 1 | 2 | 3 | 4 | 5 | 6 | 7 | 8 | 9 | 10 | 11 | 12 | 13 | 14 | 15 | 16 | 17 | 18 | 19 | 20 | 21 | 22 | 23
1 | 0.017674 | 0.018705 | 0.019752 | 0.02065 | 0.020884 | 0.021846 | 0.021734 | 0.020544 | 0.018613 | 0.027333 | 0.026692 | 0.024579 | 0.023981 | 0.02408 | 0.022939 | 0.021027 | 0.018898 | 0.01822 | 0.011453 | 0.012248 | 0.013391 | 0.01371 | 0.014299 | 0.015783
2 | 0.035349 | 0.037409 | 0.039503 | 0.041299 | 0.041768 | 0.043691 | 0.043468 | 0.041088 | 0.037227 | 0.054667 | 0.053384 | 0.049157 | 0.047963 | 0.04816 | 0.045878 | 0.042054 | 0.037796 | 0.03644 | 0.022906 | 0.024496 | 0.026782 | 0.027421 | 0.028598 | 0.031567
3 | 0.13256 | 0.14029 | 0.14814 | 0.15487 | 0.15663 | 0.16384 | 0.16301 | 0.15408 | 0.1396 | 0.205 | 0.20019 | 0.18434 | 0.17986 | 0.1806 | 0.17204 | 0.1577 | 0.14173 | 0.13665 | 0.085897 | 0.091859 | 0.10043 | 0.10283 | 0.10724 | 0.11838
4 | 0.26512 | 0.28057 | 0.29628 | 0.30974 | 0.31326 | 0.32769 | 0.32601 | 0.30816 | 0.2792 | 0.41 | 0.40038 | 0.36868 | 0.35972 | 0.3612 | 0.34409 | 0.31541 | 0.28347 | 0.2733 | 0.17179 | 0.18372 | 0.20086 | 0.20566 | 0.21448 | 0.23675
5 | 0.070698 | 0.074819 | 0.079007 | 0.082598 | 0.083536 | 0.087383 | 0.086936 | 0.082175 | 0.074454 | 0.10933 | 0.10677 | 0.098315 | 0.095926 | 0.09632 | 0.091757 | 0.084109 | 0.075591 | 0.072879 | 0.045812 | 0.048991 | 0.053563 | 0.054841 | 0.057196 | 0.063134
6 | 0.017674 | 0.018705 | 0.019752 | 0.02065 | 0.020884 | 0.021846 | 0.021734 | 0.020544 | 0.018613 | 0.027333 | 0.026692 | 0.024579 | 0.023981 | 0.02408 | 0.022939 | 0.021027 | 0.018898 | 0.01822 | 0.011453 | 0.012248 | 0.013391 | 0.01371 | 0.014299 | 0.015783
7 | 0.088372 | 0.093523 | 0.098759 | 0.10325 | 0.10442 | 0.10923 | 0.10867 | 0.10272 | 0.093067 | 0.13667 | 0.13346 | 0.12289 | 0.11991 | 0.1204 | 0.1147 | 0.10514 | 0.094489 | 0.091099 | 0.057265 | 0.061239 | 0.066954 | 0.068552 | 0.071495 | 0.078917
8 | 0.044186 | 0.046762 | 0.049379 | 0.051624 | 0.05221 | 0.054614 | 0.054335 | 0.051359 | 0.046534 | 0.068333 | 0.06673 | 0.061447 | 0.059954 | 0.0602 | 0.057348 | 0.052568 | 0.047244 | 0.04555 | 0.028632 | 0.03062 | 0.033477 | 0.034276 | 0.035747 | 0.039459
9 | 0.088372 | 0.093523 | 0.098759 | 0.10325 | 0.10442 | 0.10923 | 0.10867 | 0.10272 | 0.093067 | 0.13667 | 0.13346 | 0.12289 | 0.11991 | 0.1204 | 0.1147 | 0.10514 | 0.094489 | 0.091099 | 0.057265 | 0.061239 | 0.066954 | 0.068552 | 0.071495 | 0.078917
10 | 0.026512 | 0.028057 | 0.029628 | 0.030974 | 0.031326 | 0.032769 | 0.032601 | 0.030816 | 0.02792 | 0.041 | 0.040038 | 0.036868 | 0.035972 | 0.03612 | 0.034409 | 0.031541 | 0.028347 | 0.02733 | 0.017179 | 0.018372 | 0.020086 | 0.020566 | 0.021448 | 0.023675
11 | 0.017674 | 0.018705 | 0.019752 | 0.02065 | 0.020884 | 0.021846 | 0.021734 | 0.020544 | 0.018613 | 0.027333 | 0.026692 | 0.024579 | 0.023981 | 0.02408 | 0.022939 | 0.021027 | 0.018898 | 0.01822 | 0.011453 | 0.012248 | 0.013391 | 0.01371 | 0.014299 | 0.015783
12 | 0.070698 | 0.074819 | 0.079007 | 0.082598 | 0.083536 | 0.087383 | 0.086936 | 0.082175 | 0.074454 | 0.10933 | 0.10677 | 0.098315 | 0.095926 | 0.09632 | 0.091757 | 0.084109 | 0.075591 | 0.072879 | 0.045812 | 0.048991 | 0.053563 | 0.054841 | 0.057196 | 0.063134
13 | 0.044186 | 0.046762 | 0.049379 | 0.051624 | 0.05221 | 0.054614 | 0.054335 | 0.051359 | 0.046534 | 0.068333 | 0.06673 | 0.061447 | 0.059954 | 0.0602 | 0.057348 | 0.052568 | 0.047244 | 0.04555 | 0.028632 | 0.03062 | 0.033477 | 0.034276 | 0.035747 | 0.039459
14 | 0.088372 | 0.093523 | 0.098759 | 0.10325 | 0.10442 | 0.10923 | 0.10867 | 0.10272 | 0.093067 | 0.13667 | 0.13346 | 0.12289 | 0.11991 | 0.1204 | 0.1147 | 0.10514 | 0.094489 | 0.091099 | 0.057265 | 0.061239 | 0.066954 | 0.068552 | 0.071495 | 0.078917
15 | 0.017674 | 0.018705 | 0.019752 | 0.02065 | 0.020884 | 0.021846 | 0.021734 | 0.020544 | 0.018613 | 0.027333 | 0.026692 | 0.024579 | 0.023981 | 0.02408 | 0.022939 | 0.021027 | 0.018898 | 0.01822 | 0.011453 | 0.012248 | 0.013391 | 0.01371 | 0.014299 | 0.015783

## Pg, Summer, S1
GenID | 0 | 1 | 2 | 3 | 4 | 5 | 6 | 7 | 8 | 9 | 10 | 11 | 12 | 13 | 14 | 15 | 16 | 17 | 18 | 19 | 20 | 21 | 22 | 23
1 | 0 | 0 | 0 | 0 | 0 | 0 | 0 | 0 | 0 | 0 | 0 | 0 | 0 | 0 | 0 | 0 | 0 | 0 | 0 | 0 | 0 | 0 | 0 | 0
2 | 0.098234 | 0.088424 | 0.091122 | 0.089482 | 0.076742 | 0.072649 | 0.080086 | 0.072853 | 0.05989 | 0.043292 | 0.044429 | 0.027544 | 0.022579 | 0.02402 | 0.032074 | 0.040572 | 0.047882 | 0.065761 | 0.059815 | 0.053122 | 0.078979 | 0.085015 | 0.082609 | 0.1206
3 | 0 | 0 | 0 | 0 | 0 | 0 | 0 | 0 | 0 | 0 | 0 | 0 | 0 | 0 | 0 | 0 | 0 | 0 | 0 | 0 | 0 | 0 | 0 | 0
4 | 0 | 0 | 0 | 0 | 0 | 0 | 0 | 0 | 0 | 0 | 0 | 0 | 0 | 0 | 0 | 0 | 0 | 0 | 0 | 0 | 0 | 0 | 0 | 0
5 | 0 | 0 | 4.9394e-06 | 0 | 0 | 0 | 0 | 0.0028844 | 0.059977 | 0.15896 | 0.19991 | 0.20667 | 0.22616 | 0.2203 | 0.18519 | 0.11852 | 0.029663 | 0.00023185 | 1.9642e-05 | 1.4666e-05 | 0 | 0 | 0 | 0
6 | 0 | 0 | 0 | 0 | 0 | 0 | 0 | 0 | 0 | 0 | 0 | 0 | 0 | 0 | 0 | 0 | 0 | 0 | 0 | 0 | 0 | 0 | 0 | 0
7 | 0 | 0 | 0 | 0 | 0 | 0 | 0 | 0 | 0 | 0 | 0 | 0 | 0 | 0 | 0 | 0 | 0 | 0 | 0 | 0 | 0 | 0 | 0 | 0

## Pg, Summer, S2
GenID | 0 | 1 | 2 | 3 | 4 | 5 | 6 | 7 | 8 | 9 | 10 | 11 | 12 | 13 | 14 | 15 | 16 | 17 | 18 | 19 | 20 | 21 | 22 | 23
1 | 0 | 0 | 0 | 0 | 0 | 0 | 0 | 0 | 0 | 0 | 0 | 0 | 0 | 0 | 0 | 0 | 0 | 0 | 0 | 0 | 0 | 0 | 0 | 0
2 | 0.12986 | 0.10658 | 0.096491 | 0.084619 | 0.075855 | 0.064793 | 0.060717 | 0.056478 | 0.053053 | 0.059227 | 0.055382 | 0.064001 | 0.070432 | 0.067699 | 0.077278 | 0.068104 | 0.064299 | 0.066193 | 0.063518 | 0.066645 | 0.062453 | 0.053041 | 0.059577 | 0.057006
3 | 0 | 0 | 0 | 0 | 0 | 0 | 0 | 0 | 0 | 0 | 0 | 0 | 0 | 0 | 0 | 0 | 0 | 0 | 0 | 0 | 0 | 0 | 0 | 0
4 | 0 | 0 | 0 | 0 | 0 | 0 | 0 | 0 | 0 | 0 | 0 | 0 | 0 | 0 | 0 | 0 | 0 | 0 | 0 | 0 | 0 | 0 | 0 | 0
5 | 0 | 0 | 4.9786e-06 | 0 | 0 | 0 | 0 | 0.0030274 | 0.059977 | 0.1565 | 0.1953 | 0.21692 | 0.22094 | 0.21689 | 0.18519 | 0.12238 | 0.029898 | 0.00023369 | 2.0118e-05 | 1.5393e-05 | 0 | 0 | 0 | 0
6 | 0 | 0 | 0 | 0 | 0 | 0 | 0 | 0 | 0 | 0 | 0 | 0 | 0 | 0 | 0 | 0 | 0 | 0 | 0 | 0 | 0 | 0 | 0 | 0
7 | 0 | 0 | 0 | 0 | 0 | 0 | 0 | 0 | 0 | 0 | 0 | 0 | 0 | 0 | 0 | 0 | 0 | 0 | 0 | 0 | 0 | 0 | 0 | 0

## Pg, Summer, S3
GenID | 0 | 1 | 2 | 3 | 4 | 5 | 6 | 7 | 8 | 9 | 10 | 11 | 12 | 13 | 14 | 15 | 16 | 17 | 18 | 19 | 20 | 21 | 22 | 23
1 | 0 | 0 | 0 | 0 | 0 | 0 | 0 | 0 | 0 | 0 | 0 | 0 | 0 | 0 | 0 | 0 | 0 | 0 | 0 | 0 | 0 | 0 | 0 | 0
2 | 0.11217 | 0.10425 | 0.12572 | 0.12777 | 0.11384 | 0.10044 | 0.073221 | 0.062705 | 0.064817 | 0.060892 | 0.066593 | 0.069169 | 0.056863 | 0.060199 | 0.077197 | 0.10057 | 0.098457 | 0.10596 | 0.103 | 0.11642 | 0.11788 | 0.11387 | 0.10473 | 0.10188
3 | 0 | 0 | 0 | 0 | 0 | 0 | 0 | 0 | 0 | 0 | 0 | 0 | 0 | 0 | 0 | 0 | 0 | 0 | 0 | 0 | 0 | 0 | 0 | 0
4 | 0 | 0 | 0 | 0 | 0 | 0 | 0 | 0 | 0 | 0 | 0 | 0 | 0 | 0 | 0 | 0 | 0 | 0 | 0 | 0 | 0 | 0 | 0 | 0
5 | 0 | 0 | 4.8351e-06 | 0 | 0 | 0 | 0 | 0.002882 | 0.058477 | 0.15379 | 0.19267 | 0.2065 | 0.21796 | 0.21313 | 0.18056 | 0.11744 | 0.029036 | 0.00022695 | 1.9383e-05 | 1.4654e-05 | 0 | 0 | 0 | 0
6 | 0 | 0 | 0 | 0 | 0 | 0 | 0 | 0 | 0 | 0 | 0 | 0 | 0 | 0 | 0 | 0 | 0 | 0 | 0 | 0 | 0 | 0 | 0 | 0
7 | 0 | 0 | 0 | 0 | 0 | 0 | 0 | 0 | 0 | 0 | 0 | 0 | 0 | 0 | 0 | 0 | 0 | 0 | 0 | 0 | 0 | 0 | 0 | 0

## Pg, Summer, S4
GenID | 0 | 1 | 2 | 3 | 4 | 5 | 6 | 7 | 8 | 9 | 10 | 11 | 12 | 13 | 14 | 15 | 16 | 17 | 18 | 19 | 20 | 21 | 22 | 23
1 | 0 | 0 | 0 | 0 | 0 | 0 | 0 | 0 | 0 | 0 | 0 | 0 | 0 | 0 | 0 | 0 | 0 | 0 | 0 | 0 | 0 | 0 | 0 | 0
2 | 0.098234 | 0.088424 | 0.091122 | 0.089482 | 0.076742 | 0.072649 | 0.080086 | 0.072853 | 0.05989 | 0.043292 | 0.044429 | 0.027544 | 0.022579 | 0.02402 | 0.032074 | 0.040572 | 0.047882 | 0.065761 | 0.059815 | 0.053122 | 0.078979 | 0.085015 | 0.082609 | 0.1206
3 | 0 | 0 | 0 | 0 | 0 | 0 | 0 | 0 | 0 | 0 | 0 | 0 | 0 | 0 | 0 | 0 | 0 | 0 | 0 | 0 | 0 | 0 | 0 | 0
4 | 0 | 0 | 0 | 0 | 0 | 0 | 0 | 0 | 0 | 0 | 0 | 0 | 0 | 0 | 0 | 0 | 0 | 0 | 0 | 0 | 0 | 0 | 0 | 0
5 | 0 | 0 | 4.9394e-06 | 0 | 0 | 0 | 0 | 0.0028844 | 0.059977 | 0.15896 | 0.19991 | 0.20667 | 0.22616 | 0.2203 | 0.18519 | 0.11852 | 0.029663 | 0.00023185 | 1.9642e-05 | 1.4666e-05 | 0 | 0 | 0 | 0
6 | 0 | 0 | 0 | 0 | 0 | 0 | 0 | 0 | 0 | 0 | 0 | 0 | 0 | 0 | 0 | 0 | 0 | 0 | 0 | 0 | 0 | 0 | 0 | 0
7 | 0 | 0 | 0 | 0 | 0 | 0 | 0 | 0 | 0 | 0 | 0 | 0 | 0 | 0 | 0 | 0 | 0 | 0 | 0 | 0 | 0 | 0 | 0 | 0

## Pg, Summer, S5
GenID | 0 | 1 | 2 | 3 | 4 | 5 | 6 | 7 | 8 | 9 | 10 | 11 | 12 | 13 | 14 | 15 | 16 | 17 | 18 | 19 | 20 | 21 | 22 | 23
1 | 0 | 0 | 0 | 0 | 0 | 0 | 0 | 0 | 0 | 0 | 0 | 0 | 0 | 0 | 0 | 0 | 0 | 0 | 0 | 0 | 0 | 0 | 0 | 0
2 | 0.12986 | 0.10658 | 0.096491 | 0.084619 | 0.075855 | 0.064793 | 0.060717 | 0.056478 | 0.053053 | 0.059227 | 0.055382 | 0.064001 | 0.070432 | 0.067699 | 0.077278 | 0.068104 | 0.064299 | 0.066193 | 0.063518 | 0.066645 | 0.062453 | 0.053041 | 0.059577 | 0.057006
3 | 0 | 0 | 0 | 0 | 0 | 0 | 0 | 0 | 0 | 0 | 0 | 0 | 0 | 0 | 0 | 0 | 0 | 0 | 0 | 0 | 0 | 0 | 0 | 0
4 | 0 | 0 | 0 | 0 | 0 | 0 | 0 | 0 | 0 | 0 | 0 | 0 | 0 | 0 | 0 | 0 | 0 | 0 | 0 | 0 | 0 | 0 | 0 | 0
5 | 0 | 0 | 4.9786e-06 | 0 | 0 | 0 | 0 | 0.0030274 | 0.059977 | 0.1565 | 0.1953 | 0.21692 | 0.22094 | 0.21689 | 0.18519 | 0.12238 | 0.029898 | 0.00023369 | 2.0118e-05 | 1.5393e-05 | 0 | 0 | 0 | 0
6 | 0 | 0 | 0 | 0 | 0 | 0 | 0 | 0 | 0 | 0 | 0 | 0 | 0 | 0 | 0 | 0 | 0 | 0 | 0 | 0 | 0 | 0 | 0 | 0
7 | 0 | 0 | 0 | 0 | 0 | 0 | 0 | 0 | 0 | 0 | 0 | 0 | 0 | 0 | 0 | 0 | 0 | 0 | 0 | 0 | 0 | 0 | 0 | 0

## Pg, Summer, S6
GenID | 0 | 1 | 2 | 3 | 4 | 5 | 6 | 7 | 8 | 9 | 10 | 11 | 12 | 13 | 14 | 15 | 16 | 17 | 18 | 19 | 20 | 21 | 22 | 23
1 | 0 | 0 | 0 | 0 | 0 | 0 | 0 | 0 | 0 | 0 | 0 | 0 | 0 | 0 | 0 | 0 | 0 | 0 | 0 | 0 | 0 | 0 | 0 | 0
2 | 0.11217 | 0.10425 | 0.12572 | 0.12777 | 0.11384 | 0.10044 | 0.073221 | 0.062705 | 0.064817 | 0.060892 | 0.066593 | 0.069169 | 0.056863 | 0.060199 | 0.077197 | 0.10057 | 0.098457 | 0.10596 | 0.103 | 0.11642 | 0.11788 | 0.11387 | 0.10473 | 0.10188
3 | 0 | 0 | 0 | 0 | 0 | 0 | 0 | 0 | 0 | 0 | 0 | 0 | 0 | 0 | 0 | 0 | 0 | 0 | 0 | 0 | 0 | 0 | 0 | 0
4 | 0 | 0 | 0 | 0 | 0 | 0 | 0 | 0 | 0 | 0 | 0 | 0 | 0 | 0 | 0 | 0 | 0 | 0 | 0 | 0 | 0 | 0 | 0 | 0
5 | 0 | 0 | 4.8351e-06 | 0 | 0 | 0 | 0 | 0.002882 | 0.058477 | 0.15379 | 0.19267 | 0.2065 | 0.21796 | 0.21313 | 0.18056 | 0.11744 | 0.029036 | 0.00022695 | 1.9383e-05 | 1.4654e-05 | 0 | 0 | 0 | 0
6 | 0 | 0 | 0 | 0 | 0 | 0 | 0 | 0 | 0 | 0 | 0 | 0 | 0 | 0 | 0 | 0 | 0 | 0 | 0 | 0 | 0 | 0 | 0 | 0
7 | 0 | 0 | 0 | 0 | 0 | 0 | 0 | 0 | 0 | 0 | 0 | 0 | 0 | 0 | 0 | 0 | 0 | 0 | 0 | 0 | 0 | 0 | 0 | 0

## Pg, Summer, S7
GenID | 0 | 1 | 2 | 3 | 4 | 5 | 6 | 7 | 8 | 9 | 10 | 11 | 12 | 13 | 14 | 15 | 16 | 17 | 18 | 19 | 20 | 21 | 22 | 23
1 | 0 | 0 | 0 | 0 | 0 | 0 | 0 | 0 | 0 | 0 | 0 | 0 | 0 | 0 | 0 | 0 | 0 | 0 | 0 | 0 | 0 | 0 | 0 | 0
2 | 0.098234 | 0.088424 | 0.091122 | 0.089482 | 0.076742 | 0.072649 | 0.080086 | 0.072853 | 0.05989 | 0.043292 | 0.044429 | 0.027544 | 0.022579 | 0.02402 | 0.032074 | 0.040572 | 0.047882 | 0.065761 | 0.059815 | 0.053122 | 0.078979 | 0.085015 | 0.082609 | 0.1206
3 | 0 | 0 | 0 | 0 | 0 | 0 | 0 | 0 | 0 | 0 | 0 | 0 | 0 | 0 | 0 | 0 | 0 | 0 | 0 | 0 | 0 | 0 | 0 | 0
4 | 0 | 0 | 0 | 0 | 0 | 0 | 0 | 0 | 0 | 0 | 0 | 0 | 0 | 0 | 0 | 0 | 0 | 0 | 0 | 0 | 0 | 0 | 0 | 0
5 | 0 | 0 | 4.9394e-06 | 0 | 0 | 0 | 0 | 0.0028844 | 0.059977 | 0.15896 | 0.19991 | 0.20667 | 0.22616 | 0.2203 | 0.18519 | 0.11852 | 0.029663 | 0.00023185 | 1.9642e-05 | 1.4666e-05 | 0 | 0 | 0 | 0
6 | 0 | 0 | 0 | 0 | 0 | 0 | 0 | 0 | 0 | 0 | 0 | 0 | 0 | 0 | 0 | 0 | 0 | 0 | 0 | 0 | 0 | 0 | 0 | 0
7 | 0 | 0 | 0 | 0 | 0 | 0 | 0 | 0 | 0 | 0 | 0 | 0 | 0 | 0 | 0 | 0 | 0 | 0 | 0 | 0 | 0 | 0 | 0 | 0

## Pg, Summer, S8
GenID | 0 | 1 | 2 | 3 | 4 | 5 | 6 | 7 | 8 | 9 | 10 | 11 | 12 | 13 | 14 | 15 | 16 | 17 | 18 | 19 | 20 | 21 | 22 | 23
1 | 0 | 0 | 0 | 0 | 0 | 0 | 0 | 0 | 0 | 0 | 0 | 0 | 0 | 0 | 0 | 0 | 0 | 0 | 0 | 0 | 0 | 0 | 0 | 0
2 | 0.12986 | 0.10658 | 0.096491 | 0.084619 | 0.075855 | 0.064793 | 0.060717 | 0.056478 | 0.053053 | 0.059227 | 0.055382 | 0.064001 | 0.070432 | 0.067699 | 0.077278 | 0.068104 | 0.064299 | 0.066193 | 0.063518 | 0.066645 | 0.062453 | 0.053041 | 0.059577 | 0.057006
3 | 0 | 0 | 0 | 0 | 0 | 0 | 0 | 0 | 0 | 0 | 0 | 0 | 0 | 0 | 0 | 0 | 0 | 0 | 0 | 0 | 0 | 0 | 0 | 0
4 | 0 | 0 | 0 | 0 | 0 | 0 | 0 | 0 | 0 | 0 | 0 | 0 | 0 | 0 | 0 | 0 | 0 | 0 | 0 | 0 | 0 | 0 | 0 | 0
5 | 0 | 0 | 4.9786e-06 | 0 | 0 | 0 | 0 | 0.0030274 | 0.059977 | 0.1565 | 0.1953 | 0.21692 | 0.22094 | 0.21689 | 0.18519 | 0.12238 | 0.029898 | 0.00023369 | 2.0118e-05 | 1.5393e-05 | 0 | 0 | 0 | 0
6 | 0 | 0 | 0 | 0 | 0 | 0 | 0 | 0 | 0 | 0 | 0 | 0 | 0 | 0 | 0 | 0 | 0 | 0 | 0 | 0 | 0 | 0 | 0 | 0
7 | 0 | 0 | 0 | 0 | 0 | 0 | 0 | 0 | 0 | 0 | 0 | 0 | 0 | 0 | 0 | 0 | 0 | 0 | 0 | 0 | 0 | 0 | 0 | 0

## Pg, Summer, S9
GenID | 0 | 1 | 2 | 3 | 4 | 5 | 6 | 7 | 8 | 9 | 10 | 11 | 12 | 13 | 14 | 15 | 16 | 17 | 18 | 19 | 20 | 21 | 22 | 23
1 | 0 | 0 | 0 | 0 | 0 | 0 | 0 | 0 | 0 | 0 | 0 | 0 | 0 | 0 | 0 | 0 | 0 | 0 | 0 | 0 | 0 | 0 | 0 | 0
2 | 0.11217 | 0.10425 | 0.12572 | 0.12777 | 0.11384 | 0.10044 | 0.073221 | 0.062705 | 0.064817 | 0.060892 | 0.066593 | 0.069169 | 0.056863 | 0.060199 | 0.077197 | 0.10057 | 0.098457 | 0.10596 | 0.103 | 0.11642 | 0.11788 | 0.11387 | 0.10473 | 0.10188
3 | 0 | 0 | 0 | 0 | 0 | 0 | 0 | 0 | 0 | 0 | 0 | 0 | 0 | 0 | 0 | 0 | 0 | 0 | 0 | 0 | 0 | 0 | 0 | 0
4 | 0 | 0 | 0 | 0 | 0 | 0 | 0 | 0 | 0 | 0 | 0 | 0 | 0 | 0 | 0 | 0 | 0 | 0 | 0 | 0 | 0 | 0 | 0 | 0
5 | 0 | 0 | 4.8351e-06 | 0 | 0 | 0 | 0 | 0.002882 | 0.058477 | 0.15379 | 0.19267 | 0.2065 | 0.21796 | 0.21313 | 0.18056 | 0.11744 | 0.029036 | 0.00022695 | 1.9383e-05 | 1.4654e-05 | 0 | 0 | 0 | 0
6 | 0 | 0 | 0 | 0 | 0 | 0 | 0 | 0 | 0 | 0 | 0 | 0 | 0 | 0 | 0 | 0 | 0 | 0 | 0 | 0 | 0 | 0 | 0 | 0
7 | 0 | 0 | 0 | 0 | 0 | 0 | 0 | 0 | 0 | 0 | 0 | 0 | 0 | 0 | 0 | 0 | 0 | 0 | 0 | 0 | 0 | 0 | 0 | 0

## Qg, Summer, S1
GenID | 0 | 1 | 2 | 3 | 4 | 5 | 6 | 7 | 8 | 9 | 10 | 11 | 12 | 13 | 14 | 15 | 16 | 17 | 18 | 19 | 20 | 21 | 22 | 23
1 | 0 | 0 | 0 | 0 | 0 | 0 | 0 | 0 | 0 | 0 | 0 | 0 | 0 | 0 | 0 | 0 | 0 | 0 | 0 | 0 | 0 | 0 | 0 | 0
2 | 0 | 0 | 0 | 0 | 0 | 0 | 0 | 0 | 0 | 0 | 0 | 0 | 0 | 0 | 0 | 0 | 0 | 0 | 0 | 0 | 0 | 0 | 0 | 0
3 | 0 | 0 | 0 | 0 | 0 | 0 | 0 | 0 | 0 | 0 | 0 | 0 | 0 | 0 | 0 | 0 | 0 | 0 | 0 | 0 | 0 | 0 | 0 | 0
4 | 0 | 0 | 0 | 0 | 0 | 0 | 0 | 0 | 0 | 0 | 0 | 0 | 0 | 0 | 0 | 0 | 0 | 0 | 0 | 0 | 0 | 0 | 0 | 0
5 | 0 | 0 | 0 | 0 | 0 | 0 | 0 | 0 | 0 | 0 | 0 | 0 | 0 | 0 | 0 | 0 | 0 | 0 | 0 | 0 | 0 | 0 | 0 | 0
6 | 0 | 0 | 0 | 0 | 0 | 0 | 0 | 0 | 0 | 0 | 0 | 0 | 0 | 0 | 0 | 0 | 0 | 0 | 0 | 0 | 0 | 0 | 0 | 0
7 | 0 | 0 | 0 | 0 | 0 | 0 | 0 | 0 | 0 | 0 | 0 | 0 | 0 | 0 | 0 | 0 | 0 | 0 | 0 | 0 | 0 | 0 | 0 | 0

## Qg, Summer, S2
GenID | 0 | 1 | 2 | 3 | 4 | 5 | 6 | 7 | 8 | 9 | 10 | 11 | 12 | 13 | 14 | 15 | 16 | 17 | 18 | 19 | 20 | 21 | 22 | 23
1 | 0 | 0 | 0 | 0 | 0 | 0 | 0 | 0 | 0 | 0 | 0 | 0 | 0 | 0 | 0 | 0 | 0 | 0 | 0 | 0 | 0 | 0 | 0 | 0
2 | 0 | 0 | 0 | 0 | 0 | 0 | 0 | 0 | 0 | 0 | 0 | 0 | 0 | 0 | 0 | 0 | 0 | 0 | 0 | 0 | 0 | 0 | 0 | 0
3 | 0 | 0 | 0 | 0 | 0 | 0 | 0 | 0 | 0 | 0 | 0 | 0 | 0 | 0 | 0 | 0 | 0 | 0 | 0 | 0 | 0 | 0 | 0 | 0
4 | 0 | 0 | 0 | 0 | 0 | 0 | 0 | 0 | 0 | 0 | 0 | 0 | 0 | 0 | 0 | 0 | 0 | 0 | 0 | 0 | 0 | 0 | 0 | 0
5 | 0 | 0 | 0 | 0 | 0 | 0 | 0 | 0 | 0 | 0 | 0 | 0 | 0 | 0 | 0 | 0 | 0 | 0 | 0 | 0 | 0 | 0 | 0 | 0
6 | 0 | 0 | 0 | 0 | 0 | 0 | 0 | 0 | 0 | 0 | 0 | 0 | 0 | 0 | 0 | 0 | 0 | 0 | 0 | 0 | 0 | 0 | 0 | 0
7 | 0 | 0 | 0 | 0 | 0 | 0 | 0 | 0 | 0 | 0 | 0 | 0 | 0 | 0 | 0 | 0 | 0 | 0 | 0 | 0 | 0 | 0 | 0 | 0

## Qg, Summer, S3
GenID | 0 | 1 | 2 | 3 | 4 | 5 | 6 | 7 | 8 | 9 | 10 | 11 | 12 | 13 | 14 | 15 | 16 | 17 | 18 | 19 | 20 | 21 | 22 | 23
1 | 0 | 0 | 0 | 0 | 0 | 0 | 0 | 0 | 0 | 0 | 0 | 0 | 0 | 0 | 0 | 0 | 0 | 0 | 0 | 0 | 0 | 0 | 0 | 0
2 | 0 | 0 | 0 | 0 | 0 | 0 | 0 | 0 | 0 | 0 | 0 | 0 | 0 | 0 | 0 | 0 | 0 | 0 | 0 | 0 | 0 | 0 | 0 | 0
3 | 0 | 0 | 0 | 0 | 0 | 0 | 0 | 0 | 0 | 0 | 0 | 0 | 0 | 0 | 0 | 0 | 0 | 0 | 0 | 0 | 0 | 0 | 0 | 0
4 | 0 | 0 | 0 | 0 | 0 | 0 | 0 | 0 | 0 | 0 | 0 | 0 | 0 | 0 | 0 | 0 | 0 | 0 | 0 | 0 | 0 | 0 | 0 | 0
5 | 0 | 0 | 0 | 0 | 0 | 0 | 0 | 0 | 0 | 0 | 0 | 0 | 0 | 0 | 0 | 0 | 0 | 0 | 0 | 0 | 0 | 0 | 0 | 0
6 | 0 | 0 | 0 | 0 | 0 | 0 | 0 | 0 | 0 | 0 | 0 | 0 | 0 | 0 | 0 | 0 | 0 | 0 | 0 | 0 | 0 | 0 | 0 | 0
7 | 0 | 0 | 0 | 0 | 0 | 0 | 0 | 0 | 0 | 0 | 0 | 0 | 0 | 0 | 0 | 0 | 0 | 0 | 0 | 0 | 0 | 0 | 0 | 0

## Qg, Summer, S4
GenID | 0 | 1 | 2 | 3 | 4 | 5 | 6 | 7 | 8 | 9 | 10 | 11 | 12 | 13 | 14 | 15 | 16 | 17 | 18 | 19 | 20 | 21 | 22 | 23
1 | 0 | 0 | 0 | 0 | 0 | 0 | 0 | 0 | 0 | 0 | 0 | 0 | 0 | 0 | 0 | 0 | 0 | 0 | 0 | 0 | 0 | 0 | 0 | 0
2 | 0 | 0 | 0 | 0 | 0 | 0 | 0 | 0 | 0 | 0 | 0 | 0 | 0 | 0 | 0 | 0 | 0 | 0 | 0 | 0 | 0 | 0 | 0 | 0
3 | 0 | 0 | 0 | 0 | 0 | 0 | 0 | 0 | 0 | 0 | 0 | 0 | 0 | 0 | 0 | 0 | 0 | 0 | 0 | 0 | 0 | 0 | 0 | 0
4 | 0 | 0 | 0 | 0 | 0 | 0 | 0 | 0 | 0 | 0 | 0 | 0 | 0 | 0 | 0 | 0 | 0 | 0 | 0 | 0 | 0 | 0 | 0 | 0
5 | 0 | 0 | 0 | 0 | 0 | 0 | 0 | 0 | 0 | 0 | 0 | 0 | 0 | 0 | 0 | 0 | 0 | 0 | 0 | 0 | 0 | 0 | 0 | 0
6 | 0 | 0 | 0 | 0 | 0 | 0 | 0 | 0 | 0 | 0 | 0 | 0 | 0 | 0 | 0 | 0 | 0 | 0 | 0 | 0 | 0 | 0 | 0 | 0
7 | 0 | 0 | 0 | 0 | 0 | 0 | 0 | 0 | 0 | 0 | 0 | 0 | 0 | 0 | 0 | 0 | 0 | 0 | 0 | 0 | 0 | 0 | 0 | 0

## Qg, Summer, S5
GenID | 0 | 1 | 2 | 3 | 4 | 5 | 6 | 7 | 8 | 9 | 10 | 11 | 12 | 13 | 14 | 15 | 16 | 17 | 18 | 19 | 20 | 21 | 22 | 23
1 | 0 | 0 | 0 | 0 | 0 | 0 | 0 | 0 | 0 | 0 | 0 | 0 | 0 | 0 | 0 | 0 | 0 | 0 | 0 | 0 | 0 | 0 | 0 | 0
2 | 0 | 0 | 0 | 0 | 0 | 0 | 0 | 0 | 0 | 0 | 0 | 0 | 0 | 0 | 0 | 0 | 0 | 0 | 0 | 0 | 0 | 0 | 0 | 0
3 | 0 | 0 | 0 | 0 | 0 | 0 | 0 | 0 | 0 | 0 | 0 | 0 | 0 | 0 | 0 | 0 | 0 | 0 | 0 | 0 | 0 | 0 | 0 | 0
4 | 0 | 0 | 0 | 0 | 0 | 0 | 0 | 0 | 0 | 0 | 0 | 0 | 0 | 0 | 0 | 0 | 0 | 0 | 0 | 0 | 0 | 0 | 0 | 0
5 | 0 | 0 | 0 | 0 | 0 | 0 | 0 | 0 | 0 | 0 | 0 | 0 | 0 | 0 | 0 | 0 | 0 | 0 | 0 | 0 | 0 | 0 | 0 | 0
6 | 0 | 0 | 0 | 0 | 0 | 0 | 0 | 0 | 0 | 0 | 0 | 0 | 0 | 0 | 0 | 0 | 0 | 0 | 0 | 0 | 0 | 0 | 0 | 0
7 | 0 | 0 | 0 | 0 | 0 | 0 | 0 | 0 | 0 | 0 | 0 | 0 | 0 | 0 | 0 | 0 | 0 | 0 | 0 | 0 | 0 | 0 | 0 | 0

## Qg, Summer, S6
GenID | 0 | 1 | 2 | 3 | 4 | 5 | 6 | 7 | 8 | 9 | 10 | 11 | 12 | 13 | 14 | 15 | 16 | 17 | 18 | 19 | 20 | 21 | 22 | 23
1 | 0 | 0 | 0 | 0 | 0 | 0 | 0 | 0 | 0 | 0 | 0 | 0 | 0 | 0 | 0 | 0 | 0 | 0 | 0 | 0 | 0 | 0 | 0 | 0
2 | 0 | 0 | 0 | 0 | 0 | 0 | 0 | 0 | 0 | 0 | 0 | 0 | 0 | 0 | 0 | 0 | 0 | 0 | 0 | 0 | 0 | 0 | 0 | 0
3 | 0 | 0 | 0 | 0 | 0 | 0 | 0 | 0 | 0 | 0 | 0 | 0 | 0 | 0 | 0 | 0 | 0 | 0 | 0 | 0 | 0 | 0 | 0 | 0
4 | 0 | 0 | 0 | 0 | 0 | 0 | 0 | 0 | 0 | 0 | 0 | 0 | 0 | 0 | 0 | 0 | 0 | 0 | 0 | 0 | 0 | 0 | 0 | 0
5 | 0 | 0 | 0 | 0 | 0 | 0 | 0 | 0 | 0 | 0 | 0 | 0 | 0 | 0 | 0 | 0 | 0 | 0 | 0 | 0 | 0 | 0 | 0 | 0
6 | 0 | 0 | 0 | 0 | 0 | 0 | 0 | 0 | 0 | 0 | 0 | 0 | 0 | 0 | 0 | 0 | 0 | 0 | 0 | 0 | 0 | 0 | 0 | 0
7 | 0 | 0 | 0 | 0 | 0 | 0 | 0 | 0 | 0 | 0 | 0 | 0 | 0 | 0 | 0 | 0 | 0 | 0 | 0 | 0 | 0 | 0 | 0 | 0

## Qg, Summer, S7
GenID | 0 | 1 | 2 | 3 | 4 | 5 | 6 | 7 | 8 | 9 | 10 | 11 | 12 | 13 | 14 | 15 | 16 | 17 | 18 | 19 | 20 | 21 | 22 | 23
1 | 0 | 0 | 0 | 0 | 0 | 0 | 0 | 0 | 0 | 0 | 0 | 0 | 0 | 0 | 0 | 0 | 0 | 0 | 0 | 0 | 0 | 0 | 0 | 0
2 | 0 | 0 | 0 | 0 | 0 | 0 | 0 | 0 | 0 | 0 | 0 | 0 | 0 | 0 | 0 | 0 | 0 | 0 | 0 | 0 | 0 | 0 | 0 | 0
3 | 0 | 0 | 0 | 0 | 0 | 0 | 0 | 0 | 0 | 0 | 0 | 0 | 0 | 0 | 0 | 0 | 0 | 0 | 0 | 0 | 0 | 0 | 0 | 0
4 | 0 | 0 | 0 | 0 | 0 | 0 | 0 | 0 | 0 | 0 | 0 | 0 | 0 | 0 | 0 | 0 | 0 | 0 | 0 | 0 | 0 | 0 | 0 | 0
5 | 0 | 0 | 0 | 0 | 0 | 0 | 0 | 0 | 0 | 0 | 0 | 0 | 0 | 0 | 0 | 0 | 0 | 0 | 0 | 0 | 0 | 0 | 0 | 0
6 | 0 | 0 | 0 | 0 | 0 | 0 | 0 | 0 | 0 | 0 | 0 | 0 | 0 | 0 | 0 | 0 | 0 | 0 | 0 | 0 | 0 | 0 | 0 | 0
7 | 0 | 0 | 0 | 0 | 0 | 0 | 0 | 0 | 0 | 0 | 0 | 0 | 0 | 0 | 0 | 0 | 0 | 0 | 0 | 0 | 0 | 0 | 0 | 0

## Qg, Summer, S8
GenID | 0 | 1 | 2 | 3 | 4 | 5 | 6 | 7 | 8 | 9 | 10 | 11 | 12 | 13 | 14 | 15 | 16 | 17 | 18 | 19 | 20 | 21 | 22 | 23
1 | 0 | 0 | 0 | 0 | 0 | 0 | 0 | 0 | 0 | 0 | 0 | 0 | 0 | 0 | 0 | 0 | 0 | 0 | 0 | 0 | 0 | 0 | 0 | 0
2 | 0 | 0 | 0 | 0 | 0 | 0 | 0 | 0 | 0 | 0 | 0 | 0 | 0 | 0 | 0 | 0 | 0 | 0 | 0 | 0 | 0 | 0 | 0 | 0
3 | 0 | 0 | 0 | 0 | 0 | 0 | 0 | 0 | 0 | 0 | 0 | 0 | 0 | 0 | 0 | 0 | 0 | 0 | 0 | 0 | 0 | 0 | 0 | 0
4 | 0 | 0 | 0 | 0 | 0 | 0 | 0 | 0 | 0 | 0 | 0 | 0 | 0 | 0 | 0 | 0 | 0 | 0 | 0 | 0 | 0 | 0 | 0 | 0
5 | 0 | 0 | 0 | 0 | 0 | 0 | 0 | 0 | 0 | 0 | 0 | 0 | 0 | 0 | 0 | 0 | 0 | 0 | 0 | 0 | 0 | 0 | 0 | 0
6 | 0 | 0 | 0 | 0 | 0 | 0 | 0 | 0 | 0 | 0 | 0 | 0 | 0 | 0 | 0 | 0 | 0 | 0 | 0 | 0 | 0 | 0 | 0 | 0
7 | 0 | 0 | 0 | 0 | 0 | 0 | 0 | 0 | 0 | 0 | 0 | 0 | 0 | 0 | 0 | 0 | 0 | 0 | 0 | 0 | 0 | 0 | 0 | 0

## Qg, Summer, S9
GenID | 0 | 1 | 2 | 3 | 4 | 5 | 6 | 7 | 8 | 9 | 10 | 11 | 12 | 13 | 14 | 15 | 16 | 17 | 18 | 19 | 20 | 21 | 22 | 23
1 | 0 | 0 | 0 | 0 | 0 | 0 | 0 | 0 | 0 | 0 | 0 | 0 | 0 | 0 | 0 | 0 | 0 | 0 | 0 | 0 | 0 | 0 | 0 | 0
2 | 0 | 0 | 0 | 0 | 0 | 0 | 0 | 0 | 0 | 0 | 0 | 0 | 0 | 0 | 0 | 0 | 0 | 0 | 0 | 0 | 0 | 0 | 0 | 0
3 | 0 | 0 | 0 | 0 | 0 | 0 | 0 | 0 | 0 | 0 | 0 | 0 | 0 | 0 | 0 | 0 | 0 | 0 | 0 | 0 | 0 | 0 | 0 | 0
4 | 0 | 0 | 0 | 0 | 0 | 0 | 0 | 0 | 0 | 0 | 0 | 0 | 0 | 0 | 0 | 0 | 0 | 0 | 0 | 0 | 0 | 0 | 0 | 0
5 | 0 | 0 | 0 | 0 | 0 | 0 | 0 | 0 | 0 | 0 | 0 | 0 | 0 | 0 | 0 | 0 | 0 | 0 | 0 | 0 | 0 | 0 | 0 | 0
6 | 0 | 0 | 0 | 0 | 0 | 0 | 0 | 0 | 0 | 0 | 0 | 0 | 0 | 0 | 0 | 0 | 0 | 0 | 0 | 0 | 0 | 0 | 0 | 0
7 | 0 | 0 | 0 | 0 | 0 | 0 | 0 | 0 | 0 | 0 | 0 | 0 | 0 | 0 | 0 | 0 | 0 | 0 | 0 | 0 | 0 | 0 | 0 | 0

## GenStatus, Summer
GenID | 0 | 1 | 2 | 3 | 4 | 5 | 6 | 7 | 8 | 9 | 10 | 11 | 12 | 13 | 14 | 15 | 16 | 17 | 18 | 19 | 20 | 21 | 22 | 23
1 | 1 | 1 | 1 | 1 | 1 | 1 | 1 | 1 | 1 | 1 | 1 | 1 | 1 | 1 | 1 | 1 | 1 | 1 | 1 | 1 | 1 | 1 | 1 | 1
2 | 1 | 1 | 1 | 1 | 1 | 1 | 1 | 1 | 1 | 1 | 1 | 1 | 1 | 1 | 1 | 1 | 1 | 1 | 1 | 1 | 1 | 1 | 1 | 1
3 | 1 | 1 | 1 | 1 | 1 | 1 | 1 | 1 | 1 | 1 | 1 | 1 | 1 | 1 | 1 | 1 | 1 | 1 | 1 | 1 | 1 | 1 | 1 | 1
4 | 1 | 1 | 1 | 1 | 1 | 1 | 1 | 1 | 1 | 1 | 1 | 1 | 1 | 1 | 1 | 1 | 1 | 1 | 1 | 1 | 1 | 1 | 1 | 1
5 | 1 | 1 | 1 | 1 | 1 | 1 | 1 | 1 | 1 | 1 | 1 | 1 | 1 | 1 | 1 | 1 | 1 | 1 | 1 | 1 | 1 | 1 | 1 | 1
6 | 1 | 1 | 1 | 1 | 1 | 1 | 1 | 1 | 1 | 1 | 1 | 1 | 1 | 1 | 1 | 1 | 1 | 1 | 1 | 1 | 1 | 1 | 1 | 1
7 | 1 | 1 | 1 | 1 | 1 | 1 | 1 | 1 | 1 | 1 | 1 | 1 | 1 | 1 | 1 | 1 | 1 | 1 | 1 | 1 | 1 | 1 | 1 | 1