## Main
numScenarios | 9 | 11.11% | 11.11% | 11.11% | 11.11% | 11.11% | 11.11% | 11.11% | 11.11% | 11.11%
Year | 2030
Load Scale Factor | 100%
Load Growth (cumul.) | 105.1%
Flex. Load Growth | 128%
RES Installed, [MW] | 0.1
ESS Installed, [MWh] | 0

## RES installed
GenID | NodeID | Pinst, [MW]
2 | 6 | 0.1
3 | N/A | 0
4 | N/A | 0
5 | 23 | 0.1
6 | N/A | 0
7 | N/A | 0

## ES installed
ESS ID | Node ID | Pinst, [MW]
1 | N/A | 0
2 | N/A | 0
3 | N/A | 0

## FL Ratio
LoadID | Ratio, [%]
1 | 2.692%
2 | 2.423%
3 | 3.23%
4 | 1.615%
5 | 1.615%
6 | 5.384%
7 | 5.384%
8 | 1.615%
9 | 1.615%
10 | 1.211%
11 | 1.615%
12 | 1.615%
13 | 3.23%
14 | 1.615%
15 | 1.615%
16 | 1.615%
17 | 2.423%
18 | 2.423%
19 | 2.423%
20 | 2.423%
21 | 2.423%
22 | 2.423%
23 | 11.31%
24 | 11.31%
25 | 1.615%
26 | 1.615%
27 | 1.615%
28 | 3.23%
29 | 5.384%
30 | 4.038%
31 | 5.653%
32 | 1.615%

## FL Characterization
Time | 0 | 1 | 2 | 3 | 4 | 5 | 6 | 7 | 8 | 9 | 10 | 11 | 12 | 13 | 14 | 15 | 16 | 17 | 18 | 19 | 20 | 21 | 22 | 23
FL, [MW] | 0.15734 | 0.16258 | 0.14558 | 0.13799 | 0.11306 | 0.095955 | 0.11735 | 0.020379 | 0.017921 | 0.026127 | 0.015387 | 0.019227 | 0.030632 | 0.056439 | 0.060215 | 0.059217 | 0.033218 | 0.067665 | 0.039708 | 0.027919 | 0.042396 | 0.026203 | 0.1196 | 0.14418
Minimum FL, [MW] | -0.35522 | -0.37985 | -0.42722 | -0.46084 | -0.49258 | -0.53757 | -0.51294 | -0.57539 | -0.52187 | -0.76654 | -0.75869 | -0.69355 | -0.66483 | -0.64188 | -0.60502 | -0.55057 | -0.51482 | -0.46071 | -0.29243 | -0.32727 | -0.34594 | -0.3714 | -0.29507 | -0.31354
Maximum FL, [MW] | 0.34222 | 0.36611 | 0.4105 | 0.44171 | 0.47016 | 0.51338 | 0.48944 | 0.55233 | 0.50593 | 0.5773 | 0.58185 | 0.54466 | 0.52631 | 0.51278 | 0.48055 | 0.43752 | 0.40758 | 0.36428 | 0.28512 | 0.31913 | 0.33911 | 0.36529 | 0.28424 | 0.30225

## Pc, Winter, S1
LoadID | 0 | 1 | 2 | 3 | 4 | 5 | 6 | 7 | 8 | 9 | 10 | 11 | 12 | 13 | 14 | 15 | 16 | 17 | 18 | 19 | 20 | 21 | 22 | 23
1 | 0.034208 | 0.03293 | 0.031757 | 0.032716 | 0.031792 | 0.031835 | 0.032129 | 0.041703 | 0.042537 | 0.042131 | 0.042003 | 0.042885 | 0.042424 | 0.041673 | 0.036251 | 0.039001 | 0.042402 | 0.041756 | 0.039604 | 0.037768 | 0.037501 | 0.035834 | 0.032364 | 0.031663
2 | 0.014267 | 0.014096 | 0.013253 | 0.012988 | 0.012481 | 0.012727 | 0.015383 | 0.015134 | 0.01635 | 0.017029 | 0.016734 | 0.016437 | 0.016134 | 0.016005 | 0.015092 | 0.015491 | 0.01644 | 0.020333 | 0.018767 | 0.017123 | 0.016971 | 0.015504 | 0.016506 | 0.01553
3 | 0.038518 | 0.036689 | 0.035124 | 0.035515 | 0.035001 | 0.038943 | 0.061678 | 0.068529 | 0.071488 | 0.069512 | 0.066641 | 0.070985 | 0.06622 | 0.063934 | 0.055664 | 0.05541 | 0.056817 | 0.062391 | 0.056299 | 0.058074 | 0.056881 | 0.05305 | 0.04723 | 0.042906
4 | 0.0041812 | 0.0036914 | 0.0034174 | 0.0031784 | 0.0028262 | 0.0035908 | 0.005988 | 0.0054238 | 0.0059053 | 0.0056811 | 0.0054623 | 0.0051564 | 0.0052154 | 0.0053575 | 0.0052164 | 0.005297 | 0.0060148 | 0.0093557 | 0.0080695 | 0.0067372 | 0.0067625 | 0.0058337 | 0.0059807 | 0.0054763
5 | 0.018698 | 0.017322 | 0.015818 | 0.015872 | 0.015774 | 0.017264 | 0.022208 | 0.022827 | 0.02355 | 0.02461 | 0.025117 | 0.025595 | 0.025288 | 0.024505 | 0.024492 | 0.024285 | 0.025471 | 0.029679 | 0.028855 | 0.028048 | 0.028032 | 0.025957 | 0.02465 | 0.022915
6 | 0.10225 | 0.096936 | 0.093779 | 0.094417 | 0.094027 | 0.10047 | 0.11397 | 0.13164 | 0.13784 | 0.14294 | 0.14008 | 0.14242 | 0.14233 | 0.14163 | 0.13239 | 0.13264 | 0.12738 | 0.13526 | 0.12966 | 0.12702 | 0.12502 | 0.11994 | 0.11282 | 0.10659
7 | 0.051331 | 0.048255 | 0.047006 | 0.045803 | 0.045802 | 0.050814 | 0.064281 | 0.07198 | 0.081438 | 0.084013 | 0.085213 | 0.08542 | 0.084347 | 0.083471 | 0.076704 | 0.074844 | 0.079327 | 0.082814 | 0.078713 | 0.077026 | 0.072514 | 0.059559 | 0.060082 | 0.057054
8 | 0.01157 | 0.011179 | 0.010715 | 0.010502 | 0.010592 | 0.012242 | 0.019456 | 0.021453 | 0.022233 | 0.022245 | 0.022876 | 0.022784 | 0.021622 | 0.021526 | 0.0192 | 0.017395 | 0.017415 | 0.019474 | 0.018704 | 0.017933 | 0.017804 | 0.016215 | 0.0144 | 0.013134
9 | 0.01232 | 0.012405 | 0.01213 | 0.012007 | 0.011605 | 0.011328 | 0.011674 | 0.010108 | 0.010068 | 0.010201 | 0.010027 | 0.010089 | 0.010273 | 0.01069 | 0.010751 | 0.010735 | 0.010315 | 0.010872 | 0.01042 | 0.01023 | 0.010463 | 0.010202 | 0.01171 | 0.012107
10 | 0.0099112 | 0.0093585 | 0.0088117 | 0.0087902 | 0.0085453 | 0.0094255 | 0.012229 | 0.012902 | 0.014044 | 0.015074 | 0.0146 | 0.014603 | 0.014702 | 0.014374 | 0.014005 | 0.013233 | 0.013572 | 0.015792 | 0.015108 | 0.014442 | 0.014053 | 0.01309 | 0.012639 | 0.01157
11 | 0.0065477 | 0.0062941 | 0.0058364 | 0.0056961 | 0.0054017 | 0.0059939 | 0.0078213 | 0.0068794 | 0.0055376 | 0.0040628 | 0.0073328 | 0.0074495 | 0.0073771 | 0.0075199 | 0.0071549 | 0.007311 | 0.007404 | 0.0093791 | 0.008441 | 0.0077324 | 0.0077325 | 0.0074304 | 0.0081089 | 0.0076201
12 | 0.022444 | 0.022434 | 0.022152 | 0.022607 | 0.022109 | 0.022389 | 0.023526 | 0.021304 | 0.017774 | 0.017192 | 0.023084 | 0.021133 | 0.021595 | 0.022481 | 0.023039 | 0.023721 | 0.025714 | 0.027029 | 0.024893 | 0.023447 | 0.024041 | 0.023715 | 0.025338 | 0.026874
13 | 0.094763 | 0.091756 | 0.092553 | 0.093355 | 0.094015 | 0.095576 | 0.11816 | 0.12072 | 0.12284 | 0.12006 | 0.11809 | 0.12249 | 0.12713 | 0.12394 | 0.12184 | 0.12322 | 0.11846 | 0.12483 | 0.11963 | 0.11243 | 0.11426 | 0.11045 | 0.10062 | 0.098279
14 | 0.023066 | 0.022384 | 0.021406 | 0.021858 | 0.020901 | 0.020651 | 0.021172 | 0.025351 | 0.025811 | 0.0257 | 0.02545 | 0.026042 | 0.025949 | 0.025915 | 0.022723 | 0.024357 | 0.025978 | 0.026146 | 0.024404 | 0.023112 | 0.023185 | 0.021924 | 0.02135 | 0.021326
15 | 0.009511 | 0.0093974 | 0.0088352 | 0.0086589 | 0.0083208 | 0.0084844 | 0.010255 | 0.010089 | 0.0109 | 0.011353 | 0.011156 | 0.010958 | 0.010756 | 0.01067 | 0.010061 | 0.010327 | 0.01096 | 0.013555 | 0.012511 | 0.011415 | 0.011314 | 0.010336 | 0.011004 | 0.010354
16 | 0.019259 | 0.018344 | 0.017562 | 0.017757 | 0.017501 | 0.019472 | 0.030839 | 0.034265 | 0.035744 | 0.034756 | 0.033321 | 0.035492 | 0.03311 | 0.031967 | 0.027832 | 0.027705 | 0.028409 | 0.031195 | 0.02815 | 0.029037 | 0.02844 | 0.026525 | 0.023615 | 0.021453
17 | 0.0062718 | 0.0055372 | 0.0051261 | 0.0047677 | 0.0042393 | 0.0053862 | 0.008982 | 0.0081357 | 0.008858 | 0.0085217 | 0.0081934 | 0.0077345 | 0.0078231 | 0.0080363 | 0.0078246 | 0.0079455 | 0.0090222 | 0.014034 | 0.012104 | 0.010106 | 0.010144 | 0.0087505 | 0.0089711 | 0.0082144
18 | 0.028047 | 0.025983 | 0.023728 | 0.023808 | 0.023661 | 0.025896 | 0.033312 | 0.03424 | 0.035325 | 0.036914 | 0.037675 | 0.038392 | 0.037932 | 0.036757 | 0.036738 | 0.036428 | 0.038207 | 0.044518 | 0.043282 | 0.042072 | 0.042048 | 0.038935 | 0.036975 | 0.034372
19 | 0.046014 | 0.043621 | 0.042201 | 0.042488 | 0.042312 | 0.04521 | 0.051286 | 0.059237 | 0.06203 | 0.064325 | 0.063036 | 0.064089 | 0.064046 | 0.063731 | 0.059576 | 0.05969 | 0.057319 | 0.060867 | 0.058345 | 0.057158 | 0.05626 | 0.053972 | 0.05077 | 0.047967
20 | 0.023099 | 0.021715 | 0.021153 | 0.020611 | 0.020611 | 0.022866 | 0.028926 | 0.032391 | 0.036647 | 0.037806 | 0.038346 | 0.038439 | 0.037956 | 0.037562 | 0.034517 | 0.03368 | 0.035697 | 0.037266 | 0.035421 | 0.034662 | 0.032631 | 0.026802 | 0.027037 | 0.025674
21 | 0.017355 | 0.016769 | 0.016073 | 0.015754 | 0.015888 | 0.018364 | 0.029184 | 0.032179 | 0.033349 | 0.033368 | 0.034314 | 0.034176 | 0.032433 | 0.032288 | 0.0288 | 0.026092 | 0.026122 | 0.029211 | 0.028056 | 0.026899 | 0.026706 | 0.024323 | 0.021601 | 0.019701
22 | 0.01848 | 0.018607 | 0.018195 | 0.018011 | 0.017407 | 0.016993 | 0.017511 | 0.015162 | 0.015102 | 0.015301 | 0.015041 | 0.015134 | 0.01541 | 0.016035 | 0.016127 | 0.016103 | 0.015473 | 0.016307 | 0.01563 | 0.015344 | 0.015695 | 0.015303 | 0.017565 | 0.018161
23 | 0.092505 | 0.087346 | 0.082243 | 0.082041 | 0.079756 | 0.087971 | 0.11414 | 0.12042 | 0.13108 | 0.14069 | 0.13626 | 0.1363 | 0.13722 | 0.13415 | 0.13071 | 0.12351 | 0.12668 | 0.14739 | 0.14101 | 0.13479 | 0.13116 | 0.12217 | 0.11796 | 0.10798
24 | 0.045834 | 0.044059 | 0.040855 | 0.039873 | 0.037812 | 0.041957 | 0.054749 | 0.048156 | 0.038763 | 0.02844 | 0.051329 | 0.052146 | 0.05164 | 0.052639 | 0.050084 | 0.051177 | 0.051828 | 0.065654 | 0.059087 | 0.054127 | 0.054128 | 0.052012 | 0.056762 | 0.053341
25 | 0.022444 | 0.022434 | 0.022152 | 0.022607 | 0.022109 | 0.022389 | 0.023526 | 0.021304 | 0.017774 | 0.017192 | 0.023084 | 0.021133 | 0.021595 | 0.022481 | 0.023039 | 0.023721 | 0.025714 | 0.027029 | 0.024893 | 0.023447 | 0.024041 | 0.023715 | 0.025338 | 0.026874
26 | 0.047381 | 0.045878 | 0.046277 | 0.046677 | 0.047008 | 0.047788 | 0.059078 | 0.06036 | 0.061422 | 0.060029 | 0.059047 | 0.061247 | 0.063563 | 0.061972 | 0.060922 | 0.061609 | 0.05923 | 0.062416 | 0.059814 | 0.056214 | 0.057132 | 0.055223 | 0.050309 | 0.04914
27 | 0.023066 | 0.022384 | 0.021406 | 0.021858 | 0.020901 | 0.020651 | 0.021172 | 0.025351 | 0.025811 | 0.0257 | 0.02545 | 0.026042 | 0.025949 | 0.025915 | 0.022723 | 0.024357 | 0.025978 | 0.026146 | 0.024404 | 0.023112 | 0.023185 | 0.021924 | 0.02135 | 0.021326
28 | 0.019022 | 0.018795 | 0.01767 | 0.017318 | 0.016642 | 0.016969 | 0.020511 | 0.020178 | 0.0218 | 0.022706 | 0.022312 | 0.021916 | 0.021512 | 0.02134 | 0.020123 | 0.020655 | 0.02192 | 0.027111 | 0.025022 | 0.02283 | 0.022628 | 0.020673 | 0.022008 | 0.020707
29 | 0.064196 | 0.061148 | 0.058539 | 0.059191 | 0.058336 | 0.064906 | 0.1028 | 0.11422 | 0.11915 | 0.11585 | 0.11107 | 0.11831 | 0.11037 | 0.10656 | 0.092774 | 0.09235 | 0.094695 | 0.10398 | 0.093832 | 0.09679 | 0.094801 | 0.088416 | 0.078717 | 0.07151
30 | 0.010453 | 0.0092286 | 0.0085435 | 0.0079461 | 0.0070656 | 0.008977 | 0.01497 | 0.013559 | 0.014763 | 0.014203 | 0.013656 | 0.012891 | 0.013038 | 0.013394 | 0.013041 | 0.013242 | 0.015037 | 0.023389 | 0.020174 | 0.016843 | 0.016906 | 0.014584 | 0.014952 | 0.013691
31 | 0.065443 | 0.060626 | 0.055365 | 0.055553 | 0.055208 | 0.060423 | 0.077728 | 0.079893 | 0.082426 | 0.086133 | 0.087909 | 0.089581 | 0.088508 | 0.085767 | 0.085722 | 0.084998 | 0.089149 | 0.10387 | 0.10099 | 0.098167 | 0.098112 | 0.090848 | 0.086275 | 0.080202
32 | 0.030676 | 0.029081 | 0.028134 | 0.028325 | 0.028208 | 0.03014 | 0.03419 | 0.039491 | 0.041353 | 0.042883 | 0.042024 | 0.042726 | 0.042698 | 0.042488 | 0.039718 | 0.039793 | 0.038213 | 0.040578 | 0.038897 | 0.038105 | 0.037506 | 0.035981 | 0.033847 | 0.031978

## Pc, Winter, S2
LoadID | 0 | 1 | 2 | 3 | 4 | 5 | 6 | 7 | 8 | 9 | 10 | 11 | 12 | 13 | 14 | 15 | 16 | 17 | 18 | 19 | 20 | 21 | 22 | 23
1 | 0.034208 | 0.03293 | 0.031757 | 0.032716 | 0.031792 | 0.031835 | 0.032129 | 0.041703 | 0.042537 | 0.042131 | 0.042003 | 0.042885 | 0.042424 | 0.041673 | 0.036251 | 0.039001 | 0.042402 | 0.041756 | 0.039604 | 0.037768 | 0.037501 | 0.035834 | 0.032364 | 0.031663
2 | 0.014267 | 0.014096 | 0.013253 | 0.012988 | 0.012481 | 0.012727 | 0.015383 | 0.015134 | 0.01635 | 0.017029 | 0.016734 | 0.016437 | 0.016134 | 0.016005 | 0.015092 | 0.015491 | 0.01644 | 0.020333 | 0.018767 | 0.017123 | 0.016971 | 0.015504 | 0.016506 | 0.01553
3 | 0.038518 | 0.036689 | 0.035124 | 0.035515 | 0.035001 | 0.038943 | 0.061678 | 0.068529 | 0.071488 | 0.069512 | 0.066641 | 0.070985 | 0.06622 | 0.063934 | 0.055664 | 0.05541 | 0.056817 | 0.062391 | 0.056299 | 0.058074 | 0.056881 | 0.05305 | 0.04723 | 0.042906
4 | 0.0041812 | 0.0036914 | 0.0034174 | 0.0031784 | 0.0028262 | 0.0035908 | 0.005988 | 0.0054238 | 0.0059053 | 0.0056811 | 0.0054623 | 0.0051564 | 0.0052154 | 0.0053575 | 0.0052164 | 0.005297 | 0.0060148 | 0.0093557 | 0.0080695 | 0.0067372 | 0.0067625 | 0.0058337 | 0.0059807 | 0.0054763
5 | 0.018698 | 0.017322 | 0.015818 | 0.015872 | 0.015774 | 0.017264 | 0.022208 | 0.022827 | 0.02355 | 0.02461 | 0.025117 | 0.025595 | 0.025288 | 0.024505 | 0.024492 | 0.024285 | 0.025471 | 0.029679 | 0.028855 | 0.028048 | 0.028032 | 0.025957 | 0.02465 | 0.022915
6 | 0.10225 | 0.096936 | 0.093779 | 0.094417 | 0.094027 | 0.10047 | 0.11397 | 0.13164 | 0.13784 | 0.14294 | 0.14008 | 0.14242 | 0.14233 | 0.14163 | 0.13239 | 0.13264 | 0.12738 | 0.13526 | 0.12966 | 0.12702 | 0.12502 | 0.11994 | 0.11282 | 0.10659
7 | 0.051331 | 0.048255 | 0.047006 | 0.045803 | 0.045802 | 0.050814 | 0.064281 | 0.07198 | 0.081438 | 0.084013 | 0.085213 | 0.08542 | 0.084347 | 0.083471 | 0.076704 | 0.074844 | 0.079327 | 0.082814 | 0.078713 | 0.077026 | 0.072514 | 0.059559 | 0.060082 | 0.057054
8 | 0.01157 | 0.011179 | 0.010715 | 0.010502 | 0.010592 | 0.012242 | 0.019456 | 0.021453 | 0.022233 | 0.022245 | 0.022876 | 0.022784 | 0.021622 | 0.021526 | 0.0192 | 0.017395 | 0.017415 | 0.019474 | 0.018704 | 0.017933 | 0.017804 | 0.016215 | 0.0144 | 0.013134
9 | 0.01232 | 0.012405 | 0.01213 | 0.012007 | 0.011605 | 0.011328 | 0.011674 | 0.010108 | 0.010068 | 0.010201 | 0.010027 | 0.010089 | 0.010273 | 0.01069 | 0.010751 | 0.010735 | 0.010315 | 0.010872 | 0.01042 | 0.01023 | 0.010463 | 0.010202 | 0.01171 | 0.012107
10 | 0.0099112 | 0.0093585 | 0.0088117 | 0.0087902 | 0.0085453 | 0.0094255 | 0.012229 | 0.012902 | 0.014044 | 0.015074 | 0.0146 | 0.014603 | 0.014702 | 0.014374 | 0.014005 | 0.013233 | 0.013572 | 0.015792 | 0.015108 | 0.014442 | 0.014053 | 0.01309 | 0.012639 | 0.01157
11 | 0.0065477 | 0.0062941 | 0.0058364 | 0.0056961 | 0.0054017 | 0.0059939 | 0.0078213 | 0.0068794 | 0.0055376 | 0.0040628 | 0.0073328 | 0.0074495 | 0.0073771 | 0.0075199 | 0.0071549 | 0.007311 | 0.007404 | 0.0093791 | 0.008441 | 0.0077324 | 0.0077325 | 0.0074304 | 0.0081089 | 0.0076201
12 | 0.022444 | 0.022434 | 0.022152 | 0.022607 | 0.022109 | 0.022389 | 0.023526 | 0.021304 | 0.017774 | 0.017192 | 0.023084 | 0.021133 | 0.021595 | 0.022481 | 0.023039 | 0.023721 | 0.025714 | 0.027029 | 0.024893 | 0.023447 | 0.024041 | 0.023715 | 0.025338 | 0.026874
13 | 0.094763 | 0.091756 | 0.092553 | 0.093355 | 0.094015 | 0.095576 | 0.11816 | 0.12072 | 0.12284 | 0.12006 | 0.11809 | 0.12249 | 0.12713 | 0.12394 | 0.12184 | 0.12322 | 0.11846 | 0.12483 | 0.11963 | 0.11243 | 0.11426 | 0.11045 | 0.10062 | 0.098279
14 | 0.023066 | 0.022384 | 0.021406 | 0.021858 | 0.020901 | 0.020651 | 0.021172 | 0.025351 | 0.025811 | 0.0257 | 0.02545 | 0.026042 | 0.025949 | 0.025915 | 0.022723 | 0.024357 | 0.025978 | 0.026146 | 0.024404 | 0.023112 | 0.023185 | 0.021924 | 0.02135 | 0.021326
15 | 0.009511 | 0.0093974 | 0.0088352 | 0.0086589 | 0.0083208 | 0.0084844 | 0.010255 | 0.010089 | 0.0109 | 0.011353 | 0.011156 | 0.010958 | 0.010756 | 0.01067 | 0.010061 | 0.010327 | 0.01096 | 0.013555 | 0.012511 | 0.011415 | 0.011314 | 0.010336 | 0.011004 | 0.010354
16 | 0.019259 | 0.018344 | 0.017562 | 0.017757 | 0.017501 | 0.019472 | 0.030839 | 0.034265 | 0.035744 | 0.034756 | 0.033321 | 0.035492 | 0.03311 | 0.031967 | 0.027832 | 0.027705 | 0.028409 | 0.031195 | 0.02815 | 0.029037 | 0.02844 | 0.026525 | 0.023615 | 0.021453
17 | 0.0062718 | 0.0055372 | 0.0051261 | 0.0047677 | 0.0042393 | 0.0053862 | 0.008982 | 0.0081357 | 0.008858 | 0.0085217 | 0.0081934 | 0.0077345 | 0.0078231 | 0.0080363 | 0.0078246 | 0.0079455 | 0.0090222 | 0.014034 | 0.012104 | 0.010106 | 0.010144 | 0.0087505 | 0.0089711 | 0.0082144
18 | 0.028047 | 0.025983 | 0.023728 | 0.023808 | 0.023661 | 0.025896 | 0.033312 | 0.03424 | 0.035325 | 0.036914 | 0.037675 | 0.038392 | 0.037932 | 0.036757 | 0.036738 | 0.036428 | 0.038207 | 0.044518 | 0.043282 | 0.042072 | 0.042048 | 0.038935 | 0.036975 | 0.034372
19 | 0.046014 | 0.043621 | 0.042201 | 0.042488 | 0.042312 | 0.04521 | 0.051286 | 0.059237 | 0.06203 | 0.064325 | 0.063036 | 0.064089 | 0.064046 | 0.063731 | 0.059576 | 0.05969 | 0.057319 | 0.060867 | 0.058345 | 0.057158 | 0.05626 | 0.053972 | 0.05077 | 0.047967
20 | 0.023099 | 0.021715 | 0.021153 | 0.020611 | 0.020611 | 0.022866 | 0.028926 | 0.032391 | 0.036647 | 0.037806 | 0.038346 | 0.038439 | 0.037956 | 0.037562 | 0.034517 | 0.03368 | 0.035697 | 0.037266 | 0.035421 | 0.034662 | 0.032631 | 0.026802 | 0.027037 | 0.025674
21 | 0.017355 | 0.016769 | 0.016073 | 0.015754 | 0.015888 | 0.018364 | 0.029184 | 0.032179 | 0.033349 | 0.033368 | 0.034314 | 0.034176 | 0.032433 | 0.032288 | 0.0288 | 0.026092 | 0.026122 | 0.029211 | 0.028056 | 0.026899 | 0.026706 | 0.024323 | 0.021601 | 0.019701
22 | 0.01848 | 0.018607 | 0.018195 | 0.018011 | 0.017407 | 0.016993 | 0.017511 | 0.015162 | 0.015102 | 0.015301 | 0.015041 | 0.015134 | 0.01541 | 0.016035 | 0.016127 | 0.016103 | 0.015473 | 0.016307 | 0.01563 | 0.015344 | 0.015695 | 0.015303 | 0.017565 | 0.018161
23 | 0.092505 | 0.087346 | 0.082243 | 0.082041 | 0.079756 | 0.087971 | 0.11414 | 0.12042 | 0.13108 | 0.14069 | 0.13626 | 0.1363 | 0.13722 | 0.13415 | 0.13071 | 0.12351 | 0.12668 | 0.14739 | 0.14101 | 0.13479 | 0.13116 | 0.12217 | 0.11796 | 0.10798
24 | 0.045834 | 0.044059 | 0.040855 | 0.039873 | 0.037812 | 0.041957 | 0.054749 | 0.048156 | 0.038763 | 0.02844 | 0.051329 | 0.052146 | 0.05164 | 0.052639 | 0.050084 | 0.051177 | 0.051828 | 0.065654 | 0.059087 | 0.054127 | 0.054128 | 0.052012 | 0.056762 | 0.053341
25 | 0.022444 | 0.022434 | 0.022152 | 0.022607 | 0.022109 | 0.022389 | 0.023526 | 0.021304 | 0.017774 | 0.017192 | 0.023084 | 0.021133 | 0.021595 | 0.022481 | 0.023039 | 0.023721 | 0.025714 | 0.027029 | 0.024893 | 0.023447 | 0.024041 | 0.023715 | 0.025338 | 0.026874
26 | 0.047381 | 0.045878 | 0.046277 | 0.046677 | 0.047008 | 0.047788 | 0.059078 | 0.06036 | 0.061422 | 0.060029 | 0.059047 | 0.061247 | 0.063563 | 0.061972 | 0.060922 | 0.061609 | 0.05923 | 0.062416 | 0.059814 | 0.056214 | 0.057132 | 0.055223 | 0.050309 | 0.04914
27 | 0.023066 | 0.022384 | 0.021406 | 0.021858 | 0.020901 | 0.020651 | 0.021172 | 0.025351 | 0.025811 | 0.0257 | 0.02545 | 0.026042 | 0.025949 | 0.025915 | 0.022723 | 0.024357 | 0.025978 | 0.026146 | 0.024404 | 0.023112 | 0.023185 | 0.021924 | 0.02135 | 0.021326
28 | 0.019022 | 0.018795 | 0.01767 | 0.017318 | 0.016642 | 0.016969 | 0.020511 | 0.020178 | 0.0218 | 0.022706 | 0.022312 | 0.021916 | 0.021512 | 0.02134 | 0.020123 | 0.020655 | 0.02192 | 0.027111 | 0.025022 | 0.02283 | 0.022628 | 0.020673 | 0.022008 | 0.020707
29 | 0.064196 | 0.061148 | 0.058539 | 0.059191 | 0.058336 | 0.064906 | 0.1028 | 0.11422 | 0.11915 | 0.11585 | 0.11107 | 0.11831 | 0.11037 | 0.10656 | 0.092774 | 0.09235 | 0.094695 | 0.10398 | 0.093832 | 0.09679 | 0.094801 | 0.088416 | 0.078717 | 0.07151
30 | 0.010453 | 0.0092286 | 0.0085435 | 0.0079461 | 0.0070656 | 0.008977 | 0.01497 | 0.013559 | 0.014763 | 0.014203 | 0.013656 | 0.012891 | 0.013038 | 0.013394 | 0.013041 | 0.013242 | 0.015037 | 0.023389 | 0.020174 | 0.016843 | 0.016906 | 0.014584 | 0.014952 | 0.013691
31 | 0.065443 | 0.060626 | 0.055365 | 0.055553 | 0.055208 | 0.060423 | 0.077728 | 0.079893 | 0.082426 | 0.086133 | 0.087909 | 0.089581 | 0.088508 | 0.085767 | 0.085722 | 0.084998 | 0.089149 | 0.10387 | 0.10099 | 0.098167 | 0.098112 | 0.090848 | 0.086275 | 0.080202
32 | 0.030676 | 0.029081 | 0.028134 | 0.028325 | 0.028208 | 0.03014 | 0.03419 | 0.039491 | 0.041353 | 0.042883 | 0.042024 | 0.042726 | 0.042698 | 0.042488 | 0.039718 | 0.039793 | 0.038213 | 0.040578 | 0.038897 | 0.038105 | 0.037506 | 0.035981 | 0.033847 | 0.031978

## Pc, Winter, S3
LoadID | 0 | 1 | 2 | 3 | 4 | 5 | 6 | 7 | 8 | 9 | 10 | 11 | 12 | 13 | 14 | 15 | 16 | 17 | 18 | 19 | 20 | 21 | 22 | 23
1 | 0.034208 | 0.03293 | 0.031757 | 0.032716 | 0.031792 | 0.031835 | 0.032129 | 0.041703 | 0.042537 | 0.042131 | 0.042003 | 0.042885 | 0.042424 | 0.041673 | 0.036251 | 0.039001 | 0.042402 | 0.041756 | 0.039604 | 0.037768 | 0.037501 | 0.035834 | 0.032364 | 0.031663
2 | 0.014267 | 0.014096 | 0.013253 | 0.012988 | 0.012481 | 0.012727 | 0.015383 | 0.015134 | 0.01635 | 0.017029 | 0.016734 | 0.016437 | 0.016134 | 0.016005 | 0.015092 | 0.015491 | 0.01644 | 0.020333 | 0.018767 | 0.017123 | 0.016971 | 0.015504 | 0.016506 | 0.01553
3 | 0.038518 | 0.036689 | 0.035124 | 0.035515 | 0.035001 | 0.038943 | 0.061678 | 0.068529 | 0.071488 | 0.069512 | 0.066641 | 0.070985 | 0.06622 | 0.063934 | 0.055664 | 0.05541 | 0.056817 | 0.062391 | 0.056299 | 0.058074 | 0.056881 | 0.05305 | 0.04723 | 0.042906
4 | 0.0041812 | 0.0036914 | 0.0034174 | 0.0031784 | 0.0028262 | 0.0035908 | 0.005988 | 0.0054238 | 0.0059053 | 0.0056811 | 0.0054623 | 0.0051564 | 0.0052154 | 0.0053575 | 0.0052164 | 0.005297 | 0.0060148 | 0.0093557 | 0.0080695 | 0.0067372 | 0.0067625 | 0.0058337 | 0.0059807 | 0.0054763
5 | 0.018698 | 0.017322 | 0.015818 | 0.015872 | 0.015774 | 0.017264 | 0.022208 | 0.022827 | 0.02355 | 0.02461 | 0.025117 | 0.025595 | 0.025288 | 0.024505 | 0.024492 | 0.024285 | 0.025471 | 0.029679 | 0.028855 | 0.028048 | 0.028032 | 0.025957 | 0.02465 | 0.022915
6 | 0.10225 | 0.096936 | 0.093779 | 0.094417 | 0.094027 | 0.10047 | 0.11397 | 0.13164 | 0.13784 | 0.14294 | 0.14008 | 0.14242 | 0.14233 | 0.14163 | 0.13239 | 0.13264 | 0.12738 | 0.13526 | 0.12966 | 0.12702 | 0.12502 | 0.11994 | 0.11282 | 0.10659
7 | 0.051331 | 0.048255 | 0.047006 | 0.045803 | 0.045802 | 0.050814 | 0.064281 | 0.07198 | 0.081438 | 0.084013 | 0.085213 | 0.08542 | 0.084347 | 0.083471 | 0.076704 | 0.074844 | 0.079327 | 0.082814 | 0.078713 | 0.077026 | 0.072514 | 0.059559 | 0.060082 | 0.057054
8 | 0.01157 | 0.011179 | 0.010715 | 0.010502 | 0.010592 | 0.012242 | 0.019456 | 0.021453 | 0.022233 | 0.022245 | 0.022876 | 0.022784 | 0.021622 | 0.021526 | 0.0192 | 0.017395 | 0.017415 | 0.019474 | 0.018704 | 0.017933 | 0.017804 | 0.016215 | 0.0144 | 0.013134
9 | 0.01232 | 0.012405 | 0.01213 | 0.012007 | 0.011605 | 0.011328 | 0.011674 | 0.010108 | 0.010068 | 0.010201 | 0.010027 | 0.010089 | 0.010273 | 0.01069 | 0.010751 | 0.010735 | 0.010315 | 0.010872 | 0.01042 | 0.01023 | 0.010463 | 0.010202 | 0.01171 | 0.012107
10 | 0.0099112 | 0.0093585 | 0.0088117 | 0.0087902 | 0.0085453 | 0.0094255 | 0.012229 | 0.012902 | 0.014044 | 0.015074 | 0.0146 | 0.014603 | 0.014702 | 0.014374 | 0.014005 | 0.013233 | 0.013572 | 0.015792 | 0.015108 | 0.014442 | 0.014053 | 0.01309 | 0.012639 | 0.01157
11 | 0.0065477 | 0.0062941 | 0.0058364 | 0.0056961 | 0.0054017 | 0.0059939 | 0.0078213 | 0.0068794 | 0.0055376 | 0.0040628 | 0.0073328 | 0.0074495 | 0.0073771 | 0.0075199 | 0.0071549 | 0.007311 | 0.007404 | 0.0093791 | 0.008441 | 0.0077324 | 0.0077325 | 0.0074304 | 0.0081089 | 0.0076201
12 | 0.022444 | 0.022434 | 0.022152 | 0.022607 | 0.022109 | 0.022389 | 0.023526 | 0.021304 | 0.017774 | 0.017192 | 0.023084 | 0.021133 | 0.021595 | 0.022481 | 0.023039 | 0.023721 | 0.025714 | 0.027029 | 0.024893 | 0.023447 | 0.024041 | 0.023715 | 0.025338 | 0.026874
13 | 0.094763 | 0.091756 | 0.092553 | 0.093355 | 0.094015 | 0.095576 | 0.11816 | 0.12072 | 0.12284 | 0.12006 | 0.11809 | 0.12249 | 0.12713 | 0.12394 | 0.12184 | 0.12322 | 0.11846 | 0.12483 | 0.11963 | 0.11243 | 0.11426 | 0.11045 | 0.10062 | 0.098279
14 | 0.023066 | 0.022384 | 0.021406 | 0.021858 | 0.020901 | 0.020651 | 0.021172 | 0.025351 | 0.025811 | 0.0257 | 0.02545 | 0.026042 | 0.025949 | 0.025915 | 0.022723 | 0.024357 | 0.025978 | 0.026146 | 0.024404 | 0.023112 | 0.023185 | 0.021924 | 0.02135 | 0.021326
15 | 0.009511 | 0.0093974 | 0.0088352 | 0.0086589 | 0.0083208 | 0.0084844 | 0.010255 | 0.010089 | 0.0109 | 0.011353 | 0.011156 | 0.010958 | 0.010756 | 0.01067 | 0.010061 | 0.010327 | 0.01096 | 0.013555 | 0.012511 | 0.011415 | 0.011314 | 0.010336 | 0.011004 | 0.010354
16 | 0.019259 | 0.018344 | 0.017562 | 0.017757 | 0.017501 | 0.019472 | 0.030839 | 0.034265 | 0.035744 | 0.034756 | 0.033321 | 0.035492 | 0.03311 | 0.031967 | 0.027832 | 0.027705 | 0.028409 | 0.031195 | 0.02815 | 0.029037 | 0.02844 | 0.026525 | 0.023615 | 0.021453
17 | 0.0062718 | 0.0055372 | 0.0051261 | 0.0047677 | 0.0042393 | 0.0053862 | 0.008982 | 0.0081357 | 0.008858 | 0.0085217 | 0.0081934 | 0.0077345 | 0.0078231 | 0.0080363 | 0.0078246 | 0.0079455 | 0.0090222 | 0.014034 | 0.012104 | 0.010106 | 0.010144 | 0.0087505 | 0.0089711 | 0.0082144
18 | 0.028047 | 0.025983 | 0.023728 | 0.023808 | 0.023661 | 0.025896 | 0.033312 | 0.03424 | 0.035325 | 0.036914 | 0.037675 | 0.038392 | 0.037932 | 0.036757 | 0.036738 | 0.036428 | 0.038207 | 0.044518 | 0.043282 | 0.042072 | 0.042048 | 0.038935 | 0.036975 | 0.034372
19 | 0.046014 | 0.043621 | 0.042201 | 0.042488 | 0.042312 | 0.04521 | 0.051286 | 0.059237 | 0.06203 | 0.064325 | 0.063036 | 0.064089 | 0.064046 | 0.063731 | 0.059576 | 0.05969 | 0.057319 | 0.060867 | 0.058345 | 0.057158 | 0.05626 | 0.053972 | 0.05077 | 0.047967
20 | 0.023099 | 0.021715 | 0.021153 | 0.020611 | 0.020611 | 0.022866 | 0.028926 | 0.032391 | 0.036647 | 0.037806 | 0.038346 | 0.038439 | 0.037956 | 0.037562 | 0.034517 | 0.03368 | 0.035697 | 0.037266 | 0.035421 | 0.034662 | 0.032631 | 0.026802 | 0.027037 | 0.025674
21 | 0.017355 | 0.016769 | 0.016073 | 0.015754 | 0.015888 | 0.018364 | 0.029184 | 0.032179 | 0.033349 | 0.033368 | 0.034314 | 0.034176 | 0.032433 | 0.032288 | 0.0288 | 0.026092 | 0.026122 | 0.029211 | 0.028056 | 0.026899 | 0.026706 | 0.024323 | 0.021601 | 0.019701
22 | 0.01848 | 0.018607 | 0.018195 | 0.018011 | 0.017407 | 0.016993 | 0.017511 | 0.015162 | 0.015102 | 0.015301 | 0.015041 | 0.015134 | 0.01541 | 0.016035 | 0.016127 | 0.016103 | 0.015473 | 0.016307 | 0.01563 | 0.015344 | 0.015695 | 0.015303 | 0.017565 | 0.018161
23 | 0.092505 | 0.087346 | 0.082243 | 0.082041 | 0.079756 | 0.087971 | 0.11414 | 0.12042 | 0.13108 | 0.14069 | 0.13626 | 0.1363 | 0.13722 | 0.13415 | 0.13071 | 0.12351 | 0.12668 | 0.14739 | 0.14101 | 0.13479 | 0.13116 | 0.12217 | 0.11796 | 0.10798
24 | 0.045834 | 0.044059 | 0.040855 | 0.039873 | 0.037812 | 0.041957 | 0.054749 | 0.048156 | 0.038763 | 0.02844 | 0.051329 | 0.052146 | 0.05164 | 0.052639 | 0.050084 | 0.051177 | 0.051828 | 0.065654 | 0.059087 | 0.054127 | 0.054128 | 0.052012 | 0.056762 | 0.053341
25 | 0.022444 | 0.022434 | 0.022152 | 0.022607 | 0.022109 | 0.022389 | 0.023526 | 0.021304 | 0.017774 | 0.017192 | 0.023084 | 0.021133 | 0.021595 | 0.022481 | 0.023039 | 0.023721 | 0.025714 | 0.027029 | 0.024893 | 0.023447 | 0.024041 | 0.023715 | 0.025338 | 0.026874
26 | 0.047381 | 0.045878 | 0.046277 | 0.046677 | 0.047008 | 0.047788 | 0.059078 | 0.06036 | 0.061422 | 0.060029 | 0.059047 | 0.061247 | 0.063563 | 0.061972 | 0.060922 | 0.061609 | 0.05923 | 0.062416 | 0.059814 | 0.056214 | 0.057132 | 0.055223 | 0.050309 | 0.04914
27 | 0.023066 | 0.022384 | 0.021406 | 0.021858 | 0.020901 | 0.020651 | 0.021172 | 0.025351 | 0.025811 | 0.0257 | 0.02545 | 0.026042 | 0.025949 | 0.025915 | 0.022723 | 0.024357 | 0.025978 | 0.026146 | 0.024404 | 0.023112 | 0.023185 | 0.021924 | 0.02135 | 0.021326
28 | 0.019022 | 0.018795 | 0.01767 | 0.017318 | 0.016642 | 0.016969 | 0.020511 | 0.020178 | 0.0218 | 0.022706 | 0.022312 | 0.021916 | 0.021512 | 0.02134 | 0.020123 | 0.020655 | 0.02192 | 0.027111 | 0.025022 | 0.02283 | 0.022628 | 0.020673 | 0.022008 | 0.020707
29 | 0.064196 | 0.061148 | 0.058539 | 0.059191 | 0.058336 | 0.064906 | 0.1028 | 0.11422 | 0.11915 | 0.11585 | 0.11107 | 0.11831 | 0.11037 | 0.10656 | 0.092774 | 0.09235 | 0.094695 | 0.10398 | 0.093832 | 0.09679 | 0.094801 | 0.088416 | 0.078717 | 0.07151
30 | 0.010453 | 0.0092286 | 0.0085435 | 0.0079461 | 0.0070656 | 0.008977 | 0.01497 | 0.013559 | 0.014763 | 0.014203 | 0.013656 | 0.012891 | 0.013038 | 0.013394 | 0.013041 | 0.013242 | 0.015037 | 0.023389 | 0.020174 | 0.016843 | 0.016906 | 0.014584 | 0.014952 | 0.013691
31 | 0.065443 | 0.060626 | 0.055365 | 0.055553 | 0.055208 | 0.060423 | 0.077728 | 0.079893 | 0.082426 | 0.086133 | 0.087909 | 0.089581 | 0.088508 | 0.085767 | 0.085722 | 0.084998 | 0.089149 | 0.10387 | 0.10099 | 0.098167 | 0.098112 | 0.090848 | 0.086275 | 0.080202
32 | 0.030676 | 0.029081 | 0.028134 | 0.028325 | 0.028208 | 0.03014 | 0.03419 | 0.039491 | 0.041353 | 0.042883 | 0.042024 | 0.042726 | 0.042698 | 0.042488 | 0.039718 | 0.039793 | 0.038213 | 0.040578 | 0.038897 | 0.038105 | 0.037506 | 0.035981 | 0.033847 | 0.031978

## Pc, Winter, S4
LoadID | 0 | 1 | 2 | 3 | 4 | 5 | 6 | 7 | 8 | 9 | 10 | 11 | 12 | 13 | 14 | 15 | 16 | 17 | 18 | 19 | 20 | 21 | 22 | 23
1 | 0.034208 | 0.03293 | 0.031757 | 0.032716 | 0.031792 | 0.031835 | 0.032129 | 0.041703 | 0.042537 | 0.042131 | 0.042003 | 0.042885 | 0.042424 | 0.041673 | 0.036251 | 0.039001 | 0.042402 | 0.041756 | 0.039604 | 0.037768 | 0.037501 | 0.035834 | 0.032364 | 0.031663
2 | 0.014267 | 0.014096 | 0.013253 | 0.012988 | 0.012481 | 0.012727 | 0.015383 | 0.015134 | 0.01635 | 0.017029 | 0.016734 | 0.016437 | 0.016134 | 0.016005 | 0.015092 | 0.015491 | 0.01644 | 0.020333 | 0.018767 | 0.017123 | 0.016971 | 0.015504 | 0.016506 | 0.01553
3 | 0.038518 | 0.036689 | 0.035124 | 0.035515 | 0.035001 | 0.038943 | 0.061678 | 0.068529 | 0.071488 | 0.069512 | 0.066641 | 0.070985 | 0.06622 | 0.063934 | 0.055664 | 0.05541 | 0.056817 | 0.062391 | 0.056299 | 0.058074 | 0.056881 | 0.05305 | 0.04723 | 0.042906
4 | 0.0041812 | 0.0036914 | 0.0034174 | 0.0031784 | 0.0028262 | 0.0035908 | 0.005988 | 0.0054238 | 0.0059053 | 0.0056811 | 0.0054623 | 0.0051564 | 0.0052154 | 0.0053575 | 0.0052164 | 0.005297 | 0.0060148 | 0.0093557 | 0.0080695 | 0.0067372 | 0.0067625 | 0.0058337 | 0.0059807 | 0.0054763
5 | 0.018698 | 0.017322 | 0.015818 | 0.015872 | 0.015774 | 0.017264 | 0.022208 | 0.022827 | 0.02355 | 0.02461 | 0.025117 | 0.025595 | 0.025288 | 0.024505 | 0.024492 | 0.024285 | 0.025471 | 0.029679 | 0.028855 | 0.028048 | 0.028032 | 0.025957 | 0.02465 | 0.022915
6 | 0.10225 | 0.096936 | 0.093779 | 0.094417 | 0.094027 | 0.10047 | 0.11397 | 0.13164 | 0.13784 | 0.14294 | 0.14008 | 0.14242 | 0.14233 | 0.14163 | 0.13239 | 0.13264 | 0.12738 | 0.13526 | 0.12966 | 0.12702 | 0.12502 | 0.11994 | 0.11282 | 0.10659
7 | 0.051331 | 0.048255 | 0.047006 | 0.045803 | 0.045802 | 0.050814 | 0.064281 | 0.07198 | 0.081438 | 0.084013 | 0.085213 | 0.08542 | 0.084347 | 0.083471 | 0.076704 | 0.074844 | 0.079327 | 0.082814 | 0.078713 | 0.077026 | 0.072514 | 0.059559 | 0.060082 | 0.057054
8 | 0.01157 | 0.011179 | 0.010715 | 0.010502 | 0.010592 | 0.012242 | 0.019456 | 0.021453 | 0.022233 | 0.022245 | 0.022876 | 0.022784 | 0.021622 | 0.021526 | 0.0192 | 0.017395 | 0.017415 | 0.019474 | 0.018704 | 0.017933 | 0.017804 | 0.016215 | 0.0144 | 0.013134
9 | 0.01232 | 0.012405 | 0.01213 | 0.012007 | 0.011605 | 0.011328 | 0.011674 | 0.010108 | 0.010068 | 0.010201 | 0.010027 | 0.010089 | 0.010273 | 0.01069 | 0.010751 | 0.010735 | 0.010315 | 0.010872 | 0.01042 | 0.01023 | 0.010463 | 0.010202 | 0.01171 | 0.012107
10 | 0.0099112 | 0.0093585 | 0.0088117 | 0.0087902 | 0.0085453 | 0.0094255 | 0.012229 | 0.012902 | 0.014044 | 0.015074 | 0.0146 | 0.014603 | 0.014702 | 0.014374 | 0.014005 | 0.013233 | 0.013572 | 0.015792 | 0.015108 | 0.014442 | 0.014053 | 0.01309 | 0.012639 | 0.01157
11 | 0.0065477 | 0.0062941 | 0.0058364 | 0.0056961 | 0.0054017 | 0.0059939 | 0.0078213 | 0.0068794 | 0.0055376 | 0.0040628 | 0.0073328 | 0.0074495 | 0.0073771 | 0.0075199 | 0.0071549 | 0.007311 | 0.007404 | 0.0093791 | 0.008441 | 0.0077324 | 0.0077325 | 0.0074304 | 0.0081089 | 0.0076201
12 | 0.022444 | 0.022434 | 0.022152 | 0.022607 | 0.022109 | 0.022389 | 0.023526 | 0.021304 | 0.017774 | 0.017192 | 0.023084 | 0.021133 | 0.021595 | 0.022481 | 0.023039 | 0.023721 | 0.025714 | 0.027029 | 0.024893 | 0.023447 | 0.024041 | 0.023715 | 0.025338 | 0.026874
13 | 0.094763 | 0.091756 | 0.092553 | 0.093355 | 0.094015 | 0.095576 | 0.11816 | 0.12072 | 0.12284 | 0.12006 | 0.11809 | 0.12249 | 0.12713 | 0.12394 | 0.12184 | 0.12322 | 0.11846 | 0.12483 | 0.11963 | 0.11243 | 0.11426 | 0.11045 | 0.10062 | 0.098279
14 | 0.023066 | 0.022384 | 0.021406 | 0.021858 | 0.020901 | 0.020651 | 0.021172 | 0.025351 | 0.025811 | 0.0257 | 0.02545 | 0.026042 | 0.025949 | 0.025915 | 0.022723 | 0.024357 | 0.025978 | 0.026146 | 0.024404 | 0.023112 | 0.023185 | 0.021924 | 0.02135 | 0.021326
15 | 0.009511 | 0.0093974 | 0.0088352 | 0.0086589 | 0.0083208 | 0.0084844 | 0.010255 | 0.010089 | 0.0109 | 0.011353 | 0.011156 | 0.010958 | 0.010756 | 0.01067 | 0.010061 | 0.010327 | 0.01096 | 0.013555 | 0.012511 | 0.011415 | 0.011314 | 0.010336 | 0.011004 | 0.010354
16 | 0.019259 | 0.018344 | 0.017562 | 0.017757 | 0.017501 | 0.019472 | 0.030839 | 0.034265 | 0.035744 | 0.034756 | 0.033321 | 0.035492 | 0.03311 | 0.031967 | 0.027832 | 0.027705 | 0.028409 | 0.031195 | 0.02815 | 0.029037 | 0.02844 | 0.026525 | 0.023615 | 0.021453
17 | 0.0062718 | 0.0055372 | 0.0051261 | 0.0047677 | 0.0042393 | 0.0053862 | 0.008982 | 0.0081357 | 0.008858 | 0.0085217 | 0.0081934 | 0.0077345 | 0.0078231 | 0.0080363 | 0.0078246 | 0.0079455 | 0.0090222 | 0.014034 | 0.012104 | 0.010106 | 0.010144 | 0.0087505 | 0.0089711 | 0.0082144
18 | 0.028047 | 0.025983 | 0.023728 | 0.023808 | 0.023661 | 0.025896 | 0.033312 | 0.03424 | 0.035325 | 0.036914 | 0.037675 | 0.038392 | 0.037932 | 0.036757 | 0.036738 | 0.036428 | 0.038207 | 0.044518 | 0.043282 | 0.042072 | 0.042048 | 0.038935 | 0.036975 | 0.034372
19 | 0.046014 | 0.043621 | 0.042201 | 0.042488 | 0.042312 | 0.04521 | 0.051286 | 0.059237 | 0.06203 | 0.064325 | 0.063036 | 0.064089 | 0.064046 | 0.063731 | 0.059576 | 0.05969 | 0.057319 | 0.060867 | 0.058345 | 0.057158 | 0.05626 | 0.053972 | 0.05077 | 0.047967
20 | 0.023099 | 0.021715 | 0.021153 | 0.020611 | 0.020611 | 0.022866 | 0.028926 | 0.032391 | 0.036647 | 0.037806 | 0.038346 | 0.038439 | 0.037956 | 0.037562 | 0.034517 | 0.03368 | 0.035697 | 0.037266 | 0.035421 | 0.034662 | 0.032631 | 0.026802 | 0.027037 | 0.025674
21 | 0.017355 | 0.016769 | 0.016073 | 0.015754 | 0.015888 | 0.018364 | 0.029184 | 0.032179 | 0.033349 | 0.033368 | 0.034314 | 0.034176 | 0.032433 | 0.032288 | 0.0288 | 0.026092 | 0.026122 | 0.029211 | 0.028056 | 0.026899 | 0.026706 | 0.024323 | 0.021601 | 0.019701
22 | 0.01848 | 0.018607 | 0.018195 | 0.018011 | 0.017407 | 0.016993 | 0.017511 | 0.015162 | 0.015102 | 0.015301 | 0.015041 | 0.015134 | 0.01541 | 0.016035 | 0.016127 | 0.016103 | 0.015473 | 0.016307 | 0.01563 | 0.015344 | 0.015695 | 0.015303 | 0.017565 | 0.018161
23 | 0.092505 | 0.087346 | 0.082243 | 0.082041 | 0.079756 | 0.087971 | 0.11414 | 0.12042 | 0.13108 | 0.14069 | 0.13626 | 0.1363 | 0.13722 | 0.13415 | 0.13071 | 0.12351 | 0.12668 | 0.14739 | 0.14101 | 0.13479 | 0.13116 | 0.12217 | 0.11796 | 0.10798
24 | 0.045834 | 0.044059 | 0.040855 | 0.039873 | 0.037812 | 0.041957 | 0.054749 | 0.048156 | 0.038763 | 0.02844 | 0.051329 | 0.052146 | 0.05164 | 0.052639 | 0.050084 | 0.051177 | 0.051828 | 0.065654 | 0.059087 | 0.054127 | 0.054128 | 0.052012 | 0.056762 | 0.053341
25 | 0.022444 | 0.022434 | 0.022152 | 0.022607 | 0.022109 | 0.022389 | 0.023526 | 0.021304 | 0.017774 | 0.017192 | 0.023084 | 0.021133 | 0.021595 | 0.022481 | 0.023039 | 0.023721 | 0.025714 | 0.027029 | 0.024893 | 0.023447 | 0.024041 | 0.023715 | 0.025338 | 0.026874
26 | 0.047381 | 0.045878 | 0.046277 | 0.046677 | 0.047008 | 0.047788 | 0.059078 | 0.06036 | 0.061422 | 0.060029 | 0.059047 | 0.061247 | 0.063563 | 0.061972 | 0.060922 | 0.061609 | 0.05923 | 0.062416 | 0.059814 | 0.056214 | 0.057132 | 0.055223 | 0.050309 | 0.04914
27 | 0.023066 | 0.022384 | 0.021406 | 0.021858 | 0.020901 | 0.020651 | 0.021172 | 0.025351 | 0.025811 | 0.0257 | 0.02545 | 0.026042 | 0.025949 | 0.025915 | 0.022723 | 0.024357 | 0.025978 | 0.026146 | 0.024404 | 0.023112 | 0.023185 | 0.021924 | 0.02135 | 0.021326
28 | 0.019022 | 0.018795 | 0.01767 | 0.017318 | 0.016642 | 0.016969 | 0.020511 | 0.020178 | 0.0218 | 0.022706 | 0.022312 | 0.021916 | 0.021512 | 0.02134 | 0.020123 | 0.020655 | 0.02192 | 0.027111 | 0.025022 | 0.02283 | 0.022628 | 0.020673 | 0.022008 | 0.020707
29 | 0.064196 | 0.061148 | 0.058539 | 0.059191 | 0.058336 | 0.064906 | 0.1028 | 0.11422 | 0.11915 | 0.11585 | 0.11107 | 0.11831 | 0.11037 | 0.10656 | 0.092774 | 0.09235 | 0.094695 | 0.10398 | 0.093832 | 0.09679 | 0.094801 | 0.088416 | 0.078717 | 0.07151
30 | 0.010453 | 0.0092286 | 0.0085435 | 0.0079461 | 0.0070656 | 0.008977 | 0.01497 | 0.013559 | 0.014763 | 0.014203 | 0.013656 | 0.012891 | 0.013038 | 0.013394 | 0.013041 | 0.013242 | 0.015037 | 0.023389 | 0.020174 | 0.016843 | 0.016906 | 0.014584 | 0.014952 | 0.013691
31 | 0.065443 | 0.060626 | 0.055365 | 0.055553 | 0.055208 | 0.060423 | 0.077728 | 0.079893 | 0.082426 | 0.086133 | 0.087909 | 0.089581 | 0.088508 | 0.085767 | 0.085722 | 0.084998 | 0.089149 | 0.10387 | 0.10099 | 0.098167 | 0.098112 | 0.090848 | 0.086275 | 0.080202
32 | 0.030676 | 0.029081 | 0.028134 | 0.028325 | 0.028208 | 0.03014 | 0.03419 | 0.039491 | 0.041353 | 0.042883 | 0.042024 | 0.042726 | 0.042698 | 0.042488 | 0.039718 | 0.039793 | 0.038213 | 0.040578 | 0.038897 | 0.038105 | 0.037506 | 0.035981 | 0.033847 | 0.031978

## Pc, Winter, S5
LoadID | 0 | 1 | 2 | 3 | 4 | 5 | 6 | 7 | 8 | 9 | 10 | 11 | 12 | 13 | 14 | 15 | 16 | 17 | 18 | 19 | 20 | 21 | 22 | 23
1 | 0.034208 | 0.03293 | 0.031757 | 0.032716 | 0.031792 | 0.031835 | 0.032129 | 0.041703 | 0.042537 | 0.042131 | 0.042003 | 0.042885 | 0.042424 | 0.041673 | 0.036251 | 0.039001 | 0.042402 | 0.041756 | 0.039604 | 0.037768 | 0.037501 | 0.035834 | 0.032364 | 0.031663
2 | 0.014267 | 0.014096 | 0.013253 | 0.012988 | 0.012481 | 0.012727 | 0.015383 | 0.015134 | 0.01635 | 0.017029 | 0.016734 | 0.016437 | 0.016134 | 0.016005 | 0.015092 | 0.015491 | 0.01644 | 0.020333 | 0.018767 | 0.017123 | 0.016971 | 0.015504 | 0.016506 | 0.01553
3 | 0.038518 | 0.036689 | 0.035124 | 0.035515 | 0.035001 | 0.038943 | 0.061678 | 0.068529 | 0.071488 | 0.069512 | 0.066641 | 0.070985 | 0.06622 | 0.063934 | 0.055664 | 0.05541 | 0.056817 | 0.062391 | 0.056299 | 0.058074 | 0.056881 | 0.05305 | 0.04723 | 0.042906
4 | 0.0041812 | 0.0036914 | 0.0034174 | 0.0031784 | 0.0028262 | 0.0035908 | 0.005988 | 0.0054238 | 0.0059053 | 0.0056811 | 0.0054623 | 0.0051564 | 0.0052154 | 0.0053575 | 0.0052164 | 0.005297 | 0.0060148 | 0.0093557 | 0.0080695 | 0.0067372 | 0.0067625 | 0.0058337 | 0.0059807 | 0.0054763
5 | 0.018698 | 0.017322 | 0.015818 | 0.015872 | 0.015774 | 0.017264 | 0.022208 | 0.022827 | 0.02355 | 0.02461 | 0.025117 | 0.025595 | 0.025288 | 0.024505 | 0.024492 | 0.024285 | 0.025471 | 0.029679 | 0.028855 | 0.028048 | 0.028032 | 0.025957 | 0.02465 | 0.022915
6 | 0.10225 | 0.096936 | 0.093779 | 0.094417 | 0.094027 | 0.10047 | 0.11397 | 0.13164 | 0.13784 | 0.14294 | 0.14008 | 0.14242 | 0.14233 | 0.14163 | 0.13239 | 0.13264 | 0.12738 | 0.13526 | 0.12966 | 0.12702 | 0.12502 | 0.11994 | 0.11282 | 0.10659
7 | 0.051331 | 0.048255 | 0.047006 | 0.045803 | 0.045802 | 0.050814 | 0.064281 | 0.07198 | 0.081438 | 0.084013 | 0.085213 | 0.08542 | 0.084347 | 0.083471 | 0.076704 | 0.074844 | 0.079327 | 0.082814 | 0.078713 | 0.077026 | 0.072514 | 0.059559 | 0.060082 | 0.057054
8 | 0.01157 | 0.011179 | 0.010715 | 0.010502 | 0.010592 | 0.012242 | 0.019456 | 0.021453 | 0.022233 | 0.022245 | 0.022876 | 0.022784 | 0.021622 | 0.021526 | 0.0192 | 0.017395 | 0.017415 | 0.019474 | 0.018704 | 0.017933 | 0.017804 | 0.016215 | 0.0144 | 0.013134
9 | 0.01232 | 0.012405 | 0.01213 | 0.012007 | 0.011605 | 0.011328 | 0.011674 | 0.010108 | 0.010068 | 0.010201 | 0.010027 | 0.010089 | 0.010273 | 0.01069 | 0.010751 | 0.010735 | 0.010315 | 0.010872 | 0.01042 | 0.01023 | 0.010463 | 0.010202 | 0.01171 | 0.012107
10 | 0.0099112 | 0.0093585 | 0.0088117 | 0.0087902 | 0.0085453 | 0.0094255 | 0.012229 | 0.012902 | 0.014044 | 0.015074 | 0.0146 | 0.014603 | 0.014702 | 0.014374 | 0.014005 | 0.013233 | 0.013572 | 0.015792 | 0.015108 | 0.014442 | 0.014053 | 0.01309 | 0.012639 | 0.01157
11 | 0.0065477 | 0.0062941 | 0.0058364 | 0.0056961 | 0.0054017 | 0.0059939 | 0.0078213 | 0.0068794 | 0.0055376 | 0.0040628 | 0.0073328 | 0.0074495 | 0.0073771 | 0.0075199 | 0.0071549 | 0.007311 | 0.007404 | 0.0093791 | 0.008441 | 0.0077324 | 0.0077325 | 0.0074304 | 0.0081089 | 0.0076201
12 | 0.022444 | 0.022434 | 0.022152 | 0.022607 | 0.022109 | 0.022389 | 0.023526 | 0.021304 | 0.017774 | 0.017192 | 0.023084 | 0.021133 | 0.021595 | 0.022481 | 0.023039 | 0.023721 | 0.025714 | 0.027029 | 0.024893 | 0.023447 | 0.024041 | 0.023715 | 0.025338 | 0.026874
13 | 0.094763 | 0.091756 | 0.092553 | 0.093355 | 0.094015 | 0.095576 | 0.11816 | 0.12072 | 0.12284 | 0.12006 | 0.11809 | 0.12249 | 0.12713 | 0.12394 | 0.12184 | 0.12322 | 0.11846 | 0.12483 | 0.11963 | 0.11243 | 0.11426 | 0.11045 | 0.10062 | 0.098279
14 | 0.023066 | 0.022384 | 0.021406 | 0.021858 | 0.020901 | 0.020651 | 0.021172 | 0.025351 | 0.025811 | 0.0257 | 0.02545 | 0.026042 | 0.025949 | 0.025915 | 0.022723 | 0.024357 | 0.025978 | 0.026146 | 0.024404 | 0.023112 | 0.023185 | 0.021924 | 0.02135 | 0.021326
15 | 0.009511 | 0.0093974 | 0.0088352 | 0.0086589 | 0.0083208 | 0.0084844 | 0.010255 | 0.010089 | 0.0109 | 0.011353 | 0.011156 | 0.010958 | 0.010756 | 0.01067 | 0.010061 | 0.010327 | 0.01096 | 0.013555 | 0.012511 | 0.011415 | 0.011314 | 0.010336 | 0.011004 | 0.010354
16 | 0.019259 | 0.018344 | 0.017562 | 0.017757 | 0.017501 | 0.019472 | 0.030839 | 0.034265 | 0.035744 | 0.034756 | 0.033321 | 0.035492 | 0.03311 | 0.031967 | 0.027832 | 0.027705 | 0.028409 | 0.031195 | 0.02815 | 0.029037 | 0.02844 | 0.026525 | 0.023615 | 0.021453
17 | 0.0062718 | 0.0055372 | 0.0051261 | 0.0047677 | 0.0042393 | 0.0053862 | 0.008982 | 0.0081357 | 0.008858 | 0.0085217 | 0.0081934 | 0.0077345 | 0.0078231 | 0.0080363 | 0.0078246 | 0.0079455 | 0.0090222 | 0.014034 | 0.012104 | 0.010106 | 0.010144 | 0.0087505 | 0.0089711 | 0.0082144
18 | 0.028047 | 0.025983 | 0.023728 | 0.023808 | 0.023661 | 0.025896 | 0.033312 | 0.03424 | 0.035325 | 0.036914 | 0.037675 | 0.038392 | 0.037932 | 0.036757 | 0.036738 | 0.036428 | 0.038207 | 0.044518 | 0.043282 | 0.042072 | 0.042048 | 0.038935 | 0.036975 | 0.034372
19 | 0.046014 | 0.043621 | 0.042201 | 0.042488 | 0.042312 | 0.04521 | 0.051286 | 0.059237 | 0.06203 | 0.064325 | 0.063036 | 0.064089 | 0.064046 | 0.063731 | 0.059576 | 0.05969 | 0.057319 | 0.060867 | 0.058345 | 0.057158 | 0.05626 | 0.053972 | 0.05077 | 0.047967
20 | 0.023099 | 0.021715 | 0.021153 | 0.020611 | 0.020611 | 0.022866 | 0.028926 | 0.032391 | 0.036647 | 0.037806 | 0.038346 | 0.038439 | 0.037956 | 0.037562 | 0.034517 | 0.03368 | 0.035697 | 0.037266 | 0.035421 | 0.034662 | 0.032631 | 0.026802 | 0.027037 | 0.025674
21 | 0.017355 | 0.016769 | 0.016073 | 0.015754 | 0.015888 | 0.018364 | 0.029184 | 0.032179 | 0.033349 | 0.033368 | 0.034314 | 0.034176 | 0.032433 | 0.032288 | 0.0288 | 0.026092 | 0.026122 | 0.029211 | 0.028056 | 0.026899 | 0.026706 | 0.024323 | 0.021601 | 0.019701
22 | 0.01848 | 0.018607 | 0.018195 | 0.018011 | 0.017407 | 0.016993 | 0.017511 | 0.015162 | 0.015102 | 0.015301 | 0.015041 | 0.015134 | 0.01541 | 0.016035 | 0.016127 | 0.016103 | 0.015473 | 0.016307 | 0.01563 | 0.015344 | 0.015695 | 0.015303 | 0.017565 | 0.018161
23 | 0.092505 | 0.087346 | 0.082243 | 0.082041 | 0.079756 | 0.087971 | 0.11414 | 0.12042 | 0.13108 | 0.14069 | 0.13626 | 0.1363 | 0.13722 | 0.13415 | 0.13071 | 0.12351 | 0.12668 | 0.14739 | 0.14101 | 0.13479 | 0.13116 | 0.12217 | 0.11796 | 0.10798
24 | 0.045834 | 0.044059 | 0.040855 | 0.039873 | 0.037812 | 0.041957 | 0.054749 | 0.048156 | 0.038763 | 0.02844 | 0.051329 | 0.052146 | 0.05164 | 0.052639 | 0.050084 | 0.051177 | 0.051828 | 0.065654 | 0.059087 | 0.054127 | 0.054128 | 0.052012 | 0.056762 | 0.053341
25 | 0.022444 | 0.022434 | 0.022152 | 0.022607 | 0.022109 | 0.022389 | 0.023526 | 0.021304 | 0.017774 | 0.017192 | 0.023084 | 0.021133 | 0.021595 | 0.022481 | 0.023039 | 0.023721 | 0.025714 | 0.027029 | 0.024893 | 0.023447 | 0.024041 | 0.023715 | 0.025338 | 0.026874
26 | 0.047381 | 0.045878 | 0.046277 | 0.046677 | 0.047008 | 0.047788 | 0.059078 | 0.06036 | 0.061422 | 0.060029 | 0.059047 | 0.061247 | 0.063563 | 0.061972 | 0.060922 | 0.061609 | 0.05923 | 0.062416 | 0.059814 | 0.056214 | 0.057132 | 0.055223 | 0.050309 | 0.04914
27 | 0.023066 | 0.022384 | 0.021406 | 0.021858 | 0.020901 | 0.020651 | 0.021172 | 0.025351 | 0.025811 | 0.0257 | 0.02545 | 0.026042 | 0.025949 | 0.025915 | 0.022723 | 0.024357 | 0.025978 | 0.026146 | 0.024404 | 0.023112 | 0.023185 | 0.021924 | 0.02135 | 0.021326
28 | 0.019022 | 0.018795 | 0.01767 | 0.017318 | 0.016642 | 0.016969 | 0.020511 | 0.020178 | 0.0218 | 0.022706 | 0.022312 | 0.021916 | 0.021512 | 0.02134 | 0.020123 | 0.020655 | 0.02192 | 0.027111 | 0.025022 | 0.02283 | 0.022628 | 0.020673 | 0.022008 | 0.020707
29 | 0.064196 | 0.061148 | 0.058539 | 0.059191 | 0.058336 | 0.064906 | 0.1028 | 0.11422 | 0.11915 | 0.11585 | 0.11107 | 0.11831 | 0.11037 | 0.10656 | 0.092774 | 0.09235 | 0.094695 | 0.10398 | 0.093832 | 0.09679 | 0.094801 | 0.088416 | 0.078717 | 0.07151
30 | 0.010453 | 0.0092286 | 0.0085435 | 0.0079461 | 0.0070656 | 0.008977 | 0.01497 | 0.013559 | 0.014763 | 0.014203 | 0.013656 | 0.012891 | 0.013038 | 0.013394 | 0.013041 | 0.013242 | 0.015037 | 0.023389 | 0.020174 | 0.016843 | 0.016906 | 0.014584 | 0.014952 | 0.013691
31 | 0.065443 | 0.060626 | 0.055365 | 0.055553 | 0.055208 | 0.060423 | 0.077728 | 0.079893 | 0.082426 | 0.086133 | 0.087909 | 0.089581 | 0.088508 | 0.085767 | 0.085722 | 0.084998 | 0.089149 | 0.10387 | 0.10099 | 0.098167 | 0.098112 | 0.090848 | 0.086275 | 0.080202
32 | 0.030676 | 0.029081 | 0.028134 | 0.028325 | 0.028208 | 0.03014 | 0.03419 | 0.039491 | 0.041353 | 0.042883 | 0.042024 | 0.042726 | 0.042698 | 0.042488 | 0.039718 | 0.039793 | 0.038213 | 0.040578 | 0.038897 | 0.038105 | 0.037506 | 0.035981 | 0.033847 | 0.031978

## Pc, Winter, S6
LoadID | 0 | 1 | 2 | 3 | 4 | 5 | 6 | 7 | 8 | 9 | 10 | 11 | 12 | 13 | 14 | 15 | 16 | 17 | 18 | 19 | 20 | 21 | 22 | 23
1 | 0.034208 | 0.03293 | 0.031757 | 0.032716 | 0.031792 | 0.031835 | 0.032129 | 0.041703 | 0.042537 | 0.042131 | 0.042003 | 0.042885 | 0.042424 | 0.041673 | 0.036251 | 0.039001 | 0.042402 | 0.041756 | 0.039604 | 0.037768 | 0.037501 | 0.035834 | 0.032364 | 0.031663
2 | 0.014267 | 0.014096 | 0.013253 | 0.012988 | 0.012481 | 0.012727 | 0.015383 | 0.015134 | 0.01635 | 0.017029 | 0.016734 | 0.016437 | 0.016134 | 0.016005 | 0.015092 | 0.015491 | 0.01644 | 0.020333 | 0.018767 | 0.017123 | 0.016971 | 0.015504 | 0.016506 | 0.01553
3 | 0.038518 | 0.036689 | 0.035124 | 0.035515 | 0.035001 | 0.038943 | 0.061678 | 0.068529 | 0.071488 | 0.069512 | 0.066641 | 0.070985 | 0.06622 | 0.063934 | 0.055664 | 0.05541 | 0.056817 | 0.062391 | 0.056299 | 0.058074 | 0.056881 | 0.05305 | 0.04723 | 0.042906
4 | 0.0041812 | 0.0036914 | 0.0034174 | 0.0031784 | 0.0028262 | 0.0035908 | 0.005988 | 0.0054238 | 0.0059053 | 0.0056811 | 0.0054623 | 0.0051564 | 0.0052154 | 0.0053575 | 0.0052164 | 0.005297 | 0.0060148 | 0.0093557 | 0.0080695 | 0.0067372 | 0.0067625 | 0.0058337 | 0.0059807 | 0.0054763
5 | 0.018698 | 0.017322 | 0.015818 | 0.015872 | 0.015774 | 0.017264 | 0.022208 | 0.022827 | 0.02355 | 0.02461 | 0.025117 | 0.025595 | 0.025288 | 0.024505 | 0.024492 | 0.024285 | 0.025471 | 0.029679 | 0.028855 | 0.028048 | 0.028032 | 0.025957 | 0.02465 | 0.022915
6 | 0.10225 | 0.096936 | 0.093779 | 0.094417 | 0.094027 | 0.10047 | 0.11397 | 0.13164 | 0.13784 | 0.14294 | 0.14008 | 0.14242 | 0.14233 | 0.14163 | 0.13239 | 0.13264 | 0.12738 | 0.13526 | 0.12966 | 0.12702 | 0.12502 | 0.11994 | 0.11282 | 0.10659
7 | 0.051331 | 0.048255 | 0.047006 | 0.045803 | 0.045802 | 0.050814 | 0.064281 | 0.07198 | 0.081438 | 0.084013 | 0.085213 | 0.08542 | 0.084347 | 0.083471 | 0.076704 | 0.074844 | 0.079327 | 0.082814 | 0.078713 | 0.077026 | 0.072514 | 0.059559 | 0.060082 | 0.057054
8 | 0.01157 | 0.011179 | 0.010715 | 0.010502 | 0.010592 | 0.012242 | 0.019456 | 0.021453 | 0.022233 | 0.022245 | 0.022876 | 0.022784 | 0.021622 | 0.021526 | 0.0192 | 0.017395 | 0.017415 | 0.019474 | 0.018704 | 0.017933 | 0.017804 | 0.016215 | 0.0144 | 0.013134
9 | 0.01232 | 0.012405 | 0.01213 | 0.012007 | 0.011605 | 0.011328 | 0.011674 | 0.010108 | 0.010068 | 0.010201 | 0.010027 | 0.010089 | 0.010273 | 0.01069 | 0.010751 | 0.010735 | 0.010315 | 0.010872 | 0.01042 | 0.01023 | 0.010463 | 0.010202 | 0.01171 | 0.012107
10 | 0.0099112 | 0.0093585 | 0.0088117 | 0.0087902 | 0.0085453 | 0.0094255 | 0.012229 | 0.012902 | 0.014044 | 0.015074 | 0.0146 | 0.014603 | 0.014702 | 0.014374 | 0.014005 | 0.013233 | 0.013572 | 0.015792 | 0.015108 | 0.014442 | 0.014053 | 0.01309 | 0.012639 | 0.01157
11 | 0.0065477 | 0.0062941 | 0.0058364 | 0.0056961 | 0.0054017 | 0.0059939 | 0.0078213 | 0.0068794 | 0.0055376 | 0.0040628 | 0.0073328 | 0.0074495 | 0.0073771 | 0.0075199 | 0.0071549 | 0.007311 | 0.007404 | 0.0093791 | 0.008441 | 0.0077324 | 0.0077325 | 0.0074304 | 0.0081089 | 0.0076201
12 | 0.022444 | 0.022434 | 0.022152 | 0.022607 | 0.022109 | 0.022389 | 0.023526 | 0.021304 | 0.017774 | 0.017192 | 0.023084 | 0.021133 | 0.021595 | 0.022481 | 0.023039 | 0.023721 | 0.025714 | 0.027029 | 0.024893 | 0.023447 | 0.024041 | 0.023715 | 0.025338 | 0.026874
13 | 0.094763 | 0.091756 | 0.092553 | 0.093355 | 0.094015 | 0.095576 | 0.11816 | 0.12072 | 0.12284 | 0.12006 | 0.11809 | 0.12249 | 0.12713 | 0.12394 | 0.12184 | 0.12322 | 0.11846 | 0.12483 | 0.11963 | 0.11243 | 0.11426 | 0.11045 | 0.10062 | 0.098279
14 | 0.023066 | 0.022384 | 0.021406 | 0.021858 | 0.020901 | 0.020651 | 0.021172 | 0.025351 | 0.025811 | 0.0257 | 0.02545 | 0.026042 | 0.025949 | 0.025915 | 0.022723 | 0.024357 | 0.025978 | 0.026146 | 0.024404 | 0.023112 | 0.023185 | 0.021924 | 0.02135 | 0.021326
15 | 0.009511 | 0.0093974 | 0.0088352 | 0.0086589 | 0.0083208 | 0.0084844 | 0.010255 | 0.010089 | 0.0109 | 0.011353 | 0.011156 | 0.010958 | 0.010756 | 0.01067 | 0.010061 | 0.010327 | 0.01096 | 0.013555 | 0.012511 | 0.011415 | 0.011314 | 0.010336 | 0.011004 | 0.010354
16 | 0.019259 | 0.018344 | 0.017562 | 0.017757 | 0.017501 | 0.019472 | 0.030839 | 0.034265 | 0.035744 | 0.034756 | 0.033321 | 0.035492 | 0.03311 | 0.031967 | 0.027832 | 0.027705 | 0.028409 | 0.031195 | 0.02815 | 0.029037 | 0.02844 | 0.026525 | 0.023615 | 0.021453
17 | 0.0062718 | 0.0055372 | 0.0051261 | 0.0047677 | 0.0042393 | 0.0053862 | 0.008982 | 0.0081357 | 0.008858 | 0.0085217 | 0.0081934 | 0.0077345 | 0.0078231 | 0.0080363 | 0.0078246 | 0.0079455 | 0.0090222 | 0.014034 | 0.012104 | 0.010106 | 0.010144 | 0.0087505 | 0.0089711 | 0.0082144
18 | 0.028047 | 0.025983 | 0.023728 | 0.023808 | 0.023661 | 0.025896 | 0.033312 | 0.03424 | 0.035325 | 0.036914 | 0.037675 | 0.038392 | 0.037932 | 0.036757 | 0.036738 | 0.036428 | 0.038207 | 0.044518 | 0.043282 | 0.042072 | 0.042048 | 0.038935 | 0.036975 | 0.034372
19 | 0.046014 | 0.043621 | 0.042201 | 0.042488 | 0.042312 | 0.04521 | 0.051286 | 0.059237 | 0.06203 | 0.064325 | 0.063036 | 0.064089 | 0.064046 | 0.063731 | 0.059576 | 0.05969 | 0.057319 | 0.060867 | 0.058345 | 0.057158 | 0.05626 | 0.053972 | 0.05077 | 0.047967
20 | 0.023099 | 0.021715 | 0.021153 | 0.020611 | 0.020611 | 0.022866 | 0.028926 | 0.032391 | 0.036647 | 0.037806 | 0.038346 | 0.038439 | 0.037956 | 0.037562 | 0.034517 | 0.03368 | 0.035697 | 0.037266 | 0.035421 | 0.034662 | 0.032631 | 0.026802 | 0.027037 | 0.025674
21 | 0.017355 | 0.016769 | 0.016073 | 0.015754 | 0.015888 | 0.018364 | 0.029184 | 0.032179 | 0.033349 | 0.033368 | 0.034314 | 0.034176 | 0.032433 | 0.032288 | 0.0288 | 0.026092 | 0.026122 | 0.029211 | 0.028056 | 0.026899 | 0.026706 | 0.024323 | 0.021601 | 0.019701
22 | 0.01848 | 0.018607 | 0.018195 | 0.018011 | 0.017407 | 0.016993 | 0.017511 | 0.015162 | 0.015102 | 0.015301 | 0.015041 | 0.015134 | 0.01541 | 0.016035 | 0.016127 | 0.016103 | 0.015473 | 0.016307 | 0.01563 | 0.015344 | 0.015695 | 0.015303 | 0.017565 | 0.018161
23 | 0.092505 | 0.087346 | 0.082243 | 0.082041 | 0.079756 | 0.087971 | 0.11414 | 0.12042 | 0.13108 | 0.14069 | 0.13626 | 0.1363 | 0.13722 | 0.13415 | 0.13071 | 0.12351 | 0.12668 | 0.14739 | 0.14101 | 0.13479 | 0.13116 | 0.12217 | 0.11796 | 0.10798
24 | 0.045834 | 0.044059 | 0.040855 | 0.039873 | 0.037812 | 0.041957 | 0.054749 | 0.048156 | 0.038763 | 0.02844 | 0.051329 | 0.052146 | 0.05164 | 0.052639 | 0.050084 | 0.051177 | 0.051828 | 0.065654 | 0.059087 | 0.054127 | 0.054128 | 0.052012 | 0.056762 | 0.053341
25 | 0.022444 | 0.022434 | 0.022152 | 0.022607 | 0.022109 | 0.022389 | 0.023526 | 0.021304 | 0.017774 | 0.017192 | 0.023084 | 0.021133 | 0.021595 | 0.022481 | 0.023039 | 0.023721 | 0.025714 | 0.027029 | 0.024893 | 0.023447 | 0.024041 | 0.023715 | 0.025338 | 0.026874
26 | 0.047381 | 0.045878 | 0.046277 | 0.046677 | 0.047008 | 0.047788 | 0.059078 | 0.06036 | 0.061422 | 0.060029 | 0.059047 | 0.061247 | 0.063563 | 0.061972 | 0.060922 | 0.061609 | 0.05923 | 0.062416 | 0.059814 | 0.056214 | 0.057132 | 0.055223 | 0.050309 | 0.04914
27 | 0.023066 | 0.022384 | 0.021406 | 0.021858 | 0.020901 | 0.020651 | 0.021172 | 0.025351 | 0.025811 | 0.0257 | 0.02545 | 0.026042 | 0.025949 | 0.025915 | 0.022723 | 0.024357 | 0.025978 | 0.026146 | 0.024404 | 0.023112 | 0.023185 | 0.021924 | 0.02135 | 0.021326
28 | 0.019022 | 0.018795 | 0.01767 | 0.017318 | 0.016642 | 0.016969 | 0.020511 | 0.020178 | 0.0218 | 0.022706 | 0.022312 | 0.021916 | 0.021512 | 0.02134 | 0.020123 | 0.020655 | 0.02192 | 0.027111 | 0.025022 | 0.02283 | 0.022628 | 0.020673 | 0.022008 | 0.020707
29 | 0.064196 | 0.061148 | 0.058539 | 0.059191 | 0.058336 | 0.064906 | 0.1028 | 0.11422 | 0.11915 | 0.11585 | 0.11107 | 0.11831 | 0.11037 | 0.10656 | 0.092774 | 0.09235 | 0.094695 | 0.10398 | 0.093832 | 0.09679 | 0.094801 | 0.088416 | 0.078717 | 0.07151
30 | 0.010453 | 0.0092286 | 0.0085435 | 0.0079461 | 0.0070656 | 0.008977 | 0.01497 | 0.013559 | 0.014763 | 0.014203 | 0.013656 | 0.012891 | 0.013038 | 0.013394 | 0.013041 | 0.013242 | 0.015037 | 0.023389 | 0.020174 | 0.016843 | 0.016906 | 0.014584 | 0.014952 | 0.013691
31 | 0.065443 | 0.060626 | 0.055365 | 0.055553 | 0.055208 | 0.060423 | 0.077728 | 0.079893 | 0.082426 | 0.086133 | 0.087909 | 0.089581 | 0.088508 | 0.085767 | 0.085722 | 0.084998 | 0.089149 | 0.10387 | 0.10099 | 0.098167 | 0.098112 | 0.090848 | 0.086275 | 0.080202
32 | 0.030676 | 0.029081 | 0.028134 | 0.028325 | 0.028208 | 0.03014 | 0.03419 | 0.039491 | 0.041353 | 0.042883 | 0.042024 | 0.042726 | 0.042698 | 0.042488 | 0.039718 | 0.039793 | 0.038213 | 0.040578 | 0.038897 | 0.038105 | 0.037506 | 0.035981 | 0.033847 | 0.031978

## Pc, Winter, S7
LoadID | 0 | 1 | 2 | 3 | 4 | 5 | 6 | 7 | 8 | 9 | 10 | 11 | 12 | 13 | 14 | 15 | 16 | 17 | 18 | 19 | 20 | 21 | 22 | 23
1 | 0.033182 | 0.03293 | 0.031757 | 0.032716 | 0.031792 | 0.031835 | 0.032129 | 0.041703 | 0.042537 | 0.042131 | 0.042003 | 0.042885 | 0.042424 | 0.041673 | 0.036251 | 0.039001 | 0.042402 | 0.041756 | 0.039604 | 0.037768 | 0.037501 | 0.035834 | 0.032364 | 0.031663
2 | 0.013953 | 0.014096 | 0.013253 | 0.012988 | 0.012481 | 0.012727 | 0.015383 | 0.015134 | 0.01635 | 0.017029 | 0.016734 | 0.016437 | 0.016134 | 0.016005 | 0.015092 | 0.015491 | 0.01644 | 0.020333 | 0.018767 | 0.017123 | 0.016971 | 0.015504 | 0.016506 | 0.01553
3 | 0.037515 | 0.036689 | 0.035124 | 0.035515 | 0.035001 | 0.038943 | 0.061678 | 0.068529 | 0.071488 | 0.069512 | 0.066641 | 0.070985 | 0.06622 | 0.063934 | 0.055664 | 0.05541 | 0.056817 | 0.062391 | 0.056299 | 0.058074 | 0.056881 | 0.05305 | 0.04723 | 0.042906
4 | 0.004132 | 0.0036914 | 0.0034174 | 0.0031784 | 0.0028262 | 0.0035908 | 0.005988 | 0.0054238 | 0.0059053 | 0.0056811 | 0.0054623 | 0.0051564 | 0.0052154 | 0.0053575 | 0.0052164 | 0.005297 | 0.0060148 | 0.0093557 | 0.0080695 | 0.0067372 | 0.0067625 | 0.0058337 | 0.0059807 | 0.0054763
5 | 0.018213 | 0.017322 | 0.015818 | 0.015872 | 0.015774 | 0.017264 | 0.022208 | 0.022827 | 0.02355 | 0.02461 | 0.025117 | 0.025595 | 0.025288 | 0.024505 | 0.024492 | 0.024285 | 0.025471 | 0.029679 | 0.028855 | 0.028048 | 0.028032 | 0.025957 | 0.02465 | 0.022915
6 | 0.09944 | 0.096936 | 0.093779 | 0.094417 | 0.094027 | 0.10047 | 0.11397 | 0.13164 | 0.13784 | 0.14294 | 0.14008 | 0.14242 | 0.14233 | 0.14163 | 0.13239 | 0.13264 | 0.12738 | 0.13526 | 0.12966 | 0.12702 | 0.12502 | 0.11994 | 0.11282 | 0.10659
7 | 0.050045 | 0.048255 | 0.047006 | 0.045803 | 0.045802 | 0.050814 | 0.064281 | 0.07198 | 0.081438 | 0.084013 | 0.085213 | 0.08542 | 0.084347 | 0.083471 | 0.076704 | 0.074844 | 0.079327 | 0.082814 | 0.078713 | 0.077026 | 0.072514 | 0.059559 | 0.060082 | 0.057054
8 | 0.011299 | 0.011179 | 0.010715 | 0.010502 | 0.010592 | 0.012242 | 0.019456 | 0.021453 | 0.022233 | 0.022245 | 0.022876 | 0.022784 | 0.021622 | 0.021526 | 0.0192 | 0.017395 | 0.017415 | 0.019474 | 0.018704 | 0.017933 | 0.017804 | 0.016215 | 0.0144 | 0.013134
9 | 0.012026 | 0.012405 | 0.01213 | 0.012007 | 0.011605 | 0.011328 | 0.011674 | 0.010108 | 0.010068 | 0.010201 | 0.010027 | 0.010089 | 0.010273 | 0.01069 | 0.010751 | 0.010735 | 0.010315 | 0.010872 | 0.01042 | 0.01023 | 0.010463 | 0.010202 | 0.01171 | 0.012107
10 | 0.0096711 | 0.0093585 | 0.0088117 | 0.0087902 | 0.0085453 | 0.0094255 | 0.012229 | 0.012902 | 0.014044 | 0.015074 | 0.0146 | 0.014603 | 0.014702 | 0.014374 | 0.014005 | 0.013233 | 0.013572 | 0.015792 | 0.015108 | 0.014442 | 0.014053 | 0.01309 | 0.012639 | 0.01157
11 | 0.0064275 | 0.0062941 | 0.0058364 | 0.0056961 | 0.0054017 | 0.0059939 | 0.0078213 | 0.0068794 | 0.0055376 | 0.0040628 | 0.0073328 | 0.0074495 | 0.0073771 | 0.0075199 | 0.0071549 | 0.007311 | 0.007404 | 0.0093791 | 0.008441 | 0.0077324 | 0.0077325 | 0.0074304 | 0.0081089 | 0.0076201
12 | 0.021847 | 0.022434 | 0.022152 | 0.022607 | 0.022109 | 0.022389 | 0.023526 | 0.021304 | 0.017774 | 0.017192 | 0.023084 | 0.021133 | 0.021595 | 0.022481 | 0.023039 | 0.023721 | 0.025714 | 0.027029 | 0.024893 | 0.023447 | 0.024041 | 0.023715 | 0.025338 | 0.026874
13 | 0.092072 | 0.091756 | 0.092553 | 0.093355 | 0.094015 | 0.095576 | 0.11816 | 0.12072 | 0.12284 | 0.12006 | 0.11809 | 0.12249 | 0.12713 | 0.12394 | 0.12184 | 0.12322 | 0.11846 | 0.12483 | 0.11963 | 0.11243 | 0.11426 | 0.11045 | 0.10062 | 0.098279
14 | 0.02245 | 0.022384 | 0.021406 | 0.021858 | 0.020901 | 0.020651 | 0.021172 | 0.025351 | 0.025811 | 0.0257 | 0.02545 | 0.026042 | 0.025949 | 0.025915 | 0.022723 | 0.024357 | 0.025978 | 0.026146 | 0.024404 | 0.023112 | 0.023185 | 0.021924 | 0.02135 | 0.021326
15 | 0.0093019 | 0.0093974 | 0.0088352 | 0.0086589 | 0.0083208 | 0.0084844 | 0.010255 | 0.010089 | 0.0109 | 0.011353 | 0.011156 | 0.010958 | 0.010756 | 0.01067 | 0.010061 | 0.010327 | 0.01096 | 0.013555 | 0.012511 | 0.011415 | 0.011314 | 0.010336 | 0.011004 | 0.010354
16 | 0.018757 | 0.018344 | 0.017562 | 0.017757 | 0.017501 | 0.019472 | 0.030839 | 0.034265 | 0.035744 | 0.034756 | 0.033321 | 0.035492 | 0.03311 | 0.031967 | 0.027832 | 0.027705 | 0.028409 | 0.031195 | 0.02815 | 0.029037 | 0.02844 | 0.026525 | 0.023615 | 0.021453
17 | 0.006198 | 0.0055372 | 0.0051261 | 0.0047677 | 0.0042393 | 0.0053862 | 0.008982 | 0.0081357 | 0.008858 | 0.0085217 | 0.0081934 | 0.0077345 | 0.0078231 | 0.0080363 | 0.0078246 | 0.0079455 | 0.0090222 | 0.014034 | 0.012104 | 0.010106 | 0.010144 | 0.0087505 | 0.0089711 | 0.0082144
18 | 0.02732 | 0.025983 | 0.023728 | 0.023808 | 0.023661 | 0.025896 | 0.033312 | 0.03424 | 0.035325 | 0.036914 | 0.037675 | 0.038392 | 0.037932 | 0.036757 | 0.036738 | 0.036428 | 0.038207 | 0.044518 | 0.043282 | 0.042072 | 0.042048 | 0.038935 | 0.036975 | 0.034372
19 | 0.044748 | 0.043621 | 0.042201 | 0.042488 | 0.042312 | 0.04521 | 0.051286 | 0.059237 | 0.06203 | 0.064325 | 0.063036 | 0.064089 | 0.064046 | 0.063731 | 0.059576 | 0.05969 | 0.057319 | 0.060867 | 0.058345 | 0.057158 | 0.05626 | 0.053972 | 0.05077 | 0.047967
20 | 0.02252 | 0.021715 | 0.021153 | 0.020611 | 0.020611 | 0.022866 | 0.028926 | 0.032391 | 0.036647 | 0.037806 | 0.038346 | 0.038439 | 0.037956 | 0.037562 | 0.034517 | 0.03368 | 0.035697 | 0.037266 | 0.035421 | 0.034662 | 0.032631 | 0.026802 | 0.027037 | 0.025674
21 | 0.016948 | 0.016769 | 0.016073 | 0.015754 | 0.015888 | 0.018364 | 0.029184 | 0.032179 | 0.033349 | 0.033368 | 0.034314 | 0.034176 | 0.032433 | 0.032288 | 0.0288 | 0.026092 | 0.026122 | 0.029211 | 0.028056 | 0.026899 | 0.026706 | 0.024323 | 0.021601 | 0.019701
22 | 0.01804 | 0.018607 | 0.018195 | 0.018011 | 0.017407 | 0.016993 | 0.017511 | 0.015162 | 0.015102 | 0.015301 | 0.015041 | 0.015134 | 0.01541 | 0.016035 | 0.016127 | 0.016103 | 0.015473 | 0.016307 | 0.01563 | 0.015344 | 0.015695 | 0.015303 | 0.017565 | 0.018161
23 | 0.090263 | 0.087346 | 0.082243 | 0.082041 | 0.079756 | 0.087971 | 0.11414 | 0.12042 | 0.13108 | 0.14069 | 0.13626 | 0.1363 | 0.13722 | 0.13415 | 0.13071 | 0.12351 | 0.12668 | 0.14739 | 0.14101 | 0.13479 | 0.13116 | 0.12217 | 0.11796 | 0.10798
24 | 0.044992 | 0.044059 | 0.040855 | 0.039873 | 0.037812 | 0.041957 | 0.054749 | 0.048156 | 0.038763 | 0.02844 | 0.051329 | 0.052146 | 0.05164 | 0.052639 | 0.050084 | 0.051177 | 0.051828 | 0.065654 | 0.059087 | 0.054127 | 0.054128 | 0.052012 | 0.056762 | 0.053341
25 | 0.021847 | 0.022434 | 0.022152 | 0.022607 | 0.022109 | 0.022389 | 0.023526 | 0.021304 | 0.017774 | 0.017192 | 0.023084 | 0.021133 | 0.021595 | 0.022481 | 0.023039 | 0.023721 | 0.025714 | 0.027029 | 0.024893 | 0.023447 | 0.024041 | 0.023715 | 0.025338 | 0.026874
26 | 0.046036 | 0.045878 | 0.046277 | 0.046677 | 0.047008 | 0.047788 | 0.059078 | 0.06036 | 0.061422 | 0.060029 | 0.059047 | 0.061247 | 0.063563 | 0.061972 | 0.060922 | 0.061609 | 0.05923 | 0.062416 | 0.059814 | 0.056214 | 0.057132 | 0.055223 | 0.050309 | 0.04914
27 | 0.02245 | 0.022384 | 0.021406 | 0.021858 | 0.020901 | 0.020651 | 0.021172 | 0.025351 | 0.025811 | 0.0257 | 0.02545 | 0.026042 | 0.025949 | 0.025915 | 0.022723 | 0.024357 | 0.025978 | 0.026146 | 0.024404 | 0.023112 | 0.023185 | 0.021924 | 0.02135 | 0.021326
28 | 0.018604 | 0.018795 | 0.01767 | 0.017318 | 0.016642 | 0.016969 | 0.020511 | 0.020178 | 0.0218 | 0.022706 | 0.022312 | 0.021916 | 0.021512 | 0.02134 | 0.020123 | 0.020655 | 0.02192 | 0.027111 | 0.025022 | 0.02283 | 0.022628 | 0.020673 | 0.022008 | 0.020707
29 | 0.062524 | 0.061148 | 0.058539 | 0.059191 | 0.058336 | 0.064906 | 0.1028 | 0.11422 | 0.11915 | 0.11585 | 0.11107 | 0.11831 | 0.11037 | 0.10656 | 0.092774 | 0.09235 | 0.094695 | 0.10398 | 0.093832 | 0.09679 | 0.094801 | 0.088416 | 0.078717 | 0.07151
30 | 0.01033 | 0.0092286 | 0.0085435 | 0.0079461 | 0.0070656 | 0.008977 | 0.01497 | 0.013559 | 0.014763 | 0.014203 | 0.013656 | 0.012891 | 0.013038 | 0.013394 | 0.013041 | 0.013242 | 0.015037 | 0.023389 | 0.020174 | 0.016843 | 0.016906 | 0.014584 | 0.014952 | 0.013691
31 | 0.063747 | 0.060626 | 0.055365 | 0.055553 | 0.055208 | 0.060423 | 0.077728 | 0.079893 | 0.082426 | 0.086133 | 0.087909 | 0.089581 | 0.088508 | 0.085767 | 0.085722 | 0.084998 | 0.089149 | 0.10387 | 0.10099 | 0.098167 | 0.098112 | 0.090848 | 0.086275 | 0.080202
32 | 0.029832 | 0.029081 | 0.028134 | 0.028325 | 0.028208 | 0.03014 | 0.03419 | 0.039491 | 0.041353 | 0.042883 | 0.042024 | 0.042726 | 0.042698 | 0.042488 | 0.039718 | 0.039793 | 0.038213 | 0.040578 | 0.038897 | 0.038105 | 0.037506 | 0.035981 | 0.033847 | 0.031978

## Pc, Winter, S8
LoadID | 0 | 1 | 2 | 3 | 4 | 5 | 6 | 7 | 8 | 9 | 10 | 11 | 12 | 13 | 14 | 15 | 16 | 17 | 18 | 19 | 20 | 21 | 22 | 23
1 | 0.033182 | 0.03293 | 0.031757 | 0.032716 | 0.031792 | 0.031835 | 0.032129 | 0.041703 | 0.042537 | 0.042131 | 0.042003 | 0.042885 | 0.042424 | 0.041673 | 0.036251 | 0.039001 | 0.042402 | 0.041756 | 0.039604 | 0.037768 | 0.037501 | 0.035834 | 0.032364 | 0.031663
2 | 0.013953 | 0.014096 | 0.013253 | 0.012988 | 0.012481 | 0.012727 | 0.015383 | 0.015134 | 0.01635 | 0.017029 | 0.016734 | 0.016437 | 0.016134 | 0.016005 | 0.015092 | 0.015491 | 0.01644 | 0.020333 | 0.018767 | 0.017123 | 0.016971 | 0.015504 | 0.016506 | 0.01553
3 | 0.037515 | 0.036689 | 0.035124 | 0.035515 | 0.035001 | 0.038943 | 0.061678 | 0.068529 | 0.071488 | 0.069512 | 0.066641 | 0.070985 | 0.06622 | 0.063934 | 0.055664 | 0.05541 | 0.056817 | 0.062391 | 0.056299 | 0.058074 | 0.056881 | 0.05305 | 0.04723 | 0.042906
4 | 0.004132 | 0.0036914 | 0.0034174 | 0.0031784 | 0.0028262 | 0.0035908 | 0.005988 | 0.0054238 | 0.0059053 | 0.0056811 | 0.0054623 | 0.0051564 | 0.0052154 | 0.0053575 | 0.0052164 | 0.005297 | 0.0060148 | 0.0093557 | 0.0080695 | 0.0067372 | 0.0067625 | 0.0058337 | 0.0059807 | 0.0054763
5 | 0.018213 | 0.017322 | 0.015818 | 0.015872 | 0.015774 | 0.017264 | 0.022208 | 0.022827 | 0.02355 | 0.02461 | 0.025117 | 0.025595 | 0.025288 | 0.024505 | 0.024492 | 0.024285 | 0.025471 | 0.029679 | 0.028855 | 0.028048 | 0.028032 | 0.025957 | 0.02465 | 0.022915
6 | 0.09944 | 0.096936 | 0.093779 | 0.094417 | 0.094027 | 0.10047 | 0.11397 | 0.13164 | 0.13784 | 0.14294 | 0.14008 | 0.14242 | 0.14233 | 0.14163 | 0.13239 | 0.13264 | 0.12738 | 0.13526 | 0.12966 | 0.12702 | 0.12502 | 0.11994 | 0.11282 | 0.10659
7 | 0.050045 | 0.048255 | 0.047006 | 0.045803 | 0.045802 | 0.050814 | 0.064281 | 0.07198 | 0.081438 | 0.084013 | 0.085213 | 0.08542 | 0.084347 | 0.083471 | 0.076704 | 0.074844 | 0.079327 | 0.082814 | 0.078713 | 0.077026 | 0.072514 | 0.059559 | 0.060082 | 0.057054
8 | 0.011299 | 0.011179 | 0.010715 | 0.010502 | 0.010592 | 0.012242 | 0.019456 | 0.021453 | 0.022233 | 0.022245 | 0.022876 | 0.022784 | 0.021622 | 0.021526 | 0.0192 | 0.017395 | 0.017415 | 0.019474 | 0.018704 | 0.017933 | 0.017804 | 0.016215 | 0.0144 | 0.013134
9 | 0.012026 | 0.012405 | 0.01213 | 0.012007 | 0.011605 | 0.011328 | 0.011674 | 0.010108 | 0.010068 | 0.010201 | 0.010027 | 0.010089 | 0.010273 | 0.01069 | 0.010751 | 0.010735 | 0.010315 | 0.010872 | 0.01042 | 0.01023 | 0.010463 | 0.010202 | 0.01171 | 0.012107
10 | 0.0096711 | 0.0093585 | 0.0088117 | 0.0087902 | 0.0085453 | 0.0094255 | 0.012229 | 0.012902 | 0.014044 | 0.015074 | 0.0146 | 0.014603 | 0.014702 | 0.014374 | 0.014005 | 0.013233 | 0.013572 | 0.015792 | 0.015108 | 0.014442 | 0.014053 | 0.01309 | 0.012639 | 0.01157
11 | 0.0064275 | 0.0062941 | 0.0058364 | 0.0056961 | 0.0054017 | 0.0059939 | 0.0078213 | 0.0068794 | 0.0055376 | 0.0040628 | 0.0073328 | 0.0074495 | 0.0073771 | 0.0075199 | 0.0071549 | 0.007311 | 0.007404 | 0.0093791 | 0.008441 | 0.0077324 | 0.0077325 | 0.0074304 | 0.0081089 | 0.0076201
12 | 0.021847 | 0.022434 | 0.022152 | 0.022607 | 0.022109 | 0.022389 | 0.023526 | 0.021304 | 0.017774 | 0.017192 | 0.023084 | 0.021133 | 0.021595 | 0.022481 | 0.023039 | 0.023721 | 0.025714 | 0.027029 | 0.024893 | 0.023447 | 0.024041 | 0.023715 | 0.025338 | 0.026874
13 | 0.092072 | 0.091756 | 0.092553 | 0.093355 | 0.094015 | 0.095576 | 0.11816 | 0.12072 | 0.12284 | 0.12006 | 0.11809 | 0.12249 | 0.12713 | 0.12394 | 0.12184 | 0.12322 | 0.11846 | 0.12483 | 0.11963 | 0.11243 | 0.11426 | 0.11045 | 0.10062 | 0.098279
14 | 0.02245 | 0.022384 | 0.021406 | 0.021858 | 0.020901 | 0.020651 | 0.021172 | 0.025351 | 0.025811 | 0.0257 | 0.02545 | 0.026042 | 0.025949 | 0.025915 | 0.022723 | 0.024357 | 0.025978 | 0.026146 | 0.024404 | 0.023112 | 0.023185 | 0.021924 | 0.02135 | 0.021326
15 | 0.0093019 | 0.0093974 | 0.0088352 | 0.0086589 | 0.0083208 | 0.0084844 | 0.010255 | 0.010089 | 0.0109 | 0.011353 | 0.011156 | 0.010958 | 0.010756 | 0.01067 | 0.010061 | 0.010327 | 0.01096 | 0.013555 | 0.012511 | 0.011415 | 0.011314 | 0.010336 | 0.011004 | 0.010354
16 | 0.018757 | 0.018344 | 0.017562 | 0.017757 | 0.017501 | 0.019472 | 0.030839 | 0.034265 | 0.035744 | 0.034756 | 0.033321 | 0.035492 | 0.03311 | 0.031967 | 0.027832 | 0.027705 | 0.028409 | 0.031195 | 0.02815 | 0.029037 | 0.02844 | 0.026525 | 0.023615 | 0.021453
17 | 0.006198 | 0.0055372 | 0.0051261 | 0.0047677 | 0.0042393 | 0.0053862 | 0.008982 | 0.0081357 | 0.008858 | 0.0085217 | 0.0081934 | 0.0077345 | 0.0078231 | 0.0080363 | 0.0078246 | 0.0079455 | 0.0090222 | 0.014034 | 0.012104 | 0.010106 | 0.010144 | 0.0087505 | 0.0089711 | 0.0082144
18 | 0.02732 | 0.025983 | 0.023728 | 0.023808 | 0.023661 | 0.025896 | 0.033312 | 0.03424 | 0.035325 | 0.036914 | 0.037675 | 0.038392 | 0.037932 | 0.036757 | 0.036738 | 0.036428 | 0.038207 | 0.044518 | 0.043282 | 0.042072 | 0.042048 | 0.038935 | 0.036975 | 0.034372
19 | 0.044748 | 0.043621 | 0.042201 | 0.042488 | 0.042312 | 0.04521 | 0.051286 | 0.059237 | 0.06203 | 0.064325 | 0.063036 | 0.064089 | 0.064046 | 0.063731 | 0.059576 | 0.05969 | 0.057319 | 0.060867 | 0.058345 | 0.057158 | 0.05626 | 0.053972 | 0.05077 | 0.047967
20 | 0.02252 | 0.021715 | 0.021153 | 0.020611 | 0.020611 | 0.022866 | 0.028926 | 0.032391 | 0.036647 | 0.037806 | 0.038346 | 0.038439 | 0.037956 | 0.037562 | 0.034517 | 0.03368 | 0.035697 | 0.037266 | 0.035421 | 0.034662 | 0.032631 | 0.026802 | 0.027037 | 0.025674
21 | 0.016948 | 0.016769 | 0.016073 | 0.015754 | 0.015888 | 0.018364 | 0.029184 | 0.032179 | 0.033349 | 0.033368 | 0.034314 | 0.034176 | 0.032433 | 0.032288 | 0.0288 | 0.026092 | 0.026122 | 0.029211 | 0.028056 | 0.026899 | 0.026706 | 0.024323 | 0.021601 | 0.019701
22 | 0.01804 | 0.018607 | 0.018195 | 0.018011 | 0.017407 | 0.016993 | 0.017511 | 0.015162 | 0.015102 | 0.015301 | 0.015041 | 0.015134 | 0.01541 | 0.016035 | 0.016127 | 0.016103 | 0.015473 | 0.016307 | 0.01563 | 0.015344 | 0.015695 | 0.015303 | 0.017565 | 0.018161
23 | 0.090263 | 0.087346 | 0.082243 | 0.082041 | 0.079756 | 0.087971 | 0.11414 | 0.12042 | 0.13108 | 0.14069 | 0.13626 | 0.1363 | 0.13722 | 0.13415 | 0.13071 | 0.12351 | 0.12668 | 0.14739 | 0.14101 | 0.13479 | 0.13116 | 0.12217 | 0.11796 | 0.10798
24 | 0.044992 | 0.044059 | 0.040855 | 0.039873 | 0.037812 | 0.041957 | 0.054749 | 0.048156 | 0.038763 | 0.02844 | 0.051329 | 0.052146 | 0.05164 | 0.052639 | 0.050084 | 0.051177 | 0.051828 | 0.065654 | 0.059087 | 0.054127 | 0.054128 | 0.052012 | 0.056762 | 0.053341
25 | 0.021847 | 0.022434 | 0.022152 | 0.022607 | 0.022109 | 0.022389 | 0.023526 | 0.021304 | 0.017774 | 0.017192 | 0.023084 | 0.021133 | 0.021595 | 0.022481 | 0.023039 | 0.023721 | 0.025714 | 0.027029 | 0.024893 | 0.023447 | 0.024041 | 0.023715 | 0.025338 | 0.026874
26 | 0.046036 | 0.045878 | 0.046277 | 0.046677 | 0.047008 | 0.047788 | 0.059078 | 0.06036 | 0.061422 | 0.060029 | 0.059047 | 0.061247 | 0.063563 | 0.061972 | 0.060922 | 0.061609 | 0.05923 | 0.062416 | 0.059814 | 0.056214 | 0.057132 | 0.055223 | 0.050309 | 0.04914
27 | 0.02245 | 0.022384 | 0.021406 | 0.021858 | 0.020901 | 0.020651 | 0.021172 | 0.025351 | 0.025811 | 0.0257 | 0.02545 | 0.026042 | 0.025949 | 0.025915 | 0.022723 | 0.024357 | 0.025978 | 0.026146 | 0.024404 | 0.023112 | 0.023185 | 0.021924 | 0.02135 | 0.021326
28 | 0.018604 | 0.018795 | 0.01767 | 0.017318 | 0.016642 | 0.016969 | 0.020511 | 0.020178 | 0.0218 | 0.022706 | 0.022312 | 0.021916 | 0.021512 | 0.02134 | 0.020123 | 0.020655 | 0.02192 | 0.027111 | 0.025022 | 0.02283 | 0.022628 | 0.020673 | 0.022008 | 0.020707
29 | 0.062524 | 0.061148 | 0.058539 | 0.059191 | 0.058336 | 0.064906 | 0.1028 | 0.11422 | 0.11915 | 0.11585 | 0.11107 | 0.11831 | 0.11037 | 0.10656 | 0.092774 | 0.09235 | 0.094695 | 0.10398 | 0.093832 | 0.09679 | 0.094801 | 0.088416 | 0.078717 | 0.07151
30 | 0.01033 | 0.0092286 | 0.0085435 | 0.0079461 | 0.0070656 | 0.008977 | 0.01497 | 0.013559 | 0.014763 | 0.014203 | 0.013656 | 0.012891 | 0.013038 | 0.013394 | 0.013041 | 0.013242 | 0.015037 | 0.023389 | 0.020174 | 0.016843 | 0.016906 | 0.014584 | 0.014952 | 0.013691
31 | 0.063747 | 0.060626 | 0.055365 | 0.055553 | 0.055208 | 0.060423 | 0.077728 | 0.079893 | 0.082426 | 0.086133 | 0.087909 | 0.089581 | 0.088508 | 0.085767 | 0.085722 | 0.084998 | 0.089149 | 0.10387 | 0.10099 | 0.098167 | 0.098112 | 0.090848 | 0.086275 | 0.080202
32 | 0.029832 | 0.029081 | 0.028134 | 0.028325 | 0.028208 | 0.03014 | 0.03419 | 0.039491 | 0.041353 | 0.042883 | 0.042024 | 0.042726 | 0.042698 | 0.042488 | 0.039718 | 0.039793 | 0.038213 | 0.040578 | 0.038897 | 0.038105 | 0.037506 | 0.035981 | 0.033847 | 0.031978

## Pc, Winter, S9
LoadID | 0 | 1 | 2 | 3 | 4 | 5 | 6 | 7 | 8 | 9 | 10 | 11 | 12 | 13 | 14 | 15 | 16 | 17 | 18 | 19 | 20 | 21 | 22 | 23
1 | 0.033182 | 0.03293 | 0.031757 | 0.032716 | 0.031792 | 0.031835 | 0.032129 | 0.041703 | 0.042537 | 0.042131 | 0.042003 | 0.042885 | 0.042424 | 0.041673 | 0.036251 | 0.039001 | 0.042402 | 0.041756 | 0.039604 | 0.037768 | 0.037501 | 0.035834 | 0.032364 | 0.031663
2 | 0.013953 | 0.014096 | 0.013253 | 0.012988 | 0.012481 | 0.012727 | 0.015383 | 0.015134 | 0.01635 | 0.017029 | 0.016734 | 0.016437 | 0.016134 | 0.016005 | 0.015092 | 0.015491 | 0.01644 | 0.020333 | 0.018767 | 0.017123 | 0.016971 | 0.015504 | 0.016506 | 0.01553
3 | 0.037515 | 0.036689 | 0.035124 | 0.035515 | 0.035001 | 0.038943 | 0.061678 | 0.068529 | 0.071488 | 0.069512 | 0.066641 | 0.070985 | 0.06622 | 0.063934 | 0.055664 | 0.05541 | 0.056817 | 0.062391 | 0.056299 | 0.058074 | 0.056881 | 0.05305 | 0.04723 | 0.042906
4 | 0.004132 | 0.0036914 | 0.0034174 | 0.0031784 | 0.0028262 | 0.0035908 | 0.005988 | 0.0054238 | 0.0059053 | 0.0056811 | 0.0054623 | 0.0051564 | 0.0052154 | 0.0053575 | 0.0052164 | 0.005297 | 0.0060148 | 0.0093557 | 0.0080695 | 0.0067372 | 0.0067625 | 0.0058337 | 0.0059807 | 0.0054763
5 | 0.018213 | 0.017322 | 0.015818 | 0.015872 | 0.015774 | 0.017264 | 0.022208 | 0.022827 | 0.02355 | 0.02461 | 0.025117 | 0.025595 | 0.025288 | 0.024505 | 0.024492 | 0.024285 | 0.025471 | 0.029679 | 0.028855 | 0.028048 | 0.028032 | 0.025957 | 0.02465 | 0.022915
6 | 0.09944 | 0.096936 | 0.093779 | 0.094417 | 0.094027 | 0.10047 | 0.11397 | 0.13164 | 0.13784 | 0.14294 | 0.14008 | 0.14242 | 0.14233 | 0.14163 | 0.13239 | 0.13264 | 0.12738 | 0.13526 | 0.12966 | 0.12702 | 0.12502 | 0.11994 | 0.11282 | 0.10659
7 | 0.050045 | 0.048255 | 0.047006 | 0.045803 | 0.045802 | 0.050814 | 0.064281 | 0.07198 | 0.081438 | 0.084013 | 0.085213 | 0.08542 | 0.084347 | 0.083471 | 0.076704 | 0.074844 | 0.079327 | 0.082814 | 0.078713 | 0.077026 | 0.072514 | 0.059559 | 0.060082 | 0.057054
8 | 0.011299 | 0.011179 | 0.010715 | 0.010502 | 0.010592 | 0.012242 | 0.019456 | 0.021453 | 0.022233 | 0.022245 | 0.022876 | 0.022784 | 0.021622 | 0.021526 | 0.0192 | 0.017395 | 0.017415 | 0.019474 | 0.018704 | 0.017933 | 0.017804 | 0.016215 | 0.0144 | 0.013134
9 | 0.012026 | 0.012405 | 0.01213 | 0.012007 | 0.011605 | 0.011328 | 0.011674 | 0.010108 | 0.010068 | 0.010201 | 0.010027 | 0.010089 | 0.010273 | 0.01069 | 0.010751 | 0.010735 | 0.010315 | 0.010872 | 0.01042 | 0.01023 | 0.010463 | 0.010202 | 0.01171 | 0.012107
10 | 0.0096711 | 0.0093585 | 0.0088117 | 0.0087902 | 0.0085453 | 0.0094255 | 0.012229 | 0.012902 | 0.014044 | 0.015074 | 0.0146 | 0.014603 | 0.014702 | 0.014374 | 0.014005 | 0.013233 | 0.013572 | 0.015792 | 0.015108 | 0.014442 | 0.014053 | 0.01309 | 0.012639 | 0.01157
11 | 0.0064275 | 0.0062941 | 0.0058364 | 0.0056961 | 0.0054017 | 0.0059939 | 0.0078213 | 0.0068794 | 0.0055376 | 0.0040628 | 0.0073328 | 0.0074495 | 0.0073771 | 0.0075199 | 0.0071549 | 0.007311 | 0.007404 | 0.0093791 | 0.008441 | 0.0077324 | 0.0077325 | 0.0074304 | 0.0081089 | 0.0076201
12 | 0.021847 | 0.022434 | 0.022152 | 0.022607 | 0.022109 | 0.022389 | 0.023526 | 0.021304 | 0.017774 | 0.017192 | 0.023084 | 0.021133 | 0.021595 | 0.022481 | 0.023039 | 0.023721 | 0.025714 | 0.027029 | 0.024893 | 0.023447 | 0.024041 | 0.023715 | 0.025338 | 0.026874
13 | 0.092072 | 0.091756 | 0.092553 | 0.093355 | 0.094015 | 0.095576 | 0.11816 | 0.12072 | 0.12284 | 0.12006 | 0.11809 | 0.12249 | 0.12713 | 0.12394 | 0.12184 | 0.12322 | 0.11846 | 0.12483 | 0.11963 | 0.11243 | 0.11426 | 0.11045 | 0.10062 | 0.098279
14 | 0.02245 | 0.022384 | 0.021406 | 0.021858 | 0.020901 | 0.020651 | 0.021172 | 0.025351 | 0.025811 | 0.0257 | 0.02545 | 0.026042 | 0.025949 | 0.025915 | 0.022723 | 0.024357 | 0.025978 | 0.026146 | 0.024404 | 0.023112 | 0.023185 | 0.021924 | 0.02135 | 0.021326
15 | 0.0093019 | 0.0093974 | 0.0088352 | 0.0086589 | 0.0083208 | 0.0084844 | 0.010255 | 0.010089 | 0.0109 | 0.011353 | 0.011156 | 0.010958 | 0.010756 | 0.01067 | 0.010061 | 0.010327 | 0.01096 | 0.013555 | 0.012511 | 0.011415 | 0.011314 | 0.010336 | 0.011004 | 0.010354
16 | 0.018757 | 0.018344 | 0.017562 | 0.017757 | 0.017501 | 0.019472 | 0.030839 | 0.034265 | 0.035744 | 0.034756 | 0.033321 | 0.035492 | 0.03311 | 0.031967 | 0.027832 | 0.027705 | 0.028409 | 0.031195 | 0.02815 | 0.029037 | 0.02844 | 0.026525 | 0.023615 | 0.021453
17 | 0.006198 | 0.0055372 | 0.0051261 | 0.0047677 | 0.0042393 | 0.0053862 | 0.008982 | 0.0081357 | 0.008858 | 0.0085217 | 0.0081934 | 0.0077345 | 0.0078231 | 0.0080363 | 0.0078246 | 0.0079455 | 0.0090222 | 0.014034 | 0.012104 | 0.010106 | 0.010144 | 0.0087505 | 0.0089711 | 0.0082144
18 | 0.02732 | 0.025983 | 0.023728 | 0.023808 | 0.023661 | 0.025896 | 0.033312 | 0.03424 | 0.035325 | 0.036914 | 0.037675 | 0.038392 | 0.037932 | 0.036757 | 0.036738 | 0.036428 | 0.038207 | 0.044518 | 0.043282 | 0.042072 | 0.042048 | 0.038935 | 0.036975 | 0.034372
19 | 0.044748 | 0.043621 | 0.042201 | 0.042488 | 0.042312 | 0.04521 | 0.051286 | 0.059237 | 0.06203 | 0.064325 | 0.063036 | 0.064089 | 0.064046 | 0.063731 | 0.059576 | 0.05969 | 0.057319 | 0.060867 | 0.058345 | 0.057158 | 0.05626 | 0.053972 | 0.05077 | 0.047967
20 | 0.02252 | 0.021715 | 0.021153 | 0.020611 | 0.020611 | 0.022866 | 0.028926 | 0.032391 | 0.036647 | 0.037806 | 0.038346 | 0.038439 | 0.037956 | 0.037562 | 0.034517 | 0.03368 | 0.035697 | 0.037266 | 0.035421 | 0.034662 | 0.032631 | 0.026802 | 0.027037 | 0.025674
21 | 0.016948 | 0.016769 | 0.016073 | 0.015754 | 0.015888 | 0.018364 | 0.029184 | 0.032179 | 0.033349 | 0.033368 | 0.034314 | 0.034176 | 0.032433 | 0.032288 | 0.0288 | 0.026092 | 0.026122 | 0.029211 | 0.028056 | 0.026899 | 0.026706 | 0.024323 | 0.021601 | 0.019701
22 | 0.01804 | 0.018607 | 0.018195 | 0.018011 | 0.017407 | 0.016993 | 0.017511 | 0.015162 | 0.015102 | 0.015301 | 0.015041 | 0.015134 | 0.01541 | 0.016035 | 0.016127 | 0.016103 | 0.015473 | 0.016307 | 0.01563 | 0.015344 | 0.015695 | 0.015303 | 0.017565 | 0.018161
23 | 0.090263 | 0.087346 | 0.082243 | 0.082041 | 0.079756 | 0.087971 | 0.11414 | 0.12042 | 0.13108 | 0.14069 | 0.13626 | 0.1363 | 0.13722 | 0.13415 | 0.13071 | 0.12351 | 0.12668 | 0.14739 | 0.14101 | 0.13479 | 0.13116 | 0.12217 | 0.11796 | 0.10798
24 | 0.044992 | 0.044059 | 0.040855 | 0.039873 | 0.037812 | 0.041957 | 0.054749 | 0.048156 | 0.038763 | 0.02844 | 0.051329 | 0.052146 | 0.05164 | 0.052639 | 0.050084 | 0.051177 | 0.051828 | 0.065654 | 0.059087 | 0.054127 | 0.054128 | 0.052012 | 0.056762 | 0.053341
25 | 0.021847 | 0.022434 | 0.022152 | 0.022607 | 0.022109 | 0.022389 | 0.023526 | 0.021304 | 0.017774 | 0.017192 | 0.023084 | 0.021133 | 0.021595 | 0.022481 | 0.023039 | 0.023721 | 0.025714 | 0.027029 | 0.024893 | 0.023447 | 0.024041 | 0.023715 | 0.025338 | 0.026874
26 | 0.046036 | 0.045878 | 0.046277 | 0.046677 | 0.047008 | 0.047788 | 0.059078 | 0.06036 | 0.061422 | 0.060029 | 0.059047 | 0.061247 | 0.063563 | 0.061972 | 0.060922 | 0.061609 | 0.05923 | 0.062416 | 0.059814 | 0.056214 | 0.057132 | 0.055223 | 0.050309 | 0.04914
27 | 0.02245 | 0.022384 | 0.021406 | 0.021858 | 0.020901 | 0.020651 | 0.021172 | 0.025351 | 0.025811 | 0.0257 | 0.02545 | 0.026042 | 0.025949 | 0.025915 | 0.022723 | 0.024357 | 0.025978 | 0.026146 | 0.024404 | 0.023112 | 0.023185 | 0.021924 | 0.02135 | 0.021326
28 | 0.018604 | 0.018795 | 0.01767 | 0.017318 | 0.016642 | 0.016969 | 0.020511 | 0.020178 | 0.0218 | 0.022706 | 0.022312 | 0.021916 | 0.021512 | 0.02134 | 0.020123 | 0.020655 | 0.02192 | 0.027111 | 0.025022 | 0.02283 | 0.022628 | 0.020673 | 0.022008 | 0.020707
29 | 0.062524 | 0.061148 | 0.058539 | 0.059191 | 0.058336 | 0.064906 | 0.1028 | 0.11422 | 0.11915 | 0.11585 | 0.11107 | 0.11831 | 0.11037 | 0.10656 | 0.092774 | 0.09235 | 0.094695 | 0.10398 | 0.093832 | 0.09679 | 0.094801 | 0.088416 | 0.078717 | 0.07151
30 | 0.01033 | 0.0092286 | 0.0085435 | 0.0079461 | 0.0070656 | 0.008977 | 0.01497 | 0.013559 | 0.014763 | 0.014203 | 0.013656 | 0.012891 | 0.013038 | 0.013394 | 0.013041 | 0.013242 | 0.015037 | 0.023389 | 0.020174 | 0.016843 | 0.016906 | 0.014584 | 0.014952 | 0.013691
31 | 0.063747 | 0.060626 | 0.055365 | 0.055553 | 0.055208 | 0.060423 | 0.077728 | 0.079893 | 0.082426 | 0.086133 | 0.087909 | 0.089581 | 0.088508 | 0.085767 | 0.085722 | 0.084998 | 0.089149 | 0.10387 | 0.10099 | 0.098167 | 0.098112 | 0.090848 | 0.086275 | 0.080202
32 | 0.029832 | 0.029081 | 0.028134 | 0.028325 | 0.028208 | 0.03014 | 0.03419 | 0.039491 | 0.041353 | 0.042883 | 0.042024 | 0.042726 | 0.042698 | 0.042488 | 0.039718 | 0.039793 | 0.038213 | 0.040578 | 0.038897 | 0.038105 | 0.037506 | 0.035981 | 0.033847 | 0.031978

## Qc, Winter, S1
LoadID | 0 | 1 | 2 | 3 | 4 | 5 | 6 | 7 | 8 | 9 | 10 | 11 | 12 | 13 | 14 | 15 | 16 | 17 | 18 | 19 | 20 | 21 | 22 | 23
1 | 0.012562 | 0.0088753 | 0.0076939 | 0.0098622 | 0.0084917 | 0.0069816 | 0.0057766 | 0.020186 | 0.021111 | 0.018107 | 0.021096 | 0.019602 | 0.019689 | 0.017581 | 0.010433 | 0.016334 | 0.019591 | 0.018279 | 0.012775 | 0.013254 | 0.012345 | 0.0076575 | 0.0061084 | 0.0063311
2 | -0.005016 | -0.0050149 | -0.0051533 | -0.0053893 | -0.0053376 | -0.0048987 | -0.0031061 | -0.00059709 | -0.00064165 | -0.00042522 | -0.00037458 | -0.0016717 | -0.0024422 | -0.0031659 | -0.0031421 | -0.0031952 | -0.0025122 | 0.00082569 | -0.00011637 | -0.0013737 | -0.0025463 | -0.0033494 | -0.0036735 | -0.0042059
3 | -0.026922 | -0.029049 | -0.029582 | -0.029186 | -0.02921 | -0.024392 | -0.00090828 | 0.012576 | 0.016028 | 0.011165 | 0.0065923 | 0.013076 | 0.0082451 | 0.0025015 | -0.0098966 | -0.0099008 | -0.0081558 | -0.0041145 | -0.010028 | -0.0057137 | -0.0078446 | -0.013011 | -0.020556 | -0.023204
4 | -0.010736 | -0.010843 | -0.010953 | -0.011049 | -0.011098 | -0.010147 | -0.0088033 | -0.0080374 | -0.0082728 | -0.0091647 | -0.0097751 | -0.01035 | -0.010363 | -0.010553 | -0.010646 | -0.010328 | -0.0087435 | -0.0052112 | -0.0067217 | -0.0081534 | -0.0087774 | -0.0092861 | -0.0098162 | -0.0098638
5 | -0.0072044 | -0.0075664 | -0.007888 | -0.0079161 | -0.0078986 | -0.0066579 | -0.005074 | -0.0041062 | -0.0040334 | -0.0033786 | -0.0033436 | -0.0032732 | -0.0039393 | -0.0042392 | -0.0041252 | -0.0051136 | -0.0045304 | -0.0022712 | -0.0026895 | -0.003344 | -0.0036109 | -0.0046874 | -0.0051839 | -0.005423
6 | 0.019982 | 0.015631 | 0.011852 | 0.017656 | 0.014499 | 0.020888 | 0.027859 | 0.054263 | 0.062493 | 0.064392 | 0.061118 | 0.065196 | 0.064711 | 0.063961 | 0.053795 | 0.051171 | 0.044474 | 0.048653 | 0.041242 | 0.043037 | 0.036387 | 0.038303 | 0.023779 | 0.024419
7 | -0.024685 | -0.024415 | -0.025182 | -0.025637 | -0.027156 | -0.024314 | -0.020656 | -0.01073 | -0.0053163 | -0.0049347 | -0.0037507 | -0.0012605 | -0.0051176 | -0.0053404 | -0.0097335 | -0.01391 | -0.012554 | -0.014003 | -0.015747 | -0.015118 | -0.017214 | -0.020293 | -0.022896 | -0.022774
8 | -0.016399 | -0.016746 | -0.01668 | -0.016656 | -0.016313 | -0.015653 | -0.011966 | -0.0095195 | -0.0087904 | -0.010039 | -0.00948 | -0.0086416 | -0.0091603 | -0.0099175 | -0.01205 | -0.013363 | -0.013328 | -0.013143 | -0.013854 | -0.014324 | -0.01457 | -0.014997 | -0.015652 | -0.015952
9 | -0.00055108 | -0.00055108 | -0.00055108 | -0.00055108 | -0.00055108 | -0.00055108 | -0.00055108 | -0.00055108 | -0.00055108 | -0.00055108 | -0.00055108 | -0.00055108 | -0.00055108 | -0.00055108 | -0.00055108 | -0.00055108 | -0.00055108 | -0.00055108 | -0.00055108 | -0.00055108 | -0.00055108 | -0.00055108 | -0.00055108 | -0.00055108
10 | -0.0097574 | -0.010042 | -0.010057 | -0.010029 | -0.010001 | -0.0093493 | -0.007008 | -0.0057198 | -0.0036869 | -0.0021291 | -0.0027238 | -0.0021028 | -0.0025075 | -0.0036267 | -0.0045336 | -0.0046761 | -0.0048083 | -0.0032452 | -0.0039324 | -0.0048751 | -0.0057331 | -0.0072944 | -0.0091174 | -0.0092796
11 | -0.0082379 | -0.0083172 | -0.00847 | -0.0085453 | -0.0083539 | -0.0067418 | -0.0051154 | -0.0045705 | -0.0032077 | -0.0021165 | -0.0048253 | -0.0045503 | -0.0051284 | -0.0051179 | -0.0056942 | -0.0056996 | -0.0048548 | -0.0032466 | -0.0044352 | -0.0052099 | -0.0055972 | -0.0057319 | -0.0061893 | -0.0065648
12 | -0.00114 | 0.0019127 | 0.0040463 | 0.0034989 | 0.0027205 | -0.0027406 | -9.0479e-05 | 0.0032674 | 0.0070918 | 0.0083661 | 0.0040638 | -1.0558e-05 | 0.012872 | 0.014592 | 0.013842 | 0.015892 | 0.0087305 | 0.012059 | 0.012949 | 0.011543 | 0.012954 | 0.016629 | 0.015405 | 0.010377
13 | 0.0083937 | 0.0067886 | 0.0096889 | 0.012141 | 0.012678 | 0.015456 | 0.056527 | 0.070763 | 0.075766 | 0.070868 | 0.064918 | 0.074399 | 0.084091 | 0.074576 | 0.073342 | 0.073204 | 0.065969 | 0.068194 | 0.058968 | 0.044515 | 0.048838 | 0.042678 | 0.018772 | 0.013281
14 | 0.0020937 | 0.0014792 | 0.0012823 | 0.0016437 | 0.0014153 | 0.0011636 | 0.00096276 | 0.0033644 | 0.0035185 | 0.0030178 | 0.003516 | 0.003267 | 0.0032814 | 0.0029302 | 0.0017388 | 0.0027224 | 0.0032651 | 0.0030465 | 0.0021292 | 0.002209 | 0.0020574 | 0.0012763 | 0.0010181 | 0.0010552
15 | -0.002508 | -0.0025074 | -0.0025766 | -0.0026947 | -0.0026688 | -0.0024493 | -0.0015531 | -0.00029854 | -0.00032082 | -0.00021261 | -0.00018729 | -0.00083586 | -0.0012211 | -0.001583 | -0.0015711 | -0.0015976 | -0.0012561 | 0.00041285 | -5.8185e-05 | -0.00068683 | -0.0012731 | -0.0016747 | -0.0018367 | -0.002103
16 | -0.0067304 | -0.0072622 | -0.0073954 | -0.0072965 | -0.0073025 | -0.0060979 | -0.00022707 | 0.0031439 | 0.0040069 | 0.0027913 | 0.0016481 | 0.003269 | 0.0020613 | 0.00062538 | -0.0024741 | -0.0024752 | -0.002039 | -0.0010286 | -0.002507 | -0.0014284 | -0.0019611 | -0.0032528 | -0.0051389 | -0.005801
17 | -0.014315 | -0.014457 | -0.014604 | -0.014732 | -0.014798 | -0.013529 | -0.011738 | -0.010717 | -0.01103 | -0.01222 | -0.013034 | -0.0138 | -0.013817 | -0.014071 | -0.014194 | -0.013771 | -0.011658 | -0.0069483 | -0.0089622 | -0.010871 | -0.011703 | -0.012381 | -0.013088 | -0.013152
18 | -0.014409 | -0.015133 | -0.015776 | -0.015832 | -0.015797 | -0.013316 | -0.010148 | -0.0082124 | -0.0080669 | -0.0067573 | -0.0066872 | -0.0065464 | -0.0078787 | -0.0084784 | -0.0082504 | -0.010227 | -0.0090608 | -0.0045425 | -0.005379 | -0.0066881 | -0.0072218 | -0.0093748 | -0.010368 | -0.010846
19 | 0.0079929 | 0.0062524 | 0.0047407 | 0.0070625 | 0.0057995 | 0.0083553 | 0.011144 | 0.021705 | 0.024997 | 0.025757 | 0.024447 | 0.026078 | 0.025884 | 0.025584 | 0.021518 | 0.020468 | 0.01779 | 0.019461 | 0.016497 | 0.017215 | 0.014555 | 0.015321 | 0.0095114 | 0.0097677
20 | -0.0098738 | -0.0097659 | -0.010073 | -0.010255 | -0.010862 | -0.0097257 | -0.0082625 | -0.0042918 | -0.0021265 | -0.0019739 | -0.0015003 | -0.00050418 | -0.002047 | -0.0021361 | -0.0038934 | -0.0055638 | -0.0050215 | -0.0056011 | -0.0062987 | -0.0060473 | -0.0068856 | -0.0081172 | -0.0091583 | -0.0091096
21 | -0.032799 | -0.033492 | -0.03336 | -0.033312 | -0.032625 | -0.031307 | -0.023932 | -0.019039 | -0.017581 | -0.020079 | -0.01896 | -0.017283 | -0.018321 | -0.019835 | -0.0241 | -0.026727 | -0.026656 | -0.026287 | -0.027707 | -0.028649 | -0.029139 | -0.029994 | -0.031303 | -0.031903
22 | -0.0013777 | -0.0013777 | -0.0013777 | -0.0013777 | -0.0013777 | -0.0013777 | -0.0013777 | -0.0013777 | -0.0013777 | -0.0013777 | -0.0013777 | -0.0013777 | -0.0013777 | -0.0013777 | -0.0013777 | -0.0013777 | -0.0013777 | -0.0013777 | -0.0013777 | -0.0013777 | -0.0013777 | -0.0013777 | -0.0013777 | -0.0013777
23 | -0.065049 | -0.066946 | -0.067045 | -0.066857 | -0.066671 | -0.062328 | -0.04672 | -0.038132 | -0.024579 | -0.014194 | -0.018159 | -0.014019 | -0.016717 | -0.024178 | -0.030224 | -0.031174 | -0.032056 | -0.021635 | -0.026216 | -0.032501 | -0.038221 | -0.048629 | -0.060782 | -0.061864
24 | -0.047073 | -0.047527 | -0.0484 | -0.04883 | -0.047737 | -0.038524 | -0.029231 | -0.026117 | -0.01833 | -0.012094 | -0.027573 | -0.026002 | -0.029305 | -0.029245 | -0.032538 | -0.032569 | -0.027742 | -0.018552 | -0.025344 | -0.029771 | -0.031984 | -0.032753 | -0.035368 | -0.037513
25 | -0.00081428 | 0.0013662 | 0.0028902 | 0.0024992 | 0.0019432 | -0.0019576 | -6.4628e-05 | 0.0023339 | 0.0050656 | 0.0059758 | 0.0029027 | -7.5416e-06 | 0.0091942 | 0.010423 | 0.0098872 | 0.011351 | 0.0062361 | 0.0086136 | 0.0092491 | 0.008245 | 0.0092531 | 0.011878 | 0.011003 | 0.0074125
26 | 0.002623 | 0.0021214 | 0.0030278 | 0.003794 | 0.0039618 | 0.0048301 | 0.017665 | 0.022113 | 0.023677 | 0.022146 | 0.020287 | 0.02325 | 0.026279 | 0.023305 | 0.022919 | 0.022876 | 0.020615 | 0.021311 | 0.018427 | 0.013911 | 0.015262 | 0.013337 | 0.0058663 | 0.0041503
27 | 0.0041873 | 0.0029584 | 0.0025646 | 0.0032874 | 0.0028306 | 0.0023272 | 0.0019255 | 0.0067288 | 0.0070369 | 0.0060356 | 0.0070319 | 0.0065341 | 0.0065628 | 0.0058604 | 0.0034776 | 0.0054448 | 0.0065302 | 0.0060931 | 0.0042585 | 0.0044179 | 0.0041149 | 0.0025525 | 0.0020361 | 0.0021104
28 | -0.008778 | -0.0087761 | -0.0090182 | -0.0094313 | -0.0093408 | -0.0085726 | -0.0054357 | -0.0010449 | -0.0011229 | -0.00074414 | -0.00065551 | -0.0029255 | -0.0042738 | -0.0055403 | -0.0054987 | -0.0055917 | -0.0043964 | 0.001445 | -0.00020365 | -0.0024039 | -0.004456 | -0.0058614 | -0.0064286 | -0.0073604
29 | -0.20191 | -0.21787 | -0.22186 | -0.21889 | -0.21908 | -0.18294 | -0.0068121 | 0.094317 | 0.12021 | 0.08374 | 0.049442 | 0.09807 | 0.061838 | 0.018761 | -0.074224 | -0.074256 | -0.061169 | -0.030858 | -0.07521 | -0.042853 | -0.058834 | -0.097584 | -0.15417 | -0.17403
30 | -0.025051 | -0.0253 | -0.025558 | -0.025781 | -0.025896 | -0.023676 | -0.020541 | -0.018754 | -0.019303 | -0.021384 | -0.022809 | -0.024151 | -0.024179 | -0.024624 | -0.02484 | -0.024099 | -0.020402 | -0.01216 | -0.015684 | -0.019025 | -0.020481 | -0.021668 | -0.022905 | -0.023015
31 | -0.036022 | -0.037832 | -0.03944 | -0.03958 | -0.039493 | -0.033289 | -0.02537 | -0.020531 | -0.020167 | -0.016893 | -0.016718 | -0.016366 | -0.019697 | -0.021196 | -0.020626 | -0.025568 | -0.022652 | -0.011356 | -0.013448 | -0.01672 | -0.018054 | -0.023437 | -0.025919 | -0.027115
32 | 0.0079929 | 0.0062524 | 0.0047407 | 0.0070625 | 0.0057995 | 0.0083553 | 0.011144 | 0.021705 | 0.024997 | 0.025757 | 0.024447 | 0.026078 | 0.025884 | 0.025584 | 0.021518 | 0.020468 | 0.01779 | 0.019461 | 0.016497 | 0.017215 | 0.014555 | 0.015321 | 0.0095114 | 0.0097677

## Qc, Winter, S2
LoadID | 0 | 1 | 2 | 3 | 4 | 5 | 6 | 7 | 8 | 9 | 10 | 11 | 12 | 13 | 14 | 15 | 16 | 17 | 18 | 19 | 20 | 21 | 22 | 23
1 | 0.012562 | 0.0088753 | 0.0076939 | 0.0098622 | 0.0084917 | 0.0069816 | 0.0057766 | 0.020186 | 0.021111 | 0.018107 | 0.021096 | 0.019602 | 0.019689 | 0.017581 | 0.010433 | 0.016334 | 0.019591 | 0.018279 | 0.012775 | 0.013254 | 0.012345 | 0.0076575 | 0.0061084 | 0.0063311
2 | -0.005016 | -0.0050149 | -0.0051533 | -0.0053893 | -0.0053376 | -0.0048987 | -0.0031061 | -0.00059709 | -0.00064165 | -0.00042522 | -0.00037458 | -0.0016717 | -0.0024422 | -0.0031659 | -0.0031421 | -0.0031952 | -0.0025122 | 0.00082569 | -0.00011637 | -0.0013737 | -0.0025463 | -0.0033494 | -0.0036735 | -0.0042059
3 | -0.026922 | -0.029049 | -0.029582 | -0.029186 | -0.02921 | -0.024392 | -0.00090828 | 0.012576 | 0.016028 | 0.011165 | 0.0065923 | 0.013076 | 0.0082451 | 0.0025015 | -0.0098966 | -0.0099008 | -0.0081558 | -0.0041145 | -0.010028 | -0.0057137 | -0.0078446 | -0.013011 | -0.020556 | -0.023204
4 | -0.010736 | -0.010843 | -0.010953 | -0.011049 | -0.011098 | -0.010147 | -0.0088033 | -0.0080374 | -0.0082728 | -0.0091647 | -0.0097751 | -0.01035 | -0.010363 | -0.010553 | -0.010646 | -0.010328 | -0.0087435 | -0.0052112 | -0.0067217 | -0.0081534 | -0.0087774 | -0.0092861 | -0.0098162 | -0.0098638
5 | -0.0072044 | -0.0075664 | -0.007888 | -0.0079161 | -0.0078986 | -0.0066579 | -0.005074 | -0.0041062 | -0.0040334 | -0.0033786 | -0.0033436 | -0.0032732 | -0.0039393 | -0.0042392 | -0.0041252 | -0.0051136 | -0.0045304 | -0.0022712 | -0.0026895 | -0.003344 | -0.0036109 | -0.0046874 | -0.0051839 | -0.005423
6 | 0.019982 | 0.015631 | 0.011852 | 0.017656 | 0.014499 | 0.020888 | 0.027859 | 0.054263 | 0.062493 | 0.064392 | 0.061118 | 0.065196 | 0.064711 | 0.063961 | 0.053795 | 0.051171 | 0.044474 | 0.048653 | 0.041242 | 0.043037 | 0.036387 | 0.038303 | 0.023779 | 0.024419
7 | -0.024685 | -0.024415 | -0.025182 | -0.025637 | -0.027156 | -0.024314 | -0.020656 | -0.01073 | -0.0053163 | -0.0049347 | -0.0037507 | -0.0012605 | -0.0051176 | -0.0053404 | -0.0097335 | -0.01391 | -0.012554 | -0.014003 | -0.015747 | -0.015118 | -0.017214 | -0.020293 | -0.022896 | -0.022774
8 | -0.016399 | -0.016746 | -0.01668 | -0.016656 | -0.016313 | -0.015653 | -0.011966 | -0.0095195 | -0.0087904 | -0.010039 | -0.00948 | -0.0086416 | -0.0091603 | -0.0099175 | -0.01205 | -0.013363 | -0.013328 | -0.013143 | -0.013854 | -0.014324 | -0.01457 | -0.014997 | -0.015652 | -0.015952
9 | -0.00055108 | -0.00055108 | -0.00055108 | -0.00055108 | -0.00055108 | -0.00055108 | -0.00055108 | -0.00055108 | -0.00055108 | -0.00055108 | -0.00055108 | -0.00055108 | -0.00055108 | -0.00055108 | -0.00055108 | -0.00055108 | -0.00055108 | -0.00055108 | -0.00055108 | -0.00055108 | -0.00055108 | -0.00055108 | -0.00055108 | -0.00055108
10 | -0.0097574 | -0.010042 | -0.010057 | -0.010029 | -0.010001 | -0.0093493 | -0.007008 | -0.0057198 | -0.0036869 | -0.0021291 | -0.0027238 | -0.0021028 | -0.0025075 | -0.0036267 | -0.0045336 | -0.0046761 | -0.0048083 | -0.0032452 | -0.0039324 | -0.0048751 | -0.0057331 | -0.0072944 | -0.0091174 | -0.0092796
11 | -0.0082379 | -0.0083172 | -0.00847 | -0.0085453 | -0.0083539 | -0.0067418 | -0.0051154 | -0.0045705 | -0.0032077 | -0.0021165 | -0.0048253 | -0.0045503 | -0.0051284 | -0.0051179 | -0.0056942 | -0.0056996 | -0.0048548 | -0.0032466 | -0.0044352 | -0.0052099 | -0.0055972 | -0.0057319 | -0.0061893 | -0.0065648
12 | -0.00114 | 0.0019127 | 0.0040463 | 0.0034989 | 0.0027205 | -0.0027406 | -9.0479e-05 | 0.0032674 | 0.0070918 | 0.0083661 | 0.0040638 | -1.0558e-05 | 0.012872 | 0.014592 | 0.013842 | 0.015892 | 0.0087305 | 0.012059 | 0.012949 | 0.011543 | 0.012954 | 0.016629 | 0.015405 | 0.010377
13 | 0.0083937 | 0.0067886 | 0.0096889 | 0.012141 | 0.012678 | 0.015456 | 0.056527 | 0.070763 | 0.075766 | 0.070868 | 0.064918 | 0.074399 | 0.084091 | 0.074576 | 0.073342 | 0.073204 | 0.065969 | 0.068194 | 0.058968 | 0.044515 | 0.048838 | 0.042678 | 0.018772 | 0.013281
14 | 0.0020937 | 0.0014792 | 0.0012823 | 0.0016437 | 0.0014153 | 0.0011636 | 0.00096276 | 0.0033644 | 0.0035185 | 0.0030178 | 0.003516 | 0.003267 | 0.0032814 | 0.0029302 | 0.0017388 | 0.0027224 | 0.0032651 | 0.0030465 | 0.0021292 | 0.002209 | 0.0020574 | 0.0012763 | 0.0010181 | 0.0010552
15 | -0.002508 | -0.0025074 | -0.0025766 | -0.0026947 | -0.0026688 | -0.0024493 | -0.0015531 | -0.00029854 | -0.00032082 | -0.00021261 | -0.00018729 | -0.00083586 | -0.0012211 | -0.001583 | -0.0015711 | -0.0015976 | -0.0012561 | 0.00041285 | -5.8185e-05 | -0.00068683 | -0.0012731 | -0.0016747 | -0.0018367 | -0.002103
16 | -0.0067304 | -0.0072622 | -0.0073954 | -0.0072965 | -0.0073025 | -0.0060979 | -0.00022707 | 0.0031439 | 0.0040069 | 0.0027913 | 0.0016481 | 0.003269 | 0.0020613 | 0.00062538 | -0.0024741 | -0.0024752 | -0.002039 | -0.0010286 | -0.002507 | -0.0014284 | -0.0019611 | -0.0032528 | -0.0051389 | -0.005801
17 | -0.014315 | -0.014457 | -0.014604 | -0.014732 | -0.014798 | -0.013529 | -0.011738 | -0.010717 | -0.01103 | -0.01222 | -0.013034 | -0.0138 | -0.013817 | -0.014071 | -0.014194 | -0.013771 | -0.011658 | -0.0069483 | -0.0089622 | -0.010871 | -0.011703 | -0.012381 | -0.013088 | -0.013152
18 | -0.014409 | -0.015133 | -0.015776 | -0.015832 | -0.015797 | -0.013316 | -0.010148 | -0.0082124 | -0.0080669 | -0.0067573 | -0.0066872 | -0.0065464 | -0.0078787 | -0.0084784 | -0.0082504 | -0.010227 | -0.0090608 | -0.0045425 | -0.005379 | -0.0066881 | -0.0072218 | -0.0093748 | -0.010368 | -0.010846
19 | 0.0079929 | 0.0062524 | 0.0047407 | 0.0070625 | 0.0057995 | 0.0083553 | 0.011144 | 0.021705 | 0.024997 | 0.025757 | 0.024447 | 0.026078 | 0.025884 | 0.025584 | 0.021518 | 0.020468 | 0.01779 | 0.019461 | 0.016497 | 0.017215 | 0.014555 | 0.015321 | 0.0095114 | 0.0097677
20 | -0.0098738 | -0.0097659 | -0.010073 | -0.010255 | -0.010862 | -0.0097257 | -0.0082625 | -0.0042918 | -0.0021265 | -0.0019739 | -0.0015003 | -0.00050418 | -0.002047 | -0.0021361 | -0.0038934 | -0.0055638 | -0.0050215 | -0.0056011 | -0.0062987 | -0.0060473 | -0.0068856 | -0.0081172 | -0.0091583 | -0.0091096
21 | -0.032799 | -0.033492 | -0.03336 | -0.033312 | -0.032625 | -0.031307 | -0.023932 | -0.019039 | -0.017581 | -0.020079 | -0.01896 | -0.017283 | -0.018321 | -0.019835 | -0.0241 | -0.026727 | -0.026656 | -0.026287 | -0.027707 | -0.028649 | -0.029139 | -0.029994 | -0.031303 | -0.031903
22 | -0.0013777 | -0.0013777 | -0.0013777 | -0.0013777 | -0.0013777 | -0.0013777 | -0.0013777 | -0.0013777 | -0.0013777 | -0.0013777 | -0.0013777 | -0.0013777 | -0.0013777 | -0.0013777 | -0.0013777 | -0.0013777 | -0.0013777 | -0.0013777 | -0.0013777 | -0.0013777 | -0.0013777 | -0.0013777 | -0.0013777 | -0.0013777
23 | -0.065049 | -0.066946 | -0.067045 | -0.066857 | -0.066671 | -0.062328 | -0.04672 | -0.038132 | -0.024579 | -0.014194 | -0.018159 | -0.014019 | -0.016717 | -0.024178 | -0.030224 | -0.031174 | -0.032056 | -0.021635 | -0.026216 | -0.032501 | -0.038221 | -0.048629 | -0.060782 | -0.061864
24 | -0.047073 | -0.047527 | -0.0484 | -0.04883 | -0.047737 | -0.038524 | -0.029231 | -0.026117 | -0.01833 | -0.012094 | -0.027573 | -0.026002 | -0.029305 | -0.029245 | -0.032538 | -0.032569 | -0.027742 | -0.018552 | -0.025344 | -0.029771 | -0.031984 | -0.032753 | -0.035368 | -0.037513
25 | -0.00081428 | 0.0013662 | 0.0028902 | 0.0024992 | 0.0019432 | -0.0019576 | -6.4628e-05 | 0.0023339 | 0.0050656 | 0.0059758 | 0.0029027 | -7.5416e-06 | 0.0091942 | 0.010423 | 0.0098872 | 0.011351 | 0.0062361 | 0.0086136 | 0.0092491 | 0.008245 | 0.0092531 | 0.011878 | 0.011003 | 0.0074125
26 | 0.002623 | 0.0021214 | 0.0030278 | 0.003794 | 0.0039618 | 0.0048301 | 0.017665 | 0.022113 | 0.023677 | 0.022146 | 0.020287 | 0.02325 | 0.026279 | 0.023305 | 0.022919 | 0.022876 | 0.020615 | 0.021311 | 0.018427 | 0.013911 | 0.015262 | 0.013337 | 0.0058663 | 0.0041503
27 | 0.0041873 | 0.0029584 | 0.0025646 | 0.0032874 | 0.0028306 | 0.0023272 | 0.0019255 | 0.0067288 | 0.0070369 | 0.0060356 | 0.0070319 | 0.0065341 | 0.0065628 | 0.0058604 | 0.0034776 | 0.0054448 | 0.0065302 | 0.0060931 | 0.0042585 | 0.0044179 | 0.0041149 | 0.0025525 | 0.0020361 | 0.0021104
28 | -0.008778 | -0.0087761 | -0.0090182 | -0.0094313 | -0.0093408 | -0.0085726 | -0.0054357 | -0.0010449 | -0.0011229 | -0.00074414 | -0.00065551 | -0.0029255 | -0.0042738 | -0.0055403 | -0.0054987 | -0.0055917 | -0.0043964 | 0.001445 | -0.00020365 | -0.0024039 | -0.004456 | -0.0058614 | -0.0064286 | -0.0073604
29 | -0.20191 | -0.21787 | -0.22186 | -0.21889 | -0.21908 | -0.18294 | -0.0068121 | 0.094317 | 0.12021 | 0.08374 | 0.049442 | 0.09807 | 0.061838 | 0.018761 | -0.074224 | -0.074256 | -0.061169 | -0.030858 | -0.07521 | -0.042853 | -0.058834 | -0.097584 | -0.15417 | -0.17403
30 | -0.025051 | -0.0253 | -0.025558 | -0.025781 | -0.025896 | -0.023676 | -0.020541 | -0.018754 | -0.019303 | -0.021384 | -0.022809 | -0.024151 | -0.024179 | -0.024624 | -0.02484 | -0.024099 | -0.020402 | -0.01216 | -0.015684 | -0.019025 | -0.020481 | -0.021668 | -0.022905 | -0.023015
31 | -0.036022 | -0.037832 | -0.03944 | -0.03958 | -0.039493 | -0.033289 | -0.02537 | -0.020531 | -0.020167 | -0.016893 | -0.016718 | -0.016366 | -0.019697 | -0.021196 | -0.020626 | -0.025568 | -0.022652 | -0.011356 | -0.013448 | -0.01672 | -0.018054 | -0.023437 | -0.025919 | -0.027115
32 | 0.0079929 | 0.0062524 | 0.0047407 | 0.0070625 | 0.0057995 | 0.0083553 | 0.011144 | 0.021705 | 0.024997 | 0.025757 | 0.024447 | 0.026078 | 0.025884 | 0.025584 | 0.021518 | 0.020468 | 0.01779 | 0.019461 | 0.016497 | 0.017215 | 0.014555 | 0.015321 | 0.0095114 | 0.0097677

## Qc, Winter, S3
LoadID | 0 | 1 | 2 | 3 | 4 | 5 | 6 | 7 | 8 | 9 | 10 | 11 | 12 | 13 | 14 | 15 | 16 | 17 | 18 | 19 | 20 | 21 | 22 | 23
1 | 0.012562 | 0.0088753 | 0.0076939 | 0.0098622 | 0.0084917 | 0.0069816 | 0.0057766 | 0.020186 | 0.021111 | 0.018107 | 0.021096 | 0.019602 | 0.019689 | 0.017581 | 0.010433 | 0.016334 | 0.019591 | 0.018279 | 0.012775 | 0.013254 | 0.012345 | 0.0076575 | 0.0061084 | 0.0063311
2 | -0.005016 | -0.0050149 | -0.0051533 | -0.0053893 | -0.0053376 | -0.0048987 | -0.0031061 | -0.00059709 | -0.00064165 | -0.00042522 | -0.00037458 | -0.0016717 | -0.0024422 | -0.0031659 | -0.0031421 | -0.0031952 | -0.0025122 | 0.00082569 | -0.00011637 | -0.0013737 | -0.0025463 | -0.0033494 | -0.0036735 | -0.0042059
3 | -0.026922 | -0.029049 | -0.029582 | -0.029186 | -0.02921 | -0.024392 | -0.00090828 | 0.012576 | 0.016028 | 0.011165 | 0.0065923 | 0.013076 | 0.0082451 | 0.0025015 | -0.0098966 | -0.0099008 | -0.0081558 | -0.0041145 | -0.010028 | -0.0057137 | -0.0078446 | -0.013011 | -0.020556 | -0.023204
4 | -0.010736 | -0.010843 | -0.010953 | -0.011049 | -0.011098 | -0.010147 | -0.0088033 | -0.0080374 | -0.0082728 | -0.0091647 | -0.0097751 | -0.01035 | -0.010363 | -0.010553 | -0.010646 | -0.010328 | -0.0087435 | -0.0052112 | -0.0067217 | -0.0081534 | -0.0087774 | -0.0092861 | -0.0098162 | -0.0098638
5 | -0.0072044 | -0.0075664 | -0.007888 | -0.0079161 | -0.0078986 | -0.0066579 | -0.005074 | -0.0041062 | -0.0040334 | -0.0033786 | -0.0033436 | -0.0032732 | -0.0039393 | -0.0042392 | -0.0041252 | -0.0051136 | -0.0045304 | -0.0022712 | -0.0026895 | -0.003344 | -0.0036109 | -0.0046874 | -0.0051839 | -0.005423
6 | 0.019982 | 0.015631 | 0.011852 | 0.017656 | 0.014499 | 0.020888 | 0.027859 | 0.054263 | 0.062493 | 0.064392 | 0.061118 | 0.065196 | 0.064711 | 0.063961 | 0.053795 | 0.051171 | 0.044474 | 0.048653 | 0.041242 | 0.043037 | 0.036387 | 0.038303 | 0.023779 | 0.024419
7 | -0.024685 | -0.024415 | -0.025182 | -0.025637 | -0.027156 | -0.024314 | -0.020656 | -0.01073 | -0.0053163 | -0.0049347 | -0.0037507 | -0.0012605 | -0.0051176 | -0.0053404 | -0.0097335 | -0.01391 | -0.012554 | -0.014003 | -0.015747 | -0.015118 | -0.017214 | -0.020293 | -0.022896 | -0.022774
8 | -0.016399 | -0.016746 | -0.01668 | -0.016656 | -0.016313 | -0.015653 | -0.011966 | -0.0095195 | -0.0087904 | -0.010039 | -0.00948 | -0.0086416 | -0.0091603 | -0.0099175 | -0.01205 | -0.013363 | -0.013328 | -0.013143 | -0.013854 | -0.014324 | -0.01457 | -0.014997 | -0.015652 | -0.015952
9 | -0.00055108 | -0.00055108 | -0.00055108 | -0.00055108 | -0.00055108 | -0.00055108 | -0.00055108 | -0.00055108 | -0.00055108 | -0.00055108 | -0.00055108 | -0.00055108 | -0.00055108 | -0.00055108 | -0.00055108 | -0.00055108 | -0.00055108 | -0.00055108 | -0.00055108 | -0.00055108 | -0.00055108 | -0.00055108 | -0.00055108 | -0.00055108
10 | -0.0097574 | -0.010042 | -0.010057 | -0.010029 | -0.010001 | -0.0093493 | -0.007008 | -0.0057198 | -0.0036869 | -0.0021291 | -0.0027238 | -0.0021028 | -0.0025075 | -0.0036267 | -0.0045336 | -0.0046761 | -0.0048083 | -0.0032452 | -0.0039324 | -0.0048751 | -0.0057331 | -0.0072944 | -0.0091174 | -0.0092796
11 | -0.0082379 | -0.0083172 | -0.00847 | -0.0085453 | -0.0083539 | -0.0067418 | -0.0051154 | -0.0045705 | -0.0032077 | -0.0021165 | -0.0048253 | -0.0045503 | -0.0051284 | -0.0051179 | -0.0056942 | -0.0056996 | -0.0048548 | -0.0032466 | -0.0044352 | -0.0052099 | -0.0055972 | -0.0057319 | -0.0061893 | -0.0065648
12 | -0.00114 | 0.0019127 | 0.0040463 | 0.0034989 | 0.0027205 | -0.0027406 | -9.0479e-05 | 0.0032674 | 0.0070918 | 0.0083661 | 0.0040638 | -1.0558e-05 | 0.012872 | 0.014592 | 0.013842 | 0.015892 | 0.0087305 | 0.012059 | 0.012949 | 0.011543 | 0.012954 | 0.016629 | 0.015405 | 0.010377
13 | 0.0083937 | 0.0067886 | 0.0096889 | 0.012141 | 0.012678 | 0.015456 | 0.056527 | 0.070763 | 0.075766 | 0.070868 | 0.064918 | 0.074399 | 0.084091 | 0.074576 | 0.073342 | 0.073204 | 0.065969 | 0.068194 | 0.058968 | 0.044515 | 0.048838 | 0.042678 | 0.018772 | 0.013281
14 | 0.0020937 | 0.0014792 | 0.0012823 | 0.0016437 | 0.0014153 | 0.0011636 | 0.00096276 | 0.0033644 | 0.0035185 | 0.0030178 | 0.003516 | 0.003267 | 0.0032814 | 0.0029302 | 0.0017388 | 0.0027224 | 0.0032651 | 0.0030465 | 0.0021292 | 0.002209 | 0.0020574 | 0.0012763 | 0.0010181 | 0.0010552
15 | -0.002508 | -0.0025074 | -0.0025766 | -0.0026947 | -0.0026688 | -0.0024493 | -0.0015531 | -0.00029854 | -0.00032082 | -0.00021261 | -0.00018729 | -0.00083586 | -0.0012211 | -0.001583 | -0.0015711 | -0.0015976 | -0.0012561 | 0.00041285 | -5.8185e-05 | -0.00068683 | -0.0012731 | -0.0016747 | -0.0018367 | -0.002103
16 | -0.0067304 | -0.0072622 | -0.0073954 | -0.0072965 | -0.0073025 | -0.0060979 | -0.00022707 | 0.0031439 | 0.0040069 | 0.0027913 | 0.0016481 | 0.003269 | 0.0020613 | 0.00062538 | -0.0024741 | -0.0024752 | -0.002039 | -0.0010286 | -0.002507 | -0.0014284 | -0.0019611 | -0.0032528 | -0.0051389 | -0.005801
17 | -0.014315 | -0.014457 | -0.014604 | -0.014732 | -0.014798 | -0.013529 | -0.011738 | -0.010717 | -0.01103 | -0.01222 | -0.013034 | -0.0138 | -0.013817 | -0.014071 | -0.014194 | -0.013771 | -0.011658 | -0.0069483 | -0.0089622 | -0.010871 | -0.011703 | -0.012381 | -0.013088 | -0.013152
18 | -0.014409 | -0.015133 | -0.015776 | -0.015832 | -0.015797 | -0.013316 | -0.010148 | -0.0082124 | -0.0080669 | -0.0067573 | -0.0066872 | -0.0065464 | -0.0078787 | -0.0084784 | -0.0082504 | -0.010227 | -0.0090608 | -0.0045425 | -0.005379 | -0.0066881 | -0.0072218 | -0.0093748 | -0.010368 | -0.010846
19 | 0.0079929 | 0.0062524 | 0.0047407 | 0.0070625 | 0.0057995 | 0.0083553 | 0.011144 | 0.021705 | 0.024997 | 0.025757 | 0.024447 | 0.026078 | 0.025884 | 0.025584 | 0.021518 | 0.020468 | 0.01779 | 0.019461 | 0.016497 | 0.017215 | 0.014555 | 0.015321 | 0.0095114 | 0.0097677
20 | -0.0098738 | -0.0097659 | -0.010073 | -0.010255 | -0.010862 | -0.0097257 | -0.0082625 | -0.0042918 | -0.0021265 | -0.0019739 | -0.0015003 | -0.00050418 | -0.002047 | -0.0021361 | -0.0038934 | -0.0055638 | -0.0050215 | -0.0056011 | -0.0062987 | -0.0060473 | -0.0068856 | -0.0081172 | -0.0091583 | -0.0091096
21 | -0.032799 | -0.033492 | -0.03336 | -0.033312 | -0.032625 | -0.031307 | -0.023932 | -0.019039 | -0.017581 | -0.020079 | -0.01896 | -0.017283 | -0.018321 | -0.019835 | -0.0241 | -0.026727 | -0.026656 | -0.026287 | -0.027707 | -0.028649 | -0.029139 | -0.029994 | -0.031303 | -0.031903
22 | -0.0013777 | -0.0013777 | -0.0013777 | -0.0013777 | -0.0013777 | -0.0013777 | -0.0013777 | -0.0013777 | -0.0013777 | -0.0013777 | -0.0013777 | -0.0013777 | -0.0013777 | -0.0013777 | -0.0013777 | -0.0013777 | -0.0013777 | -0.0013777 | -0.0013777 | -0.0013777 | -0.0013777 | -0.0013777 | -0.0013777 | -0.0013777
23 | -0.065049 | -0.066946 | -0.067045 | -0.066857 | -0.066671 | -0.062328 | -0.04672 | -0.038132 | -0.024579 | -0.014194 | -0.018159 | -0.014019 | -0.016717 | -0.024178 | -0.030224 | -0.031174 | -0.032056 | -0.021635 | -0.026216 | -0.032501 | -0.038221 | -0.048629 | -0.060782 | -0.061864
24 | -0.047073 | -0.047527 | -0.0484 | -0.04883 | -0.047737 | -0.038524 | -0.029231 | -0.026117 | -0.01833 | -0.012094 | -0.027573 | -0.026002 | -0.029305 | -0.029245 | -0.032538 | -0.032569 | -0.027742 | -0.018552 | -0.025344 | -0.029771 | -0.031984 | -0.032753 | -0.035368 | -0.037513
25 | -0.00081428 | 0.0013662 | 0.0028902 | 0.0024992 | 0.0019432 | -0.0019576 | -6.4628e-05 | 0.0023339 | 0.0050656 | 0.0059758 | 0.0029027 | -7.5416e-06 | 0.0091942 | 0.010423 | 0.0098872 | 0.011351 | 0.0062361 | 0.0086136 | 0.0092491 | 0.008245 | 0.0092531 | 0.011878 | 0.011003 | 0.0074125
26 | 0.002623 | 0.0021214 | 0.0030278 | 0.003794 | 0.0039618 | 0.0048301 | 0.017665 | 0.022113 | 0.023677 | 0.022146 | 0.020287 | 0.02325 | 0.026279 | 0.023305 | 0.022919 | 0.022876 | 0.020615 | 0.021311 | 0.018427 | 0.013911 | 0.015262 | 0.013337 | 0.0058663 | 0.0041503
27 | 0.0041873 | 0.0029584 | 0.0025646 | 0.0032874 | 0.0028306 | 0.0023272 | 0.0019255 | 0.0067288 | 0.0070369 | 0.0060356 | 0.0070319 | 0.0065341 | 0.0065628 | 0.0058604 | 0.0034776 | 0.0054448 | 0.0065302 | 0.0060931 | 0.0042585 | 0.0044179 | 0.0041149 | 0.0025525 | 0.0020361 | 0.0021104
28 | -0.008778 | -0.0087761 | -0.0090182 | -0.0094313 | -0.0093408 | -0.0085726 | -0.0054357 | -0.0010449 | -0.0011229 | -0.00074414 | -0.00065551 | -0.0029255 | -0.0042738 | -0.0055403 | -0.0054987 | -0.0055917 | -0.0043964 | 0.001445 | -0.00020365 | -0.0024039 | -0.004456 | -0.0058614 | -0.0064286 | -0.0073604
29 | -0.20191 | -0.21787 | -0.22186 | -0.21889 | -0.21908 | -0.18294 | -0.0068121 | 0.094317 | 0.12021 | 0.08374 | 0.049442 | 0.09807 | 0.061838 | 0.018761 | -0.074224 | -0.074256 | -0.061169 | -0.030858 | -0.07521 | -0.042853 | -0.058834 | -0.097584 | -0.15417 | -0.17403
30 | -0.025051 | -0.0253 | -0.025558 | -0.025781 | -0.025896 | -0.023676 | -0.020541 | -0.018754 | -0.019303 | -0.021384 | -0.022809 | -0.024151 | -0.024179 | -0.024624 | -0.02484 | -0.024099 | -0.020402 | -0.01216 | -0.015684 | -0.019025 | -0.020481 | -0.021668 | -0.022905 | -0.023015
31 | -0.036022 | -0.037832 | -0.03944 | -0.03958 | -0.039493 | -0.033289 | -0.02537 | -0.020531 | -0.020167 | -0.016893 | -0.016718 | -0.016366 | -0.019697 | -0.021196 | -0.020626 | -0.025568 | -0.022652 | -0.011356 | -0.013448 | -0.01672 | -0.018054 | -0.023437 | -0.025919 | -0.027115
32 | 0.0079929 | 0.0062524 | 0.0047407 | 0.0070625 | 0.0057995 | 0.0083553 | 0.011144 | 0.021705 | 0.024997 | 0.025757 | 0.024447 | 0.026078 | 0.025884 | 0.025584 | 0.021518 | 0.020468 | 0.01779 | 0.019461 | 0.016497 | 0.017215 | 0.014555 | 0.015321 | 0.0095114 | 0.0097677

## Qc, Winter, S4
LoadID | 0 | 1 | 2 | 3 | 4 | 5 | 6 | 7 | 8 | 9 | 10 | 11 | 12 | 13 | 14 | 15 | 16 | 17 | 18 | 19 | 20 | 21 | 22 | 23
1 | 0.012562 | 0.0088753 | 0.0076939 | 0.0098622 | 0.0084917 | 0.0069816 | 0.0057766 | 0.020186 | 0.021111 | 0.018107 | 0.021096 | 0.019602 | 0.019689 | 0.017581 | 0.010433 | 0.016334 | 0.019591 | 0.018279 | 0.012775 | 0.013254 | 0.012345 | 0.0076575 | 0.0061084 | 0.0063311
2 | -0.005016 | -0.0050149 | -0.0051533 | -0.0053893 | -0.0053376 | -0.0048987 | -0.0031061 | -0.00059709 | -0.00064165 | -0.00042522 | -0.00037458 | -0.0016717 | -0.0024422 | -0.0031659 | -0.0031421 | -0.0031952 | -0.0025122 | 0.00082569 | -0.00011637 | -0.0013737 | -0.0025463 | -0.0033494 | -0.0036735 | -0.0042059
3 | -0.026922 | -0.029049 | -0.029582 | -0.029186 | -0.02921 | -0.024392 | -0.00090828 | 0.012576 | 0.016028 | 0.011165 | 0.0065923 | 0.013076 | 0.0082451 | 0.0025015 | -0.0098966 | -0.0099008 | -0.0081558 | -0.0041145 | -0.010028 | -0.0057137 | -0.0078446 | -0.013011 | -0.020556 | -0.023204
4 | -0.010736 | -0.010843 | -0.010953 | -0.011049 | -0.011098 | -0.010147 | -0.0088033 | -0.0080374 | -0.0082728 | -0.0091647 | -0.0097751 | -0.01035 | -0.010363 | -0.010553 | -0.010646 | -0.010328 | -0.0087435 | -0.0052112 | -0.0067217 | -0.0081534 | -0.0087774 | -0.0092861 | -0.0098162 | -0.0098638
5 | -0.0072044 | -0.0075664 | -0.007888 | -0.0079161 | -0.0078986 | -0.0066579 | -0.005074 | -0.0041062 | -0.0040334 | -0.0033786 | -0.0033436 | -0.0032732 | -0.0039393 | -0.0042392 | -0.0041252 | -0.0051136 | -0.0045304 | -0.0022712 | -0.0026895 | -0.003344 | -0.0036109 | -0.0046874 | -0.0051839 | -0.005423
6 | 0.019982 | 0.015631 | 0.011852 | 0.017656 | 0.014499 | 0.020888 | 0.027859 | 0.054263 | 0.062493 | 0.064392 | 0.061118 | 0.065196 | 0.064711 | 0.063961 | 0.053795 | 0.051171 | 0.044474 | 0.048653 | 0.041242 | 0.043037 | 0.036387 | 0.038303 | 0.023779 | 0.024419
7 | -0.024685 | -0.024415 | -0.025182 | -0.025637 | -0.027156 | -0.024314 | -0.020656 | -0.01073 | -0.0053163 | -0.0049347 | -0.0037507 | -0.0012605 | -0.0051176 | -0.0053404 | -0.0097335 | -0.01391 | -0.012554 | -0.014003 | -0.015747 | -0.015118 | -0.017214 | -0.020293 | -0.022896 | -0.022774
8 | -0.016399 | -0.016746 | -0.01668 | -0.016656 | -0.016313 | -0.015653 | -0.011966 | -0.0095195 | -0.0087904 | -0.010039 | -0.00948 | -0.0086416 | -0.0091603 | -0.0099175 | -0.01205 | -0.013363 | -0.013328 | -0.013143 | -0.013854 | -0.014324 | -0.01457 | -0.014997 | -0.015652 | -0.015952
9 | -0.00055108 | -0.00055108 | -0.00055108 | -0.00055108 | -0.00055108 | -0.00055108 | -0.00055108 | -0.00055108 | -0.00055108 | -0.00055108 | -0.00055108 | -0.00055108 | -0.00055108 | -0.00055108 | -0.00055108 | -0.00055108 | -0.00055108 | -0.00055108 | -0.00055108 | -0.00055108 | -0.00055108 | -0.00055108 | -0.00055108 | -0.00055108
10 | -0.0097574 | -0.010042 | -0.010057 | -0.010029 | -0.010001 | -0.0093493 | -0.007008 | -0.0057198 | -0.0036869 | -0.0021291 | -0.0027238 | -0.0021028 | -0.0025075 | -0.0036267 | -0.0045336 | -0.0046761 | -0.0048083 | -0.0032452 | -0.0039324 | -0.0048751 | -0.0057331 | -0.0072944 | -0.0091174 | -0.0092796
11 | -0.0082379 | -0.0083172 | -0.00847 | -0.0085453 | -0.0083539 | -0.0067418 | -0.0051154 | -0.0045705 | -0.0032077 | -0.0021165 | -0.0048253 | -0.0045503 | -0.0051284 | -0.0051179 | -0.0056942 | -0.0056996 | -0.0048548 | -0.0032466 | -0.0044352 | -0.0052099 | -0.0055972 | -0.0057319 | -0.0061893 | -0.0065648
12 | -0.00114 | 0.0019127 | 0.0040463 | 0.0034989 | 0.0027205 | -0.0027406 | -9.0479e-05 | 0.0032674 | 0.0070918 | 0.0083661 | 0.0040638 | -1.0558e-05 | 0.012872 | 0.014592 | 0.013842 | 0.015892 | 0.0087305 | 0.012059 | 0.012949 | 0.011543 | 0.012954 | 0.016629 | 0.015405 | 0.010377
13 | 0.0083937 | 0.0067886 | 0.0096889 | 0.012141 | 0.012678 | 0.015456 | 0.056527 | 0.070763 | 0.075766 | 0.070868 | 0.064918 | 0.074399 | 0.084091 | 0.074576 | 0.073342 | 0.073204 | 0.065969 | 0.068194 | 0.058968 | 0.044515 | 0.048838 | 0.042678 | 0.018772 | 0.013281
14 | 0.0020937 | 0.0014792 | 0.0012823 | 0.0016437 | 0.0014153 | 0.0011636 | 0.00096276 | 0.0033644 | 0.0035185 | 0.0030178 | 0.003516 | 0.003267 | 0.0032814 | 0.0029302 | 0.0017388 | 0.0027224 | 0.0032651 | 0.0030465 | 0.0021292 | 0.002209 | 0.0020574 | 0.0012763 | 0.0010181 | 0.0010552
15 | -0.002508 | -0.0025074 | -0.0025766 | -0.0026947 | -0.0026688 | -0.0024493 | -0.0015531 | -0.00029854 | -0.00032082 | -0.00021261 | -0.00018729 | -0.00083586 | -0.0012211 | -0.001583 | -0.0015711 | -0.0015976 | -0.0012561 | 0.00041285 | -5.8185e-05 | -0.00068683 | -0.0012731 | -0.0016747 | -0.0018367 | -0.002103
16 | -0.0067304 | -0.0072622 | -0.0073954 | -0.0072965 | -0.0073025 | -0.0060979 | -0.00022707 | 0.0031439 | 0.0040069 | 0.0027913 | 0.0016481 | 0.003269 | 0.0020613 | 0.00062538 | -0.0024741 | -0.0024752 | -0.002039 | -0.0010286 | -0.002507 | -0.0014284 | -0.0019611 | -0.0032528 | -0.0051389 | -0.005801
17 | -0.014315 | -0.014457 | -0.014604 | -0.014732 | -0.014798 | -0.013529 | -0.011738 | -0.010717 | -0.01103 | -0.01222 | -0.013034 | -0.0138 | -0.013817 | -0.014071 | -0.014194 | -0.013771 | -0.011658 | -0.0069483 | -0.0089622 | -0.010871 | -0.011703 | -0.012381 | -0.013088 | -0.013152
18 | -0.014409 | -0.015133 | -0.015776 | -0.015832 | -0.015797 | -0.013316 | -0.010148 | -0.0082124 | -0.0080669 | -0.0067573 | -0.0066872 | -0.0065464 | -0.0078787 | -0.0084784 | -0.0082504 | -0.010227 | -0.0090608 | -0.0045425 | -0.005379 | -0.0066881 | -0.0072218 | -0.0093748 | -0.010368 | -0.010846
19 | 0.0079929 | 0.0062524 | 0.0047407 | 0.0070625 | 0.0057995 | 0.0083553 | 0.011144 | 0.021705 | 0.024997 | 0.025757 | 0.024447 | 0.026078 | 0.025884 | 0.025584 | 0.021518 | 0.020468 | 0.01779 | 0.019461 | 0.016497 | 0.017215 | 0.014555 | 0.015321 | 0.0095114 | 0.0097677
20 | -0.0098738 | -0.0097659 | -0.010073 | -0.010255 | -0.010862 | -0.0097257 | -0.0082625 | -0.0042918 | -0.0021265 | -0.0019739 | -0.0015003 | -0.00050418 | -0.002047 | -0.0021361 | -0.0038934 | -0.0055638 | -0.0050215 | -0.0056011 | -0.0062987 | -0.0060473 | -0.0068856 | -0.0081172 | -0.0091583 | -0.0091096
21 | -0.032799 | -0.033492 | -0.03336 | -0.033312 | -0.032625 | -0.031307 | -0.023932 | -0.019039 | -0.017581 | -0.020079 | -0.01896 | -0.017283 | -0.018321 | -0.019835 | -0.0241 | -0.026727 | -0.026656 | -0.026287 | -0.027707 | -0.028649 | -0.029139 | -0.029994 | -0.031303 | -0.031903
22 | -0.0013777 | -0.0013777 | -0.0013777 | -0.0013777 | -0.0013777 | -0.0013777 | -0.0013777 | -0.0013777 | -0.0013777 | -0.0013777 | -0.0013777 | -0.0013777 | -0.0013777 | -0.0013777 | -0.0013777 | -0.0013777 | -0.0013777 | -0.0013777 | -0.0013777 | -0.0013777 | -0.0013777 | -0.0013777 | -0.0013777 | -0.0013777
23 | -0.065049 | -0.066946 | -0.067045 | -0.066857 | -0.066671 | -0.062328 | -0.04672 | -0.038132 | -0.024579 | -0.014194 | -0.018159 | -0.014019 | -0.016717 | -0.024178 | -0.030224 | -0.031174 | -0.032056 | -0.021635 | -0.026216 | -0.032501 | -0.038221 | -0.048629 | -0.060782 | -0.061864
24 | -0.047073 | -0.047527 | -0.0484 | -0.04883 | -0.047737 | -0.038524 | -0.029231 | -0.026117 | -0.01833 | -0.012094 | -0.027573 | -0.026002 | -0.029305 | -0.029245 | -0.032538 | -0.032569 | -0.027742 | -0.018552 | -0.025344 | -0.029771 | -0.031984 | -0.032753 | -0.035368 | -0.037513
25 | -0.00081428 | 0.0013662 | 0.0028902 | 0.0024992 | 0.0019432 | -0.0019576 | -6.4628e-05 | 0.0023339 | 0.0050656 | 0.0059758 | 0.0029027 | -7.5416e-06 | 0.0091942 | 0.010423 | 0.0098872 | 0.011351 | 0.0062361 | 0.0086136 | 0.0092491 | 0.008245 | 0.0092531 | 0.011878 | 0.011003 | 0.0074125
26 | 0.002623 | 0.0021214 | 0.0030278 | 0.003794 | 0.0039618 | 0.0048301 | 0.017665 | 0.022113 | 0.023677 | 0.022146 | 0.020287 | 0.02325 | 0.026279 | 0.023305 | 0.022919 | 0.022876 | 0.020615 | 0.021311 | 0.018427 | 0.013911 | 0.015262 | 0.013337 | 0.0058663 | 0.0041503
27 | 0.0041873 | 0.0029584 | 0.0025646 | 0.0032874 | 0.0028306 | 0.0023272 | 0.0019255 | 0.0067288 | 0.0070369 | 0.0060356 | 0.0070319 | 0.0065341 | 0.0065628 | 0.0058604 | 0.0034776 | 0.0054448 | 0.0065302 | 0.0060931 | 0.0042585 | 0.0044179 | 0.0041149 | 0.0025525 | 0.0020361 | 0.0021104
28 | -0.008778 | -0.0087761 | -0.0090182 | -0.0094313 | -0.0093408 | -0.0085726 | -0.0054357 | -0.0010449 | -0.0011229 | -0.00074414 | -0.00065551 | -0.0029255 | -0.0042738 | -0.0055403 | -0.0054987 | -0.0055917 | -0.0043964 | 0.001445 | -0.00020365 | -0.0024039 | -0.004456 | -0.0058614 | -0.0064286 | -0.0073604
29 | -0.20191 | -0.21787 | -0.22186 | -0.21889 | -0.21908 | -0.18294 | -0.0068121 | 0.094317 | 0.12021 | 0.08374 | 0.049442 | 0.09807 | 0.061838 | 0.018761 | -0.074224 | -0.074256 | -0.061169 | -0.030858 | -0.07521 | -0.042853 | -0.058834 | -0.097584 | -0.15417 | -0.17403
30 | -0.025051 | -0.0253 | -0.025558 | -0.025781 | -0.025896 | -0.023676 | -0.020541 | -0.018754 | -0.019303 | -0.021384 | -0.022809 | -0.024151 | -0.024179 | -0.024624 | -0.02484 | -0.024099 | -0.020402 | -0.01216 | -0.015684 | -0.019025 | -0.020481 | -0.021668 | -0.022905 | -0.023015
31 | -0.036022 | -0.037832 | -0.03944 | -0.03958 | -0.039493 | -0.033289 | -0.02537 | -0.020531 | -0.020167 | -0.016893 | -0.016718 | -0.016366 | -0.019697 | -0.021196 | -0.020626 | -0.025568 | -0.022652 | -0.011356 | -0.013448 | -0.01672 | -0.018054 | -0.023437 | -0.025919 | -0.027115
32 | 0.0079929 | 0.0062524 | 0.0047407 | 0.0070625 | 0.0057995 | 0.0083553 | 0.011144 | 0.021705 | 0.024997 | 0.025757 | 0.024447 | 0.026078 | 0.025884 | 0.025584 | 0.021518 | 0.020468 | 0.01779 | 0.019461 | 0.016497 | 0.017215 | 0.014555 | 0.015321 | 0.0095114 | 0.0097677

## Qc, Winter, S5
LoadID | 0 | 1 | 2 | 3 | 4 | 5 | 6 | 7 | 8 | 9 | 10 | 11 | 12 | 13 | 14 | 15 | 16 | 17 | 18 | 19 | 20 | 21 | 22 | 23
1 | 0.012562 | 0.0088753 | 0.0076939 | 0.0098622 | 0.0084917 | 0.0069816 | 0.0057766 | 0.020186 | 0.021111 | 0.018107 | 0.021096 | 0.019602 | 0.019689 | 0.017581 | 0.010433 | 0.016334 | 0.019591 | 0.018279 | 0.012775 | 0.013254 | 0.012345 | 0.0076575 | 0.0061084 | 0.0063311
2 | -0.005016 | -0.0050149 | -0.0051533 | -0.0053893 | -0.0053376 | -0.0048987 | -0.0031061 | -0.00059709 | -0.00064165 | -0.00042522 | -0.00037458 | -0.0016717 | -0.0024422 | -0.0031659 | -0.0031421 | -0.0031952 | -0.0025122 | 0.00082569 | -0.00011637 | -0.0013737 | -0.0025463 | -0.0033494 | -0.0036735 | -0.0042059
3 | -0.026922 | -0.029049 | -0.029582 | -0.029186 | -0.02921 | -0.024392 | -0.00090828 | 0.012576 | 0.016028 | 0.011165 | 0.0065923 | 0.013076 | 0.0082451 | 0.0025015 | -0.0098966 | -0.0099008 | -0.0081558 | -0.0041145 | -0.010028 | -0.0057137 | -0.0078446 | -0.013011 | -0.020556 | -0.023204
4 | -0.010736 | -0.010843 | -0.010953 | -0.011049 | -0.011098 | -0.010147 | -0.0088033 | -0.0080374 | -0.0082728 | -0.0091647 | -0.0097751 | -0.01035 | -0.010363 | -0.010553 | -0.010646 | -0.010328 | -0.0087435 | -0.0052112 | -0.0067217 | -0.0081534 | -0.0087774 | -0.0092861 | -0.0098162 | -0.0098638
5 | -0.0072044 | -0.0075664 | -0.007888 | -0.0079161 | -0.0078986 | -0.0066579 | -0.005074 | -0.0041062 | -0.0040334 | -0.0033786 | -0.0033436 | -0.0032732 | -0.0039393 | -0.0042392 | -0.0041252 | -0.0051136 | -0.0045304 | -0.0022712 | -0.0026895 | -0.003344 | -0.0036109 | -0.0046874 | -0.0051839 | -0.005423
6 | 0.019982 | 0.015631 | 0.011852 | 0.017656 | 0.014499 | 0.020888 | 0.027859 | 0.054263 | 0.062493 | 0.064392 | 0.061118 | 0.065196 | 0.064711 | 0.063961 | 0.053795 | 0.051171 | 0.044474 | 0.048653 | 0.041242 | 0.043037 | 0.036387 | 0.038303 | 0.023779 | 0.024419
7 | -0.024685 | -0.024415 | -0.025182 | -0.025637 | -0.027156 | -0.024314 | -0.020656 | -0.01073 | -0.0053163 | -0.0049347 | -0.0037507 | -0.0012605 | -0.0051176 | -0.0053404 | -0.0097335 | -0.01391 | -0.012554 | -0.014003 | -0.015747 | -0.015118 | -0.017214 | -0.020293 | -0.022896 | -0.022774
8 | -0.016399 | -0.016746 | -0.01668 | -0.016656 | -0.016313 | -0.015653 | -0.011966 | -0.0095195 | -0.0087904 | -0.010039 | -0.00948 | -0.0086416 | -0.0091603 | -0.0099175 | -0.01205 | -0.013363 | -0.013328 | -0.013143 | -0.013854 | -0.014324 | -0.01457 | -0.014997 | -0.015652 | -0.015952
9 | -0.00055108 | -0.00055108 | -0.00055108 | -0.00055108 | -0.00055108 | -0.00055108 | -0.00055108 | -0.00055108 | -0.00055108 | -0.00055108 | -0.00055108 | -0.00055108 | -0.00055108 | -0.00055108 | -0.00055108 | -0.00055108 | -0.00055108 | -0.00055108 | -0.00055108 | -0.00055108 | -0.00055108 | -0.00055108 | -0.00055108 | -0.00055108
10 | -0.0097574 | -0.010042 | -0.010057 | -0.010029 | -0.010001 | -0.0093493 | -0.007008 | -0.0057198 | -0.0036869 | -0.0021291 | -0.0027238 | -0.0021028 | -0.0025075 | -0.0036267 | -0.0045336 | -0.0046761 | -0.0048083 | -0.0032452 | -0.0039324 | -0.0048751 | -0.0057331 | -0.0072944 | -0.0091174 | -0.0092796
11 | -0.0082379 | -0.0083172 | -0.00847 | -0.0085453 | -0.0083539 | -0.0067418 | -0.0051154 | -0.0045705 | -0.0032077 | -0.0021165 | -0.0048253 | -0.0045503 | -0.0051284 | -0.0051179 | -0.0056942 | -0.0056996 | -0.0048548 | -0.0032466 | -0.0044352 | -0.0052099 | -0.0055972 | -0.0057319 | -0.0061893 | -0.0065648
12 | -0.00114 | 0.0019127 | 0.0040463 | 0.0034989 | 0.0027205 | -0.0027406 | -9.0479e-05 | 0.0032674 | 0.0070918 | 0.0083661 | 0.0040638 | -1.0558e-05 | 0.012872 | 0.014592 | 0.013842 | 0.015892 | 0.0087305 | 0.012059 | 0.012949 | 0.011543 | 0.012954 | 0.016629 | 0.015405 | 0.010377
13 | 0.0083937 | 0.0067886 | 0.0096889 | 0.012141 | 0.012678 | 0.015456 | 0.056527 | 0.070763 | 0.075766 | 0.070868 | 0.064918 | 0.074399 | 0.084091 | 0.074576 | 0.073342 | 0.073204 | 0.065969 | 0.068194 | 0.058968 | 0.044515 | 0.048838 | 0.042678 | 0.018772 | 0.013281
14 | 0.0020937 | 0.0014792 | 0.0012823 | 0.0016437 | 0.0014153 | 0.0011636 | 0.00096276 | 0.0033644 | 0.0035185 | 0.0030178 | 0.003516 | 0.003267 | 0.0032814 | 0.0029302 | 0.0017388 | 0.0027224 | 0.0032651 | 0.0030465 | 0.0021292 | 0.002209 | 0.0020574 | 0.0012763 | 0.0010181 | 0.0010552
15 | -0.002508 | -0.0025074 | -0.0025766 | -0.0026947 | -0.0026688 | -0.0024493 | -0.0015531 | -0.00029854 | -0.00032082 | -0.00021261 | -0.00018729 | -0.00083586 | -0.0012211 | -0.001583 | -0.0015711 | -0.0015976 | -0.0012561 | 0.00041285 | -5.8185e-05 | -0.00068683 | -0.0012731 | -0.0016747 | -0.0018367 | -0.002103
16 | -0.0067304 | -0.0072622 | -0.0073954 | -0.0072965 | -0.0073025 | -0.0060979 | -0.00022707 | 0.0031439 | 0.0040069 | 0.0027913 | 0.0016481 | 0.003269 | 0.0020613 | 0.00062538 | -0.0024741 | -0.0024752 | -0.002039 | -0.0010286 | -0.002507 | -0.0014284 | -0.0019611 | -0.0032528 | -0.0051389 | -0.005801
17 | -0.014315 | -0.014457 | -0.014604 | -0.014732 | -0.014798 | -0.013529 | -0.011738 | -0.010717 | -0.01103 | -0.01222 | -0.013034 | -0.0138 | -0.013817 | -0.014071 | -0.014194 | -0.013771 | -0.011658 | -0.0069483 | -0.0089622 | -0.010871 | -0.011703 | -0.012381 | -0.013088 | -0.013152
18 | -0.014409 | -0.015133 | -0.015776 | -0.015832 | -0.015797 | -0.013316 | -0.010148 | -0.0082124 | -0.0080669 | -0.0067573 | -0.0066872 | -0.0065464 | -0.0078787 | -0.0084784 | -0.0082504 | -0.010227 | -0.0090608 | -0.0045425 | -0.005379 | -0.0066881 | -0.0072218 | -0.0093748 | -0.010368 | -0.010846
19 | 0.0079929 | 0.0062524 | 0.0047407 | 0.0070625 | 0.0057995 | 0.0083553 | 0.011144 | 0.021705 | 0.024997 | 0.025757 | 0.024447 | 0.026078 | 0.025884 | 0.025584 | 0.021518 | 0.020468 | 0.01779 | 0.019461 | 0.016497 | 0.017215 | 0.014555 | 0.015321 | 0.0095114 | 0.0097677
20 | -0.0098738 | -0.0097659 | -0.010073 | -0.010255 | -0.010862 | -0.0097257 | -0.0082625 | -0.0042918 | -0.0021265 | -0.0019739 | -0.0015003 | -0.00050418 | -0.002047 | -0.0021361 | -0.0038934 | -0.0055638 | -0.0050215 | -0.0056011 | -0.0062987 | -0.0060473 | -0.0068856 | -0.0081172 | -0.0091583 | -0.0091096
21 | -0.032799 | -0.033492 | -0.03336 | -0.033312 | -0.032625 | -0.031307 | -0.023932 | -0.019039 | -0.017581 | -0.020079 | -0.01896 | -0.017283 | -0.018321 | -0.019835 | -0.0241 | -0.026727 | -0.026656 | -0.026287 | -0.027707 | -0.028649 | -0.029139 | -0.029994 | -0.031303 | -0.031903
22 | -0.0013777 | -0.0013777 | -0.0013777 | -0.0013777 | -0.0013777 | -0.0013777 | -0.0013777 | -0.0013777 | -0.0013777 | -0.0013777 | -0.0013777 | -0.0013777 | -0.0013777 | -0.0013777 | -0.0013777 | -0.0013777 | -0.0013777 | -0.0013777 | -0.0013777 | -0.0013777 | -0.0013777 | -0.0013777 | -0.0013777 | -0.0013777
23 | -0.065049 | -0.066946 | -0.067045 | -0.066857 | -0.066671 | -0.062328 | -0.04672 | -0.038132 | -0.024579 | -0.014194 | -0.018159 | -0.014019 | -0.016717 | -0.024178 | -0.030224 | -0.031174 | -0.032056 | -0.021635 | -0.026216 | -0.032501 | -0.038221 | -0.048629 | -0.060782 | -0.061864
24 | -0.047073 | -0.047527 | -0.0484 | -0.04883 | -0.047737 | -0.038524 | -0.029231 | -0.026117 | -0.01833 | -0.012094 | -0.027573 | -0.026002 | -0.029305 | -0.029245 | -0.032538 | -0.032569 | -0.027742 | -0.018552 | -0.025344 | -0.029771 | -0.031984 | -0.032753 | -0.035368 | -0.037513
25 | -0.00081428 | 0.0013662 | 0.0028902 | 0.0024992 | 0.0019432 | -0.0019576 | -6.4628e-05 | 0.0023339 | 0.0050656 | 0.0059758 | 0.0029027 | -7.5416e-06 | 0.0091942 | 0.010423 | 0.0098872 | 0.011351 | 0.0062361 | 0.0086136 | 0.0092491 | 0.008245 | 0.0092531 | 0.011878 | 0.011003 | 0.0074125
26 | 0.002623 | 0.0021214 | 0.0030278 | 0.003794 | 0.0039618 | 0.0048301 | 0.017665 | 0.022113 | 0.023677 | 0.022146 | 0.020287 | 0.02325 | 0.026279 | 0.023305 | 0.022919 | 0.022876 | 0.020615 | 0.021311 | 0.018427 | 0.013911 | 0.015262 | 0.013337 | 0.0058663 | 0.0041503
27 | 0.0041873 | 0.0029584 | 0.0025646 | 0.0032874 | 0.0028306 | 0.0023272 | 0.0019255 | 0.0067288 | 0.0070369 | 0.0060356 | 0.0070319 | 0.0065341 | 0.0065628 | 0.0058604 | 0.0034776 | 0.0054448 | 0.0065302 | 0.0060931 | 0.0042585 | 0.0044179 | 0.0041149 | 0.0025525 | 0.0020361 | 0.0021104
28 | -0.008778 | -0.0087761 | -0.0090182 | -0.0094313 | -0.0093408 | -0.0085726 | -0.0054357 | -0.0010449 | -0.0011229 | -0.00074414 | -0.00065551 | -0.0029255 | -0.0042738 | -0.0055403 | -0.0054987 | -0.0055917 | -0.0043964 | 0.001445 | -0.00020365 | -0.0024039 | -0.004456 | -0.0058614 | -0.0064286 | -0.0073604
29 | -0.20191 | -0.21787 | -0.22186 | -0.21889 | -0.21908 | -0.18294 | -0.0068121 | 0.094317 | 0.12021 | 0.08374 | 0.049442 | 0.09807 | 0.061838 | 0.018761 | -0.074224 | -0.074256 | -0.061169 | -0.030858 | -0.07521 | -0.042853 | -0.058834 | -0.097584 | -0.15417 | -0.17403
30 | -0.025051 | -0.0253 | -0.025558 | -0.025781 | -0.025896 | -0.023676 | -0.020541 | -0.018754 | -0.019303 | -0.021384 | -0.022809 | -0.024151 | -0.024179 | -0.024624 | -0.02484 | -0.024099 | -0.020402 | -0.01216 | -0.015684 | -0.019025 | -0.020481 | -0.021668 | -0.022905 | -0.023015
31 | -0.036022 | -0.037832 | -0.03944 | -0.03958 | -0.039493 | -0.033289 | -0.02537 | -0.020531 | -0.020167 | -0.016893 | -0.016718 | -0.016366 | -0.019697 | -0.021196 | -0.020626 | -0.025568 | -0.022652 | -0.011356 | -0.013448 | -0.01672 | -0.018054 | -0.023437 | -0.025919 | -0.027115
32 | 0.0079929 | 0.0062524 | 0.0047407 | 0.0070625 | 0.0057995 | 0.0083553 | 0.011144 | 0.021705 | 0.024997 | 0.025757 | 0.024447 | 0.026078 | 0.025884 | 0.025584 | 0.021518 | 0.020468 | 0.01779 | 0.019461 | 0.016497 | 0.017215 | 0.014555 | 0.015321 | 0.0095114 | 0.0097677

## Qc, Winter, S6
LoadID | 0 | 1 | 2 | 3 | 4 | 5 | 6 | 7 | 8 | 9 | 10 | 11 | 12 | 13 | 14 | 15 | 16 | 17 | 18 | 19 | 20 | 21 | 22 | 23
1 | 0.012562 | 0.0088753 | 0.0076939 | 0.0098622 | 0.0084917 | 0.0069816 | 0.0057766 | 0.020186 | 0.021111 | 0.018107 | 0.021096 | 0.019602 | 0.019689 | 0.017581 | 0.010433 | 0.016334 | 0.019591 | 0.018279 | 0.012775 | 0.013254 | 0.012345 | 0.0076575 | 0.0061084 | 0.0063311
2 | -0.005016 | -0.0050149 | -0.0051533 | -0.0053893 | -0.0053376 | -0.0048987 | -0.0031061 | -0.00059709 | -0.00064165 | -0.00042522 | -0.00037458 | -0.0016717 | -0.0024422 | -0.0031659 | -0.0031421 | -0.0031952 | -0.0025122 | 0.00082569 | -0.00011637 | -0.0013737 | -0.0025463 | -0.0033494 | -0.0036735 | -0.0042059
3 | -0.026922 | -0.029049 | -0.029582 | -0.029186 | -0.02921 | -0.024392 | -0.00090828 | 0.012576 | 0.016028 | 0.011165 | 0.0065923 | 0.013076 | 0.0082451 | 0.0025015 | -0.0098966 | -0.0099008 | -0.0081558 | -0.0041145 | -0.010028 | -0.0057137 | -0.0078446 | -0.013011 | -0.020556 | -0.023204
4 | -0.010736 | -0.010843 | -0.010953 | -0.011049 | -0.011098 | -0.010147 | -0.0088033 | -0.0080374 | -0.0082728 | -0.0091647 | -0.0097751 | -0.01035 | -0.010363 | -0.010553 | -0.010646 | -0.010328 | -0.0087435 | -0.0052112 | -0.0067217 | -0.0081534 | -0.0087774 | -0.0092861 | -0.0098162 | -0.0098638
5 | -0.0072044 | -0.0075664 | -0.007888 | -0.0079161 | -0.0078986 | -0.0066579 | -0.005074 | -0.0041062 | -0.0040334 | -0.0033786 | -0.0033436 | -0.0032732 | -0.0039393 | -0.0042392 | -0.0041252 | -0.0051136 | -0.0045304 | -0.0022712 | -0.0026895 | -0.003344 | -0.0036109 | -0.0046874 | -0.0051839 | -0.005423
6 | 0.019982 | 0.015631 | 0.011852 | 0.017656 | 0.014499 | 0.020888 | 0.027859 | 0.054263 | 0.062493 | 0.064392 | 0.061118 | 0.065196 | 0.064711 | 0.063961 | 0.053795 | 0.051171 | 0.044474 | 0.048653 | 0.041242 | 0.043037 | 0.036387 | 0.038303 | 0.023779 | 0.024419
7 | -0.024685 | -0.024415 | -0.025182 | -0.025637 | -0.027156 | -0.024314 | -0.020656 | -0.01073 | -0.0053163 | -0.0049347 | -0.0037507 | -0.0012605 | -0.0051176 | -0.0053404 | -0.0097335 | -0.01391 | -0.012554 | -0.014003 | -0.015747 | -0.015118 | -0.017214 | -0.020293 | -0.022896 | -0.022774
8 | -0.016399 | -0.016746 | -0.01668 | -0.016656 | -0.016313 | -0.015653 | -0.011966 | -0.0095195 | -0.0087904 | -0.010039 | -0.00948 | -0.0086416 | -0.0091603 | -0.0099175 | -0.01205 | -0.013363 | -0.013328 | -0.013143 | -0.013854 | -0.014324 | -0.01457 | -0.014997 | -0.015652 | -0.015952
9 | -0.00055108 | -0.00055108 | -0.00055108 | -0.00055108 | -0.00055108 | -0.00055108 | -0.00055108 | -0.00055108 | -0.00055108 | -0.00055108 | -0.00055108 | -0.00055108 | -0.00055108 | -0.00055108 | -0.00055108 | -0.00055108 | -0.00055108 | -0.00055108 | -0.00055108 | -0.00055108 | -0.00055108 | -0.00055108 | -0.00055108 | -0.00055108
10 | -0.0097574 | -0.010042 | -0.010057 | -0.010029 | -0.010001 | -0.0093493 | -0.007008 | -0.0057198 | -0.0036869 | -0.0021291 | -0.0027238 | -0.0021028 | -0.0025075 | -0.0036267 | -0.0045336 | -0.0046761 | -0.0048083 | -0.0032452 | -0.0039324 | -0.0048751 | -0.0057331 | -0.0072944 | -0.0091174 | -0.0092796
11 | -0.0082379 | -0.0083172 | -0.00847 | -0.0085453 | -0.0083539 | -0.0067418 | -0.0051154 | -0.0045705 | -0.0032077 | -0.0021165 | -0.0048253 | -0.0045503 | -0.0051284 | -0.0051179 | -0.0056942 | -0.0056996 | -0.0048548 | -0.0032466 | -0.0044352 | -0.0052099 | -0.0055972 | -0.0057319 | -0.0061893 | -0.0065648
12 | -0.00114 | 0.0019127 | 0.0040463 | 0.0034989 | 0.0027205 | -0.0027406 | -9.0479e-05 | 0.0032674 | 0.0070918 | 0.0083661 | 0.0040638 | -1.0558e-05 | 0.012872 | 0.014592 | 0.013842 | 0.015892 | 0.0087305 | 0.012059 | 0.012949 | 0.011543 | 0.012954 | 0.016629 | 0.015405 | 0.010377
13 | 0.0083937 | 0.0067886 | 0.0096889 | 0.012141 | 0.012678 | 0.015456 | 0.056527 | 0.070763 | 0.075766 | 0.070868 | 0.064918 | 0.074399 | 0.084091 | 0.074576 | 0.073342 | 0.073204 | 0.065969 | 0.068194 | 0.058968 | 0.044515 | 0.048838 | 0.042678 | 0.018772 | 0.013281
14 | 0.0020937 | 0.0014792 | 0.0012823 | 0.0016437 | 0.0014153 | 0.0011636 | 0.00096276 | 0.0033644 | 0.0035185 | 0.0030178 | 0.003516 | 0.003267 | 0.0032814 | 0.0029302 | 0.0017388 | 0.0027224 | 0.0032651 | 0.0030465 | 0.0021292 | 0.002209 | 0.0020574 | 0.0012763 | 0.0010181 | 0.0010552
15 | -0.002508 | -0.0025074 | -0.0025766 | -0.0026947 | -0.0026688 | -0.0024493 | -0.0015531 | -0.00029854 | -0.00032082 | -0.00021261 | -0.00018729 | -0.00083586 | -0.0012211 | -0.001583 | -0.0015711 | -0.0015976 | -0.0012561 | 0.00041285 | -5.8185e-05 | -0.00068683 | -0.0012731 | -0.0016747 | -0.0018367 | -0.002103
16 | -0.0067304 | -0.0072622 | -0.0073954 | -0.0072965 | -0.0073025 | -0.0060979 | -0.00022707 | 0.0031439 | 0.0040069 | 0.0027913 | 0.0016481 | 0.003269 | 0.0020613 | 0.00062538 | -0.0024741 | -0.0024752 | -0.002039 | -0.0010286 | -0.002507 | -0.0014284 | -0.0019611 | -0.0032528 | -0.0051389 | -0.005801
17 | -0.014315 | -0.014457 | -0.014604 | -0.014732 | -0.014798 | -0.013529 | -0.011738 | -0.010717 | -0.01103 | -0.01222 | -0.013034 | -0.0138 | -0.013817 | -0.014071 | -0.014194 | -0.013771 | -0.011658 | -0.0069483 | -0.0089622 | -0.010871 | -0.011703 | -0.012381 | -0.013088 | -0.013152
18 | -0.014409 | -0.015133 | -0.015776 | -0.015832 | -0.015797 | -0.013316 | -0.010148 | -0.0082124 | -0.0080669 | -0.0067573 | -0.0066872 | -0.0065464 | -0.0078787 | -0.0084784 | -0.0082504 | -0.010227 | -0.0090608 | -0.0045425 | -0.005379 | -0.0066881 | -0.0072218 | -0.0093748 | -0.010368 | -0.010846
19 | 0.0079929 | 0.0062524 | 0.0047407 | 0.0070625 | 0.0057995 | 0.0083553 | 0.011144 | 0.021705 | 0.024997 | 0.025757 | 0.024447 | 0.026078 | 0.025884 | 0.025584 | 0.021518 | 0.020468 | 0.01779 | 0.019461 | 0.016497 | 0.017215 | 0.014555 | 0.015321 | 0.0095114 | 0.0097677
20 | -0.0098738 | -0.0097659 | -0.010073 | -0.010255 | -0.010862 | -0.0097257 | -0.0082625 | -0.0042918 | -0.0021265 | -0.0019739 | -0.0015003 | -0.00050418 | -0.002047 | -0.0021361 | -0.0038934 | -0.0055638 | -0.0050215 | -0.0056011 | -0.0062987 | -0.0060473 | -0.0068856 | -0.0081172 | -0.0091583 | -0.0091096
21 | -0.032799 | -0.033492 | -0.03336 | -0.033312 | -0.032625 | -0.031307 | -0.023932 | -0.019039 | -0.017581 | -0.020079 | -0.01896 | -0.017283 | -0.018321 | -0.019835 | -0.0241 | -0.026727 | -0.026656 | -0.026287 | -0.027707 | -0.028649 | -0.029139 | -0.029994 | -0.031303 | -0.031903
22 | -0.0013777 | -0.0013777 | -0.0013777 | -0.0013777 | -0.0013777 | -0.0013777 | -0.0013777 | -0.0013777 | -0.0013777 | -0.0013777 | -0.0013777 | -0.0013777 | -0.0013777 | -0.0013777 | -0.0013777 | -0.0013777 | -0.0013777 | -0.0013777 | -0.0013777 | -0.0013777 | -0.0013777 | -0.0013777 | -0.0013777 | -0.0013777
23 | -0.065049 | -0.066946 | -0.067045 | -0.066857 | -0.066671 | -0.062328 | -0.04672 | -0.038132 | -0.024579 | -0.014194 | -0.018159 | -0.014019 | -0.016717 | -0.024178 | -0.030224 | -0.031174 | -0.032056 | -0.021635 | -0.026216 | -0.032501 | -0.038221 | -0.048629 | -0.060782 | -0.061864
24 | -0.047073 | -0.047527 | -0.0484 | -0.04883 | -0.047737 | -0.038524 | -0.029231 | -0.026117 | -0.01833 | -0.012094 | -0.027573 | -0.026002 | -0.029305 | -0.029245 | -0.032538 | -0.032569 | -0.027742 | -0.018552 | -0.025344 | -0.029771 | -0.031984 | -0.032753 | -0.035368 | -0.037513
25 | -0.00081428 | 0.0013662 | 0.0028902 | 0.0024992 | 0.0019432 | -0.0019576 | -6.4628e-05 | 0.0023339 | 0.0050656 | 0.0059758 | 0.0029027 | -7.5416e-06 | 0.0091942 | 0.010423 | 0.0098872 | 0.011351 | 0.0062361 | 0.0086136 | 0.0092491 | 0.008245 | 0.0092531 | 0.011878 | 0.011003 | 0.0074125
26 | 0.002623 | 0.0021214 | 0.0030278 | 0.003794 | 0.0039618 | 0.0048301 | 0.017665 | 0.022113 | 0.023677 | 0.022146 | 0.020287 | 0.02325 | 0.026279 | 0.023305 | 0.022919 | 0.022876 | 0.020615 | 0.021311 | 0.018427 | 0.013911 | 0.015262 | 0.013337 | 0.0058663 | 0.0041503
27 | 0.0041873 | 0.0029584 | 0.0025646 | 0.0032874 | 0.0028306 | 0.0023272 | 0.0019255 | 0.0067288 | 0.0070369 | 0.0060356 | 0.0070319 | 0.0065341 | 0.0065628 | 0.0058604 | 0.0034776 | 0.0054448 | 0.0065302 | 0.0060931 | 0.0042585 | 0.0044179 | 0.0041149 | 0.0025525 | 0.0020361 | 0.0021104
28 | -0.008778 | -0.0087761 | -0.0090182 | -0.0094313 | -0.0093408 | -0.0085726 | -0.0054357 | -0.0010449 | -0.0011229 | -0.00074414 | -0.00065551 | -0.0029255 | -0.0042738 | -0.0055403 | -0.0054987 | -0.0055917 | -0.0043964 | 0.001445 | -0.00020365 | -0.0024039 | -0.004456 | -0.0058614 | -0.0064286 | -0.0073604
29 | -0.20191 | -0.21787 | -0.22186 | -0.21889 | -0.21908 | -0.18294 | -0.0068121 | 0.094317 | 0.12021 | 0.08374 | 0.049442 | 0.09807 | 0.061838 | 0.018761 | -0.074224 | -0.074256 | -0.061169 | -0.030858 | -0.07521 | -0.042853 | -0.058834 | -0.097584 | -0.15417 | -0.17403
30 | -0.025051 | -0.0253 | -0.025558 | -0.025781 | -0.025896 | -0.023676 | -0.020541 | -0.018754 | -0.019303 | -0.021384 | -0.022809 | -0.024151 | -0.024179 | -0.024624 | -0.02484 | -0.024099 | -0.020402 | -0.01216 | -0.015684 | -0.019025 | -0.020481 | -0.021668 | -0.022905 | -0.023015
31 | -0.036022 | -0.037832 | -0.03944 | -0.03958 | -0.039493 | -0.033289 | -0.02537 | -0.020531 | -0.020167 | -0.016893 | -0.016718 | -0.016366 | -0.019697 | -0.021196 | -0.020626 | -0.025568 | -0.022652 | -0.011356 | -0.013448 | -0.01672 | -0.018054 | -0.023437 | -0.025919 | -0.027115
32 | 0.0079929 | 0.0062524 | 0.0047407 | 0.0070625 | 0.0057995 | 0.0083553 | 0.011144 | 0.021705 | 0.024997 | 0.025757 | 0.024447 | 0.026078 | 0.025884 | 0.025584 | 0.021518 | 0.020468 | 0.01779 | 0.019461 | 0.016497 | 0.017215 | 0.014555 | 0.015321 | 0.0095114 | 0.0097677

## Qc, Winter, S7
LoadID | 0 | 1 | 2 | 3 | 4 | 5 | 6 | 7 | 8 | 9 | 10 | 11 | 12 | 13 | 14 | 15 | 16 | 17 | 18 | 19 | 20 | 21 | 22 | 23
1 | 0.012185 | 0.008609 | 0.0074631 | 0.0095664 | 0.0082369 | 0.0067722 | 0.0056033 | 0.019581 | 0.020477 | 0.017564 | 0.020463 | 0.019014 | 0.019098 | 0.017054 | 0.01012 | 0.015844 | 0.019003 | 0.017731 | 0.012392 | 0.012856 | 0.011974 | 0.0074278 | 0.0059252 | 0.0061412
2 | -0.0048655 | -0.0048644 | -0.0049987 | -0.0052277 | -0.0051775 | -0.0047517 | -0.0030129 | -0.00057917 | -0.0006224 | -0.00041247 | -0.00036334 | -0.0016216 | -0.0023689 | -0.0030709 | -0.0030478 | -0.0030994 | -0.0024369 | 0.00080092 | -0.00011288 | -0.0013324 | -0.0024699 | -0.0032489 | -0.0035633 | -0.0040798
3 | -0.026114 | -0.028177 | -0.028694 | -0.02831 | -0.028334 | -0.02366 | -0.00088103 | 0.012198 | 0.015547 | 0.01083 | 0.0063945 | 0.012684 | 0.0079978 | 0.0024265 | -0.0095997 | -0.0096037 | -0.0079112 | -0.003991 | -0.0097272 | -0.0055423 | -0.0076092 | -0.012621 | -0.019939 | -0.022508
4 | -0.010414 | -0.010517 | -0.010625 | -0.010718 | -0.010765 | -0.0098423 | -0.0085392 | -0.0077963 | -0.0080246 | -0.0088898 | -0.0094819 | -0.01004 | -0.010052 | -0.010236 | -0.010326 | -0.010018 | -0.0084812 | -0.0050549 | -0.00652 | -0.0079088 | -0.0085141 | -0.0090075 | -0.0095217 | -0.0095679
5 | -0.0069883 | -0.0073394 | -0.0076513 | -0.0076786 | -0.0076616 | -0.0064581 | -0.0049218 | -0.003983 | -0.0039124 | -0.0032773 | -0.0032433 | -0.003175 | -0.0038212 | -0.004112 | -0.0040014 | -0.0049602 | -0.0043945 | -0.0022031 | -0.0026088 | -0.0032437 | -0.0035026 | -0.0045468 | -0.0050283 | -0.0052604
6 | 0.019383 | 0.015162 | 0.011496 | 0.017127 | 0.014064 | 0.020262 | 0.027023 | 0.052636 | 0.060619 | 0.06246 | 0.059285 | 0.06324 | 0.06277 | 0.062042 | 0.052181 | 0.049636 | 0.04314 | 0.047194 | 0.040004 | 0.041746 | 0.035295 | 0.037154 | 0.023065 | 0.023687
7 | -0.023944 | -0.023682 | -0.024426 | -0.024868 | -0.026341 | -0.023585 | -0.020036 | -0.010408 | -0.0051568 | -0.0047866 | -0.0036381 | -0.0012226 | -0.0049641 | -0.0051801 | -0.0094415 | -0.013492 | -0.012177 | -0.013583 | -0.015274 | -0.014665 | -0.016698 | -0.019684 | -0.022209 | -0.022091
8 | -0.015907 | -0.016244 | -0.016179 | -0.016156 | -0.015823 | -0.015184 | -0.011607 | -0.009234 | -0.0085267 | -0.0097381 | -0.0091956 | -0.0083824 | -0.0088855 | -0.00962 | -0.011688 | -0.012963 | -0.012928 | -0.012749 | -0.013438 | -0.013895 | -0.014133 | -0.014547 | -0.015182 | -0.015473
9 | -0.00053455 | -0.00053455 | -0.00053455 | -0.00053455 | -0.00053455 | -0.00053455 | -0.00053455 | -0.00053455 | -0.00053455 | -0.00053455 | -0.00053455 | -0.00053455 | -0.00053455 | -0.00053455 | -0.00053455 | -0.00053455 | -0.00053455 | -0.00053455 | -0.00053455 | -0.00053455 | -0.00053455 | -0.00053455 | -0.00053455 | -0.00053455
10 | -0.0094646 | -0.0097406 | -0.0097551 | -0.0097277 | -0.0097006 | -0.0090688 | -0.0067978 | -0.0055482 | -0.0035762 | -0.0020653 | -0.0026421 | -0.0020398 | -0.0024323 | -0.0035179 | -0.0043976 | -0.0045358 | -0.0046641 | -0.0031479 | -0.0038144 | -0.0047288 | -0.0055611 | -0.0070756 | -0.0088438 | -0.0090012
11 | -0.0079907 | -0.0080677 | -0.0082159 | -0.0082889 | -0.0081033 | -0.0065395 | -0.0049619 | -0.0044334 | -0.0031114 | -0.002053 | -0.0046806 | -0.0044138 | -0.0049746 | -0.0049644 | -0.0055234 | -0.0055286 | -0.0047092 | -0.0031492 | -0.0043021 | -0.0050536 | -0.0054293 | -0.0055599 | -0.0060036 | -0.0063679
12 | -0.0011058 | 0.0018553 | 0.0039249 | 0.0033939 | 0.0026389 | -0.0026584 | -8.7764e-05 | 0.0031694 | 0.006879 | 0.0081151 | 0.0039419 | -1.0242e-05 | 0.012486 | 0.014154 | 0.013427 | 0.015415 | 0.0084686 | 0.011697 | 0.01256 | 0.011197 | 0.012566 | 0.01613 | 0.014942 | 0.010066
13 | 0.0081419 | 0.0065849 | 0.0093982 | 0.011777 | 0.012297 | 0.014993 | 0.054831 | 0.06864 | 0.073493 | 0.068742 | 0.06297 | 0.072167 | 0.081568 | 0.072339 | 0.071142 | 0.071008 | 0.06399 | 0.066149 | 0.057199 | 0.04318 | 0.047373 | 0.041398 | 0.018209 | 0.012883
14 | 0.0020309 | 0.0014348 | 0.0012438 | 0.0015944 | 0.0013728 | 0.0011287 | 0.00093388 | 0.0032635 | 0.0034129 | 0.0029273 | 0.0034105 | 0.003169 | 0.003183 | 0.0028423 | 0.0016866 | 0.0026407 | 0.0031671 | 0.0029551 | 0.0020654 | 0.0021427 | 0.0019957 | 0.001238 | 0.00098753 | 0.0010235
15 | -0.0024328 | -0.0024322 | -0.0024993 | -0.0026138 | -0.0025887 | -0.0023758 | -0.0015065 | -0.00028959 | -0.0003112 | -0.00020623 | -0.00018167 | -0.00081078 | -0.0011845 | -0.0015355 | -0.0015239 | -0.0015497 | -0.0012184 | 0.00040046 | -5.6439e-05 | -0.00066622 | -0.0012349 | -0.0016245 | -0.0017816 | -0.0020399
16 | -0.0065285 | -0.0070443 | -0.0071735 | -0.0070776 | -0.0070835 | -0.005915 | -0.00022026 | 0.0030496 | 0.0038867 | 0.0027076 | 0.0015986 | 0.0031709 | 0.0019994 | 0.00060662 | -0.0023999 | -0.0024009 | -0.0019778 | -0.00099776 | -0.0024318 | -0.0013856 | -0.0019023 | -0.0031552 | -0.0049848 | -0.005627
17 | -0.013885 | -0.014023 | -0.014166 | -0.01429 | -0.014354 | -0.013123 | -0.011386 | -0.010395 | -0.010699 | -0.011853 | -0.012643 | -0.013386 | -0.013402 | -0.013649 | -0.013769 | -0.013358 | -0.011308 | -0.0067398 | -0.0086934 | -0.010545 | -0.011352 | -0.01201 | -0.012696 | -0.012757
18 | -0.013977 | -0.014679 | -0.015303 | -0.015357 | -0.015323 | -0.012916 | -0.0098435 | -0.007966 | -0.0078249 | -0.0065546 | -0.0064866 | -0.00635 | -0.0076423 | -0.0082241 | -0.0080029 | -0.0099204 | -0.0087889 | -0.0044062 | -0.0052176 | -0.0064874 | -0.0070051 | -0.0090935 | -0.010057 | -0.010521
19 | 0.0077531 | 0.0060648 | 0.0045985 | 0.0068507 | 0.0056255 | 0.0081047 | 0.010809 | 0.021054 | 0.024247 | 0.024984 | 0.023714 | 0.025296 | 0.025108 | 0.024817 | 0.020872 | 0.019854 | 0.017256 | 0.018877 | 0.016002 | 0.016698 | 0.014118 | 0.014861 | 0.0092261 | 0.0094747
20 | -0.0095776 | -0.0094729 | -0.0097705 | -0.0099473 | -0.010536 | -0.0094339 | -0.0080146 | -0.0041631 | -0.0020627 | -0.0019146 | -0.0014553 | -0.00048906 | -0.0019856 | -0.0020721 | -0.0037766 | -0.0053969 | -0.0048709 | -0.005433 | -0.0061097 | -0.0058659 | -0.0066791 | -0.0078737 | -0.0088835 | -0.0088363
21 | -0.031815 | -0.032488 | -0.032359 | -0.032312 | -0.031646 | -0.030368 | -0.023214 | -0.018468 | -0.017053 | -0.019476 | -0.018391 | -0.016765 | -0.017771 | -0.01924 | -0.023377 | -0.025925 | -0.025857 | -0.025498 | -0.026876 | -0.027789 | -0.028265 | -0.029094 | -0.030364 | -0.030946
22 | -0.0013364 | -0.0013364 | -0.0013364 | -0.0013364 | -0.0013364 | -0.0013364 | -0.0013364 | -0.0013364 | -0.0013364 | -0.0013364 | -0.0013364 | -0.0013364 | -0.0013364 | -0.0013364 | -0.0013364 | -0.0013364 | -0.0013364 | -0.0013364 | -0.0013364 | -0.0013364 | -0.0013364 | -0.0013364 | -0.0013364 | -0.0013364
23 | -0.063098 | -0.064938 | -0.065034 | -0.064851 | -0.064671 | -0.060459 | -0.045319 | -0.036988 | -0.023842 | -0.013768 | -0.017614 | -0.013598 | -0.016215 | -0.023453 | -0.029317 | -0.030239 | -0.031094 | -0.020986 | -0.025429 | -0.031526 | -0.037074 | -0.04717 | -0.058959 | -0.060008
24 | -0.045661 | -0.046101 | -0.046948 | -0.047365 | -0.046305 | -0.037369 | -0.028354 | -0.025334 | -0.01778 | -0.011732 | -0.026746 | -0.025221 | -0.028426 | -0.028368 | -0.031562 | -0.031592 | -0.02691 | -0.017996 | -0.024583 | -0.028878 | -0.031024 | -0.031771 | -0.034307 | -0.036388
25 | -0.00078985 | 0.0013252 | 0.0028035 | 0.0024242 | 0.0018849 | -0.0018988 | -6.2689e-05 | 0.0022638 | 0.0049136 | 0.0057965 | 0.0028156 | -7.3154e-06 | 0.0089184 | 0.01011 | 0.0095906 | 0.011011 | 0.006049 | 0.0083552 | 0.0089716 | 0.0079976 | 0.0089755 | 0.011522 | 0.010673 | 0.0071901
26 | 0.0025444 | 0.0020578 | 0.002937 | 0.0036802 | 0.003843 | 0.0046852 | 0.017135 | 0.02145 | 0.022967 | 0.021482 | 0.019678 | 0.022552 | 0.02549 | 0.022606 | 0.022232 | 0.02219 | 0.019997 | 0.020671 | 0.017875 | 0.013494 | 0.014804 | 0.012937 | 0.0056903 | 0.0040258
27 | 0.0040617 | 0.0028697 | 0.0024877 | 0.0031888 | 0.0027456 | 0.0022574 | 0.0018678 | 0.0065269 | 0.0068258 | 0.0058545 | 0.006821 | 0.006338 | 0.006366 | 0.0056846 | 0.0033732 | 0.0052815 | 0.0063343 | 0.0059103 | 0.0041307 | 0.0042854 | 0.0039914 | 0.0024759 | 0.0019751 | 0.0020471
28 | -0.0085146 | -0.0085128 | -0.0087477 | -0.0091484 | -0.0090605 | -0.0083155 | -0.0052727 | -0.0010136 | -0.0010892 | -0.00072182 | -0.00063585 | -0.0028377 | -0.0041456 | -0.0053741 | -0.0053337 | -0.0054239 | -0.0042645 | 0.0014016 | -0.00019754 | -0.0023318 | -0.0043223 | -0.0056856 | -0.0062357 | -0.0071396
29 | -0.19586 | -0.21133 | -0.21521 | -0.21233 | -0.2125 | -0.17745 | -0.0066077 | 0.091487 | 0.1166 | 0.081228 | 0.047959 | 0.095128 | 0.059983 | 0.018198 | -0.071997 | -0.072028 | -0.059334 | -0.029933 | -0.072954 | -0.041567 | -0.057069 | -0.094656 | -0.14954 | -0.16881
30 | -0.0243 | -0.024541 | -0.024791 | -0.025008 | -0.025119 | -0.022965 | -0.019925 | -0.018191 | -0.018724 | -0.020743 | -0.022124 | -0.023426 | -0.023454 | -0.023885 | -0.024095 | -0.023376 | -0.01979 | -0.011795 | -0.015213 | -0.018454 | -0.019866 | -0.021018 | -0.022217 | -0.022325
31 | -0.034941 | -0.036697 | -0.038257 | -0.038393 | -0.038308 | -0.032291 | -0.024609 | -0.019915 | -0.019562 | -0.016386 | -0.016216 | -0.015875 | -0.019106 | -0.02056 | -0.020007 | -0.024801 | -0.021972 | -0.011015 | -0.013044 | -0.016219 | -0.017513 | -0.022734 | -0.025142 | -0.026302
32 | 0.0077531 | 0.0060648 | 0.0045985 | 0.0068507 | 0.0056255 | 0.0081047 | 0.010809 | 0.021054 | 0.024247 | 0.024984 | 0.023714 | 0.025296 | 0.025108 | 0.024817 | 0.020872 | 0.019854 | 0.017256 | 0.018877 | 0.016002 | 0.016698 | 0.014118 | 0.014861 | 0.0092261 | 0.0094747

## Qc, Winter, S8
LoadID | 0 | 1 | 2 | 3 | 4 | 5 | 6 | 7 | 8 | 9 | 10 | 11 | 12 | 13 | 14 | 15 | 16 | 17 | 18 | 19 | 20 | 21 | 22 | 23
1 | 0.012185 | 0.008609 | 0.0074631 | 0.0095664 | 0.0082369 | 0.0067722 | 0.0056033 | 0.019581 | 0.020477 | 0.017564 | 0.020463 | 0.019014 | 0.019098 | 0.017054 | 0.01012 | 0.015844 | 0.019003 | 0.017731 | 0.012392 | 0.012856 | 0.011974 | 0.0074278 | 0.0059252 | 0.0061412
2 | -0.0048655 | -0.0048644 | -0.0049987 | -0.0052277 | -0.0051775 | -0.0047517 | -0.0030129 | -0.00057917 | -0.0006224 | -0.00041247 | -0.00036334 | -0.0016216 | -0.0023689 | -0.0030709 | -0.0030478 | -0.0030994 | -0.0024369 | 0.00080092 | -0.00011288 | -0.0013324 | -0.0024699 | -0.0032489 | -0.0035633 | -0.0040798
3 | -0.026114 | -0.028177 | -0.028694 | -0.02831 | -0.028334 | -0.02366 | -0.00088103 | 0.012198 | 0.015547 | 0.01083 | 0.0063945 | 0.012684 | 0.0079978 | 0.0024265 | -0.0095997 | -0.0096037 | -0.0079112 | -0.003991 | -0.0097272 | -0.0055423 | -0.0076092 | -0.012621 | -0.019939 | -0.022508
4 | -0.010414 | -0.010517 | -0.010625 | -0.010718 | -0.010765 | -0.0098423 | -0.0085392 | -0.0077963 | -0.0080246 | -0.0088898 | -0.0094819 | -0.01004 | -0.010052 | -0.010236 | -0.010326 | -0.010018 | -0.0084812 | -0.0050549 | -0.00652 | -0.0079088 | -0.0085141 | -0.0090075 | -0.0095217 | -0.0095679
5 | -0.0069883 | -0.0073394 | -0.0076513 | -0.0076786 | -0.0076616 | -0.0064581 | -0.0049218 | -0.003983 | -0.0039124 | -0.0032773 | -0.0032433 | -0.003175 | -0.0038212 | -0.004112 | -0.0040014 | -0.0049602 | -0.0043945 | -0.0022031 | -0.0026088 | -0.0032437 | -0.0035026 | -0.0045468 | -0.0050283 | -0.0052604
6 | 0.019383 | 0.015162 | 0.011496 | 0.017127 | 0.014064 | 0.020262 | 0.027023 | 0.052636 | 0.060619 | 0.06246 | 0.059285 | 0.06324 | 0.06277 | 0.062042 | 0.052181 | 0.049636 | 0.04314 | 0.047194 | 0.040004 | 0.041746 | 0.035295 | 0.037154 | 0.023065 | 0.023687
7 | -0.023944 | -0.023682 | -0.024426 | -0.024868 | -0.026341 | -0.023585 | -0.020036 | -0.010408 | -0.0051568 | -0.0047866 | -0.0036381 | -0.0012226 | -0.0049641 | -0.0051801 | -0.0094415 | -0.013492 | -0.012177 | -0.013583 | -0.015274 | -0.014665 | -0.016698 | -0.019684 | -0.022209 | -0.022091
8 | -0.015907 | -0.016244 | -0.016179 | -0.016156 | -0.015823 | -0.015184 | -0.011607 | -0.009234 | -0.0085267 | -0.0097381 | -0.0091956 | -0.0083824 | -0.0088855 | -0.00962 | -0.011688 | -0.012963 | -0.012928 | -0.012749 | -0.013438 | -0.013895 | -0.014133 | -0.014547 | -0.015182 | -0.015473
9 | -0.00053455 | -0.00053455 | -0.00053455 | -0.00053455 | -0.00053455 | -0.00053455 | -0.00053455 | -0.00053455 | -0.00053455 | -0.00053455 | -0.00053455 | -0.00053455 | -0.00053455 | -0.00053455 | -0.00053455 | -0.00053455 | -0.00053455 | -0.00053455 | -0.00053455 | -0.00053455 | -0.00053455 | -0.00053455 | -0.00053455 | -0.00053455
10 | -0.0094646 | -0.0097406 | -0.0097551 | -0.0097277 | -0.0097006 | -0.0090688 | -0.0067978 | -0.0055482 | -0.0035762 | -0.0020653 | -0.0026421 | -0.0020398 | -0.0024323 | -0.0035179 | -0.0043976 | -0.0045358 | -0.0046641 | -0.0031479 | -0.0038144 | -0.0047288 | -0.0055611 | -0.0070756 | -0.0088438 | -0.0090012
11 | -0.0079907 | -0.0080677 | -0.0082159 | -0.0082889 | -0.0081033 | -0.0065395 | -0.0049619 | -0.0044334 | -0.0031114 | -0.002053 | -0.0046806 | -0.0044138 | -0.0049746 | -0.0049644 | -0.0055234 | -0.0055286 | -0.0047092 | -0.0031492 | -0.0043021 | -0.0050536 | -0.0054293 | -0.0055599 | -0.0060036 | -0.0063679
12 | -0.0011058 | 0.0018553 | 0.0039249 | 0.0033939 | 0.0026389 | -0.0026584 | -8.7764e-05 | 0.0031694 | 0.006879 | 0.0081151 | 0.0039419 | -1.0242e-05 | 0.012486 | 0.014154 | 0.013427 | 0.015415 | 0.0084686 | 0.011697 | 0.01256 | 0.011197 | 0.012566 | 0.01613 | 0.014942 | 0.010066
13 | 0.0081419 | 0.0065849 | 0.0093982 | 0.011777 | 0.012297 | 0.014993 | 0.054831 | 0.06864 | 0.073493 | 0.068742 | 0.06297 | 0.072167 | 0.081568 | 0.072339 | 0.071142 | 0.071008 | 0.06399 | 0.066149 | 0.057199 | 0.04318 | 0.047373 | 0.041398 | 0.018209 | 0.012883
14 | 0.0020309 | 0.0014348 | 0.0012438 | 0.0015944 | 0.0013728 | 0.0011287 | 0.00093388 | 0.0032635 | 0.0034129 | 0.0029273 | 0.0034105 | 0.003169 | 0.003183 | 0.0028423 | 0.0016866 | 0.0026407 | 0.0031671 | 0.0029551 | 0.0020654 | 0.0021427 | 0.0019957 | 0.001238 | 0.00098753 | 0.0010235
15 | -0.0024328 | -0.0024322 | -0.0024993 | -0.0026138 | -0.0025887 | -0.0023758 | -0.0015065 | -0.00028959 | -0.0003112 | -0.00020623 | -0.00018167 | -0.00081078 | -0.0011845 | -0.0015355 | -0.0015239 | -0.0015497 | -0.0012184 | 0.00040046 | -5.6439e-05 | -0.00066622 | -0.0012349 | -0.0016245 | -0.0017816 | -0.0020399
16 | -0.0065285 | -0.0070443 | -0.0071735 | -0.0070776 | -0.0070835 | -0.005915 | -0.00022026 | 0.0030496 | 0.0038867 | 0.0027076 | 0.0015986 | 0.0031709 | 0.0019994 | 0.00060662 | -0.0023999 | -0.0024009 | -0.0019778 | -0.00099776 | -0.0024318 | -0.0013856 | -0.0019023 | -0.0031552 | -0.0049848 | -0.005627
17 | -0.013885 | -0.014023 | -0.014166 | -0.01429 | -0.014354 | -0.013123 | -0.011386 | -0.010395 | -0.010699 | -0.011853 | -0.012643 | -0.013386 | -0.013402 | -0.013649 | -0.013769 | -0.013358 | -0.011308 | -0.0067398 | -0.0086934 | -0.010545 | -0.011352 | -0.01201 | -0.012696 | -0.012757
18 | -0.013977 | -0.014679 | -0.015303 | -0.015357 | -0.015323 | -0.012916 | -0.0098435 | -0.007966 | -0.0078249 | -0.0065546 | -0.0064866 | -0.00635 | -0.0076423 | -0.0082241 | -0.0080029 | -0.0099204 | -0.0087889 | -0.0044062 | -0.0052176 | -0.0064874 | -0.0070051 | -0.0090935 | -0.010057 | -0.010521
19 | 0.0077531 | 0.0060648 | 0.0045985 | 0.0068507 | 0.0056255 | 0.0081047 | 0.010809 | 0.021054 | 0.024247 | 0.024984 | 0.023714 | 0.025296 | 0.025108 | 0.024817 | 0.020872 | 0.019854 | 0.017256 | 0.018877 | 0.016002 | 0.016698 | 0.014118 | 0.014861 | 0.0092261 | 0.0094747
20 | -0.0095776 | -0.0094729 | -0.0097705 | -0.0099473 | -0.010536 | -0.0094339 | -0.0080146 | -0.0041631 | -0.0020627 | -0.0019146 | -0.0014553 | -0.00048906 | -0.0019856 | -0.0020721 | -0.0037766 | -0.0053969 | -0.0048709 | -0.005433 | -0.0061097 | -0.0058659 | -0.0066791 | -0.0078737 | -0.0088835 | -0.0088363
21 | -0.031815 | -0.032488 | -0.032359 | -0.032312 | -0.031646 | -0.030368 | -0.023214 | -0.018468 | -0.017053 | -0.019476 | -0.018391 | -0.016765 | -0.017771 | -0.01924 | -0.023377 | -0.025925 | -0.025857 | -0.025498 | -0.026876 | -0.027789 | -0.028265 | -0.029094 | -0.030364 | -0.030946
22 | -0.0013364 | -0.0013364 | -0.0013364 | -0.0013364 | -0.0013364 | -0.0013364 | -0.0013364 | -0.0013364 | -0.0013364 | -0.0013364 | -0.0013364 | -0.0013364 | -0.0013364 | -0.0013364 | -0.0013364 | -0.0013364 | -0.0013364 | -0.0013364 | -0.0013364 | -0.0013364 | -0.0013364 | -0.0013364 | -0.0013364 | -0.0013364
23 | -0.063098 | -0.064938 | -0.065034 | -0.064851 | -0.064671 | -0.060459 | -0.045319 | -0.036988 | -0.023842 | -0.013768 | -0.017614 | -0.013598 | -0.016215 | -0.023453 | -0.029317 | -0.030239 | -0.031094 | -0.020986 | -0.025429 | -0.031526 | -0.037074 | -0.04717 | -0.058959 | -0.060008
24 | -0.045661 | -0.046101 | -0.046948 | -0.047365 | -0.046305 | -0.037369 | -0.028354 | -0.025334 | -0.01778 | -0.011732 | -0.026746 | -0.025221 | -0.028426 | -0.028368 | -0.031562 | -0.031592 | -0.02691 | -0.017996 | -0.024583 | -0.028878 | -0.031024 | -0.031771 | -0.034307 | -0.036388
25 | -0.00078985 | 0.0013252 | 0.0028035 | 0.0024242 | 0.0018849 | -0.0018988 | -6.2689e-05 | 0.0022638 | 0.0049136 | 0.0057965 | 0.0028156 | -7.3154e-06 | 0.0089184 | 0.01011 | 0.0095906 | 0.011011 | 0.006049 | 0.0083552 | 0.0089716 | 0.0079976 | 0.0089755 | 0.011522 | 0.010673 | 0.0071901
26 | 0.0025444 | 0.0020578 | 0.002937 | 0.0036802 | 0.003843 | 0.0046852 | 0.017135 | 0.02145 | 0.022967 | 0.021482 | 0.019678 | 0.022552 | 0.02549 | 0.022606 | 0.022232 | 0.02219 | 0.019997 | 0.020671 | 0.017875 | 0.013494 | 0.014804 | 0.012937 | 0.0056903 | 0.0040258
27 | 0.0040617 | 0.0028697 | 0.0024877 | 0.0031888 | 0.0027456 | 0.0022574 | 0.0018678 | 0.0065269 | 0.0068258 | 0.0058545 | 0.006821 | 0.006338 | 0.006366 | 0.0056846 | 0.0033732 | 0.0052815 | 0.0063343 | 0.0059103 | 0.0041307 | 0.0042854 | 0.0039914 | 0.0024759 | 0.0019751 | 0.0020471
28 | -0.0085146 | -0.0085128 | -0.0087477 | -0.0091484 | -0.0090605 | -0.0083155 | -0.0052727 | -0.0010136 | -0.0010892 | -0.00072182 | -0.00063585 | -0.0028377 | -0.0041456 | -0.0053741 | -0.0053337 | -0.0054239 | -0.0042645 | 0.0014016 | -0.00019754 | -0.0023318 | -0.0043223 | -0.0056856 | -0.0062357 | -0.0071396
29 | -0.19586 | -0.21133 | -0.21521 | -0.21233 | -0.2125 | -0.17745 | -0.0066077 | 0.091487 | 0.1166 | 0.081228 | 0.047959 | 0.095128 | 0.059983 | 0.018198 | -0.071997 | -0.072028 | -0.059334 | -0.029933 | -0.072954 | -0.041567 | -0.057069 | -0.094656 | -0.14954 | -0.16881
30 | -0.0243 | -0.024541 | -0.024791 | -0.025008 | -0.025119 | -0.022965 | -0.019925 | -0.018191 | -0.018724 | -0.020743 | -0.022124 | -0.023426 | -0.023454 | -0.023885 | -0.024095 | -0.023376 | -0.01979 | -0.011795 | -0.015213 | -0.018454 | -0.019866 | -0.021018 | -0.022217 | -0.022325
31 | -0.034941 | -0.036697 | -0.038257 | -0.038393 | -0.038308 | -0.032291 | -0.024609 | -0.019915 | -0.019562 | -0.016386 | -0.016216 | -0.015875 | -0.019106 | -0.02056 | -0.020007 | -0.024801 | -0.021972 | -0.011015 | -0.013044 | -0.016219 | -0.017513 | -0.022734 | -0.025142 | -0.026302
32 | 0.0077531 | 0.0060648 | 0.0045985 | 0.0068507 | 0.0056255 | 0.0081047 | 0.010809 | 0.021054 | 0.024247 | 0.024984 | 0.023714 | 0.025296 | 0.025108 | 0.024817 | 0.020872 | 0.019854 | 0.017256 | 0.018877 | 0.016002 | 0.016698 | 0.014118 | 0.014861 | 0.0092261 | 0.0094747

## Qc, Winter, S9
LoadID | 0 | 1 | 2 | 3 | 4 | 5 | 6 | 7 | 8 | 9 | 10 | 11 | 12 | 13 | 14 | 15 | 16 | 17 | 18 | 19 | 20 | 21 | 22 | 23
1 | 0.012185 | 0.008609 | 0.0074631 | 0.0095664 | 0.0082369 | 0.0067722 | 0.0056033 | 0.019581 | 0.020477 | 0.017564 | 0.020463 | 0.019014 | 0.019098 | 0.017054 | 0.01012 | 0.015844 | 0.019003 | 0.017731 | 0.012392 | 0.012856 | 0.011974 | 0.0074278 | 0.0059252 | 0.0061412
2 | -0.0048655 | -0.0048644 | -0.0049987 | -0.0052277 | -0.0051775 | -0.0047517 | -0.0030129 | -0.00057917 | -0.0006224 | -0.00041247 | -0.00036334 | -0.0016216 | -0.0023689 | -0.0030709 | -0.0030478 | -0.0030994 | -0.0024369 | 0.00080092 | -0.00011288 | -0.0013324 | -0.0024699 | -0.0032489 | -0.0035633 | -0.0040798
3 | -0.026114 | -0.028177 | -0.028694 | -0.02831 | -0.028334 | -0.02366 | -0.00088103 | 0.012198 | 0.015547 | 0.01083 | 0.0063945 | 0.012684 | 0.0079978 | 0.0024265 | -0.0095997 | -0.0096037 | -0.0079112 | -0.003991 | -0.0097272 | -0.0055423 | -0.0076092 | -0.012621 | -0.019939 | -0.022508
4 | -0.010414 | -0.010517 | -0.010625 | -0.010718 | -0.010765 | -0.0098423 | -0.0085392 | -0.0077963 | -0.0080246 | -0.0088898 | -0.0094819 | -0.01004 | -0.010052 | -0.010236 | -0.010326 | -0.010018 | -0.0084812 | -0.0050549 | -0.00652 | -0.0079088 | -0.0085141 | -0.0090075 | -0.0095217 | -0.0095679
5 | -0.0069883 | -0.0073394 | -0.0076513 | -0.0076786 | -0.0076616 | -0.0064581 | -0.0049218 | -0.003983 | -0.0039124 | -0.0032773 | -0.0032433 | -0.003175 | -0.0038212 | -0.004112 | -0.0040014 | -0.0049602 | -0.0043945 | -0.0022031 | -0.0026088 | -0.0032437 | -0.0035026 | -0.0045468 | -0.0050283 | -0.0052604
6 | 0.019383 | 0.015162 | 0.011496 | 0.017127 | 0.014064 | 0.020262 | 0.027023 | 0.052636 | 0.060619 | 0.06246 | 0.059285 | 0.06324 | 0.06277 | 0.062042 | 0.052181 | 0.049636 | 0.04314 | 0.047194 | 0.040004 | 0.041746 | 0.035295 | 0.037154 | 0.023065 | 0.023687
7 | -0.023944 | -0.023682 | -0.024426 | -0.024868 | -0.026341 | -0.023585 | -0.020036 | -0.010408 | -0.0051568 | -0.0047866 | -0.0036381 | -0.0012226 | -0.0049641 | -0.0051801 | -0.0094415 | -0.013492 | -0.012177 | -0.013583 | -0.015274 | -0.014665 | -0.016698 | -0.019684 | -0.022209 | -0.022091
8 | -0.015907 | -0.016244 | -0.016179 | -0.016156 | -0.015823 | -0.015184 | -0.011607 | -0.009234 | -0.0085267 | -0.0097381 | -0.0091956 | -0.0083824 | -0.0088855 | -0.00962 | -0.011688 | -0.012963 | -0.012928 | -0.012749 | -0.013438 | -0.013895 | -0.014133 | -0.014547 | -0.015182 | -0.015473
9 | -0.00053455 | -0.00053455 | -0.00053455 | -0.00053455 | -0.00053455 | -0.00053455 | -0.00053455 | -0.00053455 | -0.00053455 | -0.00053455 | -0.00053455 | -0.00053455 | -0.00053455 | -0.00053455 | -0.00053455 | -0.00053455 | -0.00053455 | -0.00053455 | -0.00053455 | -0.00053455 | -0.00053455 | -0.00053455 | -0.00053455 | -0.00053455
10 | -0.0094646 | -0.0097406 | -0.0097551 | -0.0097277 | -0.0097006 | -0.0090688 | -0.0067978 | -0.0055482 | -0.0035762 | -0.0020653 | -0.0026421 | -0.0020398 | -0.0024323 | -0.0035179 | -0.0043976 | -0.0045358 | -0.0046641 | -0.0031479 | -0.0038144 | -0.0047288 | -0.0055611 | -0.0070756 | -0.0088438 | -0.0090012
11 | -0.0079907 | -0.0080677 | -0.0082159 | -0.0082889 | -0.0081033 | -0.0065395 | -0.0049619 | -0.0044334 | -0.0031114 | -0.002053 | -0.0046806 | -0.0044138 | -0.0049746 | -0.0049644 | -0.0055234 | -0.0055286 | -0.0047092 | -0.0031492 | -0.0043021 | -0.0050536 | -0.0054293 | -0.0055599 | -0.0060036 | -0.0063679
12 | -0.0011058 | 0.0018553 | 0.0039249 | 0.0033939 | 0.0026389 | -0.0026584 | -8.7764e-05 | 0.0031694 | 0.006879 | 0.0081151 | 0.0039419 | -1.0242e-05 | 0.012486 | 0.014154 | 0.013427 | 0.015415 | 0.0084686 | 0.011697 | 0.01256 | 0.011197 | 0.012566 | 0.01613 | 0.014942 | 0.010066
13 | 0.0081419 | 0.0065849 | 0.0093982 | 0.011777 | 0.012297 | 0.014993 | 0.054831 | 0.06864 | 0.073493 | 0.068742 | 0.06297 | 0.072167 | 0.081568 | 0.072339 | 0.071142 | 0.071008 | 0.06399 | 0.066149 | 0.057199 | 0.04318 | 0.047373 | 0.041398 | 0.018209 | 0.012883
14 | 0.0020309 | 0.0014348 | 0.0012438 | 0.0015944 | 0.0013728 | 0.0011287 | 0.00093388 | 0.0032635 | 0.0034129 | 0.0029273 | 0.0034105 | 0.003169 | 0.003183 | 0.0028423 | 0.0016866 | 0.0026407 | 0.0031671 | 0.0029551 | 0.0020654 | 0.0021427 | 0.0019957 | 0.001238 | 0.00098753 | 0.0010235
15 | -0.0024328 | -0.0024322 | -0.0024993 | -0.0026138 | -0.0025887 | -0.0023758 | -0.0015065 | -0.00028959 | -0.0003112 | -0.00020623 | -0.00018167 | -0.00081078 | -0.0011845 | -0.0015355 | -0.0015239 | -0.0015497 | -0.0012184 | 0.00040046 | -5.6439e-05 | -0.00066622 | -0.0012349 | -0.0016245 | -0.0017816 | -0.0020399
16 | -0.0065285 | -0.0070443 | -0.0071735 | -0.0070776 | -0.0070835 | -0.005915 | -0.00022026 | 0.0030496 | 0.0038867 | 0.0027076 | 0.0015986 | 0.0031709 | 0.0019994 | 0.00060662 | -0.0023999 | -0.0024009 | -0.0019778 | -0.00099776 | -0.0024318 | -0.0013856 | -0.0019023 | -0.0031552 | -0.0049848 | -0.005627
17 | -0.013885 | -0.014023 | -0.014166 | -0.01429 | -0.014354 | -0.013123 | -0.011386 | -0.010395 | -0.010699 | -0.011853 | -0.012643 | -0.013386 | -0.013402 | -0.013649 | -0.013769 | -0.013358 | -0.011308 | -0.0067398 | -0.0086934 | -0.010545 | -0.011352 | -0.01201 | -0.012696 | -0.012757
18 | -0.013977 | -0.014679 | -0.015303 | -0.015357 | -0.015323 | -0.012916 | -0.0098435 | -0.007966 | -0.0078249 | -0.0065546 | -0.0064866 | -0.00635 | -0.0076423 | -0.0082241 | -0.0080029 | -0.0099204 | -0.0087889 | -0.0044062 | -0.0052176 | -0.0064874 | -0.0070051 | -0.0090935 | -0.010057 | -0.010521
19 | 0.0077531 | 0.0060648 | 0.0045985 | 0.0068507 | 0.0056255 | 0.0081047 | 0.010809 | 0.021054 | 0.024247 | 0.024984 | 0.023714 | 0.025296 | 0.025108 | 0.024817 | 0.020872 | 0.019854 | 0.017256 | 0.018877 | 0.016002 | 0.016698 | 0.014118 | 0.014861 | 0.0092261 | 0.0094747
20 | -0.0095776 | -0.0094729 | -0.0097705 | -0.0099473 | -0.010536 | -0.0094339 | -0.0080146 | -0.0041631 | -0.0020627 | -0.0019146 | -0.0014553 | -0.00048906 | -0.0019856 | -0.0020721 | -0.0037766 | -0.0053969 | -0.0048709 | -0.005433 | -0.0061097 | -0.0058659 | -0.0066791 | -0.0078737 | -0.0088835 | -0.0088363
21 | -0.031815 | -0.032488 | -0.032359 | -0.032312 | -0.031646 | -0.030368 | -0.023214 | -0.018468 | -0.017053 | -0.019476 | -0.018391 | -0.016765 | -0.017771 | -0.01924 | -0.023377 | -0.025925 | -0.025857 | -0.025498 | -0.026876 | -0.027789 | -0.028265 | -0.029094 | -0.030364 | -0.030946
22 | -0.0013364 | -0.0013364 | -0.0013364 | -0.0013364 | -0.0013364 | -0.0013364 | -0.0013364 | -0.0013364 | -0.0013364 | -0.0013364 | -0.0013364 | -0.0013364 | -0.0013364 | -0.0013364 | -0.0013364 | -0.0013364 | -0.0013364 | -0.0013364 | -0.0013364 | -0.0013364 | -0.0013364 | -0.0013364 | -0.0013364 | -0.0013364
23 | -0.063098 | -0.064938 | -0.065034 | -0.064851 | -0.064671 | -0.060459 | -0.045319 | -0.036988 | -0.023842 | -0.013768 | -0.017614 | -0.013598 | -0.016215 | -0.023453 | -0.029317 | -0.030239 | -0.031094 | -0.020986 | -0.025429 | -0.031526 | -0.037074 | -0.04717 | -0.058959 | -0.060008
24 | -0.045661 | -0.046101 | -0.046948 | -0.047365 | -0.046305 | -0.037369 | -0.028354 | -0.025334 | -0.01778 | -0.011732 | -0.026746 | -0.025221 | -0.028426 | -0.028368 | -0.031562 | -0.031592 | -0.02691 | -0.017996 | -0.024583 | -0.028878 | -0.031024 | -0.031771 | -0.034307 | -0.036388
25 | -0.00078985 | 0.0013252 | 0.0028035 | 0.0024242 | 0.0018849 | -0.0018988 | -6.2689e-05 | 0.0022638 | 0.0049136 | 0.0057965 | 0.0028156 | -7.3154e-06 | 0.0089184 | 0.01011 | 0.0095906 | 0.011011 | 0.006049 | 0.0083552 | 0.0089716 | 0.0079976 | 0.0089755 | 0.011522 | 0.010673 | 0.0071901
26 | 0.0025444 | 0.0020578 | 0.002937 | 0.0036802 | 0.003843 | 0.0046852 | 0.017135 | 0.02145 | 0.022967 | 0.021482 | 0.019678 | 0.022552 | 0.02549 | 0.022606 | 0.022232 | 0.02219 | 0.019997 | 0.020671 | 0.017875 | 0.013494 | 0.014804 | 0.012937 | 0.0056903 | 0.0040258
27 | 0.0040617 | 0.0028697 | 0.0024877 | 0.0031888 | 0.0027456 | 0.0022574 | 0.0018678 | 0.0065269 | 0.0068258 | 0.0058545 | 0.006821 | 0.006338 | 0.006366 | 0.0056846 | 0.0033732 | 0.0052815 | 0.0063343 | 0.0059103 | 0.0041307 | 0.0042854 | 0.0039914 | 0.0024759 | 0.0019751 | 0.0020471
28 | -0.0085146 | -0.0085128 | -0.0087477 | -0.0091484 | -0.0090605 | -0.0083155 | -0.0052727 | -0.0010136 | -0.0010892 | -0.00072182 | -0.00063585 | -0.0028377 | -0.0041456 | -0.0053741 | -0.0053337 | -0.0054239 | -0.0042645 | 0.0014016 | -0.00019754 | -0.0023318 | -0.0043223 | -0.0056856 | -0.0062357 | -0.0071396
29 | -0.19586 | -0.21133 | -0.21521 | -0.21233 | -0.2125 | -0.17745 | -0.0066077 | 0.091487 | 0.1166 | 0.081228 | 0.047959 | 0.095128 | 0.059983 | 0.018198 | -0.071997 | -0.072028 | -0.059334 | -0.029933 | -0.072954 | -0.041567 | -0.057069 | -0.094656 | -0.14954 | -0.16881
30 | -0.0243 | -0.024541 | -0.024791 | -0.025008 | -0.025119 | -0.022965 | -0.019925 | -0.018191 | -0.018724 | -0.020743 | -0.022124 | -0.023426 | -0.023454 | -0.023885 | -0.024095 | -0.023376 | -0.01979 | -0.011795 | -0.015213 | -0.018454 | -0.019866 | -0.021018 | -0.022217 | -0.022325
31 | -0.034941 | -0.036697 | -0.038257 | -0.038393 | -0.038308 | -0.032291 | -0.024609 | -0.019915 | -0.019562 | -0.016386 | -0.016216 | -0.015875 | -0.019106 | -0.02056 | -0.020007 | -0.024801 | -0.021972 | -0.011015 | -0.013044 | -0.016219 | -0.017513 | -0.022734 | -0.025142 | -0.026302
32 | 0.0077531 | 0.0060648 | 0.0045985 | 0.0068507 | 0.0056255 | 0.0081047 | 0.010809 | 0.021054 | 0.024247 | 0.024984 | 0.023714 | 0.025296 | 0.025108 | 0.024817 | 0.020872 | 0.019854 | 0.017256 | 0.018877 | 0.016002 | 0.016698 | 0.014118 | 0.014861 | 0.0092261 | 0.0094747

## UpFlex, Winter
LoadID | 0 | 1 | 2 | 3 | 4 | 5 | 6 | 7 | 8 | 9 | 10 | 11 | 12 | 13 | 14 | 15 | 16 | 17 | 18 | 19 | 20 | 21 | 22 | 23
1 | 0.0049766 | 0.0054786 | 0.0071309 | 0.0081753 | 0.0096123 | 0.011236 | 0.010016 | 0.014319 | 0.013136 | 0.014836 | 0.015248 | 0.014144 | 0.013343 | 0.012284 | 0.011315 | 0.010183 | 0.010077 | 0.0079841 | 0.0066059 | 0.0078388 | 0.007987 | 0.0091275 | 0.0044319 | 0.0042551
2 | 0.004479 | 0.0049308 | 0.0064179 | 0.0073578 | 0.0086511 | 0.010113 | 0.0090144 | 0.012887 | 0.011822 | 0.013353 | 0.013723 | 0.012729 | 0.012008 | 0.011055 | 0.010183 | 0.0091647 | 0.0090693 | 0.0071857 | 0.0059453 | 0.0070549 | 0.0071883 | 0.0082148 | 0.0039887 | 0.0038296
3 | 0.0059719 | 0.0065743 | 0.0085571 | 0.0098104 | 0.011535 | 0.013483 | 0.012019 | 0.017183 | 0.015763 | 0.017804 | 0.018297 | 0.016972 | 0.016011 | 0.01474 | 0.013578 | 0.01222 | 0.012092 | 0.009581 | 0.0079271 | 0.0094066 | 0.0095844 | 0.010953 | 0.0053183 | 0.0051061
4 | 0.002986 | 0.0032872 | 0.0042786 | 0.0049052 | 0.0057674 | 0.0067417 | 0.0060096 | 0.0085914 | 0.0078816 | 0.0089019 | 0.0091487 | 0.0084862 | 0.0080055 | 0.0073702 | 0.0067888 | 0.0061098 | 0.0060462 | 0.0047905 | 0.0039636 | 0.0047033 | 0.0047922 | 0.0054765 | 0.0026591 | 0.0025531
5 | 0.002986 | 0.0032872 | 0.0042786 | 0.0049052 | 0.0057674 | 0.0067417 | 0.0060096 | 0.0085914 | 0.0078816 | 0.0089019 | 0.0091487 | 0.0084862 | 0.0080055 | 0.0073702 | 0.0067888 | 0.0061098 | 0.0060462 | 0.0047905 | 0.0039636 | 0.0047033 | 0.0047922 | 0.0054765 | 0.0026591 | 0.0025531
6 | 0.0099532 | 0.010957 | 0.014262 | 0.016351 | 0.019225 | 0.022472 | 0.020032 | 0.028638 | 0.026272 | 0.029673 | 0.030496 | 0.028287 | 0.026685 | 0.024567 | 0.022629 | 0.020366 | 0.020154 | 0.015968 | 0.013212 | 0.015678 | 0.015974 | 0.018255 | 0.0088638 | 0.0085102
7 | 0.0099532 | 0.010957 | 0.014262 | 0.016351 | 0.019225 | 0.022472 | 0.020032 | 0.028638 | 0.026272 | 0.029673 | 0.030496 | 0.028287 | 0.026685 | 0.024567 | 0.022629 | 0.020366 | 0.020154 | 0.015968 | 0.013212 | 0.015678 | 0.015974 | 0.018255 | 0.0088638 | 0.0085102
8 | 0.002986 | 0.0032872 | 0.0042786 | 0.0049052 | 0.0057674 | 0.0067417 | 0.0060096 | 0.0085914 | 0.0078816 | 0.0089019 | 0.0091487 | 0.0084862 | 0.0080055 | 0.0073702 | 0.0067888 | 0.0061098 | 0.0060462 | 0.0047905 | 0.0039636 | 0.0047033 | 0.0047922 | 0.0054765 | 0.0026591 | 0.0025531
9 | 0.002986 | 0.0032872 | 0.0042786 | 0.0049052 | 0.0057674 | 0.0067417 | 0.0060096 | 0.0085914 | 0.0078816 | 0.0089019 | 0.0091487 | 0.0084862 | 0.0080055 | 0.0073702 | 0.0067888 | 0.0061098 | 0.0060462 | 0.0047905 | 0.0039636 | 0.0047033 | 0.0047922 | 0.0054765 | 0.0026591 | 0.0025531
10 | 0.0022395 | 0.0024654 | 0.0032089 | 0.0036789 | 0.0043256 | 0.0050563 | 0.0045072 | 0.0064435 | 0.0059112 | 0.0066764 | 0.0068616 | 0.0063647 | 0.0060041 | 0.0055277 | 0.0050916 | 0.0045824 | 0.0045347 | 0.0035929 | 0.0029727 | 0.0035275 | 0.0035941 | 0.0041074 | 0.0019943 | 0.0019148
11 | 0.002986 | 0.0032872 | 0.0042786 | 0.0049052 | 0.0057674 | 0.0067417 | 0.0060096 | 0.0085914 | 0.0078816 | 0.0089019 | 0.0091487 | 0.0084862 | 0.0080055 | 0.0073702 | 0.0067888 | 0.0061098 | 0.0060462 | 0.0047905 | 0.0039636 | 0.0047033 | 0.0047922 | 0.0054765 | 0.0026591 | 0.0025531
12 | 0.002986 | 0.0032872 | 0.0042786 | 0.0049052 | 0.0057674 | 0.0067417 | 0.0060096 | 0.0085914 | 0.0078816 | 0.0089019 | 0.0091487 | 0.0084862 | 0.0080055 | 0.0073702 | 0.0067888 | 0.0061098 | 0.0060462 | 0.0047905 | 0.0039636 | 0.0047033 | 0.0047922 | 0.0054765 | 0.0026591 | 0.0025531
13 | 0.0059719 | 0.0065743 | 0.0085571 | 0.0098104 | 0.011535 | 0.013483 | 0.012019 | 0.017183 | 0.015763 | 0.017804 | 0.018297 | 0.016972 | 0.016011 | 0.01474 | 0.013578 | 0.01222 | 0.012092 | 0.009581 | 0.0079271 | 0.0094066 | 0.0095844 | 0.010953 | 0.0053183 | 0.0051061
14 | 0.002986 | 0.0032872 | 0.0042786 | 0.0049052 | 0.0057674 | 0.0067417 | 0.0060096 | 0.0085914 | 0.0078816 | 0.0089019 | 0.0091487 | 0.0084862 | 0.0080055 | 0.0073702 | 0.0067888 | 0.0061098 | 0.0060462 | 0.0047905 | 0.0039636 | 0.0047033 | 0.0047922 | 0.0054765 | 0.0026591 | 0.0025531
15 | 0.002986 | 0.0032872 | 0.0042786 | 0.0049052 | 0.0057674 | 0.0067417 | 0.0060096 | 0.0085914 | 0.0078816 | 0.0089019 | 0.0091487 | 0.0084862 | 0.0080055 | 0.0073702 | 0.0067888 | 0.0061098 | 0.0060462 | 0.0047905 | 0.0039636 | 0.0047033 | 0.0047922 | 0.0054765 | 0.0026591 | 0.0025531
16 | 0.002986 | 0.0032872 | 0.0042786 | 0.0049052 | 0.0057674 | 0.0067417 | 0.0060096 | 0.0085914 | 0.0078816 | 0.0089019 | 0.0091487 | 0.0084862 | 0.0080055 | 0.0073702 | 0.0067888 | 0.0061098 | 0.0060462 | 0.0047905 | 0.0039636 | 0.0047033 | 0.0047922 | 0.0054765 | 0.0026591 | 0.0025531
17 | 0.004479 | 0.0049308 | 0.0064179 | 0.0073578 | 0.0086511 | 0.010113 | 0.0090144 | 0.012887 | 0.011822 | 0.013353 | 0.013723 | 0.012729 | 0.012008 | 0.011055 | 0.010183 | 0.0091647 | 0.0090693 | 0.0071857 | 0.0059453 | 0.0070549 | 0.0071883 | 0.0082148 | 0.0039887 | 0.0038296
18 | 0.004479 | 0.0049308 | 0.0064179 | 0.0073578 | 0.0086511 | 0.010113 | 0.0090144 | 0.012887 | 0.011822 | 0.013353 | 0.013723 | 0.012729 | 0.012008 | 0.011055 | 0.010183 | 0.0091647 | 0.0090693 | 0.0071857 | 0.0059453 | 0.0070549 | 0.0071883 | 0.0082148 | 0.0039887 | 0.0038296
19 | 0.004479 | 0.0049308 | 0.0064179 | 0.0073578 | 0.0086511 | 0.010113 | 0.0090144 | 0.012887 | 0.011822 | 0.013353 | 0.013723 | 0.012729 | 0.012008 | 0.011055 | 0.010183 | 0.0091647 | 0.0090693 | 0.0071857 | 0.0059453 | 0.0070549 | 0.0071883 | 0.0082148 | 0.0039887 | 0.0038296
20 | 0.004479 | 0.0049308 | 0.0064179 | 0.0073578 | 0.0086511 | 0.010113 | 0.0090144 | 0.012887 | 0.011822 | 0.013353 | 0.013723 | 0.012729 | 0.012008 | 0.011055 | 0.010183 | 0.0091647 | 0.0090693 | 0.0071857 | 0.0059453 | 0.0070549 | 0.0071883 | 0.0082148 | 0.0039887 | 0.0038296
21 | 0.004479 | 0.0049308 | 0.0064179 | 0.0073578 | 0.0086511 | 0.010113 | 0.0090144 | 0.012887 | 0.011822 | 0.013353 | 0.013723 | 0.012729 | 0.012008 | 0.011055 | 0.010183 | 0.0091647 | 0.0090693 | 0.0071857 | 0.0059453 | 0.0070549 | 0.0071883 | 0.0082148 | 0.0039887 | 0.0038296
22 | 0.004479 | 0.0049308 | 0.0064179 | 0.0073578 | 0.0086511 | 0.010113 | 0.0090144 | 0.012887 | 0.011822 | 0.013353 | 0.013723 | 0.012729 | 0.012008 | 0.011055 | 0.010183 | 0.0091647 | 0.0090693 | 0.0071857 | 0.0059453 | 0.0070549 | 0.0071883 | 0.0082148 | 0.0039887 | 0.0038296
23 | 0.020902 | 0.02301 | 0.02995 | 0.034336 | 0.040372 | 0.047192 | 0.042067 | 0.06014 | 0.055172 | 0.062313 | 0.064041 | 0.059403 | 0.056039 | 0.051592 | 0.047521 | 0.042769 | 0.042324 | 0.033533 | 0.027745 | 0.032923 | 0.033545 | 0.038336 | 0.018614 | 0.017871
24 | 0.020902 | 0.02301 | 0.02995 | 0.034336 | 0.040372 | 0.047192 | 0.042067 | 0.06014 | 0.055172 | 0.062313 | 0.064041 | 0.059403 | 0.056039 | 0.051592 | 0.047521 | 0.042769 | 0.042324 | 0.033533 | 0.027745 | 0.032923 | 0.033545 | 0.038336 | 0.018614 | 0.017871
25 | 0.002986 | 0.0032872 | 0.0042786 | 0.0049052 | 0.0057674 | 0.0067417 | 0.0060096 | 0.0085914 | 0.0078816 | 0.0089019 | 0.0091487 | 0.0084862 | 0.0080055 | 0.0073702 | 0.0067888 | 0.0061098 | 0.0060462 | 0.0047905 | 0.0039636 | 0.0047033 | 0.0047922 | 0.0054765 | 0.0026591 | 0.0025531
26 | 0.002986 | 0.0032872 | 0.0042786 | 0.0049052 | 0.0057674 | 0.0067417 | 0.0060096 | 0.0085914 | 0.0078816 | 0.0089019 | 0.0091487 | 0.0084862 | 0.0080055 | 0.0073702 | 0.0067888 | 0.0061098 | 0.0060462 | 0.0047905 | 0.0039636 | 0.0047033 | 0.0047922 | 0.0054765 | 0.0026591 | 0.0025531
27 | 0.002986 | 0.0032872 | 0.0042786 | 0.0049052 | 0.0057674 | 0.0067417 | 0.0060096 | 0.0085914 | 0.0078816 | 0.0089019 | 0.0091487 | 0.0084862 | 0.0080055 | 0.0073702 | 0.0067888 | 0.0061098 | 0.0060462 | 0.0047905 | 0.0039636 | 0.0047033 | 0.0047922 | 0.0054765 | 0.0026591 | 0.0025531
28 | 0.0059719 | 0.0065743 | 0.0085571 | 0.0098104 | 0.011535 | 0.013483 | 0.012019 | 0.017183 | 0.015763 | 0.017804 | 0.018297 | 0.016972 | 0.016011 | 0.01474 | 0.013578 | 0.01222 | 0.012092 | 0.009581 | 0.0079271 | 0.0094066 | 0.0095844 | 0.010953 | 0.0053183 | 0.0051061
29 | 0.0099532 | 0.010957 | 0.014262 | 0.016351 | 0.019225 | 0.022472 | 0.020032 | 0.028638 | 0.026272 | 0.029673 | 0.030496 | 0.028287 | 0.026685 | 0.024567 | 0.022629 | 0.020366 | 0.020154 | 0.015968 | 0.013212 | 0.015678 | 0.015974 | 0.018255 | 0.0088638 | 0.0085102
30 | 0.0074649 | 0.0082179 | 0.010696 | 0.012263 | 0.014419 | 0.016854 | 0.015024 | 0.021478 | 0.019704 | 0.022255 | 0.022872 | 0.021216 | 0.020014 | 0.018426 | 0.016972 | 0.015275 | 0.015116 | 0.011976 | 0.0099089 | 0.011758 | 0.01198 | 0.013691 | 0.0066478 | 0.0063827
31 | 0.010451 | 0.011505 | 0.014975 | 0.017168 | 0.020186 | 0.023596 | 0.021034 | 0.03007 | 0.027586 | 0.031157 | 0.032021 | 0.029702 | 0.028019 | 0.025796 | 0.023761 | 0.021384 | 0.021162 | 0.016767 | 0.013872 | 0.016461 | 0.016773 | 0.019168 | 0.009307 | 0.0089357
32 | 0.002986 | 0.0032872 | 0.0042786 | 0.0049052 | 0.0057674 | 0.0067417 | 0.0060096 | 0.0085914 | 0.0078816 | 0.0089019 | 0.0091487 | 0.0084862 | 0.0080055 | 0.0073702 | 0.0067888 | 0.0061098 | 0.0060462 | 0.0047905 | 0.0039636 | 0.0047033 | 0.0047922 | 0.0054765 | 0.0026591 | 0.0025531

## DownFlex, Winter
LoadID | 0 | 1 | 2 | 3 | 4 | 5 | 6 | 7 | 8 | 9 | 10 | 11 | 12 | 13 | 14 | 15 | 16 | 17 | 18 | 19 | 20 | 21 | 22 | 23
1 | 0.013797 | 0.014601 | 0.015419 | 0.016119 | 0.016302 | 0.017053 | 0.016966 | 0.016037 | 0.01453 | 0.021337 | 0.020836 | 0.019187 | 0.01872 | 0.018797 | 0.017907 | 0.016414 | 0.014752 | 0.014223 | 0.0089404 | 0.0095609 | 0.010453 | 0.010703 | 0.011162 | 0.012321
2 | 0.012417 | 0.013141 | 0.013877 | 0.014507 | 0.014672 | 0.015348 | 0.015269 | 0.014433 | 0.013077 | 0.019203 | 0.018753 | 0.017268 | 0.016848 | 0.016918 | 0.016116 | 0.014773 | 0.013277 | 0.0128 | 0.0080463 | 0.0086048 | 0.0094078 | 0.0096323 | 0.010046 | 0.011089
3 | 0.016556 | 0.017521 | 0.018502 | 0.019343 | 0.019563 | 0.020464 | 0.020359 | 0.019244 | 0.017436 | 0.025604 | 0.025004 | 0.023024 | 0.022464 | 0.022557 | 0.021488 | 0.019697 | 0.017702 | 0.017067 | 0.010728 | 0.011473 | 0.012544 | 0.012843 | 0.013394 | 0.014785
4 | 0.0082782 | 0.0087607 | 0.0092511 | 0.0096717 | 0.0097814 | 0.010232 | 0.01018 | 0.0096221 | 0.008718 | 0.012802 | 0.012502 | 0.011512 | 0.011232 | 0.011278 | 0.010744 | 0.0098485 | 0.0088512 | 0.0085337 | 0.0053642 | 0.0057365 | 0.0062719 | 0.0064215 | 0.0066972 | 0.0073925
5 | 0.0082782 | 0.0087607 | 0.0092511 | 0.0096717 | 0.0097814 | 0.010232 | 0.01018 | 0.0096221 | 0.008718 | 0.012802 | 0.012502 | 0.011512 | 0.011232 | 0.011278 | 0.010744 | 0.0098485 | 0.0088512 | 0.0085337 | 0.0053642 | 0.0057365 | 0.0062719 | 0.0064215 | 0.0066972 | 0.0073925
6 | 0.027594 | 0.029202 | 0.030837 | 0.032239 | 0.032605 | 0.034106 | 0.033932 | 0.032074 | 0.02906 | 0.042674 | 0.041673 | 0.038373 | 0.037441 | 0.037595 | 0.035814 | 0.032828 | 0.029504 | 0.028446 | 0.017881 | 0.019122 | 0.020906 | 0.021405 | 0.022324 | 0.024642
7 | 0.027594 | 0.029202 | 0.030837 | 0.032239 | 0.032605 | 0.034106 | 0.033932 | 0.032074 | 0.02906 | 0.042674 | 0.041673 | 0.038373 | 0.037441 | 0.037595 | 0.035814 | 0.032828 | 0.029504 | 0.028446 | 0.017881 | 0.019122 | 0.020906 | 0.021405 | 0.022324 | 0.024642
8 | 0.0082782 | 0.0087607 | 0.0092511 | 0.0096717 | 0.0097814 | 0.010232 | 0.01018 | 0.0096221 | 0.008718 | 0.012802 | 0.012502 | 0.011512 | 0.011232 | 0.011278 | 0.010744 | 0.0098485 | 0.0088512 | 0.0085337 | 0.0053642 | 0.0057365 | 0.0062719 | 0.0064215 | 0.0066972 | 0.0073925
9 | 0.0082782 | 0.0087607 | 0.0092511 | 0.0096717 | 0.0097814 | 0.010232 | 0.01018 | 0.0096221 | 0.008718 | 0.012802 | 0.012502 | 0.011512 | 0.011232 | 0.011278 | 0.010744 | 0.0098485 | 0.0088512 | 0.0085337 | 0.0053642 | 0.0057365 | 0.0062719 | 0.0064215 | 0.0066972 | 0.0073925
10 | 0.0062087 | 0.0065706 | 0.0069384 | 0.0072537 | 0.0073361 | 0.0076739 | 0.0076347 | 0.0072166 | 0.0065385 | 0.0096016 | 0.0093764 | 0.008634 | 0.0084242 | 0.0084588 | 0.0080581 | 0.0073864 | 0.0066384 | 0.0064002 | 0.0040232 | 0.0043024 | 0.0047039 | 0.0048162 | 0.0050229 | 0.0055444
11 | 0.0082782 | 0.0087607 | 0.0092511 | 0.0096717 | 0.0097814 | 0.010232 | 0.01018 | 0.0096221 | 0.008718 | 0.012802 | 0.012502 | 0.011512 | 0.011232 | 0.011278 | 0.010744 | 0.0098485 | 0.0088512 | 0.0085337 | 0.0053642 | 0.0057365 | 0.0062719 | 0.0064215 | 0.0066972 | 0.0073925
12 | 0.0082782 | 0.0087607 | 0.0092511 | 0.0096717 | 0.0097814 | 0.010232 | 0.01018 | 0.0096221 | 0.008718 | 0.012802 | 0.012502 | 0.011512 | 0.011232 | 0.011278 | 0.010744 | 0.0098485 | 0.0088512 | 0.0085337 | 0.0053642 | 0.0057365 | 0.0062719 | 0.0064215 | 0.0066972 | 0.0073925
13 | 0.016556 | 0.017521 | 0.018502 | 0.019343 | 0.019563 | 0.020464 | 0.020359 | 0.019244 | 0.017436 | 0.025604 | 0.025004 | 0.023024 | 0.022464 | 0.022557 | 0.021488 | 0.019697 | 0.017702 | 0.017067 | 0.010728 | 0.011473 | 0.012544 | 0.012843 | 0.013394 | 0.014785
14 | 0.0082782 | 0.0087607 | 0.0092511 | 0.0096717 | 0.0097814 | 0.010232 | 0.01018 | 0.0096221 | 0.008718 | 0.012802 | 0.012502 | 0.011512 | 0.011232 | 0.011278 | 0.010744 | 0.0098485 | 0.0088512 | 0.0085337 | 0.0053642 | 0.0057365 | 0.0062719 | 0.0064215 | 0.0066972 | 0.0073925
15 | 0.0082782 | 0.0087607 | 0.0092511 | 0.0096717 | 0.0097814 | 0.010232 | 0.01018 | 0.0096221 | 0.008718 | 0.012802 | 0.012502 | 0.011512 | 0.011232 | 0.011278 | 0.010744 | 0.0098485 | 0.0088512 | 0.0085337 | 0.0053642 | 0.0057365 | 0.0062719 | 0.0064215 | 0.0066972 | 0.0073925
16 | 0.0082782 | 0.0087607 | 0.0092511 | 0.0096717 | 0.0097814 | 0.010232 | 0.01018 | 0.0096221 | 0.008718 | 0.012802 | 0.012502 | 0.011512 | 0.011232 | 0.011278 | 0.010744 | 0.0098485 | 0.0088512 | 0.0085337 | 0.0053642 | 0.0057365 | 0.0062719 | 0.0064215 | 0.0066972 | 0.0073925
17 | 0.012417 | 0.013141 | 0.013877 | 0.014507 | 0.014672 | 0.015348 | 0.015269 | 0.014433 | 0.013077 | 0.019203 | 0.018753 | 0.017268 | 0.016848 | 0.016918 | 0.016116 | 0.014773 | 0.013277 | 0.0128 | 0.0080463 | 0.0086048 | 0.0094078 | 0.0096323 | 0.010046 | 0.011089
18 | 0.012417 | 0.013141 | 0.013877 | 0.014507 | 0.014672 | 0.015348 | 0.015269 | 0.014433 | 0.013077 | 0.019203 | 0.018753 | 0.017268 | 0.016848 | 0.016918 | 0.016116 | 0.014773 | 0.013277 | 0.0128 | 0.0080463 | 0.0086048 | 0.0094078 | 0.0096323 | 0.010046 | 0.011089
19 | 0.012417 | 0.013141 | 0.013877 | 0.014507 | 0.014672 | 0.015348 | 0.015269 | 0.014433 | 0.013077 | 0.019203 | 0.018753 | 0.017268 | 0.016848 | 0.016918 | 0.016116 | 0.014773 | 0.013277 | 0.0128 | 0.0080463 | 0.0086048 | 0.0094078 | 0.0096323 | 0.010046 | 0.011089
20 | 0.012417 | 0.013141 | 0.013877 | 0.014507 | 0.014672 | 0.015348 | 0.015269 | 0.014433 | 0.013077 | 0.019203 | 0.018753 | 0.017268 | 0.016848 | 0.016918 | 0.016116 | 0.014773 | 0.013277 | 0.0128 | 0.0080463 | 0.0086048 | 0.0094078 | 0.0096323 | 0.010046 | 0.011089
21 | 0.012417 | 0.013141 | 0.013877 | 0.014507 | 0.014672 | 0.015348 | 0.015269 | 0.014433 | 0.013077 | 0.019203 | 0.018753 | 0.017268 | 0.016848 | 0.016918 | 0.016116 | 0.014773 | 0.013277 | 0.0128 | 0.0080463 | 0.0086048 | 0.0094078 | 0.0096323 | 0.010046 | 0.011089
22 | 0.012417 | 0.013141 | 0.013877 | 0.014507 | 0.014672 | 0.015348 | 0.015269 | 0.014433 | 0.013077 | 0.019203 | 0.018753 | 0.017268 | 0.016848 | 0.016918 | 0.016116 | 0.014773 | 0.013277 | 0.0128 | 0.0080463 | 0.0086048 | 0.0094078 | 0.0096323 | 0.010046 | 0.011089
23 | 0.057947 | 0.061325 | 0.064758 | 0.067702 | 0.06847 | 0.071623 | 0.071257 | 0.067355 | 0.061026 | 0.089615 | 0.087513 | 0.080584 | 0.078626 | 0.078949 | 0.075208 | 0.06894 | 0.061958 | 0.059736 | 0.03755 | 0.040156 | 0.043903 | 0.044951 | 0.046881 | 0.051748
24 | 0.057947 | 0.061325 | 0.064758 | 0.067702 | 0.06847 | 0.071623 | 0.071257 | 0.067355 | 0.061026 | 0.089615 | 0.087513 | 0.080584 | 0.078626 | 0.078949 | 0.075208 | 0.06894 | 0.061958 | 0.059736 | 0.03755 | 0.040156 | 0.043903 | 0.044951 | 0.046881 | 0.051748
25 | 0.0082782 | 0.0087607 | 0.0092511 | 0.0096717 | 0.0097814 | 0.010232 | 0.01018 | 0.0096221 | 0.008718 | 0.012802 | 0.012502 | 0.011512 | 0.011232 | 0.011278 | 0.010744 | 0.0098485 | 0.0088512 | 0.0085337 | 0.0053642 | 0.0057365 | 0.0062719 | 0.0064215 | 0.0066972 | 0.0073925
26 | 0.0082782 | 0.0087607 | 0.0092511 | 0.0096717 | 0.0097814 | 0.010232 | 0.01018 | 0.0096221 | 0.008718 | 0.012802 | 0.012502 | 0.011512 | 0.011232 | 0.011278 | 0.010744 | 0.0098485 | 0.0088512 | 0.0085337 | 0.0053642 | 0.0057365 | 0.0062719 | 0.0064215 | 0.0066972 | 0.0073925
27 | 0.0082782 | 0.0087607 | 0.0092511 | 0.0096717 | 0.0097814 | 0.010232 | 0.01018 | 0.0096221 | 0.008718 | 0.012802 | 0.012502 | 0.011512 | 0.011232 | 0.011278 | 0.010744 | 0.0098485 | 0.0088512 | 0.0085337 | 0.0053642 | 0.0057365 | 0.0062719 | 0.0064215 | 0.0066972 | 0.0073925
28 | 0.016556 | 0.017521 | 0.018502 | 0.019343 | 0.019563 | 0.020464 | 0.020359 | 0.019244 | 0.017436 | 0.025604 | 0.025004 | 0.023024 | 0.022464 | 0.022557 | 0.021488 | 0.019697 | 0.017702 | 0.017067 | 0.010728 | 0.011473 | 0.012544 | 0.012843 | 0.013394 | 0.014785
29 | 0.027594 | 0.029202 | 0.030837 | 0.032239 | 0.032605 | 0.034106 | 0.033932 | 0.032074 | 0.02906 | 0.042674 | 0.041673 | 0.038373 | 0.037441 | 0.037595 | 0.035814 | 0.032828 | 0.029504 | 0.028446 | 0.017881 | 0.019122 | 0.020906 | 0.021405 | 0.022324 | 0.024642
30 | 0.020696 | 0.021902 | 0.023128 | 0.024179 | 0.024454 | 0.02558 | 0.025449 | 0.024055 | 0.021795 | 0.032005 | 0.031255 | 0.02878 | 0.028081 | 0.028196 | 0.02686 | 0.024621 | 0.022128 | 0.021334 | 0.013411 | 0.014341 | 0.01568 | 0.016054 | 0.016743 | 0.018481
31 | 0.028974 | 0.030663 | 0.032379 | 0.033851 | 0.034235 | 0.035812 | 0.035629 | 0.033677 | 0.030513 | 0.044808 | 0.043756 | 0.040292 | 0.039313 | 0.039474 | 0.037604 | 0.03447 | 0.030979 | 0.029868 | 0.018775 | 0.020078 | 0.021952 | 0.022475 | 0.02344 | 0.025874
32 | 0.0082782 | 0.0087607 | 0.0092511 | 0.0096717 | 0.0097814 | 0.010232 | 0.01018 | 0.0096221 | 0.008718 | 0.012802 | 0.012502 | 0.011512 | 0.011232 | 0.011278 | 0.010744 | 0.0098485 | 0.0088512 | 0.0085337 | 0.0053642 | 0.0057365 | 0.0062719 | 0.0064215 | 0.0066972 | 0.0073925

## Pg, Winter, S1
GenID | 0 | 1 | 2 | 3 | 4 | 5 | 6 | 7 | 8 | 9 | 10 | 11 | 12 | 13 | 14 | 15 | 16 | 17 | 18 | 19 | 20 | 21 | 22 | 23
1 | 0 | 0 | 0 | 0 | 0 | 0 | 0 | 0 | 0 | 0 | 0 | 0 | 0 | 0 | 0 | 0 | 0 | 0 | 0 | 0 | 0 | 0 | 0 | 0
2 | 0.051031 | 0.04716 | 0.04993 | 0.049712 | 0.040929 | 0.041514 | 0.041603 | 0.037361 | 0.033741 | 0.02439 | 0.022496 | 0.015092 | 0.012544 | 0.01201 | 0.016662 | 0.02254 | 0.025201 | 0.034611 | 0.031481 | 0.029928 | 0.039489 | 0.047231 | 0.044654 | 0.063472
3 | 0 | 0 | 0 | 0 | 0 | 0 | 0 | 0 | 0 | 0 | 0 | 0 | 0 | 0 | 0 | 0 | 0 | 0 | 0 | 0 | 0 | 0 | 0 | 0
4 | 0 | 0 | 0 | 0 | 0 | 0 | 0 | 0 | 0 | 0 | 0 | 0 | 0 | 0 | 0 | 0 | 0 | 0 | 0 | 0 | 0 | 0 | 0 | 0
5 | 0 | 0 | 1.4438e-06 | 0 | 0 | 0 | 0 | 0.00087795 | 0.017393 | 0.045384 | 0.056637 | 0.062907 | 0.064073 | 0.062897 | 0.053705 | 0.03549 | 0.0086705 | 6.777e-05 | 5.8341e-06 | 4.464e-06 | 0 | 0 | 0 | 0
6 | 0 | 0 | 0 | 0 | 0 | 0 | 0 | 0 | 0 | 0 | 0 | 0 | 0 | 0 | 0 | 0 | 0 | 0 | 0 | 0 | 0 | 0 | 0 | 0
7 | 0 | 0 | 0 | 0 | 0 | 0 | 0 | 0 | 0 | 0 | 0 | 0 | 0 | 0 | 0 | 0 | 0 | 0 | 0 | 0 | 0 | 0 | 0 | 0

## Pg, Winter, S2
GenID | 0 | 1 | 2 | 3 | 4 | 5 | 6 | 7 | 8 | 9 | 10 | 11 | 12 | 13 | 14 | 15 | 16 | 17 | 18 | 19 | 20 | 21 | 22 | 23
1 | 0 | 0 | 0 | 0 | 0 | 0 | 0 | 0 | 0 | 0 | 0 | 0 | 0 | 0 | 0 | 0 | 0 | 0 | 0 | 0 | 0 | 0 | 0 | 0
2 | 0.069259 | 0.060903 | 0.050125 | 0.043394 | 0.040456 | 0.032397 | 0.031542 | 0.028596 | 0.029474 | 0.031172 | 0.031201 | 0.036572 | 0.036588 | 0.037096 | 0.041772 | 0.034483 | 0.035721 | 0.037825 | 0.032996 | 0.034177 | 0.032027 | 0.029064 | 0.029788 | 0.032575
3 | 0 | 0 | 0 | 0 | 0 | 0 | 0 | 0 | 0 | 0 | 0 | 0 | 0 | 0 | 0 | 0 | 0 | 0 | 0 | 0 | 0 | 0 | 0 | 0
4 | 0 | 0 | 0 | 0 | 0 | 0 | 0 | 0 | 0 | 0 | 0 | 0 | 0 | 0 | 0 | 0 | 0 | 0 | 0 | 0 | 0 | 0 | 0 | 0
5 | 0 | 0 | 1.488e-06 | 0 | 0 | 0 | 0 | 0.00086893 | 0.018068 | 0.047887 | 0.060224 | 0.06226 | 0.068132 | 0.066366 | 0.055789 | 0.035706 | 0.008936 | 6.9845e-05 | 5.9173e-06 | 4.4181e-06 | 0 | 0 | 0 | 0
6 | 0 | 0 | 0 | 0 | 0 | 0 | 0 | 0 | 0 | 0 | 0 | 0 | 0 | 0 | 0 | 0 | 0 | 0 | 0 | 0 | 0 | 0 | 0 | 0
7 | 0 | 0 | 0 | 0 | 0 | 0 | 0 | 0 | 0 | 0 | 0 | 0 | 0 | 0 | 0 | 0 | 0 | 0 | 0 | 0 | 0 | 0 | 0 | 0

## Pg, Winter, S3
GenID | 0 | 1 | 2 | 3 | 4 | 5 | 6 | 7 | 8 | 9 | 10 | 11 | 12 | 13 | 14 | 15 | 16 | 17 | 18 | 19 | 20 | 21 | 22 | 23
1 | 0 | 0 | 0 | 0 | 0 | 0 | 0 | 0 | 0 | 0 | 0 | 0 | 0 | 0 | 0 | 0 | 0 | 0 | 0 | 0 | 0 | 0 | 0 | 0
2 | 0.063195 | 0.058734 | 0.063658 | 0.070981 | 0.060714 | 0.051508 | 0.037074 | 0.033002 | 0.033671 | 0.032915 | 0.033296 | 0.035022 | 0.032036 | 0.030871 | 0.0423 | 0.055106 | 0.056261 | 0.057277 | 0.058857 | 0.06209 | 0.061239 | 0.05993 | 0.057384 | 0.052926
3 | 0 | 0 | 0 | 0 | 0 | 0 | 0 | 0 | 0 | 0 | 0 | 0 | 0 | 0 | 0 | 0 | 0 | 0 | 0 | 0 | 0 | 0 | 0 | 0
4 | 0 | 0 | 0 | 0 | 0 | 0 | 0 | 0 | 0 | 0 | 0 | 0 | 0 | 0 | 0 | 0 | 0 | 0 | 0 | 0 | 0 | 0 | 0 | 0
5 | 0 | 0 | 1.4324e-06 | 0 | 0 | 0 | 0 | 0.00083647 | 0.017393 | 0.046099 | 0.057975 | 0.059935 | 0.065587 | 0.063887 | 0.053705 | 0.034372 | 0.0086023 | 6.7237e-05 | 5.6963e-06 | 4.2531e-06 | 0 | 0 | 0 | 0
6 | 0 | 0 | 0 | 0 | 0 | 0 | 0 | 0 | 0 | 0 | 0 | 0 | 0 | 0 | 0 | 0 | 0 | 0 | 0 | 0 | 0 | 0 | 0 | 0
7 | 0 | 0 | 0 | 0 | 0 | 0 | 0 | 0 | 0 | 0 | 0 | 0 | 0 | 0 | 0 | 0 | 0 | 0 | 0 | 0 | 0 | 0 | 0 | 0

## Pg, Winter, S4
GenID | 0 | 1 | 2 | 3 | 4 | 5 | 6 | 7 | 8 | 9 | 10 | 11 | 12 | 13 | 14 | 15 | 16 | 17 | 18 | 19 | 20 | 21 | 22 | 23
1 | 0 | 0 | 0 | 0 | 0 | 0 | 0 | 0 | 0 | 0 | 0 | 0 | 0 | 0 | 0 | 0 | 0 | 0 | 0 | 0 | 0 | 0 | 0 | 0
2 | 0.051031 | 0.04716 | 0.04993 | 0.049712 | 0.040929 | 0.041514 | 0.041603 | 0.037361 | 0.033741 | 0.02439 | 0.022496 | 0.015092 | 0.012544 | 0.01201 | 0.016662 | 0.02254 | 0.025201 | 0.034611 | 0.031481 | 0.029928 | 0.039489 | 0.047231 | 0.044654 | 0.063472
3 | 0 | 0 | 0 | 0 | 0 | 0 | 0 | 0 | 0 | 0 | 0 | 0 | 0 | 0 | 0 | 0 | 0 | 0 | 0 | 0 | 0 | 0 | 0 | 0
4 | 0 | 0 | 0 | 0 | 0 | 0 | 0 | 0 | 0 | 0 | 0 | 0 | 0 | 0 | 0 | 0 | 0 | 0 | 0 | 0 | 0 | 0 | 0 | 0
5 | 0 | 0 | 1.4438e-06 | 0 | 0 | 0 | 0 | 0.00087795 | 0.017393 | 0.045384 | 0.056637 | 0.062907 | 0.064073 | 0.062897 | 0.053705 | 0.03549 | 0.0086705 | 6.777e-05 | 5.8341e-06 | 4.464e-06 | 0 | 0 | 0 | 0
6 | 0 | 0 | 0 | 0 | 0 | 0 | 0 | 0 | 0 | 0 | 0 | 0 | 0 | 0 | 0 | 0 | 0 | 0 | 0 | 0 | 0 | 0 | 0 | 0
7 | 0 | 0 | 0 | 0 | 0 | 0 | 0 | 0 | 0 | 0 | 0 | 0 | 0 | 0 | 0 | 0 | 0 | 0 | 0 | 0 | 0 | 0 | 0 | 0

## Pg, Winter, S5
GenID | 0 | 1 | 2 | 3 | 4 | 5 | 6 | 7 | 8 | 9 | 10 | 11 | 12 | 13 | 14 | 15 | 16 | 17 | 18 | 19 | 20 | 21 | 22 | 23
1 | 0 | 0 | 0 | 0 | 0 | 0 | 0 | 0 | 0 | 0 | 0 | 0 | 0 | 0 | 0 | 0 | 0 | 0 | 0 | 0 | 0 | 0 | 0 | 0
2 | 0.069259 | 0.060903 | 0.050125 | 0.043394 | 0.040456 | 0.032397 | 0.031542 | 0.028596 | 0.029474 | 0.031172 | 0.031201 | 0.036572 | 0.036588 | 0.037096 | 0.041772 | 0.034483 | 0.035721 | 0.037825 | 0.032996 | 0.034177 | 0.032027 | 0.029064 | 0.029788 | 0.032575
3 | 0 | 0 | 0 | 0 | 0 | 0 | 0 | 0 | 0 | 0 | 0 | 0 | 0 | 0 | 0 | 0 | 0 | 0 | 0 | 0 | 0 | 0 | 0 | 0
4 | 0 | 0 | 0 | 0 | 0 | 0 | 0 | 0 | 0 | 0 | 0 | 0 | 0 | 0 | 0 | 0 | 0 | 0 | 0 | 0 | 0 | 0 | 0 | 0
5 | 0 | 0 | 1.488e-06 | 0 | 0 | 0 | 0 | 0.00086893 | 0.018068 | 0.047887 | 0.060224 | 0.06226 | 0.068132 | 0.066366 | 0.055789 | 0.035706 | 0.008936 | 6.9845e-05 | 5.9173e-06 | 4.4181e-06 | 0 | 0 | 0 | 0
6 | 0 | 0 | 0 | 0 | 0 | 0 | 0 | 0 | 0 | 0 | 0 | 0 | 0 | 0 | 0 | 0 | 0 | 0 | 0 | 0 | 0 | 0 | 0 | 0
7 | 0 | 0 | 0 | 0 | 0 | 0 | 0 | 0 | 0 | 0 | 0 | 0 | 0 | 0 | 0 | 0 | 0 | 0 | 0 | 0 | 0 | 0 | 0 | 0

## Pg, Winter, S6
GenID | 0 | 1 | 2 | 3 | 4 | 5 | 6 | 7 | 8 | 9 | 10 | 11 | 12 | 13 | 14 | 15 | 16 | 17 | 18 | 19 | 20 | 21 | 22 | 23
1 | 0 | 0 | 0 | 0 | 0 | 0 | 0 | 0 | 0 | 0 | 0 | 0 | 0 | 0 | 0 | 0 | 0 | 0 | 0 | 0 | 0 | 0 | 0 | 0
2 | 0.063195 | 0.058734 | 0.063658 | 0.070981 | 0.060714 | 0.051508 | 0.037074 | 0.033002 | 0.033671 | 0.032915 | 0.033296 | 0.035022 | 0.032036 | 0.030871 | 0.0423 | 0.055106 | 0.056261 | 0.057277 | 0.058857 | 0.06209 | 0.061239 | 0.05993 | 0.057384 | 0.052926
3 | 0 | 0 | 0 | 0 | 0 | 0 | 0 | 0 | 0 | 0 | 0 | 0 | 0 | 0 | 0 | 0 | 0 | 0 | 0 | 0 | 0 | 0 | 0 | 0
4 | 0 | 0 | 0 | 0 | 0 | 0 | 0 | 0 | 0 | 0 | 0 | 0 | 0 | 0 | 0 | 0 | 0 | 0 | 0 | 0 | 0 | 0 | 0 | 0
5 | 0 | 0 | 1.4324e-06 | 0 | 0 | 0 | 0 | 0.00083647 | 0.017393 | 0.046099 | 0.057975 | 0.059935 | 0.065587 | 0.063887 | 0.053705 | 0.034372 | 0.0086023 | 6.7237e-05 | 5.6963e-06 | 4.2531e-06 | 0 | 0 | 0 | 0
6 | 0 | 0 | 0 | 0 | 0 | 0 | 0 | 0 | 0 | 0 | 0 | 0 | 0 | 0 | 0 | 0 | 0 | 0 | 0 | 0 | 0 | 0 | 0 | 0
7 | 0 | 0 | 0 | 0 | 0 | 0 | 0 | 0 | 0 | 0 | 0 | 0 | 0 | 0 | 0 | 0 | 0 | 0 | 0 | 0 | 0 | 0 | 0 | 0

## Pg, Winter, S7
GenID | 0 | 1 | 2 | 3 | 4 | 5 | 6 | 7 | 8 | 9 | 10 | 11 | 12 | 13 | 14 | 15 | 16 | 17 | 18 | 19 | 20 | 21 | 22 | 23
1 | 0 | 0 | 0 | 0 | 0 | 0 | 0 | 0 | 0 | 0 | 0 | 0 | 0 | 0 | 0 | 0 | 0 | 0 | 0 | 0 | 0 | 0 | 0 | 0
2 | 0.051031 | 0.04716 | 0.04993 | 0.049712 | 0.040929 | 0.041514 | 0.041603 | 0.037361 | 0.033741 | 0.02439 | 0.022496 | 0.015092 | 0.012544 | 0.01201 | 0.016662 | 0.02254 | 0.025201 | 0.034611 | 0.031481 | 0.029928 | 0.039489 | 0.047231 | 0.044654 | 0.063472
3 | 0 | 0 | 0 | 0 | 0 | 0 | 0 | 0 | 0 | 0 | 0 | 0 | 0 | 0 | 0 | 0 | 0 | 0 | 0 | 0 | 0 | 0 | 0 | 0
4 | 0 | 0 | 0 | 0 | 0 | 0 | 0 | 0 | 0 | 0 | 0 | 0 | 0 | 0 | 0 | 0 | 0 | 0 | 0 | 0 | 0 | 0 | 0 | 0
5 | 0 | 0 | 1.4438e-06 | 0 | 0 | 0 | 0 | 0.00087795 | 0.017393 | 0.045384 | 0.056637 | 0.062907 | 0.064073 | 0.062897 | 0.053705 | 0.03549 | 0.0086705 | 6.777e-05 | 5.8341e-06 | 4.464e-06 | 0 | 0 | 0 | 0
6 | 0 | 0 | 0 | 0 | 0 | 0 | 0 | 0 | 0 | 0 | 0 | 0 | 0 | 0 | 0 | 0 | 0 | 0 | 0 | 0 | 0 | 0 | 0 | 0
7 | 0 | 0 | 0 | 0 | 0 | 0 | 0 | 0 | 0 | 0 | 0 | 0 | 0 | 0 | 0 | 0 | 0 | 0 | 0 | 0 | 0 | 0 | 0 | 0

## Pg, Winter, S8
GenID | 0 | 1 | 2 | 3 | 4 | 5 | 6 | 7 | 8 | 9 | 10 | 11 | 12 | 13 | 14 | 15 | 16 | 17 | 18 | 19 | 20 | 21 | 22 | 23
1 | 0 | 0 | 0 | 0 | 0 | 0 | 0 | 0 | 0 | 0 | 0 | 0 | 0 | 0 | 0 | 0 | 0 | 0 | 0 | 0 | 0 | 0 | 0 | 0
2 | 0.069259 | 0.060903 | 0.050125 | 0.043394 | 0.040456 | 0.032397 | 0.031542 | 0.028596 | 0.029474 | 0.031172 | 0.031201 | 0.036572 | 0.036588 | 0.037096 | 0.041772 | 0.034483 | 0.035721 | 0.037825 | 0.032996 | 0.034177 | 0.032027 | 0.029064 | 0.029788 | 0.032575
3 | 0 | 0 | 0 | 0 | 0 | 0 | 0 | 0 | 0 | 0 | 0 | 0 | 0 | 0 | 0 | 0 | 0 | 0 | 0 | 0 | 0 | 0 | 0 | 0
4 | 0 | 0 | 0 | 0 | 0 | 0 | 0 | 0 | 0 | 0 | 0 | 0 | 0 | 0 | 0 | 0 | 0 | 0 | 0 | 0 | 0 | 0 | 0 | 0
5 | 0 | 0 | 1.488e-06 | 0 | 0 | 0 | 0 | 0.00086893 | 0.018068 | 0.047887 | 0.060224 | 0.06226 | 0.068132 | 0.066366 | 0.055789 | 0.035706 | 0.008936 | 6.9845e-05 | 5.9173e-06 | 4.4181e-06 | 0 | 0 | 0 | 0
6 | 0 | 0 | 0 | 0 | 0 | 0 | 0 | 0 | 0 | 0 | 0 | 0 | 0 | 0 | 0 | 0 | 0 | 0 | 0 | 0 | 0 | 0 | 0 | 0
7 | 0 | 0 | 0 | 0 | 0 | 0 | 0 | 0 | 0 | 0 | 0 | 0 | 0 | 0 | 0 | 0 | 0 | 0 | 0 | 0 | 0 | 0 | 0 | 0

## Pg, Winter, S9
GenID | 0 | 1 | 2 | 3 | 4 | 5 | 6 | 7 | 8 | 9 | 10 | 11 | 12 | 13 | 14 | 15 | 16 | 17 | 18 | 19 | 20 | 21 | 22 | 23
1 | 0 | 0 | 0 | 0 | 0 | 0 | 0 | 0 | 0 | 0 | 0 | 0 | 0 | 0 | 0 | 0 | 0 | 0 | 0 | 0 | 0 | 0 | 0 | 0
2 | 0.063195 | 0.058734 | 0.063658 | 0.070981 | 0.060714 | 0.051508 | 0.037074 | 0.033002 | 0.033671 | 0.032915 | 0.033296 | 0.035022 | 0.032036 | 0.030871 | 0.0423 | 0.055106 | 0.056261 | 0.057277 | 0.058857 | 0.06209 | 0.061239 | 0.05993 | 0.057384 | 0.052926
3 | 0 | 0 | 0 | 0 | 0 | 0 | 0 | 0 | 0 | 0 | 0 | 0 | 0 | 0 | 0 | 0 | 0 | 0 | 0 | 0 | 0 | 0 | 0 | 0
4 | 0 | 0 | 0 | 0 | 0 | 0 | 0 | 0 | 0 | 0 | 0 | 0 | 0 | 0 | 0 | 0 | 0 | 0 | 0 | 0 | 0 | 0 | 0 | 0
5 | 0 | 0 | 1.4324e-06 | 0 | 0 | 0 | 0 | 0.00083647 | 0.017393 | 0.046099 | 0.057975 | 0.059935 | 0.065587 | 0.063887 | 0.053705 | 0.034372 | 0.0086023 | 6.7237e-05 | 5.6963e-06 | 4.2531e-06 | 0 | 0 | 0 | 0
6 | 0 | 0 | 0 | 0 | 0 | 0 | 0 | 0 | 0 | 0 | 0 | 0 | 0 | 0 | 0 | 0 | 0 | 0 | 0 | 0 | 0 | 0 | 0 | 0
7 | 0 | 0 | 0 | 0 | 0 | 0 | 0 | 0 | 0 | 0 | 0 | 0 | 0 | 0 | 0 | 0 | 0 | 0 | 0 | 0 | 0 | 0 | 0 | 0

## Qg, Winter, S1
GenID | 0 | 1 | 2 | 3 | 4 | 5 | 6 | 7 | 8 | 9 | 10 | 11 | 12 | 13 | 14 | 15 | 16 | 17 | 18 | 19 | 20 | 21 | 22 | 23
1 | 0 | 0 | 0 | 0 | 0 | 0 | 0 | 0 | 0 | 0 | 0 | 0 | 0 | 0 | 0 | 0 | 0 | 0 | 0 | 0 | 0 | 0 | 0 | 0
2 | 0 | 0 | 0 | 0 | 0 | 0 | 0 | 0 | 0 | 0 | 0 | 0 | 0 | 0 | 0 | 0 | 0 | 0 | 0 | 0 | 0 | 0 | 0 | 0
3 | 0 | 0 | 0 | 0 | 0 | 0 | 0 | 0 | 0 | 0 | 0 | 0 | 0 | 0 | 0 | 0 | 0 | 0 | 0 | 0 | 0 | 0 | 0 | 0
4 | 0 | 0 | 0 | 0 | 0 | 0 | 0 | 0 | 0 | 0 | 0 | 0 | 0 | 0 | 0 | 0 | 0 | 0 | 0 | 0 | 0 | 0 | 0 | 0
5 | 0 | 0 | 0 | 0 | 0 | 0 | 0 | 0 | 0 | 0 | 0 | 0 | 0 | 0 | 0 | 0 | 0 | 0 | 0 | 0 | 0 | 0 | 0 | 0
6 | 0 | 0 | 0 | 0 | 0 | 0 | 0 | 0 | 0 | 0 | 0 | 0 | 0 | 0 | 0 | 0 | 0 | 0 | 0 | 0 | 0 | 0 | 0 | 0
7 | 0 | 0 | 0 | 0 | 0 | 0 | 0 | 0 | 0 | 0 | 0 | 0 | 0 | 0 | 0 | 0 | 0 | 0 | 0 | 0 | 0 | 0 | 0 | 0

## Qg, Winter, S2
GenID | 0 | 1 | 2 | 3 | 4 | 5 | 6 | 7 | 8 | 9 | 10 | 11 | 12 | 13 | 14 | 15 | 16 | 17 | 18 | 19 | 20 | 21 | 22 | 23
1 | 0 | 0 | 0 | 0 | 0 | 0 | 0 | 0 | 0 | 0 | 0 | 0 | 0 | 0 | 0 | 0 | 0 | 0 | 0 | 0 | 0 | 0 | 0 | 0
2 | 0 | 0 | 0 | 0 | 0 | 0 | 0 | 0 | 0 | 0 | 0 | 0 | 0 | 0 | 0 | 0 | 0 | 0 | 0 | 0 | 0 | 0 | 0 | 0
3 | 0 | 0 | 0 | 0 | 0 | 0 | 0 | 0 | 0 | 0 | 0 | 0 | 0 | 0 | 0 | 0 | 0 | 0 | 0 | 0 | 0 | 0 | 0 | 0
4 | 0 | 0 | 0 | 0 | 0 | 0 | 0 | 0 | 0 | 0 | 0 | 0 | 0 | 0 | 0 | 0 | 0 | 0 | 0 | 0 | 0 | 0 | 0 | 0
5 | 0 | 0 | 0 | 0 | 0 | 0 | 0 | 0 | 0 | 0 | 0 | 0 | 0 | 0 | 0 | 0 | 0 | 0 | 0 | 0 | 0 | 0 | 0 | 0
6 | 0 | 0 | 0 | 0 | 0 | 0 | 0 | 0 | 0 | 0 | 0 | 0 | 0 | 0 | 0 | 0 | 0 | 0 | 0 | 0 | 0 | 0 | 0 | 0
7 | 0 | 0 | 0 | 0 | 0 | 0 | 0 | 0 | 0 | 0 | 0 | 0 | 0 | 0 | 0 | 0 | 0 | 0 | 0 | 0 | 0 | 0 | 0 | 0

## Qg, Winter, S3
GenID | 0 | 1 | 2 | 3 | 4 | 5 | 6 | 7 | 8 | 9 | 10 | 11 | 12 | 13 | 14 | 15 | 16 | 17 | 18 | 19 | 20 | 21 | 22 | 23
1 | 0 | 0 | 0 | 0 | 0 | 0 | 0 | 0 | 0 | 0 | 0 | 0 | 0 | 0 | 0 | 0 | 0 | 0 | 0 | 0 | 0 | 0 | 0 | 0
2 | 0 | 0 | 0 | 0 | 0 | 0 | 0 | 0 | 0 | 0 | 0 | 0 | 0 | 0 | 0 | 0 | 0 | 0 | 0 | 0 | 0 | 0 | 0 | 0
3 | 0 | 0 | 0 | 0 | 0 | 0 | 0 | 0 | 0 | 0 | 0 | 0 | 0 | 0 | 0 | 0 | 0 | 0 | 0 | 0 | 0 | 0 | 0 | 0
4 | 0 | 0 | 0 | 0 | 0 | 0 | 0 | 0 | 0 | 0 | 0 | 0 | 0 | 0 | 0 | 0 | 0 | 0 | 0 | 0 | 0 | 0 | 0 | 0
5 | 0 | 0 | 0 | 0 | 0 | 0 | 0 | 0 | 0 | 0 | 0 | 0 | 0 | 0 | 0 | 0 | 0 | 0 | 0 | 0 | 0 | 0 | 0 | 0
6 | 0 | 0 | 0 | 0 | 0 | 0 | 0 | 0 | 0 | 0 | 0 | 0 | 0 | 0 | 0 | 0 | 0 | 0 | 0 | 0 | 0 | 0 | 0 | 0
7 | 0 | 0 | 0 | 0 | 0 | 0 | 0 | 0 | 0 | 0 | 0 | 0 | 0 | 0 | 0 | 0 | 0 | 0 | 0 | 0 | 0 | 0 | 0 | 0

## Qg, Winter, S4
GenID | 0 | 1 | 2 | 3 | 4 | 5 | 6 | 7 | 8 | 9 | 10 | 11 | 12 | 13 | 14 | 15 | 16 | 17 | 18 | 19 | 20 | 21 | 22 | 23
1 | 0 | 0 | 0 | 0 | 0 | 0 | 0 | 0 | 0 | 0 | 0 | 0 | 0 | 0 | 0 | 0 | 0 | 0 | 0 | 0 | 0 | 0 | 0 | 0
2 | 0 | 0 | 0 | 0 | 0 | 0 | 0 | 0 | 0 | 0 | 0 | 0 | 0 | 0 | 0 | 0 | 0 | 0 | 0 | 0 | 0 | 0 | 0 | 0
3 | 0 | 0 | 0 | 0 | 0 | 0 | 0 | 0 | 0 | 0 | 0 | 0 | 0 | 0 | 0 | 0 | 0 | 0 | 0 | 0 | 0 | 0 | 0 | 0
4 | 0 | 0 | 0 | 0 | 0 | 0 | 0 | 0 | 0 | 0 | 0 | 0 | 0 | 0 | 0 | 0 | 0 | 0 | 0 | 0 | 0 | 0 | 0 | 0
5 | 0 | 0 | 0 | 0 | 0 | 0 | 0 | 0 | 0 | 0 | 0 | 0 | 0 | 0 | 0 | 0 | 0 | 0 | 0 | 0 | 0 | 0 | 0 | 0
6 | 0 | 0 | 0 | 0 | 0 | 0 | 0 | 0 | 0 | 0 | 0 | 0 | 0 | 0 | 0 | 0 | 0 | 0 | 0 | 0 | 0 | 0 | 0 | 0
7 | 0 | 0 | 0 | 0 | 0 | 0 | 0 | 0 | 0 | 0 | 0 | 0 | 0 | 0 | 0 | 0 | 0 | 0 | 0 | 0 | 0 | 0 | 0 | 0

## Qg, Winter, S5
GenID | 0 | 1 | 2 | 3 | 4 | 5 | 6 | 7 | 8 | 9 | 10 | 11 | 12 | 13 | 14 | 15 | 16 | 17 | 18 | 19 | 20 | 21 | 22 | 23
1 | 0 | 0 | 0 | 0 | 0 | 0 | 0 | 0 | 0 | 0 | 0 | 0 | 0 | 0 | 0 | 0 | 0 | 0 | 0 | 0 | 0 | 0 | 0 | 0
2 | 0 | 0 | 0 | 0 | 0 | 0 | 0 | 0 | 0 | 0 | 0 | 0 | 0 | 0 | 0 | 0 | 0 | 0 | 0 | 0 | 0 | 0 | 0 | 0
3 | 0 | 0 | 0 | 0 | 0 | 0 | 0 | 0 | 0 | 0 | 0 | 0 | 0 | 0 | 0 | 0 | 0 | 0 | 0 | 0 | 0 | 0 | 0 | 0
4 | 0 | 0 | 0 | 0 | 0 | 0 | 0 | 0 | 0 | 0 | 0 | 0 | 0 | 0 | 0 | 0 | 0 | 0 | 0 | 0 | 0 | 0 | 0 | 0
5 | 0 | 0 | 0 | 0 | 0 | 0 | 0 | 0 | 0 | 0 | 0 | 0 | 0 | 0 | 0 | 0 | 0 | 0 | 0 | 0 | 0 | 0 | 0 | 0
6 | 0 | 0 | 0 | 0 | 0 | 0 | 0 | 0 | 0 | 0 | 0 | 0 | 0 | 0 | 0 | 0 | 0 | 0 | 0 | 0 | 0 | 0 | 0 | 0
7 | 0 | 0 | 0 | 0 | 0 | 0 | 0 | 0 | 0 | 0 | 0 | 0 | 0 | 0 | 0 | 0 | 0 | 0 | 0 | 0 | 0 | 0 | 0 | 0

## Qg, Winter, S6
GenID | 0 | 1 | 2 | 3 | 4 | 5 | 6 | 7 | 8 | 9 | 10 | 11 | 12 | 13 | 14 | 15 | 16 | 17 | 18 | 19 | 20 | 21 | 22 | 23
1 | 0 | 0 | 0 | 0 | 0 | 0 | 0 | 0 | 0 | 0 | 0 | 0 | 0 | 0 | 0 | 0 | 0 | 0 | 0 | 0 | 0 | 0 | 0 | 0
2 | 0 | 0 | 0 | 0 | 0 | 0 | 0 | 0 | 0 | 0 | 0 | 0 | 0 | 0 | 0 | 0 | 0 | 0 | 0 | 0 | 0 | 0 | 0 | 0
3 | 0 | 0 | 0 | 0 | 0 | 0 | 0 | 0 | 0 | 0 | 0 | 0 | 0 | 0 | 0 | 0 | 0 | 0 | 0 | 0 | 0 | 0 | 0 | 0
4 | 0 | 0 | 0 | 0 | 0 | 0 | 0 | 0 | 0 | 0 | 0 | 0 | 0 | 0 | 0 | 0 | 0 | 0 | 0 | 0 | 0 | 0 | 0 | 0
5 | 0 | 0 | 0 | 0 | 0 | 0 | 0 | 0 | 0 | 0 | 0 | 0 | 0 | 0 | 0 | 0 | 0 | 0 | 0 | 0 | 0 | 0 | 0 | 0
6 | 0 | 0 | 0 | 0 | 0 | 0 | 0 | 0 | 0 | 0 | 0 | 0 | 0 | 0 | 0 | 0 | 0 | 0 | 0 | 0 | 0 | 0 | 0 | 0
7 | 0 | 0 | 0 | 0 | 0 | 0 | 0 | 0 | 0 | 0 | 0 | 0 | 0 | 0 | 0 | 0 | 0 | 0 | 0 | 0 | 0 | 0 | 0 | 0

## Qg, Winter, S7
GenID | 0 | 1 | 2 | 3 | 4 | 5 | 6 | 7 | 8 | 9 | 10 | 11 | 12 | 13 | 14 | 15 | 16 | 17 | 18 | 19 | 20 | 21 | 22 | 23
1 | 0 | 0 | 0 | 0 | 0 | 0 | 0 | 0 | 0 | 0 | 0 | 0 | 0 | 0 | 0 | 0 | 0 | 0 | 0 | 0 | 0 | 0 | 0 | 0
2 | 0 | 0 | 0 | 0 | 0 | 0 | 0 | 0 | 0 | 0 | 0 | 0 | 0 | 0 | 0 | 0 | 0 | 0 | 0 | 0 | 0 | 0 | 0 | 0
3 | 0 | 0 | 0 | 0 | 0 | 0 | 0 | 0 | 0 | 0 | 0 | 0 | 0 | 0 | 0 | 0 | 0 | 0 | 0 | 0 | 0 | 0 | 0 | 0
4 | 0 | 0 | 0 | 0 | 0 | 0 | 0 | 0 | 0 | 0 | 0 | 0 | 0 | 0 | 0 | 0 | 0 | 0 | 0 | 0 | 0 | 0 | 0 | 0
5 | 0 | 0 | 0 | 0 | 0 | 0 | 0 | 0 | 0 | 0 | 0 | 0 | 0 | 0 | 0 | 0 | 0 | 0 | 0 | 0 | 0 | 0 | 0 | 0
6 | 0 | 0 | 0 | 0 | 0 | 0 | 0 | 0 | 0 | 0 | 0 | 0 | 0 | 0 | 0 | 0 | 0 | 0 | 0 | 0 | 0 | 0 | 0 | 0
7 | 0 | 0 | 0 | 0 | 0 | 0 | 0 | 0 | 0 | 0 | 0 | 0 | 0 | 0 | 0 | 0 | 0 | 0 | 0 | 0 | 0 | 0 | 0 | 0

## Qg, Winter, S8
GenID | 0 | 1 | 2 | 3 | 4 | 5 | 6 | 7 | 8 | 9 | 10 | 11 | 12 | 13 | 14 | 15 | 16 | 17 | 18 | 19 | 20 | 21 | 22 | 23
1 | 0 | 0 | 0 | 0 | 0 | 0 | 0 | 0 | 0 | 0 | 0 | 0 | 0 | 0 | 0 | 0 | 0 | 0 | 0 | 0 | 0 | 0 | 0 | 0
2 | 0 | 0 | 0 | 0 | 0 | 0 | 0 | 0 | 0 | 0 | 0 | 0 | 0 | 0 | 0 | 0 | 0 | 0 | 0 | 0 | 0 | 0 | 0 | 0
3 | 0 | 0 | 0 | 0 | 0 | 0 | 0 | 0 | 0 | 0 | 0 | 0 | 0 | 0 | 0 | 0 | 0 | 0 | 0 | 0 | 0 | 0 | 0 | 0
4 | 0 | 0 | 0 | 0 | 0 | 0 | 0 | 0 | 0 | 0 | 0 | 0 | 0 | 0 | 0 | 0 | 0 | 0 | 0 | 0 | 0 | 0 | 0 | 0
5 | 0 | 0 | 0 | 0 | 0 | 0 | 0 | 0 | 0 | 0 | 0 | 0 | 0 | 0 | 0 | 0 | 0 | 0 | 0 | 0 | 0 | 0 | 0 | 0
6 | 0 | 0 | 0 | 0 | 0 | 0 | 0 | 0 | 0 | 0 | 0 | 0 | 0 | 0 | 0 | 0 | 0 | 0 | 0 | 0 | 0 | 0 | 0 | 0
7 | 0 | 0 | 0 | 0 | 0 | 0 | 0 | 0 | 0 | 0 | 0 | 0 | 0 | 0 | 0 | 0 | 0 | 0 | 0 | 0 | 0 | 0 | 0 | 0

## Qg, Winter, S9
GenID | 0 | 1 | 2 | 3 | 4 | 5 | 6 | 7 | 8 | 9 | 10 | 11 | 12 | 13 | 14 | 15 | 16 | 17 | 18 | 19 | 20 | 21 | 22 | 23
1 | 0 | 0 | 0 | 0 | 0 | 0 | 0 | 0 | 0 | 0 | 0 | 0 | 0 | 0 | 0 | 0 | 0 | 0 | 0 | 0 | 0 | 0 | 0 | 0
2 | 0 | 0 | 0 | 0 | 0 | 0 | 0 | 0 | 0 | 0 | 0 | 0 | 0 | 0 | 0 | 0 | 0 | 0 | 0 | 0 | 0 | 0 | 0 | 0
3 | 0 | 0 | 0 | 0 | 0 | 0 | 0 | 0 | 0 | 0 | 0 | 0 | 0 | 0 | 0 | 0 | 0 | 0 | 0 | 0 | 0 | 0 | 0 | 0
4 | 0 | 0 | 0 | 0 | 0 | 0 | 0 | 0 | 0 | 0 | 0 | 0 | 0 | 0 | 0 | 0 | 0 | 0 | 0 | 0 | 0 | 0 | 0 | 0
5 | 0 | 0 | 0 | 0 | 0 | 0 | 0 | 0 | 0 | 0 | 0 | 0 | 0 | 0 | 0 | 0 | 0 | 0 | 0 | 0 | 0 | 0 | 0 | 0
6 | 0 | 0 | 0 | 0 | 0 | 0 | 0 | 0 | 0 | 0 | 0 | 0 | 0 | 0 | 0 | 0 | 0 | 0 | 0 | 0 | 0 | 0 | 0 | 0
7 | 0 | 0 | 0 | 0 | 0 | 0 | 0 | 0 | 0 | 0 | 0 | 0 | 0 | 0 | 0 | 0 | 0 | 0 | 0 | 0 | 0 | 0 | 0 | 0

## GenStatus, Winter
GenID | 0 | 1 | 2 | 3 | 4 | 5 | 6 | 7 | 8 | 9 | 10 | 11 | 12 | 13 | 14 | 15 | 16 | 17 | 18 | 19 | 20 | 21 | 22 | 23
1 | 1 | 1 | 1 | 1 | 1 | 1 | 1 | 1 | 1 | 1 | 1 | 1 | 1 | 1 | 1 | 1 | 1 | 1 | 1 | 1 | 1 | 1 | 1 | 1
2 | 1 | 1 | 1 | 1 | 1 | 1 | 1 | 1 | 1 | 1 | 1 | 1 | 1 | 1 | 1 | 1 | 1 | 1 | 1 | 1 | 1 | 1 | 1 | 1
3 | 1 | 1 | 1 | 1 | 1 | 1 | 1 | 1 | 1 | 1 | 1 | 1 | 1 | 1 | 1 | 1 | 1 | 1 | 1 | 1 | 1 | 1 | 1 | 1
4 | 1 | 1 | 1 | 1 | 1 | 1 | 1 | 1 | 1 | 1 | 1 | 1 | 1 | 1 | 1 | 1 | 1 | 1 | 1 | 1 | 1 | 1 | 1 | 1
5 | 1 | 1 | 1 | 1 | 1 | 1 | 1 | 1 | 1 | 1 | 1 | 1 | 1 | 1 | 1 | 1 | 1 | 1 | 1 | 1 | 1 | 1 | 1 | 1
6 | 1 | 1 | 1 | 1 | 1 | 1 | 1 | 1 | 1 | 1 | 1 | 1 | 1 | 1 | 1 | 1 | 1 | 1 | 1 | 1 | 1 | 1 | 1 | 1
7 | 1 | 1 | 1 | 1 | 1 | 1 | 1 | 1 | 1 | 1 | 1 | 1 | 1 | 1 | 1 | 1 | 1 | 1 | 1 | 1 | 1 | 1 | 1 | 1

## Pc, Summer, S1
LoadID | 0 | 1 | 2 | 3 | 4 | 5 | 6 | 7 | 8 | 9 | 10 | 11 | 12 | 13 | 14 | 15 | 16 | 17 | 18 | 19 | 20 | 21 | 22 | 23
1 | 0.060249 | 0.05963 | 0.057471 | 0.056421 | 0.056047 | 0.05685 | 0.056385 | 0.068922 | 0.074155 | 0.073192 | 0.071977 | 0.072862 | 0.075559 | 0.07411 | 0.068374 | 0.070481 | 0.071291 | 0.068931 | 0.065433 | 0.064611 | 0.064415 | 0.063689 | 0.058858 | 0.056912
2 | 0.016316 | 0.015715 | 0.014852 | 0.013641 | 0.012661 | 0.01276 | 0.013942 | 0.015399 | 0.016718 | 0.017995 | 0.01619 | 0.017076 | 0.017369 | 0.017589 | 0.01542 | 0.015988 | 0.016211 | 0.016955 | 0.016958 | 0.017514 | 0.018652 | 0.016816 | 0.016784 | 0.01631
3 | 0.042924 | 0.040813 | 0.037447 | 0.03857 | 0.037117 | 0.037259 | 0.052189 | 0.062618 | 0.065557 | 0.06176 | 0.060104 | 0.064687 | 0.068018 | 0.064045 | 0.058668 | 0.055719 | 0.056049 | 0.055341 | 0.053196 | 0.057452 | 0.060624 | 0.056152 | 0.052325 | 0.045017
4 | 0.0044859 | 0.0041498 | 0.003528 | 0.0034065 | 0.0029195 | 0.0025791 | 0.0042217 | 0.0045196 | 0.0053798 | 0.0056187 | 0.0053657 | 0.0048887 | 0.0056887 | 0.0058216 | 0.0054497 | 0.0050718 | 0.0042725 | 0.0044159 | 0.0048746 | 0.0054023 | 0.0063764 | 0.0058501 | 0.005995 | 0.0052276
5 | 0.020037 | 0.018345 | 0.016896 | 0.016427 | 0.016694 | 0.016463 | 0.018408 | 0.019561 | 0.021525 | 0.022301 | 0.023705 | 0.025114 | 0.025937 | 0.025151 | 0.024327 | 0.024034 | 0.023691 | 0.023997 | 0.023939 | 0.024133 | 0.026701 | 0.02523 | 0.025408 | 0.022963
6 | 0.099602 | 0.096238 | 0.089168 | 0.092231 | 0.093153 | 0.092478 | 0.10136 | 0.12057 | 0.12577 | 0.12549 | 0.12522 | 0.13228 | 0.13124 | 0.12696 | 0.11979 | 0.11561 | 0.11983 | 0.11809 | 0.10995 | 0.11055 | 0.11598 | 0.10534 | 0.10183 | 0.10253
7 | 0.055209 | 0.050682 | 0.048931 | 0.049435 | 0.046898 | 0.049669 | 0.063783 | 0.066619 | 0.076521 | 0.081031 | 0.080094 | 0.083739 | 0.082035 | 0.085143 | 0.084007 | 0.078446 | 0.078186 | 0.077118 | 0.07527 | 0.075242 | 0.076844 | 0.064249 | 0.066248 | 0.059068
8 | 0.011533 | 0.011019 | 0.010469 | 0.010272 | 0.010204 | 0.010648 | 0.017048 | 0.018828 | 0.020177 | 0.020021 | 0.020744 | 0.022048 | 0.022061 | 0.020944 | 0.018402 | 0.017613 | 0.01637 | 0.016502 | 0.015878 | 0.016159 | 0.015802 | 0.013726 | 0.012824 | 0.012075
9 | 0.011181 | 0.010572 | 0.01008 | 0.0094628 | 0.0092648 | 0.0088505 | 0.0091466 | 0.0085796 | 0.007442 | 0.0078357 | 0.0085237 | 0.0095591 | 0.010139 | 0.01042 | 0.010186 | 0.010558 | 0.01024 | 0.010469 | 0.010034 | 0.010487 | 0.011195 | 0.010276 | 0.01011 | 0.010985
10 | 0.01173 | 0.011035 | 0.010524 | 0.010521 | 0.010244 | 0.010279 | 0.012245 | 0.012996 | 0.013859 | 0.01449 | 0.014066 | 0.014615 | 0.015361 | 0.015197 | 0.014849 | 0.0138 | 0.013148 | 0.013482 | 0.01343 | 0.014148 | 0.015409 | 0.013892 | 0.013674 | 0.012363
11 | 0.0068231 | 0.0064833 | 0.0059736 | 0.0057364 | 0.0053882 | 0.0054495 | 0.0065535 | 0.0058128 | 0.0062596 | 0.0067019 | 0.0068996 | 0.0071209 | 0.0072031 | 0.0073864 | 0.007057 | 0.006702 | 0.0063102 | 0.0072365 | 0.0071257 | 0.0071288 | 0.0081025 | 0.0070399 | 0.0079488 | 0.0074596
12 | 0.029586 | 0.030068 | 0.031778 | 0.028997 | 0.028233 | 0.027075 | 0.027856 | 0.028462 | 0.025294 | 0.019559 | 0.026824 | 0.029607 | 0.029736 | 0.031243 | 0.025028 | 0.033108 | 0.029928 | 0.029631 | 0.029505 | 0.032106 | 0.035428 | 0.034906 | 0.036094 | 0.036827
13 | 0.10397 | 0.10297 | 0.10092 | 0.10009 | 0.098689 | 0.10023 | 0.1158 | 0.11897 | 0.12672 | 0.12088 | 0.1213 | 0.12234 | 0.12669 | 0.12625 | 0.12364 | 0.12267 | 0.12337 | 0.12566 | 0.11949 | 0.12051 | 0.12198 | 0.11438 | 0.10418 | 0.10506
14 | 0.03869 | 0.038404 | 0.036834 | 0.036081 | 0.035454 | 0.03566 | 0.035726 | 0.041683 | 0.044783 | 0.044337 | 0.043435 | 0.044028 | 0.04583 | 0.045378 | 0.041997 | 0.043245 | 0.043311 | 0.042451 | 0.039901 | 0.039217 | 0.039334 | 0.038637 | 0.037247 | 0.036476
15 | 0.010878 | 0.010477 | 0.0099012 | 0.0090938 | 0.0084408 | 0.0085069 | 0.0092948 | 0.010266 | 0.011145 | 0.011996 | 0.010794 | 0.011384 | 0.011579 | 0.011726 | 0.01028 | 0.010659 | 0.010807 | 0.011303 | 0.011306 | 0.011676 | 0.012435 | 0.01121 | 0.011189 | 0.010873
16 | 0.021462 | 0.020406 | 0.018723 | 0.019285 | 0.018558 | 0.01863 | 0.026094 | 0.031309 | 0.032779 | 0.03088 | 0.030052 | 0.032343 | 0.034009 | 0.032023 | 0.029334 | 0.02786 | 0.028024 | 0.027671 | 0.026598 | 0.028726 | 0.030312 | 0.028076 | 0.026162 | 0.022509
17 | 0.0067288 | 0.0062246 | 0.005292 | 0.0051098 | 0.0043792 | 0.0038687 | 0.0063325 | 0.0067794 | 0.0080697 | 0.008428 | 0.0080486 | 0.007333 | 0.008533 | 0.0087324 | 0.0081746 | 0.0076077 | 0.0064088 | 0.0066239 | 0.0073119 | 0.0081034 | 0.0095647 | 0.0087751 | 0.0089925 | 0.0078414
18 | 0.030056 | 0.027517 | 0.025344 | 0.02464 | 0.025041 | 0.024695 | 0.027611 | 0.029342 | 0.032288 | 0.033452 | 0.035558 | 0.03767 | 0.038906 | 0.037727 | 0.03649 | 0.036051 | 0.035536 | 0.035995 | 0.035908 | 0.036199 | 0.040052 | 0.037845 | 0.038112 | 0.034444
19 | 0.044821 | 0.043307 | 0.040126 | 0.041504 | 0.041919 | 0.041615 | 0.045612 | 0.054257 | 0.056595 | 0.056471 | 0.056349 | 0.059526 | 0.059058 | 0.057134 | 0.053905 | 0.052025 | 0.053925 | 0.053139 | 0.049478 | 0.049747 | 0.052189 | 0.047405 | 0.045822 | 0.04614
20 | 0.024844 | 0.022807 | 0.022019 | 0.022246 | 0.021104 | 0.022351 | 0.028702 | 0.029979 | 0.034435 | 0.036464 | 0.036042 | 0.037682 | 0.036916 | 0.038314 | 0.037803 | 0.035301 | 0.035184 | 0.034703 | 0.033871 | 0.033859 | 0.03458 | 0.028912 | 0.029811 | 0.026581
21 | 0.017299 | 0.016528 | 0.015704 | 0.015409 | 0.015306 | 0.015972 | 0.025572 | 0.028242 | 0.030266 | 0.030031 | 0.031115 | 0.033072 | 0.033091 | 0.031415 | 0.027604 | 0.026419 | 0.024556 | 0.024753 | 0.023818 | 0.024239 | 0.023703 | 0.020588 | 0.019236 | 0.018113
22 | 0.016772 | 0.015858 | 0.015121 | 0.014194 | 0.013897 | 0.013276 | 0.01372 | 0.012869 | 0.011163 | 0.011753 | 0.012785 | 0.014339 | 0.015208 | 0.01563 | 0.015279 | 0.015837 | 0.015359 | 0.015704 | 0.015051 | 0.01573 | 0.016792 | 0.015414 | 0.015165 | 0.016477
23 | 0.10948 | 0.10299 | 0.098228 | 0.098197 | 0.095615 | 0.095934 | 0.11428 | 0.12129 | 0.12935 | 0.13524 | 0.13128 | 0.1364 | 0.14337 | 0.14184 | 0.13859 | 0.1288 | 0.12271 | 0.12583 | 0.12535 | 0.13205 | 0.14382 | 0.12965 | 0.12762 | 0.11539
24 | 0.047762 | 0.045383 | 0.041815 | 0.040155 | 0.037717 | 0.038147 | 0.045874 | 0.040689 | 0.043817 | 0.046913 | 0.048297 | 0.049846 | 0.050422 | 0.051704 | 0.049399 | 0.046914 | 0.044172 | 0.050656 | 0.04988 | 0.049902 | 0.056717 | 0.049279 | 0.055642 | 0.052217
25 | 0.029586 | 0.030068 | 0.031778 | 0.028997 | 0.028233 | 0.027075 | 0.027856 | 0.028462 | 0.025294 | 0.019559 | 0.026824 | 0.029607 | 0.029736 | 0.031243 | 0.025028 | 0.033108 | 0.029928 | 0.029631 | 0.029505 | 0.032106 | 0.035428 | 0.034906 | 0.036094 | 0.036827
26 | 0.051986 | 0.051484 | 0.050462 | 0.050045 | 0.049345 | 0.050116 | 0.0579 | 0.059487 | 0.063358 | 0.060438 | 0.060652 | 0.061168 | 0.063343 | 0.063123 | 0.061819 | 0.061335 | 0.061687 | 0.062829 | 0.059743 | 0.060257 | 0.060988 | 0.05719 | 0.052092 | 0.052532
27 | 0.03869 | 0.038404 | 0.036834 | 0.036081 | 0.035454 | 0.03566 | 0.035726 | 0.041683 | 0.044783 | 0.044337 | 0.043435 | 0.044028 | 0.04583 | 0.045378 | 0.041997 | 0.043245 | 0.043311 | 0.042451 | 0.039901 | 0.039217 | 0.039334 | 0.038637 | 0.037247 | 0.036476
28 | 0.021755 | 0.020954 | 0.019802 | 0.018188 | 0.016882 | 0.017014 | 0.01859 | 0.020532 | 0.02229 | 0.023993 | 0.021587 | 0.022768 | 0.023158 | 0.023452 | 0.02056 | 0.021318 | 0.021614 | 0.022606 | 0.022611 | 0.023352 | 0.02487 | 0.022421 | 0.022379 | 0.021747
29 | 0.071541 | 0.068021 | 0.062411 | 0.064284 | 0.061861 | 0.062099 | 0.086981 | 0.10436 | 0.10926 | 0.10293 | 0.10017 | 0.10781 | 0.11336 | 0.10674 | 0.09778 | 0.092865 | 0.093415 | 0.092236 | 0.08866 | 0.095754 | 0.10104 | 0.093587 | 0.087208 | 0.075029
30 | 0.011215 | 0.010374 | 0.00882 | 0.0085164 | 0.0072987 | 0.0064479 | 0.010554 | 0.011299 | 0.01345 | 0.014047 | 0.013414 | 0.012222 | 0.014222 | 0.014554 | 0.013624 | 0.012679 | 0.010681 | 0.01104 | 0.012187 | 0.013506 | 0.015941 | 0.014625 | 0.014988 | 0.013069
31 | 0.070131 | 0.064207 | 0.059136 | 0.057493 | 0.058428 | 0.057622 | 0.064427 | 0.068464 | 0.075338 | 0.078054 | 0.082968 | 0.087897 | 0.09078 | 0.088029 | 0.085143 | 0.08412 | 0.082918 | 0.083988 | 0.083786 | 0.084465 | 0.093455 | 0.088305 | 0.088928 | 0.08037
32 | 0.02988 | 0.028871 | 0.02675 | 0.027669 | 0.027946 | 0.027744 | 0.030408 | 0.036171 | 0.03773 | 0.037648 | 0.037566 | 0.039684 | 0.039372 | 0.038089 | 0.035937 | 0.034683 | 0.03595 | 0.035426 | 0.032985 | 0.033165 | 0.034793 | 0.031603 | 0.030548 | 0.03076

## Pc, Summer, S2
LoadID | 0 | 1 | 2 | 3 | 4 | 5 | 6 | 7 | 8 | 9 | 10 | 11 | 12 | 13 | 14 | 15 | 16 | 17 | 18 | 19 | 20 | 21 | 22 | 23
1 | 0.060249 | 0.05963 | 0.057471 | 0.056421 | 0.056047 | 0.05685 | 0.056385 | 0.068922 | 0.074155 | 0.073192 | 0.071977 | 0.072862 | 0.075559 | 0.07411 | 0.068374 | 0.070481 | 0.071291 | 0.068931 | 0.065433 | 0.064611 | 0.064415 | 0.063689 | 0.058858 | 0.056912
2 | 0.016316 | 0.015715 | 0.014852 | 0.013641 | 0.012661 | 0.01276 | 0.013942 | 0.015399 | 0.016718 | 0.017995 | 0.01619 | 0.017076 | 0.017369 | 0.017589 | 0.01542 | 0.015988 | 0.016211 | 0.016955 | 0.016958 | 0.017514 | 0.018652 | 0.016816 | 0.016784 | 0.01631
3 | 0.042924 | 0.040813 | 0.037447 | 0.03857 | 0.037117 | 0.037259 | 0.052189 | 0.062618 | 0.065557 | 0.06176 | 0.060104 | 0.064687 | 0.068018 | 0.064045 | 0.058668 | 0.055719 | 0.056049 | 0.055341 | 0.053196 | 0.057452 | 0.060624 | 0.056152 | 0.052325 | 0.045017
4 | 0.0044859 | 0.0041498 | 0.003528 | 0.0034065 | 0.0029195 | 0.0025791 | 0.0042217 | 0.0045196 | 0.0053798 | 0.0056187 | 0.0053657 | 0.0048887 | 0.0056887 | 0.0058216 | 0.0054497 | 0.0050718 | 0.0042725 | 0.0044159 | 0.0048746 | 0.0054023 | 0.0063764 | 0.0058501 | 0.005995 | 0.0052276
5 | 0.020037 | 0.018345 | 0.016896 | 0.016427 | 0.016694 | 0.016463 | 0.018408 | 0.019561 | 0.021525 | 0.022301 | 0.023705 | 0.025114 | 0.025937 | 0.025151 | 0.024327 | 0.024034 | 0.023691 | 0.023997 | 0.023939 | 0.024133 | 0.026701 | 0.02523 | 0.025408 | 0.022963
6 | 0.099602 | 0.096238 | 0.089168 | 0.092231 | 0.093153 | 0.092478 | 0.10136 | 0.12057 | 0.12577 | 0.12549 | 0.12522 | 0.13228 | 0.13124 | 0.12696 | 0.11979 | 0.11561 | 0.11983 | 0.11809 | 0.10995 | 0.11055 | 0.11598 | 0.10534 | 0.10183 | 0.10253
7 | 0.055209 | 0.050682 | 0.048931 | 0.049435 | 0.046898 | 0.049669 | 0.063783 | 0.066619 | 0.076521 | 0.081031 | 0.080094 | 0.083739 | 0.082035 | 0.085143 | 0.084007 | 0.078446 | 0.078186 | 0.077118 | 0.07527 | 0.075242 | 0.076844 | 0.064249 | 0.066248 | 0.059068
8 | 0.011533 | 0.011019 | 0.010469 | 0.010272 | 0.010204 | 0.010648 | 0.017048 | 0.018828 | 0.020177 | 0.020021 | 0.020744 | 0.022048 | 0.022061 | 0.020944 | 0.018402 | 0.017613 | 0.01637 | 0.016502 | 0.015878 | 0.016159 | 0.015802 | 0.013726 | 0.012824 | 0.012075
9 | 0.011181 | 0.010572 | 0.01008 | 0.0094628 | 0.0092648 | 0.0088505 | 0.0091466 | 0.0085796 | 0.007442 | 0.0078357 | 0.0085237 | 0.0095591 | 0.010139 | 0.01042 | 0.010186 | 0.010558 | 0.01024 | 0.010469 | 0.010034 | 0.010487 | 0.011195 | 0.010276 | 0.01011 | 0.010985
10 | 0.01173 | 0.011035 | 0.010524 | 0.010521 | 0.010244 | 0.010279 | 0.012245 | 0.012996 | 0.013859 | 0.01449 | 0.014066 | 0.014615 | 0.015361 | 0.015197 | 0.014849 | 0.0138 | 0.013148 | 0.013482 | 0.01343 | 0.014148 | 0.015409 | 0.013892 | 0.013674 | 0.012363
11 | 0.0068231 | 0.0064833 | 0.0059736 | 0.0057364 | 0.0053882 | 0.0054495 | 0.0065535 | 0.0058128 | 0.0062596 | 0.0067019 | 0.0068996 | 0.0071209 | 0.0072031 | 0.0073864 | 0.007057 | 0.006702 | 0.0063102 | 0.0072365 | 0.0071257 | 0.0071288 | 0.0081025 | 0.0070399 | 0.0079488 | 0.0074596
12 | 0.029586 | 0.030068 | 0.031778 | 0.028997 | 0.028233 | 0.027075 | 0.027856 | 0.028462 | 0.025294 | 0.019559 | 0.026824 | 0.029607 | 0.029736 | 0.031243 | 0.025028 | 0.033108 | 0.029928 | 0.029631 | 0.029505 | 0.032106 | 0.035428 | 0.034906 | 0.036094 | 0.036827
13 | 0.10397 | 0.10297 | 0.10092 | 0.10009 | 0.098689 | 0.10023 | 0.1158 | 0.11897 | 0.12672 | 0.12088 | 0.1213 | 0.12234 | 0.12669 | 0.12625 | 0.12364 | 0.12267 | 0.12337 | 0.12566 | 0.11949 | 0.12051 | 0.12198 | 0.11438 | 0.10418 | 0.10506
14 | 0.03869 | 0.038404 | 0.036834 | 0.036081 | 0.035454 | 0.03566 | 0.035726 | 0.041683 | 0.044783 | 0.044337 | 0.043435 | 0.044028 | 0.04583 | 0.045378 | 0.041997 | 0.043245 | 0.043311 | 0.042451 | 0.039901 | 0.039217 | 0.039334 | 0.038637 | 0.037247 | 0.036476
15 | 0.010878 | 0.010477 | 0.0099012 | 0.0090938 | 0.0084408 | 0.0085069 | 0.0092948 | 0.010266 | 0.011145 | 0.011996 | 0.010794 | 0.011384 | 0.011579 | 0.011726 | 0.01028 | 0.010659 | 0.010807 | 0.011303 | 0.011306 | 0.011676 | 0.012435 | 0.01121 | 0.011189 | 0.010873
16 | 0.021462 | 0.020406 | 0.018723 | 0.019285 | 0.018558 | 0.01863 | 0.026094 | 0.031309 | 0.032779 | 0.03088 | 0.030052 | 0.032343 | 0.034009 | 0.032023 | 0.029334 | 0.02786 | 0.028024 | 0.027671 | 0.026598 | 0.028726 | 0.030312 | 0.028076 | 0.026162 | 0.022509
17 | 0.0067288 | 0.0062246 | 0.005292 | 0.0051098 | 0.0043792 | 0.0038687 | 0.0063325 | 0.0067794 | 0.0080697 | 0.008428 | 0.0080486 | 0.007333 | 0.008533 | 0.0087324 | 0.0081746 | 0.0076077 | 0.0064088 | 0.0066239 | 0.0073119 | 0.0081034 | 0.0095647 | 0.0087751 | 0.0089925 | 0.0078414
18 | 0.030056 | 0.027517 | 0.025344 | 0.02464 | 0.025041 | 0.024695 | 0.027611 | 0.029342 | 0.032288 | 0.033452 | 0.035558 | 0.03767 | 0.038906 | 0.037727 | 0.03649 | 0.036051 | 0.035536 | 0.035995 | 0.035908 | 0.036199 | 0.040052 | 0.037845 | 0.038112 | 0.034444
19 | 0.044821 | 0.043307 | 0.040126 | 0.041504 | 0.041919 | 0.041615 | 0.045612 | 0.054257 | 0.056595 | 0.056471 | 0.056349 | 0.059526 | 0.059058 | 0.057134 | 0.053905 | 0.052025 | 0.053925 | 0.053139 | 0.049478 | 0.049747 | 0.052189 | 0.047405 | 0.045822 | 0.04614
20 | 0.024844 | 0.022807 | 0.022019 | 0.022246 | 0.021104 | 0.022351 | 0.028702 | 0.029979 | 0.034435 | 0.036464 | 0.036042 | 0.037682 | 0.036916 | 0.038314 | 0.037803 | 0.035301 | 0.035184 | 0.034703 | 0.033871 | 0.033859 | 0.03458 | 0.028912 | 0.029811 | 0.026581
21 | 0.017299 | 0.016528 | 0.015704 | 0.015409 | 0.015306 | 0.015972 | 0.025572 | 0.028242 | 0.030266 | 0.030031 | 0.031115 | 0.033072 | 0.033091 | 0.031415 | 0.027604 | 0.026419 | 0.024556 | 0.024753 | 0.023818 | 0.024239 | 0.023703 | 0.020588 | 0.019236 | 0.018113
22 | 0.016772 | 0.015858 | 0.015121 | 0.014194 | 0.013897 | 0.013276 | 0.01372 | 0.012869 | 0.011163 | 0.011753 | 0.012785 | 0.014339 | 0.015208 | 0.01563 | 0.015279 | 0.015837 | 0.015359 | 0.015704 | 0.015051 | 0.01573 | 0.016792 | 0.015414 | 0.015165 | 0.016477
23 | 0.10948 | 0.10299 | 0.098228 | 0.098197 | 0.095615 | 0.095934 | 0.11428 | 0.12129 | 0.12935 | 0.13524 | 0.13128 | 0.1364 | 0.14337 | 0.14184 | 0.13859 | 0.1288 | 0.12271 | 0.12583 | 0.12535 | 0.13205 | 0.14382 | 0.12965 | 0.12762 | 0.11539
24 | 0.047762 | 0.045383 | 0.041815 | 0.040155 | 0.037717 | 0.038147 | 0.045874 | 0.040689 | 0.043817 | 0.046913 | 0.048297 | 0.049846 | 0.050422 | 0.051704 | 0.049399 | 0.046914 | 0.044172 | 0.050656 | 0.04988 | 0.049902 | 0.056717 | 0.049279 | 0.055642 | 0.052217
25 | 0.029586 | 0.030068 | 0.031778 | 0.028997 | 0.028233 | 0.027075 | 0.027856 | 0.028462 | 0.025294 | 0.019559 | 0.026824 | 0.029607 | 0.029736 | 0.031243 | 0.025028 | 0.033108 | 0.029928 | 0.029631 | 0.029505 | 0.032106 | 0.035428 | 0.034906 | 0.036094 | 0.036827
26 | 0.051986 | 0.051484 | 0.050462 | 0.050045 | 0.049345 | 0.050116 | 0.0579 | 0.059487 | 0.063358 | 0.060438 | 0.060652 | 0.061168 | 0.063343 | 0.063123 | 0.061819 | 0.061335 | 0.061687 | 0.062829 | 0.059743 | 0.060257 | 0.060988 | 0.05719 | 0.052092 | 0.052532
27 | 0.03869 | 0.038404 | 0.036834 | 0.036081 | 0.035454 | 0.03566 | 0.035726 | 0.041683 | 0.044783 | 0.044337 | 0.043435 | 0.044028 | 0.04583 | 0.045378 | 0.041997 | 0.043245 | 0.043311 | 0.042451 | 0.039901 | 0.039217 | 0.039334 | 0.038637 | 0.037247 | 0.036476
28 | 0.021755 | 0.020954 | 0.019802 | 0.018188 | 0.016882 | 0.017014 | 0.01859 | 0.020532 | 0.02229 | 0.023993 | 0.021587 | 0.022768 | 0.023158 | 0.023452 | 0.02056 | 0.021318 | 0.021614 | 0.022606 | 0.022611 | 0.023352 | 0.02487 | 0.022421 | 0.022379 | 0.021747
29 | 0.071541 | 0.068021 | 0.062411 | 0.064284 | 0.061861 | 0.062099 | 0.086981 | 0.10436 | 0.10926 | 0.10293 | 0.10017 | 0.10781 | 0.11336 | 0.10674 | 0.09778 | 0.092865 | 0.093415 | 0.092236 | 0.08866 | 0.095754 | 0.10104 | 0.093587 | 0.087208 | 0.075029
30 | 0.011215 | 0.010374 | 0.00882 | 0.0085164 | 0.0072987 | 0.0064479 | 0.010554 | 0.011299 | 0.01345 | 0.014047 | 0.013414 | 0.012222 | 0.014222 | 0.014554 | 0.013624 | 0.012679 | 0.010681 | 0.01104 | 0.012187 | 0.013506 | 0.015941 | 0.014625 | 0.014988 | 0.013069
31 | 0.070131 | 0.064207 | 0.059136 | 0.057493 | 0.058428 | 0.057622 | 0.064427 | 0.068464 | 0.075338 | 0.078054 | 0.082968 | 0.087897 | 0.09078 | 0.088029 | 0.085143 | 0.08412 | 0.082918 | 0.083988 | 0.083786 | 0.084465 | 0.093455 | 0.088305 | 0.088928 | 0.08037
32 | 0.02988 | 0.028871 | 0.02675 | 0.027669 | 0.027946 | 0.027744 | 0.030408 | 0.036171 | 0.03773 | 0.037648 | 0.037566 | 0.039684 | 0.039372 | 0.038089 | 0.035937 | 0.034683 | 0.03595 | 0.035426 | 0.032985 | 0.033165 | 0.034793 | 0.031603 | 0.030548 | 0.03076

## Pc, Summer, S3
LoadID | 0 | 1 | 2 | 3 | 4 | 5 | 6 | 7 | 8 | 9 | 10 | 11 | 12 | 13 | 14 | 15 | 16 | 17 | 18 | 19 | 20 | 21 | 22 | 23
1 | 0.060249 | 0.05963 | 0.057471 | 0.056421 | 0.056047 | 0.05685 | 0.056385 | 0.068922 | 0.074155 | 0.073192 | 0.071977 | 0.072862 | 0.075559 | 0.07411 | 0.068374 | 0.070481 | 0.071291 | 0.068931 | 0.065433 | 0.064611 | 0.064415 | 0.063689 | 0.058858 | 0.056912
2 | 0.016316 | 0.015715 | 0.014852 | 0.013641 | 0.012661 | 0.01276 | 0.013942 | 0.015399 | 0.016718 | 0.017995 | 0.01619 | 0.017076 | 0.017369 | 0.017589 | 0.01542 | 0.015988 | 0.016211 | 0.016955 | 0.016958 | 0.017514 | 0.018652 | 0.016816 | 0.016784 | 0.01631
3 | 0.042924 | 0.040813 | 0.037447 | 0.03857 | 0.037117 | 0.037259 | 0.052189 | 0.062618 | 0.065557 | 0.06176 | 0.060104 | 0.064687 | 0.068018 | 0.064045 | 0.058668 | 0.055719 | 0.056049 | 0.055341 | 0.053196 | 0.057452 | 0.060624 | 0.056152 | 0.052325 | 0.045017
4 | 0.0044859 | 0.0041498 | 0.003528 | 0.0034065 | 0.0029195 | 0.0025791 | 0.0042217 | 0.0045196 | 0.0053798 | 0.0056187 | 0.0053657 | 0.0048887 | 0.0056887 | 0.0058216 | 0.0054497 | 0.0050718 | 0.0042725 | 0.0044159 | 0.0048746 | 0.0054023 | 0.0063764 | 0.0058501 | 0.005995 | 0.0052276
5 | 0.020037 | 0.018345 | 0.016896 | 0.016427 | 0.016694 | 0.016463 | 0.018408 | 0.019561 | 0.021525 | 0.022301 | 0.023705 | 0.025114 | 0.025937 | 0.025151 | 0.024327 | 0.024034 | 0.023691 | 0.023997 | 0.023939 | 0.024133 | 0.026701 | 0.02523 | 0.025408 | 0.022963
6 | 0.099602 | 0.096238 | 0.089168 | 0.092231 | 0.093153 | 0.092478 | 0.10136 | 0.12057 | 0.12577 | 0.12549 | 0.12522 | 0.13228 | 0.13124 | 0.12696 | 0.11979 | 0.11561 | 0.11983 | 0.11809 | 0.10995 | 0.11055 | 0.11598 | 0.10534 | 0.10183 | 0.10253
7 | 0.055209 | 0.050682 | 0.048931 | 0.049435 | 0.046898 | 0.049669 | 0.063783 | 0.066619 | 0.076521 | 0.081031 | 0.080094 | 0.083739 | 0.082035 | 0.085143 | 0.084007 | 0.078446 | 0.078186 | 0.077118 | 0.07527 | 0.075242 | 0.076844 | 0.064249 | 0.066248 | 0.059068
8 | 0.011533 | 0.011019 | 0.010469 | 0.010272 | 0.010204 | 0.010648 | 0.017048 | 0.018828 | 0.020177 | 0.020021 | 0.020744 | 0.022048 | 0.022061 | 0.020944 | 0.018402 | 0.017613 | 0.01637 | 0.016502 | 0.015878 | 0.016159 | 0.015802 | 0.013726 | 0.012824 | 0.012075
9 | 0.011181 | 0.010572 | 0.01008 | 0.0094628 | 0.0092648 | 0.0088505 | 0.0091466 | 0.0085796 | 0.007442 | 0.0078357 | 0.0085237 | 0.0095591 | 0.010139 | 0.01042 | 0.010186 | 0.010558 | 0.01024 | 0.010469 | 0.010034 | 0.010487 | 0.011195 | 0.010276 | 0.01011 | 0.010985
10 | 0.01173 | 0.011035 | 0.010524 | 0.010521 | 0.010244 | 0.010279 | 0.012245 | 0.012996 | 0.013859 | 0.01449 | 0.014066 | 0.014615 | 0.015361 | 0.015197 | 0.014849 | 0.0138 | 0.013148 | 0.013482 | 0.01343 | 0.014148 | 0.015409 | 0.013892 | 0.013674 | 0.012363
11 | 0.0068231 | 0.0064833 | 0.0059736 | 0.0057364 | 0.0053882 | 0.0054495 | 0.0065535 | 0.0058128 | 0.0062596 | 0.0067019 | 0.0068996 | 0.0071209 | 0.0072031 | 0.0073864 | 0.007057 | 0.006702 | 0.0063102 | 0.0072365 | 0.0071257 | 0.0071288 | 0.0081025 | 0.0070399 | 0.0079488 | 0.0074596
12 | 0.029586 | 0.030068 | 0.031778 | 0.028997 | 0.028233 | 0.027075 | 0.027856 | 0.028462 | 0.025294 | 0.019559 | 0.026824 | 0.029607 | 0.029736 | 0.031243 | 0.025028 | 0.033108 | 0.029928 | 0.029631 | 0.029505 | 0.032106 | 0.035428 | 0.034906 | 0.036094 | 0.036827
13 | 0.10397 | 0.10297 | 0.10092 | 0.10009 | 0.098689 | 0.10023 | 0.1158 | 0.11897 | 0.12672 | 0.12088 | 0.1213 | 0.12234 | 0.12669 | 0.12625 | 0.12364 | 0.12267 | 0.12337 | 0.12566 | 0.11949 | 0.12051 | 0.12198 | 0.11438 | 0.10418 | 0.10506
14 | 0.03869 | 0.038404 | 0.036834 | 0.036081 | 0.035454 | 0.03566 | 0.035726 | 0.041683 | 0.044783 | 0.044337 | 0.043435 | 0.044028 | 0.04583 | 0.045378 | 0.041997 | 0.043245 | 0.043311 | 0.042451 | 0.039901 | 0.039217 | 0.039334 | 0.038637 | 0.037247 | 0.036476
15 | 0.010878 | 0.010477 | 0.0099012 | 0.0090938 | 0.0084408 | 0.0085069 | 0.0092948 | 0.010266 | 0.011145 | 0.011996 | 0.010794 | 0.011384 | 0.011579 | 0.011726 | 0.01028 | 0.010659 | 0.010807 | 0.011303 | 0.011306 | 0.011676 | 0.012435 | 0.01121 | 0.011189 | 0.010873
16 | 0.021462 | 0.020406 | 0.018723 | 0.019285 | 0.018558 | 0.01863 | 0.026094 | 0.031309 | 0.032779 | 0.03088 | 0.030052 | 0.032343 | 0.034009 | 0.032023 | 0.029334 | 0.02786 | 0.028024 | 0.027671 | 0.026598 | 0.028726 | 0.030312 | 0.028076 | 0.026162 | 0.022509
17 | 0.0067288 | 0.0062246 | 0.005292 | 0.0051098 | 0.0043792 | 0.0038687 | 0.0063325 | 0.0067794 | 0.0080697 | 0.008428 | 0.0080486 | 0.007333 | 0.008533 | 0.0087324 | 0.0081746 | 0.0076077 | 0.0064088 | 0.0066239 | 0.0073119 | 0.0081034 | 0.0095647 | 0.0087751 | 0.0089925 | 0.0078414
18 | 0.030056 | 0.027517 | 0.025344 | 0.02464 | 0.025041 | 0.024695 | 0.027611 | 0.029342 | 0.032288 | 0.033452 | 0.035558 | 0.03767 | 0.038906 | 0.037727 | 0.03649 | 0.036051 | 0.035536 | 0.035995 | 0.035908 | 0.036199 | 0.040052 | 0.037845 | 0.038112 | 0.034444
19 | 0.044821 | 0.043307 | 0.040126 | 0.041504 | 0.041919 | 0.041615 | 0.045612 | 0.054257 | 0.056595 | 0.056471 | 0.056349 | 0.059526 | 0.059058 | 0.057134 | 0.053905 | 0.052025 | 0.053925 | 0.053139 | 0.049478 | 0.049747 | 0.052189 | 0.047405 | 0.045822 | 0.04614
20 | 0.024844 | 0.022807 | 0.022019 | 0.022246 | 0.021104 | 0.022351 | 0.028702 | 0.029979 | 0.034435 | 0.036464 | 0.036042 | 0.037682 | 0.036916 | 0.038314 | 0.037803 | 0.035301 | 0.035184 | 0.034703 | 0.033871 | 0.033859 | 0.03458 | 0.028912 | 0.029811 | 0.026581
21 | 0.017299 | 0.016528 | 0.015704 | 0.015409 | 0.015306 | 0.015972 | 0.025572 | 0.028242 | 0.030266 | 0.030031 | 0.031115 | 0.033072 | 0.033091 | 0.031415 | 0.027604 | 0.026419 | 0.024556 | 0.024753 | 0.023818 | 0.024239 | 0.023703 | 0.020588 | 0.019236 | 0.018113
22 | 0.016772 | 0.015858 | 0.015121 | 0.014194 | 0.013897 | 0.013276 | 0.01372 | 0.012869 | 0.011163 | 0.011753 | 0.012785 | 0.014339 | 0.015208 | 0.01563 | 0.015279 | 0.015837 | 0.015359 | 0.015704 | 0.015051 | 0.01573 | 0.016792 | 0.015414 | 0.015165 | 0.016477
23 | 0.10948 | 0.10299 | 0.098228 | 0.098197 | 0.095615 | 0.095934 | 0.11428 | 0.12129 | 0.12935 | 0.13524 | 0.13128 | 0.1364 | 0.14337 | 0.14184 | 0.13859 | 0.1288 | 0.12271 | 0.12583 | 0.12535 | 0.13205 | 0.14382 | 0.12965 | 0.12762 | 0.11539
24 | 0.047762 | 0.045383 | 0.041815 | 0.040155 | 0.037717 | 0.038147 | 0.045874 | 0.040689 | 0.043817 | 0.046913 | 0.048297 | 0.049846 | 0.050422 | 0.051704 | 0.049399 | 0.046914 | 0.044172 | 0.050656 | 0.04988 | 0.049902 | 0.056717 | 0.049279 | 0.055642 | 0.052217
25 | 0.029586 | 0.030068 | 0.031778 | 0.028997 | 0.028233 | 0.027075 | 0.027856 | 0.028462 | 0.025294 | 0.019559 | 0.026824 | 0.029607 | 0.029736 | 0.031243 | 0.025028 | 0.033108 | 0.029928 | 0.029631 | 0.029505 | 0.032106 | 0.035428 | 0.034906 | 0.036094 | 0.036827
26 | 0.051986 | 0.051484 | 0.050462 | 0.050045 | 0.049345 | 0.050116 | 0.0579 | 0.059487 | 0.063358 | 0.060438 | 0.060652 | 0.061168 | 0.063343 | 0.063123 | 0.061819 | 0.061335 | 0.061687 | 0.062829 | 0.059743 | 0.060257 | 0.060988 | 0.05719 | 0.052092 | 0.052532
27 | 0.03869 | 0.038404 | 0.036834 | 0.036081 | 0.035454 | 0.03566 | 0.035726 | 0.041683 | 0.044783 | 0.044337 | 0.043435 | 0.044028 | 0.04583 | 0.045378 | 0.041997 | 0.043245 | 0.043311 | 0.042451 | 0.039901 | 0.039217 | 0.039334 | 0.038637 | 0.037247 | 0.036476
28 | 0.021755 | 0.020954 | 0.019802 | 0.018188 | 0.016882 | 0.017014 | 0.01859 | 0.020532 | 0.02229 | 0.023993 | 0.021587 | 0.022768 | 0.023158 | 0.023452 | 0.02056 | 0.021318 | 0.021614 | 0.022606 | 0.022611 | 0.023352 | 0.02487 | 0.022421 | 0.022379 | 0.021747
29 | 0.071541 | 0.068021 | 0.062411 | 0.064284 | 0.061861 | 0.062099 | 0.086981 | 0.10436 | 0.10926 | 0.10293 | 0.10017 | 0.10781 | 0.11336 | 0.10674 | 0.09778 | 0.092865 | 0.093415 | 0.092236 | 0.08866 | 0.095754 | 0.10104 | 0.093587 | 0.087208 | 0.075029
30 | 0.011215 | 0.010374 | 0.00882 | 0.0085164 | 0.0072987 | 0.0064479 | 0.010554 | 0.011299 | 0.01345 | 0.014047 | 0.013414 | 0.012222 | 0.014222 | 0.014554 | 0.013624 | 0.012679 | 0.010681 | 0.01104 | 0.012187 | 0.013506 | 0.015941 | 0.014625 | 0.014988 | 0.013069
31 | 0.070131 | 0.064207 | 0.059136 | 0.057493 | 0.058428 | 0.057622 | 0.064427 | 0.068464 | 0.075338 | 0.078054 | 0.082968 | 0.087897 | 0.09078 | 0.088029 | 0.085143 | 0.08412 | 0.082918 | 0.083988 | 0.083786 | 0.084465 | 0.093455 | 0.088305 | 0.088928 | 0.08037
32 | 0.02988 | 0.028871 | 0.02675 | 0.027669 | 0.027946 | 0.027744 | 0.030408 | 0.036171 | 0.03773 | 0.037648 | 0.037566 | 0.039684 | 0.039372 | 0.038089 | 0.035937 | 0.034683 | 0.03595 | 0.035426 | 0.032985 | 0.033165 | 0.034793 | 0.031603 | 0.030548 | 0.03076

## Pc, Summer, S4
LoadID | 0 | 1 | 2 | 3 | 4 | 5 | 6 | 7 | 8 | 9 | 10 | 11 | 12 | 13 | 14 | 15 | 16 | 17 | 18 | 19 | 20 | 21 | 22 | 23
1 | 0.060249 | 0.05963 | 0.057471 | 0.056421 | 0.056047 | 0.05685 | 0.056385 | 0.068922 | 0.074155 | 0.073192 | 0.071977 | 0.072862 | 0.075559 | 0.07411 | 0.068374 | 0.070481 | 0.071291 | 0.068931 | 0.065433 | 0.064611 | 0.064415 | 0.063689 | 0.058858 | 0.056912
2 | 0.016316 | 0.015715 | 0.014852 | 0.013641 | 0.012661 | 0.01276 | 0.013942 | 0.015399 | 0.016718 | 0.017995 | 0.01619 | 0.017076 | 0.017369 | 0.017589 | 0.01542 | 0.015988 | 0.016211 | 0.016955 | 0.016958 | 0.017514 | 0.018652 | 0.016816 | 0.016784 | 0.01631
3 | 0.042924 | 0.040813 | 0.037447 | 0.03857 | 0.037117 | 0.037259 | 0.052189 | 0.062618 | 0.065557 | 0.06176 | 0.060104 | 0.064687 | 0.068018 | 0.064045 | 0.058668 | 0.055719 | 0.056049 | 0.055341 | 0.053196 | 0.057452 | 0.060624 | 0.056152 | 0.052325 | 0.045017
4 | 0.0044859 | 0.0041498 | 0.003528 | 0.0034065 | 0.0029195 | 0.0025791 | 0.0042217 | 0.0045196 | 0.0053798 | 0.0056187 | 0.0053657 | 0.0048887 | 0.0056887 | 0.0058216 | 0.0054497 | 0.0050718 | 0.0042725 | 0.0044159 | 0.0048746 | 0.0054023 | 0.0063764 | 0.0058501 | 0.005995 | 0.0052276
5 | 0.020037 | 0.018345 | 0.016896 | 0.016427 | 0.016694 | 0.016463 | 0.018408 | 0.019561 | 0.021525 | 0.022301 | 0.023705 | 0.025114 | 0.025937 | 0.025151 | 0.024327 | 0.024034 | 0.023691 | 0.023997 | 0.023939 | 0.024133 | 0.026701 | 0.02523 | 0.025408 | 0.022963
6 | 0.099602 | 0.096238 | 0.089168 | 0.092231 | 0.093153 | 0.092478 | 0.10136 | 0.12057 | 0.12577 | 0.12549 | 0.12522 | 0.13228 | 0.13124 | 0.12696 | 0.11979 | 0.11561 | 0.11983 | 0.11809 | 0.10995 | 0.11055 | 0.11598 | 0.10534 | 0.10183 | 0.10253
7 | 0.055209 | 0.050682 | 0.048931 | 0.049435 | 0.046898 | 0.049669 | 0.063783 | 0.066619 | 0.076521 | 0.081031 | 0.080094 | 0.083739 | 0.082035 | 0.085143 | 0.084007 | 0.078446 | 0.078186 | 0.077118 | 0.07527 | 0.075242 | 0.076844 | 0.064249 | 0.066248 | 0.059068
8 | 0.011533 | 0.011019 | 0.010469 | 0.010272 | 0.010204 | 0.010648 | 0.017048 | 0.018828 | 0.020177 | 0.020021 | 0.020744 | 0.022048 | 0.022061 | 0.020944 | 0.018402 | 0.017613 | 0.01637 | 0.016502 | 0.015878 | 0.016159 | 0.015802 | 0.013726 | 0.012824 | 0.012075
9 | 0.011181 | 0.010572 | 0.01008 | 0.0094628 | 0.0092648 | 0.0088505 | 0.0091466 | 0.0085796 | 0.007442 | 0.0078357 | 0.0085237 | 0.0095591 | 0.010139 | 0.01042 | 0.010186 | 0.010558 | 0.01024 | 0.010469 | 0.010034 | 0.010487 | 0.011195 | 0.010276 | 0.01011 | 0.010985
10 | 0.01173 | 0.011035 | 0.010524 | 0.010521 | 0.010244 | 0.010279 | 0.012245 | 0.012996 | 0.013859 | 0.01449 | 0.014066 | 0.014615 | 0.015361 | 0.015197 | 0.014849 | 0.0138 | 0.013148 | 0.013482 | 0.01343 | 0.014148 | 0.015409 | 0.013892 | 0.013674 | 0.012363
11 | 0.0068231 | 0.0064833 | 0.0059736 | 0.0057364 | 0.0053882 | 0.0054495 | 0.0065535 | 0.0058128 | 0.0062596 | 0.0067019 | 0.0068996 | 0.0071209 | 0.0072031 | 0.0073864 | 0.007057 | 0.006702 | 0.0063102 | 0.0072365 | 0.0071257 | 0.0071288 | 0.0081025 | 0.0070399 | 0.0079488 | 0.0074596
12 | 0.029586 | 0.030068 | 0.031778 | 0.028997 | 0.028233 | 0.027075 | 0.027856 | 0.028462 | 0.025294 | 0.019559 | 0.026824 | 0.029607 | 0.029736 | 0.031243 | 0.025028 | 0.033108 | 0.029928 | 0.029631 | 0.029505 | 0.032106 | 0.035428 | 0.034906 | 0.036094 | 0.036827
13 | 0.10397 | 0.10297 | 0.10092 | 0.10009 | 0.098689 | 0.10023 | 0.1158 | 0.11897 | 0.12672 | 0.12088 | 0.1213 | 0.12234 | 0.12669 | 0.12625 | 0.12364 | 0.12267 | 0.12337 | 0.12566 | 0.11949 | 0.12051 | 0.12198 | 0.11438 | 0.10418 | 0.10506
14 | 0.03869 | 0.038404 | 0.036834 | 0.036081 | 0.035454 | 0.03566 | 0.035726 | 0.041683 | 0.044783 | 0.044337 | 0.043435 | 0.044028 | 0.04583 | 0.045378 | 0.041997 | 0.043245 | 0.043311 | 0.042451 | 0.039901 | 0.039217 | 0.039334 | 0.038637 | 0.037247 | 0.036476
15 | 0.010878 | 0.010477 | 0.0099012 | 0.0090938 | 0.0084408 | 0.0085069 | 0.0092948 | 0.010266 | 0.011145 | 0.011996 | 0.010794 | 0.011384 | 0.011579 | 0.011726 | 0.01028 | 0.010659 | 0.010807 | 0.011303 | 0.011306 | 0.011676 | 0.012435 | 0.01121 | 0.011189 | 0.010873
16 | 0.021462 | 0.020406 | 0.018723 | 0.019285 | 0.018558 | 0.01863 | 0.026094 | 0.031309 | 0.032779 | 0.03088 | 0.030052 | 0.032343 | 0.034009 | 0.032023 | 0.029334 | 0.02786 | 0.028024 | 0.027671 | 0.026598 | 0.028726 | 0.030312 | 0.028076 | 0.026162 | 0.022509
17 | 0.0067288 | 0.0062246 | 0.005292 | 0.0051098 | 0.0043792 | 0.0038687 | 0.0063325 | 0.0067794 | 0.0080697 | 0.008428 | 0.0080486 | 0.007333 | 0.008533 | 0.0087324 | 0.0081746 | 0.0076077 | 0.0064088 | 0.0066239 | 0.0073119 | 0.0081034 | 0.0095647 | 0.0087751 | 0.0089925 | 0.0078414
18 | 0.030056 | 0.027517 | 0.025344 | 0.02464 | 0.025041 | 0.024695 | 0.027611 | 0.029342 | 0.032288 | 0.033452 | 0.035558 | 0.03767 | 0.038906 | 0.037727 | 0.03649 | 0.036051 | 0.035536 | 0.035995 | 0.035908 | 0.036199 | 0.040052 | 0.037845 | 0.038112 | 0.034444
19 | 0.044821 | 0.043307 | 0.040126 | 0.041504 | 0.041919 | 0.041615 | 0.045612 | 0.054257 | 0.056595 | 0.056471 | 0.056349 | 0.059526 | 0.059058 | 0.057134 | 0.053905 | 0.052025 | 0.053925 | 0.053139 | 0.049478 | 0.049747 | 0.052189 | 0.047405 | 0.045822 | 0.04614
20 | 0.024844 | 0.022807 | 0.022019 | 0.022246 | 0.021104 | 0.022351 | 0.028702 | 0.029979 | 0.034435 | 0.036464 | 0.036042 | 0.037682 | 0.036916 | 0.038314 | 0.037803 | 0.035301 | 0.035184 | 0.034703 | 0.033871 | 0.033859 | 0.03458 | 0.028912 | 0.029811 | 0.026581
21 | 0.017299 | 0.016528 | 0.015704 | 0.015409 | 0.015306 | 0.015972 | 0.025572 | 0.028242 | 0.030266 | 0.030031 | 0.031115 | 0.033072 | 0.033091 | 0.031415 | 0.027604 | 0.026419 | 0.024556 | 0.024753 | 0.023818 | 0.024239 | 0.023703 | 0.020588 | 0.019236 | 0.018113
22 | 0.016772 | 0.015858 | 0.015121 | 0.014194 | 0.013897 | 0.013276 | 0.01372 | 0.012869 | 0.011163 | 0.011753 | 0.012785 | 0.014339 | 0.015208 | 0.01563 | 0.015279 | 0.015837 | 0.015359 | 0.015704 | 0.015051 | 0.01573 | 0.016792 | 0.015414 | 0.015165 | 0.016477
23 | 0.10948 | 0.10299 | 0.098228 | 0.098197 | 0.095615 | 0.095934 | 0.11428 | 0.12129 | 0.12935 | 0.13524 | 0.13128 | 0.1364 | 0.14337 | 0.14184 | 0.13859 | 0.1288 | 0.12271 | 0.12583 | 0.12535 | 0.13205 | 0.14382 | 0.12965 | 0.12762 | 0.11539
24 | 0.047762 | 0.045383 | 0.041815 | 0.040155 | 0.037717 | 0.038147 | 0.045874 | 0.040689 | 0.043817 | 0.046913 | 0.048297 | 0.049846 | 0.050422 | 0.051704 | 0.049399 | 0.046914 | 0.044172 | 0.050656 | 0.04988 | 0.049902 | 0.056717 | 0.049279 | 0.055642 | 0.052217
25 | 0.029586 | 0.030068 | 0.031778 | 0.028997 | 0.028233 | 0.027075 | 0.027856 | 0.028462 | 0.025294 | 0.019559 | 0.026824 | 0.029607 | 0.029736 | 0.031243 | 0.025028 | 0.033108 | 0.029928 | 0.029631 | 0.029505 | 0.032106 | 0.035428 | 0.034906 | 0.036094 | 0.036827
26 | 0.051986 | 0.051484 | 0.050462 | 0.050045 | 0.049345 | 0.050116 | 0.0579 | 0.059487 | 0.063358 | 0.060438 | 0.060652 | 0.061168 | 0.063343 | 0.063123 | 0.061819 | 0.061335 | 0.061687 | 0.062829 | 0.059743 | 0.060257 | 0.060988 | 0.05719 | 0.052092 | 0.052532
27 | 0.03869 | 0.038404 | 0.036834 | 0.036081 | 0.035454 | 0.03566 | 0.035726 | 0.041683 | 0.044783 | 0.044337 | 0.043435 | 0.044028 | 0.04583 | 0.045378 | 0.041997 | 0.043245 | 0.043311 | 0.042451 | 0.039901 | 0.039217 | 0.039334 | 0.038637 | 0.037247 | 0.036476
28 | 0.021755 | 0.020954 | 0.019802 | 0.018188 | 0.016882 | 0.017014 | 0.01859 | 0.020532 | 0.02229 | 0.023993 | 0.021587 | 0.022768 | 0.023158 | 0.023452 | 0.02056 | 0.021318 | 0.021614 | 0.022606 | 0.022611 | 0.023352 | 0.02487 | 0.022421 | 0.022379 | 0.021747
29 | 0.071541 | 0.068021 | 0.062411 | 0.064284 | 0.061861 | 0.062099 | 0.086981 | 0.10436 | 0.10926 | 0.10293 | 0.10017 | 0.10781 | 0.11336 | 0.10674 | 0.09778 | 0.092865 | 0.093415 | 0.092236 | 0.08866 | 0.095754 | 0.10104 | 0.093587 | 0.087208 | 0.075029
30 | 0.011215 | 0.010374 | 0.00882 | 0.0085164 | 0.0072987 | 0.0064479 | 0.010554 | 0.011299 | 0.01345 | 0.014047 | 0.013414 | 0.012222 | 0.014222 | 0.014554 | 0.013624 | 0.012679 | 0.010681 | 0.01104 | 0.012187 | 0.013506 | 0.015941 | 0.014625 | 0.014988 | 0.013069
31 | 0.070131 | 0.064207 | 0.059136 | 0.057493 | 0.058428 | 0.057622 | 0.064427 | 0.068464 | 0.075338 | 0.078054 | 0.082968 | 0.087897 | 0.09078 | 0.088029 | 0.085143 | 0.08412 | 0.082918 | 0.083988 | 0.083786 | 0.084465 | 0.093455 | 0.088305 | 0.088928 | 0.08037
32 | 0.02988 | 0.028871 | 0.02675 | 0.027669 | 0.027946 | 0.027744 | 0.030408 | 0.036171 | 0.03773 | 0.037648 | 0.037566 | 0.039684 | 0.039372 | 0.038089 | 0.035937 | 0.034683 | 0.03595 | 0.035426 | 0.032985 | 0.033165 | 0.034793 | 0.031603 | 0.030548 | 0.03076

## Pc, Summer, S5
LoadID | 0 | 1 | 2 | 3 | 4 | 5 | 6 | 7 | 8 | 9 | 10 | 11 | 12 | 13 | 14 | 15 | 16 | 17 | 18 | 19 | 20 | 21 | 22 | 23
1 | 0.060249 | 0.05963 | 0.057471 | 0.056421 | 0.056047 | 0.05685 | 0.056385 | 0.068922 | 0.074155 | 0.073192 | 0.071977 | 0.072862 | 0.075559 | 0.07411 | 0.068374 | 0.070481 | 0.071291 | 0.068931 | 0.065433 | 0.064611 | 0.064415 | 0.063689 | 0.058858 | 0.056912
2 | 0.016316 | 0.015715 | 0.014852 | 0.013641 | 0.012661 | 0.01276 | 0.013942 | 0.015399 | 0.016718 | 0.017995 | 0.01619 | 0.017076 | 0.017369 | 0.017589 | 0.01542 | 0.015988 | 0.016211 | 0.016955 | 0.016958 | 0.017514 | 0.018652 | 0.016816 | 0.016784 | 0.01631
3 | 0.042924 | 0.040813 | 0.037447 | 0.03857 | 0.037117 | 0.037259 | 0.052189 | 0.062618 | 0.065557 | 0.06176 | 0.060104 | 0.064687 | 0.068018 | 0.064045 | 0.058668 | 0.055719 | 0.056049 | 0.055341 | 0.053196 | 0.057452 | 0.060624 | 0.056152 | 0.052325 | 0.045017
4 | 0.0044859 | 0.0041498 | 0.003528 | 0.0034065 | 0.0029195 | 0.0025791 | 0.0042217 | 0.0045196 | 0.0053798 | 0.0056187 | 0.0053657 | 0.0048887 | 0.0056887 | 0.0058216 | 0.0054497 | 0.0050718 | 0.0042725 | 0.0044159 | 0.0048746 | 0.0054023 | 0.0063764 | 0.0058501 | 0.005995 | 0.0052276
5 | 0.020037 | 0.018345 | 0.016896 | 0.016427 | 0.016694 | 0.016463 | 0.018408 | 0.019561 | 0.021525 | 0.022301 | 0.023705 | 0.025114 | 0.025937 | 0.025151 | 0.024327 | 0.024034 | 0.023691 | 0.023997 | 0.023939 | 0.024133 | 0.026701 | 0.02523 | 0.025408 | 0.022963
6 | 0.099602 | 0.096238 | 0.089168 | 0.092231 | 0.093153 | 0.092478 | 0.10136 | 0.12057 | 0.12577 | 0.12549 | 0.12522 | 0.13228 | 0.13124 | 0.12696 | 0.11979 | 0.11561 | 0.11983 | 0.11809 | 0.10995 | 0.11055 | 0.11598 | 0.10534 | 0.10183 | 0.10253
7 | 0.055209 | 0.050682 | 0.048931 | 0.049435 | 0.046898 | 0.049669 | 0.063783 | 0.066619 | 0.076521 | 0.081031 | 0.080094 | 0.083739 | 0.082035 | 0.085143 | 0.084007 | 0.078446 | 0.078186 | 0.077118 | 0.07527 | 0.075242 | 0.076844 | 0.064249 | 0.066248 | 0.059068
8 | 0.011533 | 0.011019 | 0.010469 | 0.010272 | 0.010204 | 0.010648 | 0.017048 | 0.018828 | 0.020177 | 0.020021 | 0.020744 | 0.022048 | 0.022061 | 0.020944 | 0.018402 | 0.017613 | 0.01637 | 0.016502 | 0.015878 | 0.016159 | 0.015802 | 0.013726 | 0.012824 | 0.012075
9 | 0.011181 | 0.010572 | 0.01008 | 0.0094628 | 0.0092648 | 0.0088505 | 0.0091466 | 0.0085796 | 0.007442 | 0.0078357 | 0.0085237 | 0.0095591 | 0.010139 | 0.01042 | 0.010186 | 0.010558 | 0.01024 | 0.010469 | 0.010034 | 0.010487 | 0.011195 | 0.010276 | 0.01011 | 0.010985
10 | 0.01173 | 0.011035 | 0.010524 | 0.010521 | 0.010244 | 0.010279 | 0.012245 | 0.012996 | 0.013859 | 0.01449 | 0.014066 | 0.014615 | 0.015361 | 0.015197 | 0.014849 | 0.0138 | 0.013148 | 0.013482 | 0.01343 | 0.014148 | 0.015409 | 0.013892 | 0.013674 | 0.012363
11 | 0.0068231 | 0.0064833 | 0.0059736 | 0.0057364 | 0.0053882 | 0.0054495 | 0.0065535 | 0.0058128 | 0.0062596 | 0.0067019 | 0.0068996 | 0.0071209 | 0.0072031 | 0.0073864 | 0.007057 | 0.006702 | 0.0063102 | 0.0072365 | 0.0071257 | 0.0071288 | 0.0081025 | 0.0070399 | 0.0079488 | 0.0074596
12 | 0.029586 | 0.030068 | 0.031778 | 0.028997 | 0.028233 | 0.027075 | 0.027856 | 0.028462 | 0.025294 | 0.019559 | 0.026824 | 0.029607 | 0.029736 | 0.031243 | 0.025028 | 0.033108 | 0.029928 | 0.029631 | 0.029505 | 0.032106 | 0.035428 | 0.034906 | 0.036094 | 0.036827
13 | 0.10397 | 0.10297 | 0.10092 | 0.10009 | 0.098689 | 0.10023 | 0.1158 | 0.11897 | 0.12672 | 0.12088 | 0.1213 | 0.12234 | 0.12669 | 0.12625 | 0.12364 | 0.12267 | 0.12337 | 0.12566 | 0.11949 | 0.12051 | 0.12198 | 0.11438 | 0.10418 | 0.10506
14 | 0.03869 | 0.038404 | 0.036834 | 0.036081 | 0.035454 | 0.03566 | 0.035726 | 0.041683 | 0.044783 | 0.044337 | 0.043435 | 0.044028 | 0.04583 | 0.045378 | 0.041997 | 0.043245 | 0.043311 | 0.042451 | 0.039901 | 0.039217 | 0.039334 | 0.038637 | 0.037247 | 0.036476
15 | 0.010878 | 0.010477 | 0.0099012 | 0.0090938 | 0.0084408 | 0.0085069 | 0.0092948 | 0.010266 | 0.011145 | 0.011996 | 0.010794 | 0.011384 | 0.011579 | 0.011726 | 0.01028 | 0.010659 | 0.010807 | 0.011303 | 0.011306 | 0.011676 | 0.012435 | 0.01121 | 0.011189 | 0.010873
16 | 0.021462 | 0.020406 | 0.018723 | 0.019285 | 0.018558 | 0.01863 | 0.026094 | 0.031309 | 0.032779 | 0.03088 | 0.030052 | 0.032343 | 0.034009 | 0.032023 | 0.029334 | 0.02786 | 0.028024 | 0.027671 | 0.026598 | 0.028726 | 0.030312 | 0.028076 | 0.026162 | 0.022509
17 | 0.0067288 | 0.0062246 | 0.005292 | 0.0051098 | 0.0043792 | 0.0038687 | 0.0063325 | 0.0067794 | 0.0080697 | 0.008428 | 0.0080486 | 0.007333 | 0.008533 | 0.0087324 | 0.0081746 | 0.0076077 | 0.0064088 | 0.0066239 | 0.0073119 | 0.0081034 | 0.0095647 | 0.0087751 | 0.0089925 | 0.0078414
18 | 0.030056 | 0.027517 | 0.025344 | 0.02464 | 0.025041 | 0.024695 | 0.027611 | 0.029342 | 0.032288 | 0.033452 | 0.035558 | 0.03767 | 0.038906 | 0.037727 | 0.03649 | 0.036051 | 0.035536 | 0.035995 | 0.035908 | 0.036199 | 0.040052 | 0.037845 | 0.038112 | 0.034444
19 | 0.044821 | 0.043307 | 0.040126 | 0.041504 | 0.041919 | 0.041615 | 0.045612 | 0.054257 | 0.056595 | 0.056471 | 0.056349 | 0.059526 | 0.059058 | 0.057134 | 0.053905 | 0.052025 | 0.053925 | 0.053139 | 0.049478 | 0.049747 | 0.052189 | 0.047405 | 0.045822 | 0.04614
20 | 0.024844 | 0.022807 | 0.022019 | 0.022246 | 0.021104 | 0.022351 | 0.028702 | 0.029979 | 0.034435 | 0.036464 | 0.036042 | 0.037682 | 0.036916 | 0.038314 | 0.037803 | 0.035301 | 0.035184 | 0.034703 | 0.033871 | 0.033859 | 0.03458 | 0.028912 | 0.029811 | 0.026581
21 | 0.017299 | 0.016528 | 0.015704 | 0.015409 | 0.015306 | 0.015972 | 0.025572 | 0.028242 | 0.030266 | 0.030031 | 0.031115 | 0.033072 | 0.033091 | 0.031415 | 0.027604 | 0.026419 | 0.024556 | 0.024753 | 0.023818 | 0.024239 | 0.023703 | 0.020588 | 0.019236 | 0.018113
22 | 0.016772 | 0.015858 | 0.015121 | 0.014194 | 0.013897 | 0.013276 | 0.01372 | 0.012869 | 0.011163 | 0.011753 | 0.012785 | 0.014339 | 0.015208 | 0.01563 | 0.015279 | 0.015837 | 0.015359 | 0.015704 | 0.015051 | 0.01573 | 0.016792 | 0.015414 | 0.015165 | 0.016477
23 | 0.10948 | 0.10299 | 0.098228 | 0.098197 | 0.095615 | 0.095934 | 0.11428 | 0.12129 | 0.12935 | 0.13524 | 0.13128 | 0.1364 | 0.14337 | 0.14184 | 0.13859 | 0.1288 | 0.12271 | 0.12583 | 0.12535 | 0.13205 | 0.14382 | 0.12965 | 0.12762 | 0.11539
24 | 0.047762 | 0.045383 | 0.041815 | 0.040155 | 0.037717 | 0.038147 | 0.045874 | 0.040689 | 0.043817 | 0.046913 | 0.048297 | 0.049846 | 0.050422 | 0.051704 | 0.049399 | 0.046914 | 0.044172 | 0.050656 | 0.04988 | 0.049902 | 0.056717 | 0.049279 | 0.055642 | 0.052217
25 | 0.029586 | 0.030068 | 0.031778 | 0.028997 | 0.028233 | 0.027075 | 0.027856 | 0.028462 | 0.025294 | 0.019559 | 0.026824 | 0.029607 | 0.029736 | 0.031243 | 0.025028 | 0.033108 | 0.029928 | 0.029631 | 0.029505 | 0.032106 | 0.035428 | 0.034906 | 0.036094 | 0.036827
26 | 0.051986 | 0.051484 | 0.050462 | 0.050045 | 0.049345 | 0.050116 | 0.0579 | 0.059487 | 0.063358 | 0.060438 | 0.060652 | 0.061168 | 0.063343 | 0.063123 | 0.061819 | 0.061335 | 0.061687 | 0.062829 | 0.059743 | 0.060257 | 0.060988 | 0.05719 | 0.052092 | 0.052532
27 | 0.03869 | 0.038404 | 0.036834 | 0.036081 | 0.035454 | 0.03566 | 0.035726 | 0.041683 | 0.044783 | 0.044337 | 0.043435 | 0.044028 | 0.04583 | 0.045378 | 0.041997 | 0.043245 | 0.043311 | 0.042451 | 0.039901 | 0.039217 | 0.039334 | 0.038637 | 0.037247 | 0.036476
28 | 0.021755 | 0.020954 | 0.019802 | 0.018188 | 0.016882 | 0.017014 | 0.01859 | 0.020532 | 0.02229 | 0.023993 | 0.021587 | 0.022768 | 0.023158 | 0.023452 | 0.02056 | 0.021318 | 0.021614 | 0.022606 | 0.022611 | 0.023352 | 0.02487 | 0.022421 | 0.022379 | 0.021747
29 | 0.071541 | 0.068021 | 0.062411 | 0.064284 | 0.061861 | 0.062099 | 0.086981 | 0.10436 | 0.10926 | 0.10293 | 0.10017 | 0.10781 | 0.11336 | 0.10674 | 0.09778 | 0.092865 | 0.093415 | 0.092236 | 0.08866 | 0.095754 | 0.10104 | 0.093587 | 0.087208 | 0.075029
30 | 0.011215 | 0.010374 | 0.00882 | 0.0085164 | 0.0072987 | 0.0064479 | 0.010554 | 0.011299 | 0.01345 | 0.014047 | 0.013414 | 0.012222 | 0.014222 | 0.014554 | 0.013624 | 0.012679 | 0.010681 | 0.01104 | 0.012187 | 0.013506 | 0.015941 | 0.014625 | 0.014988 | 0.013069
31 | 0.070131 | 0.064207 | 0.059136 | 0.057493 | 0.058428 | 0.057622 | 0.064427 | 0.068464 | 0.075338 | 0.078054 | 0.082968 | 0.087897 | 0.09078 | 0.088029 | 0.085143 | 0.08412 | 0.082918 | 0.083988 | 0.083786 | 0.084465 | 0.093455 | 0.088305 | 0.088928 | 0.08037
32 | 0.02988 | 0.028871 | 0.02675 | 0.027669 | 0.027946 | 0.027744 | 0.030408 | 0.036171 | 0.03773 | 0.037648 | 0.037566 | 0.039684 | 0.039372 | 0.038089 | 0.035937 | 0.034683 | 0.03595 | 0.035426 | 0.032985 | 0.033165 | 0.034793 | 0.031603 | 0.030548 | 0.03076

## Pc, Summer, S6
LoadID | 0 | 1 | 2 | 3 | 4 | 5 | 6 | 7 | 8 | 9 | 10 | 11 | 12 | 13 | 14 | 15 | 16 | 17 | 18 | 19 | 20 | 21 | 22 | 23
1 | 0.060249 | 0.05963 | 0.057471 | 0.056421 | 0.056047 | 0.05685 | 0.056385 | 0.068922 | 0.074155 | 0.073192 | 0.071977 | 0.072862 | 0.075559 | 0.07411 | 0.068374 | 0.070481 | 0.071291 | 0.068931 | 0.065433 | 0.064611 | 0.064415 | 0.063689 | 0.058858 | 0.056912
2 | 0.016316 | 0.015715 | 0.014852 | 0.013641 | 0.012661 | 0.01276 | 0.013942 | 0.015399 | 0.016718 | 0.017995 | 0.01619 | 0.017076 | 0.017369 | 0.017589 | 0.01542 | 0.015988 | 0.016211 | 0.016955 | 0.016958 | 0.017514 | 0.018652 | 0.016816 | 0.016784 | 0.01631
3 | 0.042924 | 0.040813 | 0.037447 | 0.03857 | 0.037117 | 0.037259 | 0.052189 | 0.062618 | 0.065557 | 0.06176 | 0.060104 | 0.064687 | 0.068018 | 0.064045 | 0.058668 | 0.055719 | 0.056049 | 0.055341 | 0.053196 | 0.057452 | 0.060624 | 0.056152 | 0.052325 | 0.045017
4 | 0.0044859 | 0.0041498 | 0.003528 | 0.0034065 | 0.0029195 | 0.0025791 | 0.0042217 | 0.0045196 | 0.0053798 | 0.0056187 | 0.0053657 | 0.0048887 | 0.0056887 | 0.0058216 | 0.0054497 | 0.0050718 | 0.0042725 | 0.0044159 | 0.0048746 | 0.0054023 | 0.0063764 | 0.0058501 | 0.005995 | 0.0052276
5 | 0.020037 | 0.018345 | 0.016896 | 0.016427 | 0.016694 | 0.016463 | 0.018408 | 0.019561 | 0.021525 | 0.022301 | 0.023705 | 0.025114 | 0.025937 | 0.025151 | 0.024327 | 0.024034 | 0.023691 | 0.023997 | 0.023939 | 0.024133 | 0.026701 | 0.02523 | 0.025408 | 0.022963
6 | 0.099602 | 0.096238 | 0.089168 | 0.092231 | 0.093153 | 0.092478 | 0.10136 | 0.12057 | 0.12577 | 0.12549 | 0.12522 | 0.13228 | 0.13124 | 0.12696 | 0.11979 | 0.11561 | 0.11983 | 0.11809 | 0.10995 | 0.11055 | 0.11598 | 0.10534 | 0.10183 | 0.10253
7 | 0.055209 | 0.050682 | 0.048931 | 0.049435 | 0.046898 | 0.049669 | 0.063783 | 0.066619 | 0.076521 | 0.081031 | 0.080094 | 0.083739 | 0.082035 | 0.085143 | 0.084007 | 0.078446 | 0.078186 | 0.077118 | 0.07527 | 0.075242 | 0.076844 | 0.064249 | 0.066248 | 0.059068
8 | 0.011533 | 0.011019 | 0.010469 | 0.010272 | 0.010204 | 0.010648 | 0.017048 | 0.018828 | 0.020177 | 0.020021 | 0.020744 | 0.022048 | 0.022061 | 0.020944 | 0.018402 | 0.017613 | 0.01637 | 0.016502 | 0.015878 | 0.016159 | 0.015802 | 0.013726 | 0.012824 | 0.012075
9 | 0.011181 | 0.010572 | 0.01008 | 0.0094628 | 0.0092648 | 0.0088505 | 0.0091466 | 0.0085796 | 0.007442 | 0.0078357 | 0.0085237 | 0.0095591 | 0.010139 | 0.01042 | 0.010186 | 0.010558 | 0.01024 | 0.010469 | 0.010034 | 0.010487 | 0.011195 | 0.010276 | 0.01011 | 0.010985
10 | 0.01173 | 0.011035 | 0.010524 | 0.010521 | 0.010244 | 0.010279 | 0.012245 | 0.012996 | 0.013859 | 0.01449 | 0.014066 | 0.014615 | 0.015361 | 0.015197 | 0.014849 | 0.0138 | 0.013148 | 0.013482 | 0.01343 | 0.014148 | 0.015409 | 0.013892 | 0.013674 | 0.012363
11 | 0.0068231 | 0.0064833 | 0.0059736 | 0.0057364 | 0.0053882 | 0.0054495 | 0.0065535 | 0.0058128 | 0.0062596 | 0.0067019 | 0.0068996 | 0.0071209 | 0.0072031 | 0.0073864 | 0.007057 | 0.006702 | 0.0063102 | 0.0072365 | 0.0071257 | 0.0071288 | 0.0081025 | 0.0070399 | 0.0079488 | 0.0074596
12 | 0.029586 | 0.030068 | 0.031778 | 0.028997 | 0.028233 | 0.027075 | 0.027856 | 0.028462 | 0.025294 | 0.019559 | 0.026824 | 0.029607 | 0.029736 | 0.031243 | 0.025028 | 0.033108 | 0.029928 | 0.029631 | 0.029505 | 0.032106 | 0.035428 | 0.034906 | 0.036094 | 0.036827
13 | 0.10397 | 0.10297 | 0.10092 | 0.10009 | 0.098689 | 0.10023 | 0.1158 | 0.11897 | 0.12672 | 0.12088 | 0.1213 | 0.12234 | 0.12669 | 0.12625 | 0.12364 | 0.12267 | 0.12337 | 0.12566 | 0.11949 | 0.12051 | 0.12198 | 0.11438 | 0.10418 | 0.10506
14 | 0.03869 | 0.038404 | 0.036834 | 0.036081 | 0.035454 | 0.03566 | 0.035726 | 0.041683 | 0.044783 | 0.044337 | 0.043435 | 0.044028 | 0.04583 | 0.045378 | 0.041997 | 0.043245 | 0.043311 | 0.042451 | 0.039901 | 0.039217 | 0.039334 | 0.038637 | 0.037247 | 0.036476
15 | 0.010878 | 0.010477 | 0.0099012 | 0.0090938 | 0.0084408 | 0.0085069 | 0.0092948 | 0.010266 | 0.011145 | 0.011996 | 0.010794 | 0.011384 | 0.011579 | 0.011726 | 0.01028 | 0.010659 | 0.010807 | 0.011303 | 0.011306 | 0.011676 | 0.012435 | 0.01121 | 0.011189 | 0.010873
16 | 0.021462 | 0.020406 | 0.018723 | 0.019285 | 0.018558 | 0.01863 | 0.026094 | 0.031309 | 0.032779 | 0.03088 | 0.030052 | 0.032343 | 0.034009 | 0.032023 | 0.029334 | 0.02786 | 0.028024 | 0.027671 | 0.026598 | 0.028726 | 0.030312 | 0.028076 | 0.026162 | 0.022509
17 | 0.0067288 | 0.0062246 | 0.005292 | 0.0051098 | 0.0043792 | 0.0038687 | 0.0063325 | 0.0067794 | 0.0080697 | 0.008428 | 0.0080486 | 0.007333 | 0.008533 | 0.0087324 | 0.0081746 | 0.0076077 | 0.0064088 | 0.0066239 | 0.0073119 | 0.0081034 | 0.0095647 | 0.0087751 | 0.0089925 | 0.0078414
18 | 0.030056 | 0.027517 | 0.025344 | 0.02464 | 0.025041 | 0.024695 | 0.027611 | 0.029342 | 0.032288 | 0.033452 | 0.035558 | 0.03767 | 0.038906 | 0.037727 | 0.03649 | 0.036051 | 0.035536 | 0.035995 | 0.035908 | 0.036199 | 0.040052 | 0.037845 | 0.038112 | 0.034444
19 | 0.044821 | 0.043307 | 0.040126 | 0.041504 | 0.041919 | 0.041615 | 0.045612 | 0.054257 | 0.056595 | 0.056471 | 0.056349 | 0.059526 | 0.059058 | 0.057134 | 0.053905 | 0.052025 | 0.053925 | 0.053139 | 0.049478 | 0.049747 | 0.052189 | 0.047405 | 0.045822 | 0.04614
20 | 0.024844 | 0.022807 | 0.022019 | 0.022246 | 0.021104 | 0.022351 | 0.028702 | 0.029979 | 0.034435 | 0.036464 | 0.036042 | 0.037682 | 0.036916 | 0.038314 | 0.037803 | 0.035301 | 0.035184 | 0.034703 | 0.033871 | 0.033859 | 0.03458 | 0.028912 | 0.029811 | 0.026581
21 | 0.017299 | 0.016528 | 0.015704 | 0.015409 | 0.015306 | 0.015972 | 0.025572 | 0.028242 | 0.030266 | 0.030031 | 0.031115 | 0.033072 | 0.033091 | 0.031415 | 0.027604 | 0.026419 | 0.024556 | 0.024753 | 0.023818 | 0.024239 | 0.023703 | 0.020588 | 0.019236 | 0.018113
22 | 0.016772 | 0.015858 | 0.015121 | 0.014194 | 0.013897 | 0.013276 | 0.01372 | 0.012869 | 0.011163 | 0.011753 | 0.012785 | 0.014339 | 0.015208 | 0.01563 | 0.015279 | 0.015837 | 0.015359 | 0.015704 | 0.015051 | 0.01573 | 0.016792 | 0.015414 | 0.015165 | 0.016477
23 | 0.10948 | 0.10299 | 0.098228 | 0.098197 | 0.095615 | 0.095934 | 0.11428 | 0.12129 | 0.12935 | 0.13524 | 0.13128 | 0.1364 | 0.14337 | 0.14184 | 0.13859 | 0.1288 | 0.12271 | 0.12583 | 0.12535 | 0.13205 | 0.14382 | 0.12965 | 0.12762 | 0.11539
24 | 0.047762 | 0.045383 | 0.041815 | 0.040155 | 0.037717 | 0.038147 | 0.045874 | 0.040689 | 0.043817 | 0.046913 | 0.048297 | 0.049846 | 0.050422 | 0.051704 | 0.049399 | 0.046914 | 0.044172 | 0.050656 | 0.04988 | 0.049902 | 0.056717 | 0.049279 | 0.055642 | 0.052217
25 | 0.029586 | 0.030068 | 0.031778 | 0.028997 | 0.028233 | 0.027075 | 0.027856 | 0.028462 | 0.025294 | 0.019559 | 0.026824 | 0.029607 | 0.029736 | 0.031243 | 0.025028 | 0.033108 | 0.029928 | 0.029631 | 0.029505 | 0.032106 | 0.035428 | 0.034906 | 0.036094 | 0.036827
26 | 0.051986 | 0.051484 | 0.050462 | 0.050045 | 0.049345 | 0.050116 | 0.0579 | 0.059487 | 0.063358 | 0.060438 | 0.060652 | 0.061168 | 0.063343 | 0.063123 | 0.061819 | 0.061335 | 0.061687 | 0.062829 | 0.059743 | 0.060257 | 0.060988 | 0.05719 | 0.052092 | 0.052532
27 | 0.03869 | 0.038404 | 0.036834 | 0.036081 | 0.035454 | 0.03566 | 0.035726 | 0.041683 | 0.044783 | 0.044337 | 0.043435 | 0.044028 | 0.04583 | 0.045378 | 0.041997 | 0.043245 | 0.043311 | 0.042451 | 0.039901 | 0.039217 | 0.039334 | 0.038637 | 0.037247 | 0.036476
28 | 0.021755 | 0.020954 | 0.019802 | 0.018188 | 0.016882 | 0.017014 | 0.01859 | 0.020532 | 0.02229 | 0.023993 | 0.021587 | 0.022768 | 0.023158 | 0.023452 | 0.02056 | 0.021318 | 0.021614 | 0.022606 | 0.022611 | 0.023352 | 0.02487 | 0.022421 | 0.022379 | 0.021747
29 | 0.071541 | 0.068021 | 0.062411 | 0.064284 | 0.061861 | 0.062099 | 0.086981 | 0.10436 | 0.10926 | 0.10293 | 0.10017 | 0.10781 | 0.11336 | 0.10674 | 0.09778 | 0.092865 | 0.093415 | 0.092236 | 0.08866 | 0.095754 | 0.10104 | 0.093587 | 0.087208 | 0.075029
30 | 0.011215 | 0.010374 | 0.00882 | 0.0085164 | 0.0072987 | 0.0064479 | 0.010554 | 0.011299 | 0.01345 | 0.014047 | 0.013414 | 0.012222 | 0.014222 | 0.014554 | 0.013624 | 0.012679 | 0.010681 | 0.01104 | 0.012187 | 0.013506 | 0.015941 | 0.014625 | 0.014988 | 0.013069
31 | 0.070131 | 0.064207 | 0.059136 | 0.057493 | 0.058428 | 0.057622 | 0.064427 | 0.068464 | 0.075338 | 0.078054 | 0.082968 | 0.087897 | 0.09078 | 0.088029 | 0.085143 | 0.08412 | 0.082918 | 0.083988 | 0.083786 | 0.084465 | 0.093455 | 0.088305 | 0.088928 | 0.08037
32 | 0.02988 | 0.028871 | 0.02675 | 0.027669 | 0.027946 | 0.027744 | 0.030408 | 0.036171 | 0.03773 | 0.037648 | 0.037566 | 0.039684 | 0.039372 | 0.038089 | 0.035937 | 0.034683 | 0.03595 | 0.035426 | 0.032985 | 0.033165 | 0.034793 | 0.031603 | 0.030548 | 0.03076

## Pc, Summer, S7
LoadID | 0 | 1 | 2 | 3 | 4 | 5 | 6 | 7 | 8 | 9 | 10 | 11 | 12 | 13 | 14 | 15 | 16 | 17 | 18 | 19 | 20 | 21 | 22 | 23
1 | 0.058441 | 0.057841 | 0.055746 | 0.054728 | 0.054366 | 0.055144 | 0.054693 | 0.066855 | 0.071931 | 0.070996 | 0.069818 | 0.070676 | 0.073293 | 0.071887 | 0.066323 | 0.068366 | 0.069153 | 0.066863 | 0.06347 | 0.062672 | 0.062482 | 0.061778 | 0.057093 | 0.055205
2 | 0.015941 | 0.015362 | 0.014512 | 0.013332 | 0.012364 | 0.012447 | 0.013609 | 0.014952 | 0.016229 | 0.017474 | 0.015716 | 0.016578 | 0.01687 | 0.017102 | 0.015001 | 0.015552 | 0.015748 | 0.016495 | 0.016478 | 0.017009 | 0.018123 | 0.01633 | 0.016368 | 0.015926
3 | 0.041789 | 0.039746 | 0.036464 | 0.037547 | 0.036113 | 0.036234 | 0.050737 | 0.06076 | 0.063608 | 0.059932 | 0.058316 | 0.062765 | 0.066007 | 0.062178 | 0.056966 | 0.054105 | 0.0544 | 0.053747 | 0.051638 | 0.055756 | 0.058846 | 0.054493 | 0.050871 | 0.043806
4 | 0.0044275 | 0.004104 | 0.0034927 | 0.0033712 | 0.0028867 | 0.0025483 | 0.0041519 | 0.0043939 | 0.0052271 | 0.0054628 | 0.0052122 | 0.0047513 | 0.0055329 | 0.0056743 | 0.0053154 | 0.0049483 | 0.0041604 | 0.0043162 | 0.0047476 | 0.0052537 | 0.0062057 | 0.0056873 | 0.0058731 | 0.0051406
5 | 0.019512 | 0.017873 | 0.01646 | 0.016001 | 0.016248 | 0.016016 | 0.017912 | 0.018984 | 0.020888 | 0.021645 | 0.023002 | 0.024369 | 0.025174 | 0.024424 | 0.023626 | 0.023342 | 0.022996 | 0.023309 | 0.02324 | 0.023422 | 0.025921 | 0.024486 | 0.024704 | 0.022344
6 | 0.096868 | 0.093614 | 0.086728 | 0.089687 | 0.090541 | 0.089859 | 0.098508 | 0.11699 | 0.12202 | 0.12177 | 0.12149 | 0.12834 | 0.12735 | 0.12325 | 0.11629 | 0.11224 | 0.11629 | 0.11465 | 0.10672 | 0.10728 | 0.11256 | 0.10223 | 0.098966 | 0.099691
7 | 0.053806 | 0.049424 | 0.047698 | 0.048175 | 0.045673 | 0.048334 | 0.062059 | 0.064653 | 0.074255 | 0.078642 | 0.077716 | 0.081257 | 0.079624 | 0.08268 | 0.081584 | 0.076188 | 0.075894 | 0.074914 | 0.073076 | 0.073029 | 0.074607 | 0.062364 | 0.064453 | 0.057529
8 | 0.011263 | 0.010767 | 0.010226 | 0.010031 | 0.0099525 | 0.010375 | 0.016594 | 0.018273 | 0.01958 | 0.019433 | 0.020129 | 0.021396 | 0.021414 | 0.020343 | 0.017879 | 0.017113 | 0.015895 | 0.016039 | 0.015421 | 0.015688 | 0.015348 | 0.013327 | 0.012497 | 0.011783
9 | 0.010922 | 0.010334 | 0.0098486 | 0.0092458 | 0.0090416 | 0.0086315 | 0.008929 | 0.0083321 | 0.0072275 | 0.0076133 | 0.0082754 | 0.0092817 | 0.0098496 | 0.010134 | 0.0099099 | 0.01027 | 0.0099485 | 0.010188 | 0.0097524 | 0.010185 | 0.010879 | 0.0099802 | 0.0098648 | 0.010725
10 | 0.011435 | 0.010763 | 0.010262 | 0.010256 | 0.0099782 | 0.010005 | 0.01192 | 0.012613 | 0.01345 | 0.014065 | 0.013649 | 0.014183 | 0.014911 | 0.014762 | 0.014425 | 0.013408 | 0.012765 | 0.013102 | 0.013041 | 0.013734 | 0.014962 | 0.013484 | 0.013307 | 0.012044
11 | 0.0066947 | 0.0063676 | 0.0058649 | 0.0056311 | 0.0052813 | 0.0053325 | 0.0064137 | 0.0056483 | 0.0060804 | 0.0065135 | 0.0067 | 0.0069166 | 0.0070019 | 0.0071921 | 0.0068744 | 0.0065296 | 0.006137 | 0.0070522 | 0.0069312 | 0.0069285 | 0.00788 | 0.0068414 | 0.0077683 | 0.0073056
12 | 0.028774 | 0.029245 | 0.030895 | 0.028194 | 0.027441 | 0.02631 | 0.027077 | 0.027618 | 0.024544 | 0.018985 | 0.026027 | 0.028728 | 0.028858 | 0.030333 | 0.024307 | 0.032144 | 0.029046 | 0.028774 | 0.028639 | 0.031156 | 0.034385 | 0.033871 | 0.035069 | 0.035792
13 | 0.10101 | 0.10004 | 0.098038 | 0.097221 | 0.095838 | 0.097319 | 0.11244 | 0.11542 | 0.12293 | 0.11727 | 0.11768 | 0.11868 | 0.12292 | 0.12251 | 0.11999 | 0.11905 | 0.1197 | 0.12195 | 0.11594 | 0.11692 | 0.11836 | 0.11097 | 0.10117 | 0.10205
14 | 0.037606 | 0.03733 | 0.035799 | 0.035066 | 0.034445 | 0.034636 | 0.034711 | 0.040442 | 0.043448 | 0.04302 | 0.042139 | 0.042716 | 0.04447 | 0.044044 | 0.040766 | 0.041976 | 0.042028 | 0.04121 | 0.038724 | 0.038054 | 0.038174 | 0.03749 | 0.036187 | 0.035451
15 | 0.010628 | 0.010241 | 0.0096747 | 0.0088878 | 0.0082423 | 0.0082982 | 0.0090728 | 0.0099681 | 0.010819 | 0.011649 | 0.010477 | 0.011052 | 0.011247 | 0.011401 | 0.010001 | 0.010368 | 0.010499 | 0.010997 | 0.010986 | 0.011339 | 0.012082 | 0.010887 | 0.010912 | 0.010617
16 | 0.020895 | 0.019873 | 0.018232 | 0.018773 | 0.018056 | 0.018117 | 0.025368 | 0.03038 | 0.031804 | 0.029966 | 0.029158 | 0.031382 | 0.033003 | 0.031089 | 0.028483 | 0.027052 | 0.0272 | 0.026873 | 0.025819 | 0.027878 | 0.029423 | 0.027246 | 0.025436 | 0.021903
17 | 0.0066413 | 0.0061561 | 0.0052391 | 0.0050568 | 0.00433 | 0.0038224 | 0.0062278 | 0.0065908 | 0.0078407 | 0.0081941 | 0.0078183 | 0.007127 | 0.0082993 | 0.0085115 | 0.0079731 | 0.0074225 | 0.0062407 | 0.0064744 | 0.0071214 | 0.0078806 | 0.0093085 | 0.0085309 | 0.0088097 | 0.0077109
18 | 0.029269 | 0.02681 | 0.024689 | 0.024001 | 0.024372 | 0.024024 | 0.026868 | 0.028476 | 0.031332 | 0.032467 | 0.034502 | 0.036554 | 0.037761 | 0.036636 | 0.035439 | 0.035013 | 0.034495 | 0.034964 | 0.03486 | 0.035133 | 0.038881 | 0.036729 | 0.037055 | 0.033516
19 | 0.04359 | 0.042126 | 0.039028 | 0.040359 | 0.040744 | 0.040437 | 0.044328 | 0.052644 | 0.05491 | 0.054796 | 0.05467 | 0.057755 | 0.057308 | 0.055461 | 0.052332 | 0.050507 | 0.052332 | 0.051594 | 0.048023 | 0.048275 | 0.050654 | 0.046002 | 0.044535 | 0.044861
20 | 0.024213 | 0.022241 | 0.021464 | 0.021679 | 0.020553 | 0.02175 | 0.027927 | 0.029094 | 0.033415 | 0.035389 | 0.034972 | 0.036566 | 0.035831 | 0.037206 | 0.036713 | 0.034285 | 0.034152 | 0.033711 | 0.032884 | 0.032863 | 0.033573 | 0.028064 | 0.029004 | 0.025888
21 | 0.016894 | 0.01615 | 0.015338 | 0.015047 | 0.014929 | 0.015563 | 0.02489 | 0.02741 | 0.029371 | 0.029149 | 0.030193 | 0.032094 | 0.032121 | 0.030514 | 0.026819 | 0.025669 | 0.023843 | 0.024059 | 0.023132 | 0.023532 | 0.023022 | 0.01999 | 0.018745 | 0.017674
22 | 0.016383 | 0.015501 | 0.014773 | 0.013869 | 0.013562 | 0.012947 | 0.013394 | 0.012498 | 0.010841 | 0.01142 | 0.012413 | 0.013923 | 0.014774 | 0.015202 | 0.014865 | 0.015405 | 0.014923 | 0.015282 | 0.014629 | 0.015278 | 0.016319 | 0.01497 | 0.014797 | 0.016088
23 | 0.10673 | 0.10045 | 0.095775 | 0.095719 | 0.09313 | 0.093382 | 0.11125 | 0.11772 | 0.12553 | 0.13127 | 0.12739 | 0.13238 | 0.13917 | 0.13778 | 0.13464 | 0.12514 | 0.11914 | 0.12229 | 0.12172 | 0.12818 | 0.13965 | 0.12585 | 0.1242 | 0.11241
24 | 0.046863 | 0.044573 | 0.041055 | 0.039418 | 0.036969 | 0.037328 | 0.044896 | 0.039538 | 0.042563 | 0.045594 | 0.0469 | 0.048416 | 0.049013 | 0.050345 | 0.048121 | 0.045707 | 0.042959 | 0.049365 | 0.048518 | 0.048499 | 0.05516 | 0.04789 | 0.054378 | 0.051139
25 | 0.028774 | 0.029245 | 0.030895 | 0.028194 | 0.027441 | 0.02631 | 0.027077 | 0.027618 | 0.024544 | 0.018985 | 0.026027 | 0.028728 | 0.028858 | 0.030333 | 0.024307 | 0.032144 | 0.029046 | 0.028774 | 0.028639 | 0.031156 | 0.034385 | 0.033871 | 0.035069 | 0.035792
26 | 0.050503 | 0.050018 | 0.049019 | 0.048611 | 0.047919 | 0.048659 | 0.056219 | 0.057712 | 0.061466 | 0.058637 | 0.058839 | 0.059342 | 0.061458 | 0.061257 | 0.059993 | 0.059524 | 0.059852 | 0.060977 | 0.05797 | 0.058462 | 0.059179 | 0.055487 | 0.050587 | 0.051026
27 | 0.037606 | 0.03733 | 0.035799 | 0.035066 | 0.034445 | 0.034636 | 0.034711 | 0.040442 | 0.043448 | 0.04302 | 0.042139 | 0.042716 | 0.04447 | 0.044044 | 0.040766 | 0.041976 | 0.042028 | 0.04121 | 0.038724 | 0.038054 | 0.038174 | 0.03749 | 0.036187 | 0.035451
28 | 0.021255 | 0.020483 | 0.019349 | 0.017776 | 0.016485 | 0.016596 | 0.018146 | 0.019936 | 0.021639 | 0.023298 | 0.020954 | 0.022104 | 0.022493 | 0.022803 | 0.020002 | 0.020735 | 0.020998 | 0.021993 | 0.021971 | 0.022678 | 0.024165 | 0.021774 | 0.021823 | 0.021234
29 | 0.069649 | 0.066243 | 0.060774 | 0.062578 | 0.060188 | 0.060391 | 0.084561 | 0.10127 | 0.10601 | 0.099887 | 0.097193 | 0.10461 | 0.11001 | 0.10363 | 0.094944 | 0.090175 | 0.090666 | 0.089578 | 0.086064 | 0.092926 | 0.098077 | 0.090821 | 0.084785 | 0.073011
30 | 0.011069 | 0.01026 | 0.0087318 | 0.008428 | 0.0072167 | 0.0063707 | 0.01038 | 0.010985 | 0.013068 | 0.013657 | 0.013031 | 0.011878 | 0.013832 | 0.014186 | 0.013288 | 0.012371 | 0.010401 | 0.010791 | 0.011869 | 0.013134 | 0.015514 | 0.014218 | 0.014683 | 0.012851
31 | 0.068294 | 0.062557 | 0.057609 | 0.056003 | 0.056867 | 0.056056 | 0.062693 | 0.066445 | 0.073108 | 0.075756 | 0.080506 | 0.085293 | 0.088108 | 0.085484 | 0.082691 | 0.081697 | 0.080487 | 0.081583 | 0.08134 | 0.081978 | 0.090723 | 0.085701 | 0.086463 | 0.078204
32 | 0.02906 | 0.028084 | 0.026018 | 0.026906 | 0.027162 | 0.026958 | 0.029552 | 0.035096 | 0.036606 | 0.036531 | 0.036446 | 0.038503 | 0.038206 | 0.036974 | 0.034888 | 0.033672 | 0.034888 | 0.034396 | 0.032015 | 0.032183 | 0.033769 | 0.030668 | 0.02969 | 0.029907

## Pc, Summer, S8
LoadID | 0 | 1 | 2 | 3 | 4 | 5 | 6 | 7 | 8 | 9 | 10 | 11 | 12 | 13 | 14 | 15 | 16 | 17 | 18 | 19 | 20 | 21 | 22 | 23
1 | 0.058441 | 0.057841 | 0.055746 | 0.054728 | 0.054366 | 0.055144 | 0.054693 | 0.066855 | 0.071931 | 0.070996 | 0.069818 | 0.070676 | 0.073293 | 0.071887 | 0.066323 | 0.068366 | 0.069153 | 0.066863 | 0.06347 | 0.062672 | 0.062482 | 0.061778 | 0.057093 | 0.055205
2 | 0.015941 | 0.015362 | 0.014512 | 0.013332 | 0.012364 | 0.012447 | 0.013609 | 0.014952 | 0.016229 | 0.017474 | 0.015716 | 0.016578 | 0.01687 | 0.017102 | 0.015001 | 0.015552 | 0.015748 | 0.016495 | 0.016478 | 0.017009 | 0.018123 | 0.01633 | 0.016368 | 0.015926
3 | 0.041789 | 0.039746 | 0.036464 | 0.037547 | 0.036113 | 0.036234 | 0.050737 | 0.06076 | 0.063608 | 0.059932 | 0.058316 | 0.062765 | 0.066007 | 0.062178 | 0.056966 | 0.054105 | 0.0544 | 0.053747 | 0.051638 | 0.055756 | 0.058846 | 0.054493 | 0.050871 | 0.043806
4 | 0.0044275 | 0.004104 | 0.0034927 | 0.0033712 | 0.0028867 | 0.0025483 | 0.0041519 | 0.0043939 | 0.0052271 | 0.0054628 | 0.0052122 | 0.0047513 | 0.0055329 | 0.0056743 | 0.0053154 | 0.0049483 | 0.0041604 | 0.0043162 | 0.0047476 | 0.0052537 | 0.0062057 | 0.0056873 | 0.0058731 | 0.0051406
5 | 0.019512 | 0.017873 | 0.01646 | 0.016001 | 0.016248 | 0.016016 | 0.017912 | 0.018984 | 0.020888 | 0.021645 | 0.023002 | 0.024369 | 0.025174 | 0.024424 | 0.023626 | 0.023342 | 0.022996 | 0.023309 | 0.02324 | 0.023422 | 0.025921 | 0.024486 | 0.024704 | 0.022344
6 | 0.096868 | 0.093614 | 0.086728 | 0.089687 | 0.090541 | 0.089859 | 0.098508 | 0.11699 | 0.12202 | 0.12177 | 0.12149 | 0.12834 | 0.12735 | 0.12325 | 0.11629 | 0.11224 | 0.11629 | 0.11465 | 0.10672 | 0.10728 | 0.11256 | 0.10223 | 0.098966 | 0.099691
7 | 0.053806 | 0.049424 | 0.047698 | 0.048175 | 0.045673 | 0.048334 | 0.062059 | 0.064653 | 0.074255 | 0.078642 | 0.077716 | 0.081257 | 0.079624 | 0.08268 | 0.081584 | 0.076188 | 0.075894 | 0.074914 | 0.073076 | 0.073029 | 0.074607 | 0.062364 | 0.064453 | 0.057529
8 | 0.011263 | 0.010767 | 0.010226 | 0.010031 | 0.0099525 | 0.010375 | 0.016594 | 0.018273 | 0.01958 | 0.019433 | 0.020129 | 0.021396 | 0.021414 | 0.020343 | 0.017879 | 0.017113 | 0.015895 | 0.016039 | 0.015421 | 0.015688 | 0.015348 | 0.013327 | 0.012497 | 0.011783
9 | 0.010922 | 0.010334 | 0.0098486 | 0.0092458 | 0.0090416 | 0.0086315 | 0.008929 | 0.0083321 | 0.0072275 | 0.0076133 | 0.0082754 | 0.0092817 | 0.0098496 | 0.010134 | 0.0099099 | 0.01027 | 0.0099485 | 0.010188 | 0.0097524 | 0.010185 | 0.010879 | 0.0099802 | 0.0098648 | 0.010725
10 | 0.011435 | 0.010763 | 0.010262 | 0.010256 | 0.0099782 | 0.010005 | 0.01192 | 0.012613 | 0.01345 | 0.014065 | 0.013649 | 0.014183 | 0.014911 | 0.014762 | 0.014425 | 0.013408 | 0.012765 | 0.013102 | 0.013041 | 0.013734 | 0.014962 | 0.013484 | 0.013307 | 0.012044
11 | 0.0066947 | 0.0063676 | 0.0058649 | 0.0056311 | 0.0052813 | 0.0053325 | 0.0064137 | 0.0056483 | 0.0060804 | 0.0065135 | 0.0067 | 0.0069166 | 0.0070019 | 0.0071921 | 0.0068744 | 0.0065296 | 0.006137 | 0.0070522 | 0.0069312 | 0.0069285 | 0.00788 | 0.0068414 | 0.0077683 | 0.0073056
12 | 0.028774 | 0.029245 | 0.030895 | 0.028194 | 0.027441 | 0.02631 | 0.027077 | 0.027618 | 0.024544 | 0.018985 | 0.026027 | 0.028728 | 0.028858 | 0.030333 | 0.024307 | 0.032144 | 0.029046 | 0.028774 | 0.028639 | 0.031156 | 0.034385 | 0.033871 | 0.035069 | 0.035792
13 | 0.10101 | 0.10004 | 0.098038 | 0.097221 | 0.095838 | 0.097319 | 0.11244 | 0.11542 | 0.12293 | 0.11727 | 0.11768 | 0.11868 | 0.12292 | 0.12251 | 0.11999 | 0.11905 | 0.1197 | 0.12195 | 0.11594 | 0.11692 | 0.11836 | 0.11097 | 0.10117 | 0.10205
14 | 0.037606 | 0.03733 | 0.035799 | 0.035066 | 0.034445 | 0.034636 | 0.034711 | 0.040442 | 0.043448 | 0.04302 | 0.042139 | 0.042716 | 0.04447 | 0.044044 | 0.040766 | 0.041976 | 0.042028 | 0.04121 | 0.038724 | 0.038054 | 0.038174 | 0.03749 | 0.036187 | 0.035451
15 | 0.010628 | 0.010241 | 0.0096747 | 0.0088878 | 0.0082423 | 0.0082982 | 0.0090728 | 0.0099681 | 0.010819 | 0.011649 | 0.010477 | 0.011052 | 0.011247 | 0.011401 | 0.010001 | 0.010368 | 0.010499 | 0.010997 | 0.010986 | 0.011339 | 0.012082 | 0.010887 | 0.010912 | 0.010617
16 | 0.020895 | 0.019873 | 0.018232 | 0.018773 | 0.018056 | 0.018117 | 0.025368 | 0.03038 | 0.031804 | 0.029966 | 0.029158 | 0.031382 | 0.033003 | 0.031089 | 0.028483 | 0.027052 | 0.0272 | 0.026873 | 0.025819 | 0.027878 | 0.029423 | 0.027246 | 0.025436 | 0.021903
17 | 0.0066413 | 0.0061561 | 0.0052391 | 0.0050568 | 0.00433 | 0.0038224 | 0.0062278 | 0.0065908 | 0.0078407 | 0.0081941 | 0.0078183 | 0.007127 | 0.0082993 | 0.0085115 | 0.0079731 | 0.0074225 | 0.0062407 | 0.0064744 | 0.0071214 | 0.0078806 | 0.0093085 | 0.0085309 | 0.0088097 | 0.0077109
18 | 0.029269 | 0.02681 | 0.024689 | 0.024001 | 0.024372 | 0.024024 | 0.026868 | 0.028476 | 0.031332 | 0.032467 | 0.034502 | 0.036554 | 0.037761 | 0.036636 | 0.035439 | 0.035013 | 0.034495 | 0.034964 | 0.03486 | 0.035133 | 0.038881 | 0.036729 | 0.037055 | 0.033516
19 | 0.04359 | 0.042126 | 0.039028 | 0.040359 | 0.040744 | 0.040437 | 0.044328 | 0.052644 | 0.05491 | 0.054796 | 0.05467 | 0.057755 | 0.057308 | 0.055461 | 0.052332 | 0.050507 | 0.052332 | 0.051594 | 0.048023 | 0.048275 | 0.050654 | 0.046002 | 0.044535 | 0.044861
20 | 0.024213 | 0.022241 | 0.021464 | 0.021679 | 0.020553 | 0.02175 | 0.027927 | 0.029094 | 0.033415 | 0.035389 | 0.034972 | 0.036566 | 0.035831 | 0.037206 | 0.036713 | 0.034285 | 0.034152 | 0.033711 | 0.032884 | 0.032863 | 0.033573 | 0.028064 | 0.029004 | 0.025888
21 | 0.016894 | 0.01615 | 0.015338 | 0.015047 | 0.014929 | 0.015563 | 0.02489 | 0.02741 | 0.029371 | 0.029149 | 0.030193 | 0.032094 | 0.032121 | 0.030514 | 0.026819 | 0.025669 | 0.023843 | 0.024059 | 0.023132 | 0.023532 | 0.023022 | 0.01999 | 0.018745 | 0.017674
22 | 0.016383 | 0.015501 | 0.014773 | 0.013869 | 0.013562 | 0.012947 | 0.013394 | 0.012498 | 0.010841 | 0.01142 | 0.012413 | 0.013923 | 0.014774 | 0.015202 | 0.014865 | 0.015405 | 0.014923 | 0.015282 | 0.014629 | 0.015278 | 0.016319 | 0.01497 | 0.014797 | 0.016088
23 | 0.10673 | 0.10045 | 0.095775 | 0.095719 | 0.09313 | 0.093382 | 0.11125 | 0.11772 | 0.12553 | 0.13127 | 0.12739 | 0.13238 | 0.13917 | 0.13778 | 0.13464 | 0.12514 | 0.11914 | 0.12229 | 0.12172 | 0.12818 | 0.13965 | 0.12585 | 0.1242 | 0.11241
24 | 0.046863 | 0.044573 | 0.041055 | 0.039418 | 0.036969 | 0.037328 | 0.044896 | 0.039538 | 0.042563 | 0.045594 | 0.0469 | 0.048416 | 0.049013 | 0.050345 | 0.048121 | 0.045707 | 0.042959 | 0.049365 | 0.048518 | 0.048499 | 0.05516 | 0.04789 | 0.054378 | 0.051139
25 | 0.028774 | 0.029245 | 0.030895 | 0.028194 | 0.027441 | 0.02631 | 0.027077 | 0.027618 | 0.024544 | 0.018985 | 0.026027 | 0.028728 | 0.028858 | 0.030333 | 0.024307 | 0.032144 | 0.029046 | 0.028774 | 0.028639 | 0.031156 | 0.034385 | 0.033871 | 0.035069 | 0.035792
26 | 0.050503 | 0.050018 | 0.049019 | 0.048611 | 0.047919 | 0.048659 | 0.056219 | 0.057712 | 0.061466 | 0.058637 | 0.058839 | 0.059342 | 0.061458 | 0.061257 | 0.059993 | 0.059524 | 0.059852 | 0.060977 | 0.05797 | 0.058462 | 0.059179 | 0.055487 | 0.050587 | 0.051026
27 | 0.037606 | 0.03733 | 0.035799 | 0.035066 | 0.034445 | 0.034636 | 0.034711 | 0.040442 | 0.043448 | 0.04302 | 0.042139 | 0.042716 | 0.04447 | 0.044044 | 0.040766 | 0.041976 | 0.042028 | 0.04121 | 0.038724 | 0.038054 | 0.038174 | 0.03749 | 0.036187 | 0.035451
28 | 0.021255 | 0.020483 | 0.019349 | 0.017776 | 0.016485 | 0.016596 | 0.018146 | 0.019936 | 0.021639 | 0.023298 | 0.020954 | 0.022104 | 0.022493 | 0.022803 | 0.020002 | 0.020735 | 0.020998 | 0.021993 | 0.021971 | 0.022678 | 0.024165 | 0.021774 | 0.021823 | 0.021234
29 | 0.069649 | 0.066243 | 0.060774 | 0.062578 | 0.060188 | 0.060391 | 0.084561 | 0.10127 | 0.10601 | 0.099887 | 0.097193 | 0.10461 | 0.11001 | 0.10363 | 0.094944 | 0.090175 | 0.090666 | 0.089578 | 0.086064 | 0.092926 | 0.098077 | 0.090821 | 0.084785 | 0.073011
30 | 0.011069 | 0.01026 | 0.0087318 | 0.008428 | 0.0072167 | 0.0063707 | 0.01038 | 0.010985 | 0.013068 | 0.013657 | 0.013031 | 0.011878 | 0.013832 | 0.014186 | 0.013288 | 0.012371 | 0.010401 | 0.010791 | 0.011869 | 0.013134 | 0.015514 | 0.014218 | 0.014683 | 0.012851
31 | 0.068294 | 0.062557 | 0.057609 | 0.056003 | 0.056867 | 0.056056 | 0.062693 | 0.066445 | 0.073108 | 0.075756 | 0.080506 | 0.085293 | 0.088108 | 0.085484 | 0.082691 | 0.081697 | 0.080487 | 0.081583 | 0.08134 | 0.081978 | 0.090723 | 0.085701 | 0.086463 | 0.078204
32 | 0.02906 | 0.028084 | 0.026018 | 0.026906 | 0.027162 | 0.026958 | 0.029552 | 0.035096 | 0.036606 | 0.036531 | 0.036446 | 0.038503 | 0.038206 | 0.036974 | 0.034888 | 0.033672 | 0.034888 | 0.034396 | 0.032015 | 0.032183 | 0.033769 | 0.030668 | 0.02969 | 0.029907

## Pc, Summer, S9
LoadID | 0 | 1 | 2 | 3 | 4 | 5 | 6 | 7 | 8 | 9 | 10 | 11 | 12 | 13 | 14 | 15 | 16 | 17 | 18 | 19 | 20 | 21 | 22 | 23
1 | 0.058441 | 0.057841 | 0.055746 | 0.054728 | 0.054366 | 0.055144 | 0.054693 | 0.066855 | 0.071931 | 0.070996 | 0.069818 | 0.070676 | 0.073293 | 0.071887 | 0.066323 | 0.068366 | 0.069153 | 0.066863 | 0.06347 | 0.062672 | 0.062482 | 0.061778 | 0.057093 | 0.055205
2 | 0.015941 | 0.015362 | 0.014512 | 0.013332 | 0.012364 | 0.012447 | 0.013609 | 0.014952 | 0.016229 | 0.017474 | 0.015716 | 0.016578 | 0.01687 | 0.017102 | 0.015001 | 0.015552 | 0.015748 | 0.016495 | 0.016478 | 0.017009 | 0.018123 | 0.01633 | 0.016368 | 0.015926
3 | 0.041789 | 0.039746 | 0.036464 | 0.037547 | 0.036113 | 0.036234 | 0.050737 | 0.06076 | 0.063608 | 0.059932 | 0.058316 | 0.062765 | 0.066007 | 0.062178 | 0.056966 | 0.054105 | 0.0544 | 0.053747 | 0.051638 | 0.055756 | 0.058846 | 0.054493 | 0.050871 | 0.043806
4 | 0.0044275 | 0.004104 | 0.0034927 | 0.0033712 | 0.0028867 | 0.0025483 | 0.0041519 | 0.0043939 | 0.0052271 | 0.0054628 | 0.0052122 | 0.0047513 | 0.0055329 | 0.0056743 | 0.0053154 | 0.0049483 | 0.0041604 | 0.0043162 | 0.0047476 | 0.0052537 | 0.0062057 | 0.0056873 | 0.0058731 | 0.0051406
5 | 0.019512 | 0.017873 | 0.01646 | 0.016001 | 0.016248 | 0.016016 | 0.017912 | 0.018984 | 0.020888 | 0.021645 | 0.023002 | 0.024369 | 0.025174 | 0.024424 | 0.023626 | 0.023342 | 0.022996 | 0.023309 | 0.02324 | 0.023422 | 0.025921 | 0.024486 | 0.024704 | 0.022344
6 | 0.096868 | 0.093614 | 0.086728 | 0.089687 | 0.090541 | 0.089859 | 0.098508 | 0.11699 | 0.12202 | 0.12177 | 0.12149 | 0.12834 | 0.12735 | 0.12325 | 0.11629 | 0.11224 | 0.11629 | 0.11465 | 0.10672 | 0.10728 | 0.11256 | 0.10223 | 0.098966 | 0.099691
7 | 0.053806 | 0.049424 | 0.047698 | 0.048175 | 0.045673 | 0.048334 | 0.062059 | 0.064653 | 0.074255 | 0.078642 | 0.077716 | 0.081257 | 0.079624 | 0.08268 | 0.081584 | 0.076188 | 0.075894 | 0.074914 | 0.073076 | 0.073029 | 0.074607 | 0.062364 | 0.064453 | 0.057529
8 | 0.011263 | 0.010767 | 0.010226 | 0.010031 | 0.0099525 | 0.010375 | 0.016594 | 0.018273 | 0.01958 | 0.019433 | 0.020129 | 0.021396 | 0.021414 | 0.020343 | 0.017879 | 0.017113 | 0.015895 | 0.016039 | 0.015421 | 0.015688 | 0.015348 | 0.013327 | 0.012497 | 0.011783
9 | 0.010922 | 0.010334 | 0.0098486 | 0.0092458 | 0.0090416 | 0.0086315 | 0.008929 | 0.0083321 | 0.0072275 | 0.0076133 | 0.0082754 | 0.0092817 | 0.0098496 | 0.010134 | 0.0099099 | 0.01027 | 0.0099485 | 0.010188 | 0.0097524 | 0.010185 | 0.010879 | 0.0099802 | 0.0098648 | 0.010725
10 | 0.011435 | 0.010763 | 0.010262 | 0.010256 | 0.0099782 | 0.010005 | 0.01192 | 0.012613 | 0.01345 | 0.014065 | 0.013649 | 0.014183 | 0.014911 | 0.014762 | 0.014425 | 0.013408 | 0.012765 | 0.013102 | 0.013041 | 0.013734 | 0.014962 | 0.013484 | 0.013307 | 0.012044
11 | 0.0066947 | 0.0063676 | 0.0058649 | 0.0056311 | 0.0052813 | 0.0053325 | 0.0064137 | 0.0056483 | 0.0060804 | 0.0065135 | 0.0067 | 0.0069166 | 0.0070019 | 0.0071921 | 0.0068744 | 0.0065296 | 0.006137 | 0.0070522 | 0.0069312 | 0.0069285 | 0.00788 | 0.0068414 | 0.0077683 | 0.0073056
12 | 0.028774 | 0.029245 | 0.030895 | 0.028194 | 0.027441 | 0.02631 | 0.027077 | 0.027618 | 0.024544 | 0.018985 | 0.026027 | 0.028728 | 0.028858 | 0.030333 | 0.024307 | 0.032144 | 0.029046 | 0.028774 | 0.028639 | 0.031156 | 0.034385 | 0.033871 | 0.035069 | 0.035792
13 | 0.10101 | 0.10004 | 0.098038 | 0.097221 | 0.095838 | 0.097319 | 0.11244 | 0.11542 | 0.12293 | 0.11727 | 0.11768 | 0.11868 | 0.12292 | 0.12251 | 0.11999 | 0.11905 | 0.1197 | 0.12195 | 0.11594 | 0.11692 | 0.11836 | 0.11097 | 0.10117 | 0.10205
14 | 0.037606 | 0.03733 | 0.035799 | 0.035066 | 0.034445 | 0.034636 | 0.034711 | 0.040442 | 0.043448 | 0.04302 | 0.042139 | 0.042716 | 0.04447 | 0.044044 | 0.040766 | 0.041976 | 0.042028 | 0.04121 | 0.038724 | 0.038054 | 0.038174 | 0.03749 | 0.036187 | 0.035451
15 | 0.010628 | 0.010241 | 0.0096747 | 0.0088878 | 0.0082423 | 0.0082982 | 0.0090728 | 0.0099681 | 0.010819 | 0.011649 | 0.010477 | 0.011052 | 0.011247 | 0.011401 | 0.010001 | 0.010368 | 0.010499 | 0.010997 | 0.010986 | 0.011339 | 0.012082 | 0.010887 | 0.010912 | 0.010617
16 | 0.020895 | 0.019873 | 0.018232 | 0.018773 | 0.018056 | 0.018117 | 0.025368 | 0.03038 | 0.031804 | 0.029966 | 0.029158 | 0.031382 | 0.033003 | 0.031089 | 0.028483 | 0.027052 | 0.0272 | 0.026873 | 0.025819 | 0.027878 | 0.029423 | 0.027246 | 0.025436 | 0.021903
17 | 0.0066413 | 0.0061561 | 0.0052391 | 0.0050568 | 0.00433 | 0.0038224 | 0.0062278 | 0.0065908 | 0.0078407 | 0.0081941 | 0.0078183 | 0.007127 | 0.0082993 | 0.0085115 | 0.0079731 | 0.0074225 | 0.0062407 | 0.0064744 | 0.0071214 | 0.0078806 | 0.0093085 | 0.0085309 | 0.0088097 | 0.0077109
18 | 0.029269 | 0.02681 | 0.024689 | 0.024001 | 0.024372 | 0.024024 | 0.026868 | 0.028476 | 0.031332 | 0.032467 | 0.034502 | 0.036554 | 0.037761 | 0.036636 | 0.035439 | 0.035013 | 0.034495 | 0.034964 | 0.03486 | 0.035133 | 0.038881 | 0.036729 | 0.037055 | 0.033516
19 | 0.04359 | 0.042126 | 0.039028 | 0.040359 | 0.040744 | 0.040437 | 0.044328 | 0.052644 | 0.05491 | 0.054796 | 0.05467 | 0.057755 | 0.057308 | 0.055461 | 0.052332 | 0.050507 | 0.052332 | 0.051594 | 0.048023 | 0.048275 | 0.050654 | 0.046002 | 0.044535 | 0.044861
20 | 0.024213 | 0.022241 | 0.021464 | 0.021679 | 0.020553 | 0.02175 | 0.027927 | 0.029094 | 0.033415 | 0.035389 | 0.034972 | 0.036566 | 0.035831 | 0.037206 | 0.036713 | 0.034285 | 0.034152 | 0.033711 | 0.032884 | 0.032863 | 0.033573 | 0.028064 | 0.029004 | 0.025888
21 | 0.016894 | 0.01615 | 0.015338 | 0.015047 | 0.014929 | 0.015563 | 0.02489 | 0.02741 | 0.029371 | 0.029149 | 0.030193 | 0.032094 | 0.032121 | 0.030514 | 0.026819 | 0.025669 | 0.023843 | 0.024059 | 0.023132 | 0.023532 | 0.023022 | 0.01999 | 0.018745 | 0.017674
22 | 0.016383 | 0.015501 | 0.014773 | 0.013869 | 0.013562 | 0.012947 | 0.013394 | 0.012498 | 0.010841 | 0.01142 | 0.012413 | 0.013923 | 0.014774 | 0.015202 | 0.014865 | 0.015405 | 0.014923 | 0.015282 | 0.014629 | 0.015278 | 0.016319 | 0.01497 | 0.014797 | 0.016088
23 | 0.10673 | 0.10045 | 0.095775 | 0.095719 | 0.09313 | 0.093382 | 0.11125 | 0.11772 | 0.12553 | 0.13127 | 0.12739 | 0.13238 | 0.13917 | 0.13778 | 0.13464 | 0.12514 | 0.11914 | 0.12229 | 0.12172 | 0.12818 | 0.13965 | 0.12585 | 0.1242 | 0.11241
24 | 0.046863 | 0.044573 | 0.041055 | 0.039418 | 0.036969 | 0.037328 | 0.044896 | 0.039538 | 0.042563 | 0.045594 | 0.0469 | 0.048416 | 0.049013 | 0.050345 | 0.048121 | 0.045707 | 0.042959 | 0.049365 | 0.048518 | 0.048499 | 0.05516 | 0.04789 | 0.054378 | 0.051139
25 | 0.028774 | 0.029245 | 0.030895 | 0.028194 | 0.027441 | 0.02631 | 0.027077 | 0.027618 | 0.024544 | 0.018985 | 0.026027 | 0.028728 | 0.028858 | 0.030333 | 0.024307 | 0.032144 | 0.029046 | 0.028774 | 0.028639 | 0.031156 | 0.034385 | 0.033871 | 0.035069 | 0.035792
26 | 0.050503 | 0.050018 | 0.049019 | 0.048611 | 0.047919 | 0.048659 | 0.056219 | 0.057712 | 0.061466 | 0.058637 | 0.058839 | 0.059342 | 0.061458 | 0.061257 | 0.059993 | 0.059524 | 0.059852 | 0.060977 | 0.05797 | 0.058462 | 0.059179 | 0.055487 | 0.050587 | 0.051026
27 | 0.037606 | 0.03733 | 0.035799 | 0.035066 | 0.034445 | 0.034636 | 0.034711 | 0.040442 | 0.043448 | 0.04302 | 0.042139 | 0.042716 | 0.04447 | 0.044044 | 0.040766 | 0.041976 | 0.042028 | 0.04121 | 0.038724 | 0.038054 | 0.038174 | 0.03749 | 0.036187 | 0.035451
28 | 0.021255 | 0.020483 | 0.019349 | 0.017776 | 0.016485 | 0.016596 | 0.018146 | 0.019936 | 0.021639 | 0.023298 | 0.020954 | 0.022104 | 0.022493 | 0.022803 | 0.020002 | 0.020735 | 0.020998 | 0.021993 | 0.021971 | 0.022678 | 0.024165 | 0.021774 | 0.021823 | 0.021234
29 | 0.069649 | 0.066243 | 0.060774 | 0.062578 | 0.060188 | 0.060391 | 0.084561 | 0.10127 | 0.10601 | 0.099887 | 0.097193 | 0.10461 | 0.11001 | 0.10363 | 0.094944 | 0.090175 | 0.090666 | 0.089578 | 0.086064 | 0.092926 | 0.098077 | 0.090821 | 0.084785 | 0.073011
30 | 0.011069 | 0.01026 | 0.0087318 | 0.008428 | 0.0072167 | 0.0063707 | 0.01038 | 0.010985 | 0.013068 | 0.013657 | 0.013031 | 0.011878 | 0.013832 | 0.014186 | 0.013288 | 0.012371 | 0.010401 | 0.010791 | 0.011869 | 0.013134 | 0.015514 | 0.014218 | 0.014683 | 0.012851
31 | 0.068294 | 0.062557 | 0.057609 | 0.056003 | 0.056867 | 0.056056 | 0.062693 | 0.066445 | 0.073108 | 0.075756 | 0.080506 | 0.085293 | 0.088108 | 0.085484 | 0.082691 | 0.081697 | 0.080487 | 0.081583 | 0.08134 | 0.081978 | 0.090723 | 0.085701 | 0.086463 | 0.078204
32 | 0.02906 | 0.028084 | 0.026018 | 0.026906 | 0.027162 | 0.026958 | 0.029552 | 0.035096 | 0.036606 | 0.036531 | 0.036446 | 0.038503 | 0.038206 | 0.036974 | 0.034888 | 0.033672 | 0.034888 | 0.034396 | 0.032015 | 0.032183 | 0.033769 | 0.030668 | 0.02969 | 0.029907

## Qc, Summer, S1
LoadID | 0 | 1 | 2 | 3 | 4 | 5 | 6 | 7 | 8 | 9 | 10 | 11 | 12 | 13 | 14 | 15 | 16 | 17 | 18 | 19 | 20 | 21 | 22 | 23
1 | 0.02014 | 0.022078 | 0.020944 | 0.020907 | 0.020491 | 0.021675 | 0.022225 | 0.041695 | 0.048483 | 0.046754 | 0.045538 | 0.045638 | 0.048507 | 0.046914 | 0.032953 | 0.04309 | 0.043621 | 0.040964 | 0.032366 | 0.029355 | 0.030779 | 0.030961 | 0.02137 | 0.021103
2 | 0.00014004 | -0.00069197 | -0.00082176 | -0.0011137 | -0.0014164 | -0.001149 | -0.0013412 | 0.0035143 | 0.0045176 | 0.0057993 | 0.0033453 | 0.0030092 | 0.0020763 | 0.0027559 | 0.001179 | 0.0010399 | 0.0012157 | 0.002204 | 0.0041866 | 0.0042764 | 0.0033986 | 0.0025929 | 0.0012701 | 0.00023335
3 | -0.0046101 | -0.010881 | -0.019166 | -0.017716 | -0.017999 | -0.017234 | -0.0010684 | 0.02064 | 0.02695 | 0.027259 | 0.022762 | 0.028566 | 0.025802 | 0.022469 | 0.016268 | 0.010157 | 0.012524 | 0.011155 | 0.0021546 | 0.008967 | 0.012524 | 0.0081488 | -0.0076789 | -0.015818
4 | -0.0094734 | -0.0095564 | -0.0098411 | -0.0098414 | -0.010063 | -0.010366 | -0.0093498 | -0.0063476 | -0.0047346 | -0.0049921 | -0.0062914 | -0.0068983 | -0.0063755 | -0.0069128 | -0.0065446 | -0.0077115 | -0.0086328 | -0.0076806 | -0.0054306 | -0.0048523 | -0.0048674 | -0.0064295 | -0.0080154 | -0.0083158
5 | -0.0027516 | -0.0035963 | -0.0042223 | -0.0042119 | -0.0042383 | -0.004582 | -0.0041214 | -0.0016453 | 0.00051396 | 0.0018278 | 0.0030153 | 0.0032012 | 0.0028099 | 0.0022958 | 0.0015167 | 0.0010071 | 0.00084125 | 0.00074036 | 0.00074881 | 0.00020465 | 0.0015928 | 0.00072651 | 0.00041649 | -0.00066719
6 | 0.038885 | 0.043217 | 0.032727 | 0.038562 | 0.039476 | 0.040531 | 0.039261 | 0.072596 | 0.083374 | 0.083189 | 0.072701 | 0.086827 | 0.090471 | 0.083501 | 0.072522 | 0.063778 | 0.077757 | 0.075397 | 0.059166 | 0.054874 | 0.064645 | 0.050858 | 0.038836 | 0.043247
7 | -0.021557 | -0.022271 | -0.023438 | -0.024223 | -0.022665 | -0.024442 | -0.021198 | -0.0096636 | -0.0017369 | -0.0012936 | 0.0029585 | 0.00099341 | 0.00025277 | 0.00017265 | -0.002494 | -0.004335 | -0.0063926 | -0.0081192 | -0.0070537 | -0.008694 | -0.006187 | -0.011428 | -0.014352 | -0.015577
8 | -0.018224 | -0.01835 | -0.018522 | -0.018622 | -0.018372 | -0.017935 | -0.015244 | -0.012579 | -0.012342 | -0.012145 | -0.011944 | -0.011812 | -0.012091 | -0.012557 | -0.013806 | -0.014424 | -0.014933 | -0.014982 | -0.015265 | -0.015778 | -0.016779 | -0.017492 | -0.017738 | -0.018081
9 | 5.5895e-05 | -0.0005154 | -0.00065994 | -0.00083713 | -0.00079714 | -0.00092108 | -0.001733 | -0.00056436 | -0.00086972 | -0.00029849 | -5.5591e-06 | 0.00023393 | 0.00080109 | 0.00081131 | 0.00062139 | 0.0014279 | 0.0012121 | 0.0010532 | 0.00087226 | 0.00089264 | 0.0012617 | 0.0011355 | -0.00011174 | -0.00018227
10 | -0.0038947 | -0.0043521 | -0.0044637 | -0.0044085 | -0.0045563 | -0.0046832 | -0.0014806 | 0.0013068 | 0.0029729 | 0.0031435 | 0.0013327 | 0.003239 | 0.003482 | 0.0033455 | 0.0026477 | 0.0011353 | 0.00056982 | 0.00056794 | 0.0005796 | 0.0011577 | 0.0016609 | 0.0002273 | -0.0017153 | -0.002884
11 | -0.0056543 | -0.0060807 | -0.0063516 | -0.006448 | -0.0062804 | -0.0063014 | -0.0049698 | -0.0041257 | -0.0034717 | -0.002682 | -0.0026959 | -0.0028848 | -0.0033877 | -0.0034868 | -0.0039114 | -0.0039151 | -0.0039736 | -0.0030739 | -0.0027728 | -0.0031588 | -0.0026177 | -0.0033266 | -0.0038089 | -0.0043026
12 | -0.0099482 | -0.0060169 | -0.0076049 | -0.0059892 | -0.0068704 | -0.0036868 | -0.012425 | -0.0097695 | -0.0072443 | -0.0085245 | -0.0088285 | -0.0080392 | 0.0040267 | 0.0020434 | -0.011432 | -0.0038505 | -0.0044365 | -0.0025822 | 0.00011927 | 0.0078473 | 0.017506 | 0.017436 | 0.016547 | 0.01738
13 | 0.020461 | 0.019055 | 0.014324 | 0.012912 | 0.011871 | 0.014905 | 0.049083 | 0.065553 | 0.084091 | 0.080171 | 0.078198 | 0.077218 | 0.083456 | 0.07661 | 0.070365 | 0.065377 | 0.064715 | 0.06556 | 0.05453 | 0.049975 | 0.052976 | 0.037073 | 0.016271 | 0.017433
14 | 0.0033567 | 0.0036797 | 0.0034907 | 0.0034845 | 0.0034151 | 0.0036125 | 0.0037041 | 0.0069492 | 0.0080805 | 0.0077923 | 0.0075896 | 0.0076063 | 0.0080844 | 0.007819 | 0.0054921 | 0.0071817 | 0.0072702 | 0.0068273 | 0.0053943 | 0.0048925 | 0.0051299 | 0.0051602 | 0.0035616 | 0.0035171
15 | 7.0019e-05 | -0.00034598 | -0.00041088 | -0.00055685 | -0.00070818 | -0.0005745 | -0.00067061 | 0.0017571 | 0.0022588 | 0.0028997 | 0.0016726 | 0.0015046 | 0.0010382 | 0.001378 | 0.00058949 | 0.00051993 | 0.00060784 | 0.001102 | 0.0020933 | 0.0021382 | 0.0016993 | 0.0012965 | 0.00063504 | 0.00011667
16 | -0.0011525 | -0.0027202 | -0.0047915 | -0.004429 | -0.0044998 | -0.0043084 | -0.00026711 | 0.0051599 | 0.0067376 | 0.0068146 | 0.0056906 | 0.0071414 | 0.0064506 | 0.0056172 | 0.0040671 | 0.0025392 | 0.003131 | 0.0027888 | 0.00053865 | 0.0022418 | 0.0031309 | 0.0020372 | -0.0019197 | -0.0039546
17 | -0.012631 | -0.012742 | -0.013122 | -0.013122 | -0.013417 | -0.013822 | -0.012466 | -0.0084634 | -0.0063127 | -0.0066561 | -0.0083886 | -0.0091977 | -0.0085007 | -0.0092171 | -0.0087262 | -0.010282 | -0.01151 | -0.010241 | -0.0072408 | -0.0064698 | -0.0064899 | -0.0085727 | -0.010687 | -0.011088
18 | -0.0055033 | -0.0071926 | -0.0084446 | -0.0084238 | -0.0084766 | -0.0091639 | -0.0082428 | -0.0032906 | 0.0010279 | 0.0036557 | 0.0060306 | 0.0064025 | 0.0056198 | 0.0045915 | 0.0030334 | 0.0020141 | 0.0016825 | 0.0014807 | 0.0014976 | 0.00040929 | 0.0031856 | 0.001453 | 0.00083297 | -0.0013344
19 | 0.015554 | 0.017287 | 0.013091 | 0.015425 | 0.01579 | 0.016212 | 0.015704 | 0.029039 | 0.03335 | 0.033275 | 0.02908 | 0.034731 | 0.036189 | 0.0334 | 0.029009 | 0.025511 | 0.031103 | 0.030159 | 0.023666 | 0.02195 | 0.025858 | 0.020343 | 0.015534 | 0.017299
20 | -0.0086229 | -0.0089085 | -0.0093752 | -0.009689 | -0.0090658 | -0.0097767 | -0.0084793 | -0.0038654 | -0.00069475 | -0.00051744 | 0.0011834 | 0.00039736 | 0.00010111 | 6.906e-05 | -0.00099759 | -0.001734 | -0.002557 | -0.0032477 | -0.0028215 | -0.0034776 | -0.0024748 | -0.0045711 | -0.0057408 | -0.0062309
21 | -0.036448 | -0.0367 | -0.037043 | -0.037244 | -0.036744 | -0.03587 | -0.030488 | -0.025158 | -0.024684 | -0.02429 | -0.023889 | -0.023625 | -0.024182 | -0.025115 | -0.027611 | -0.028849 | -0.029867 | -0.029963 | -0.03053 | -0.031556 | -0.033558 | -0.034984 | -0.035476 | -0.036162
22 | 0.00013974 | -0.0012885 | -0.0016499 | -0.0020928 | -0.0019929 | -0.0023027 | -0.0043325 | -0.0014109 | -0.0021743 | -0.00074623 | -1.3898e-05 | 0.00058482 | 0.0020027 | 0.0020283 | 0.0015535 | 0.0035697 | 0.0030303 | 0.0026331 | 0.0021806 | 0.0022316 | 0.0031541 | 0.0028388 | -0.00027934 | -0.00045568
23 | -0.025965 | -0.029014 | -0.029758 | -0.02939 | -0.030375 | -0.031221 | -0.0098707 | 0.0087118 | 0.01982 | 0.020957 | 0.0088849 | 0.021593 | 0.023213 | 0.022303 | 0.017652 | 0.0075683 | 0.0037988 | 0.0037862 | 0.003864 | 0.007718 | 0.011073 | 0.0015153 | -0.011435 | -0.019226
24 | -0.03231 | -0.034747 | -0.036295 | -0.036846 | -0.035888 | -0.036008 | -0.028399 | -0.023576 | -0.019838 | -0.015325 | -0.015405 | -0.016485 | -0.019358 | -0.019925 | -0.022351 | -0.022372 | -0.022706 | -0.017565 | -0.015844 | -0.01805 | -0.014958 | -0.019009 | -0.021765 | -0.024586
25 | -0.0071059 | -0.0042978 | -0.0054321 | -0.004278 | -0.0049074 | -0.0026334 | -0.008875 | -0.0069782 | -0.0051745 | -0.0060889 | -0.0063061 | -0.0057423 | 0.0028762 | 0.0014596 | -0.008166 | -0.0027503 | -0.0031689 | -0.0018444 | 8.5191e-05 | 0.0056052 | 0.012504 | 0.012454 | 0.011819 | 0.012415
26 | 0.006394 | 0.0059547 | 0.0044763 | 0.0040349 | 0.0037097 | 0.004658 | 0.015338 | 0.020485 | 0.026279 | 0.025054 | 0.024437 | 0.024131 | 0.02608 | 0.023941 | 0.021989 | 0.02043 | 0.020223 | 0.020487 | 0.017041 | 0.015617 | 0.016555 | 0.011585 | 0.0050846 | 0.0054478
27 | 0.0067135 | 0.0073595 | 0.0069814 | 0.0069691 | 0.0068302 | 0.007225 | 0.0074083 | 0.013898 | 0.016161 | 0.015585 | 0.015179 | 0.015213 | 0.016169 | 0.015638 | 0.010984 | 0.014363 | 0.01454 | 0.013655 | 0.010789 | 0.009785 | 0.01026 | 0.01032 | 0.0071233 | 0.0070343
28 | 0.00024507 | -0.0012109 | -0.0014381 | -0.001949 | -0.0024786 | -0.0020107 | -0.0023471 | 0.00615 | 0.0079057 | 0.010149 | 0.0058543 | 0.0052661 | 0.0036336 | 0.0048229 | 0.0020632 | 0.0018197 | 0.0021274 | 0.003857 | 0.0073266 | 0.0074837 | 0.0059476 | 0.0045376 | 0.0022226 | 0.00040836
29 | -0.034576 | -0.081605 | -0.14374 | -0.13287 | -0.13499 | -0.12925 | -0.0080132 | 0.1548 | 0.20213 | 0.20444 | 0.17072 | 0.21424 | 0.19352 | 0.16852 | 0.12201 | 0.076175 | 0.093931 | 0.083664 | 0.01616 | 0.067253 | 0.093928 | 0.061116 | -0.057592 | -0.11864
30 | -0.022105 | -0.022298 | -0.022963 | -0.022963 | -0.02348 | -0.024188 | -0.021816 | -0.014811 | -0.011047 | -0.011648 | -0.01468 | -0.016096 | -0.014876 | -0.01613 | -0.015271 | -0.017994 | -0.020143 | -0.017921 | -0.012671 | -0.011322 | -0.011357 | -0.015002 | -0.018703 | -0.019404
31 | -0.013758 | -0.017982 | -0.021112 | -0.021059 | -0.021192 | -0.02291 | -0.020607 | -0.0082265 | 0.0025698 | 0.0091391 | 0.015076 | 0.016006 | 0.014049 | 0.011479 | 0.0075836 | 0.0050353 | 0.0042062 | 0.0037018 | 0.0037441 | 0.0010232 | 0.0079639 | 0.0036326 | 0.0020824 | -0.0033359
32 | 0.015554 | 0.017287 | 0.013091 | 0.015425 | 0.01579 | 0.016212 | 0.015704 | 0.029039 | 0.03335 | 0.033275 | 0.02908 | 0.034731 | 0.036189 | 0.0334 | 0.029009 | 0.025511 | 0.031103 | 0.030159 | 0.023666 | 0.02195 | 0.025858 | 0.020343 | 0.015534 | 0.017299

## Qc, Summer, S2
LoadID | 0 | 1 | 2 | 3 | 4 | 5 | 6 | 7 | 8 | 9 | 10 | 11 | 12 | 13 | 14 | 15 | 16 | 17 | 18 | 19 | 20 | 21 | 22 | 23
1 | 0.02014 | 0.022078 | 0.020944 | 0.020907 | 0.020491 | 0.021675 | 0.022225 | 0.041695 | 0.048483 | 0.046754 | 0.045538 | 0.045638 | 0.048507 | 0.046914 | 0.032953 | 0.04309 | 0.043621 | 0.040964 | 0.032366 | 0.029355 | 0.030779 | 0.030961 | 0.02137 | 0.021103
2 | 0.00014004 | -0.00069197 | -0.00082176 | -0.0011137 | -0.0014164 | -0.001149 | -0.0013412 | 0.0035143 | 0.0045176 | 0.0057993 | 0.0033453 | 0.0030092 | 0.0020763 | 0.0027559 | 0.001179 | 0.0010399 | 0.0012157 | 0.002204 | 0.0041866 | 0.0042764 | 0.0033986 | 0.0025929 | 0.0012701 | 0.00023335
3 | -0.0046101 | -0.010881 | -0.019166 | -0.017716 | -0.017999 | -0.017234 | -0.0010684 | 0.02064 | 0.02695 | 0.027259 | 0.022762 | 0.028566 | 0.025802 | 0.022469 | 0.016268 | 0.010157 | 0.012524 | 0.011155 | 0.0021546 | 0.008967 | 0.012524 | 0.0081488 | -0.0076789 | -0.015818
4 | -0.0094734 | -0.0095564 | -0.0098411 | -0.0098414 | -0.010063 | -0.010366 | -0.0093498 | -0.0063476 | -0.0047346 | -0.0049921 | -0.0062914 | -0.0068983 | -0.0063755 | -0.0069128 | -0.0065446 | -0.0077115 | -0.0086328 | -0.0076806 | -0.0054306 | -0.0048523 | -0.0048674 | -0.0064295 | -0.0080154 | -0.0083158
5 | -0.0027516 | -0.0035963 | -0.0042223 | -0.0042119 | -0.0042383 | -0.004582 | -0.0041214 | -0.0016453 | 0.00051396 | 0.0018278 | 0.0030153 | 0.0032012 | 0.0028099 | 0.0022958 | 0.0015167 | 0.0010071 | 0.00084125 | 0.00074036 | 0.00074881 | 0.00020465 | 0.0015928 | 0.00072651 | 0.00041649 | -0.00066719
6 | 0.038885 | 0.043217 | 0.032727 | 0.038562 | 0.039476 | 0.040531 | 0.039261 | 0.072596 | 0.083374 | 0.083189 | 0.072701 | 0.086827 | 0.090471 | 0.083501 | 0.072522 | 0.063778 | 0.077757 | 0.075397 | 0.059166 | 0.054874 | 0.064645 | 0.050858 | 0.038836 | 0.043247
7 | -0.021557 | -0.022271 | -0.023438 | -0.024223 | -0.022665 | -0.024442 | -0.021198 | -0.0096636 | -0.0017369 | -0.0012936 | 0.0029585 | 0.00099341 | 0.00025277 | 0.00017265 | -0.002494 | -0.004335 | -0.0063926 | -0.0081192 | -0.0070537 | -0.008694 | -0.006187 | -0.011428 | -0.014352 | -0.015577
8 | -0.018224 | -0.01835 | -0.018522 | -0.018622 | -0.018372 | -0.017935 | -0.015244 | -0.012579 | -0.012342 | -0.012145 | -0.011944 | -0.011812 | -0.012091 | -0.012557 | -0.013806 | -0.014424 | -0.014933 | -0.014982 | -0.015265 | -0.015778 | -0.016779 | -0.017492 | -0.017738 | -0.018081
9 | 5.5895e-05 | -0.0005154 | -0.00065994 | -0.00083713 | -0.00079714 | -0.00092108 | -0.001733 | -0.00056436 | -0.00086972 | -0.00029849 | -5.5591e-06 | 0.00023393 | 0.00080109 | 0.00081131 | 0.00062139 | 0.0014279 | 0.0012121 | 0.0010532 | 0.00087226 | 0.00089264 | 0.0012617 | 0.0011355 | -0.00011174 | -0.00018227
10 | -0.0038947 | -0.0043521 | -0.0044637 | -0.0044085 | -0.0045563 | -0.0046832 | -0.0014806 | 0.0013068 | 0.0029729 | 0.0031435 | 0.0013327 | 0.003239 | 0.003482 | 0.0033455 | 0.0026477 | 0.0011353 | 0.00056982 | 0.00056794 | 0.0005796 | 0.0011577 | 0.0016609 | 0.0002273 | -0.0017153 | -0.002884
11 | -0.0056543 | -0.0060807 | -0.0063516 | -0.006448 | -0.0062804 | -0.0063014 | -0.0049698 | -0.0041257 | -0.0034717 | -0.002682 | -0.0026959 | -0.0028848 | -0.0033877 | -0.0034868 | -0.0039114 | -0.0039151 | -0.0039736 | -0.0030739 | -0.0027728 | -0.0031588 | -0.0026177 | -0.0033266 | -0.0038089 | -0.0043026
12 | -0.0099482 | -0.0060169 | -0.0076049 | -0.0059892 | -0.0068704 | -0.0036868 | -0.012425 | -0.0097695 | -0.0072443 | -0.0085245 | -0.0088285 | -0.0080392 | 0.0040267 | 0.0020434 | -0.011432 | -0.0038505 | -0.0044365 | -0.0025822 | 0.00011927 | 0.0078473 | 0.017506 | 0.017436 | 0.016547 | 0.01738
13 | 0.020461 | 0.019055 | 0.014324 | 0.012912 | 0.011871 | 0.014905 | 0.049083 | 0.065553 | 0.084091 | 0.080171 | 0.078198 | 0.077218 | 0.083456 | 0.07661 | 0.070365 | 0.065377 | 0.064715 | 0.06556 | 0.05453 | 0.049975 | 0.052976 | 0.037073 | 0.016271 | 0.017433
14 | 0.0033567 | 0.0036797 | 0.0034907 | 0.0034845 | 0.0034151 | 0.0036125 | 0.0037041 | 0.0069492 | 0.0080805 | 0.0077923 | 0.0075896 | 0.0076063 | 0.0080844 | 0.007819 | 0.0054921 | 0.0071817 | 0.0072702 | 0.0068273 | 0.0053943 | 0.0048925 | 0.0051299 | 0.0051602 | 0.0035616 | 0.0035171
15 | 7.0019e-05 | -0.00034598 | -0.00041088 | -0.00055685 | -0.00070818 | -0.0005745 | -0.00067061 | 0.0017571 | 0.0022588 | 0.0028997 | 0.0016726 | 0.0015046 | 0.0010382 | 0.001378 | 0.00058949 | 0.00051993 | 0.00060784 | 0.001102 | 0.0020933 | 0.0021382 | 0.0016993 | 0.0012965 | 0.00063504 | 0.00011667
16 | -0.0011525 | -0.0027202 | -0.0047915 | -0.004429 | -0.0044998 | -0.0043084 | -0.00026711 | 0.0051599 | 0.0067376 | 0.0068146 | 0.0056906 | 0.0071414 | 0.0064506 | 0.0056172 | 0.0040671 | 0.0025392 | 0.003131 | 0.0027888 | 0.00053865 | 0.0022418 | 0.0031309 | 0.0020372 | -0.0019197 | -0.0039546
17 | -0.012631 | -0.012742 | -0.013122 | -0.013122 | -0.013417 | -0.013822 | -0.012466 | -0.0084634 | -0.0063127 | -0.0066561 | -0.0083886 | -0.0091977 | -0.0085007 | -0.0092171 | -0.0087262 | -0.010282 | -0.01151 | -0.010241 | -0.0072408 | -0.0064698 | -0.0064899 | -0.0085727 | -0.010687 | -0.011088
18 | -0.0055033 | -0.0071926 | -0.0084446 | -0.0084238 | -0.0084766 | -0.0091639 | -0.0082428 | -0.0032906 | 0.0010279 | 0.0036557 | 0.0060306 | 0.0064025 | 0.0056198 | 0.0045915 | 0.0030334 | 0.0020141 | 0.0016825 | 0.0014807 | 0.0014976 | 0.00040929 | 0.0031856 | 0.001453 | 0.00083297 | -0.0013344
19 | 0.015554 | 0.017287 | 0.013091 | 0.015425 | 0.01579 | 0.016212 | 0.015704 | 0.029039 | 0.03335 | 0.033275 | 0.02908 | 0.034731 | 0.036189 | 0.0334 | 0.029009 | 0.025511 | 0.031103 | 0.030159 | 0.023666 | 0.02195 | 0.025858 | 0.020343 | 0.015534 | 0.017299
20 | -0.0086229 | -0.0089085 | -0.0093752 | -0.009689 | -0.0090658 | -0.0097767 | -0.0084793 | -0.0038654 | -0.00069475 | -0.00051744 | 0.0011834 | 0.00039736 | 0.00010111 | 6.906e-05 | -0.00099759 | -0.001734 | -0.002557 | -0.0032477 | -0.0028215 | -0.0034776 | -0.0024748 | -0.0045711 | -0.0057408 | -0.0062309
21 | -0.036448 | -0.0367 | -0.037043 | -0.037244 | -0.036744 | -0.03587 | -0.030488 | -0.025158 | -0.024684 | -0.02429 | -0.023889 | -0.023625 | -0.024182 | -0.025115 | -0.027611 | -0.028849 | -0.029867 | -0.029963 | -0.03053 | -0.031556 | -0.033558 | -0.034984 | -0.035476 | -0.036162
22 | 0.00013974 | -0.0012885 | -0.0016499 | -0.0020928 | -0.0019929 | -0.0023027 | -0.0043325 | -0.0014109 | -0.0021743 | -0.00074623 | -1.3898e-05 | 0.00058482 | 0.0020027 | 0.0020283 | 0.0015535 | 0.0035697 | 0.0030303 | 0.0026331 | 0.0021806 | 0.0022316 | 0.0031541 | 0.0028388 | -0.00027934 | -0.00045568
23 | -0.025965 | -0.029014 | -0.029758 | -0.02939 | -0.030375 | -0.031221 | -0.0098707 | 0.0087118 | 0.01982 | 0.020957 | 0.0088849 | 0.021593 | 0.023213 | 0.022303 | 0.017652 | 0.0075683 | 0.0037988 | 0.0037862 | 0.003864 | 0.007718 | 0.011073 | 0.0015153 | -0.011435 | -0.019226
24 | -0.03231 | -0.034747 | -0.036295 | -0.036846 | -0.035888 | -0.036008 | -0.028399 | -0.023576 | -0.019838 | -0.015325 | -0.015405 | -0.016485 | -0.019358 | -0.019925 | -0.022351 | -0.022372 | -0.022706 | -0.017565 | -0.015844 | -0.01805 | -0.014958 | -0.019009 | -0.021765 | -0.024586
25 | -0.0071059 | -0.0042978 | -0.0054321 | -0.004278 | -0.0049074 | -0.0026334 | -0.008875 | -0.0069782 | -0.0051745 | -0.0060889 | -0.0063061 | -0.0057423 | 0.0028762 | 0.0014596 | -0.008166 | -0.0027503 | -0.0031689 | -0.0018444 | 8.5191e-05 | 0.0056052 | 0.012504 | 0.012454 | 0.011819 | 0.012415
26 | 0.006394 | 0.0059547 | 0.0044763 | 0.0040349 | 0.0037097 | 0.004658 | 0.015338 | 0.020485 | 0.026279 | 0.025054 | 0.024437 | 0.024131 | 0.02608 | 0.023941 | 0.021989 | 0.02043 | 0.020223 | 0.020487 | 0.017041 | 0.015617 | 0.016555 | 0.011585 | 0.0050846 | 0.0054478
27 | 0.0067135 | 0.0073595 | 0.0069814 | 0.0069691 | 0.0068302 | 0.007225 | 0.0074083 | 0.013898 | 0.016161 | 0.015585 | 0.015179 | 0.015213 | 0.016169 | 0.015638 | 0.010984 | 0.014363 | 0.01454 | 0.013655 | 0.010789 | 0.009785 | 0.01026 | 0.01032 | 0.0071233 | 0.0070343
28 | 0.00024507 | -0.0012109 | -0.0014381 | -0.001949 | -0.0024786 | -0.0020107 | -0.0023471 | 0.00615 | 0.0079057 | 0.010149 | 0.0058543 | 0.0052661 | 0.0036336 | 0.0048229 | 0.0020632 | 0.0018197 | 0.0021274 | 0.003857 | 0.0073266 | 0.0074837 | 0.0059476 | 0.0045376 | 0.0022226 | 0.00040836
29 | -0.034576 | -0.081605 | -0.14374 | -0.13287 | -0.13499 | -0.12925 | -0.0080132 | 0.1548 | 0.20213 | 0.20444 | 0.17072 | 0.21424 | 0.19352 | 0.16852 | 0.12201 | 0.076175 | 0.093931 | 0.083664 | 0.01616 | 0.067253 | 0.093928 | 0.061116 | -0.057592 | -0.11864
30 | -0.022105 | -0.022298 | -0.022963 | -0.022963 | -0.02348 | -0.024188 | -0.021816 | -0.014811 | -0.011047 | -0.011648 | -0.01468 | -0.016096 | -0.014876 | -0.01613 | -0.015271 | -0.017994 | -0.020143 | -0.017921 | -0.012671 | -0.011322 | -0.011357 | -0.015002 | -0.018703 | -0.019404
31 | -0.013758 | -0.017982 | -0.021112 | -0.021059 | -0.021192 | -0.02291 | -0.020607 | -0.0082265 | 0.0025698 | 0.0091391 | 0.015076 | 0.016006 | 0.014049 | 0.011479 | 0.0075836 | 0.0050353 | 0.0042062 | 0.0037018 | 0.0037441 | 0.0010232 | 0.0079639 | 0.0036326 | 0.0020824 | -0.0033359
32 | 0.015554 | 0.017287 | 0.013091 | 0.015425 | 0.01579 | 0.016212 | 0.015704 | 0.029039 | 0.03335 | 0.033275 | 0.02908 | 0.034731 | 0.036189 | 0.0334 | 0.029009 | 0.025511 | 0.031103 | 0.030159 | 0.023666 | 0.02195 | 0.025858 | 0.020343 | 0.015534 | 0.017299

## Qc, Summer, S3
LoadID | 0 | 1 | 2 | 3 | 4 | 5 | 6 | 7 | 8 | 9 | 10 | 11 | 12 | 13 | 14 | 15 | 16 | 17 | 18 | 19 | 20 | 21 | 22 | 23
1 | 0.02014 | 0.022078 | 0.020944 | 0.020907 | 0.020491 | 0.021675 | 0.022225 | 0.041695 | 0.048483 | 0.046754 | 0.045538 | 0.045638 | 0.048507 | 0.046914 | 0.032953 | 0.04309 | 0.043621 | 0.040964 | 0.032366 | 0.029355 | 0.030779 | 0.030961 | 0.02137 | 0.021103
2 | 0.00014004 | -0.00069197 | -0.00082176 | -0.0011137 | -0.0014164 | -0.001149 | -0.0013412 | 0.0035143 | 0.0045176 | 0.0057993 | 0.0033453 | 0.0030092 | 0.0020763 | 0.0027559 | 0.001179 | 0.0010399 | 0.0012157 | 0.002204 | 0.0041866 | 0.0042764 | 0.0033986 | 0.0025929 | 0.0012701 | 0.00023335
3 | -0.0046101 | -0.010881 | -0.019166 | -0.017716 | -0.017999 | -0.017234 | -0.0010684 | 0.02064 | 0.02695 | 0.027259 | 0.022762 | 0.028566 | 0.025802 | 0.022469 | 0.016268 | 0.010157 | 0.012524 | 0.011155 | 0.0021546 | 0.008967 | 0.012524 | 0.0081488 | -0.0076789 | -0.015818
4 | -0.0094734 | -0.0095564 | -0.0098411 | -0.0098414 | -0.010063 | -0.010366 | -0.0093498 | -0.0063476 | -0.0047346 | -0.0049921 | -0.0062914 | -0.0068983 | -0.0063755 | -0.0069128 | -0.0065446 | -0.0077115 | -0.0086328 | -0.0076806 | -0.0054306 | -0.0048523 | -0.0048674 | -0.0064295 | -0.0080154 | -0.0083158
5 | -0.0027516 | -0.0035963 | -0.0042223 | -0.0042119 | -0.0042383 | -0.004582 | -0.0041214 | -0.0016453 | 0.00051396 | 0.0018278 | 0.0030153 | 0.0032012 | 0.0028099 | 0.0022958 | 0.0015167 | 0.0010071 | 0.00084125 | 0.00074036 | 0.00074881 | 0.00020465 | 0.0015928 | 0.00072651 | 0.00041649 | -0.00066719
6 | 0.038885 | 0.043217 | 0.032727 | 0.038562 | 0.039476 | 0.040531 | 0.039261 | 0.072596 | 0.083374 | 0.083189 | 0.072701 | 0.086827 | 0.090471 | 0.083501 | 0.072522 | 0.063778 | 0.077757 | 0.075397 | 0.059166 | 0.054874 | 0.064645 | 0.050858 | 0.038836 | 0.043247
7 | -0.021557 | -0.022271 | -0.023438 | -0.024223 | -0.022665 | -0.024442 | -0.021198 | -0.0096636 | -0.0017369 | -0.0012936 | 0.0029585 | 0.00099341 | 0.00025277 | 0.00017265 | -0.002494 | -0.004335 | -0.0063926 | -0.0081192 | -0.0070537 | -0.008694 | -0.006187 | -0.011428 | -0.014352 | -0.015577
8 | -0.018224 | -0.01835 | -0.018522 | -0.018622 | -0.018372 | -0.017935 | -0.015244 | -0.012579 | -0.012342 | -0.012145 | -0.011944 | -0.011812 | -0.012091 | -0.012557 | -0.013806 | -0.014424 | -0.014933 | -0.014982 | -0.015265 | -0.015778 | -0.016779 | -0.017492 | -0.017738 | -0.018081
9 | 5.5895e-05 | -0.0005154 | -0.00065994 | -0.00083713 | -0.00079714 | -0.00092108 | -0.001733 | -0.00056436 | -0.00086972 | -0.00029849 | -5.5591e-06 | 0.00023393 | 0.00080109 | 0.00081131 | 0.00062139 | 0.0014279 | 0.0012121 | 0.0010532 | 0.00087226 | 0.00089264 | 0.0012617 | 0.0011355 | -0.00011174 | -0.00018227
10 | -0.0038947 | -0.0043521 | -0.0044637 | -0.0044085 | -0.0045563 | -0.0046832 | -0.0014806 | 0.0013068 | 0.0029729 | 0.0031435 | 0.0013327 | 0.003239 | 0.003482 | 0.0033455 | 0.0026477 | 0.0011353 | 0.00056982 | 0.00056794 | 0.0005796 | 0.0011577 | 0.0016609 | 0.0002273 | -0.0017153 | -0.002884
11 | -0.0056543 | -0.0060807 | -0.0063516 | -0.006448 | -0.0062804 | -0.0063014 | -0.0049698 | -0.0041257 | -0.0034717 | -0.002682 | -0.0026959 | -0.0028848 | -0.0033877 | -0.0034868 | -0.0039114 | -0.0039151 | -0.0039736 | -0.0030739 | -0.0027728 | -0.0031588 | -0.0026177 | -0.0033266 | -0.0038089 | -0.0043026
12 | -0.0099482 | -0.0060169 | -0.0076049 | -0.0059892 | -0.0068704 | -0.0036868 | -0.012425 | -0.0097695 | -0.0072443 | -0.0085245 | -0.0088285 | -0.0080392 | 0.0040267 | 0.0020434 | -0.011432 | -0.0038505 | -0.0044365 | -0.0025822 | 0.00011927 | 0.0078473 | 0.017506 | 0.017436 | 0.016547 | 0.01738
13 | 0.020461 | 0.019055 | 0.014324 | 0.012912 | 0.011871 | 0.014905 | 0.049083 | 0.065553 | 0.084091 | 0.080171 | 0.078198 | 0.077218 | 0.083456 | 0.07661 | 0.070365 | 0.065377 | 0.064715 | 0.06556 | 0.05453 | 0.049975 | 0.052976 | 0.037073 | 0.016271 | 0.017433
14 | 0.0033567 | 0.0036797 | 0.0034907 | 0.0034845 | 0.0034151 | 0.0036125 | 0.0037041 | 0.0069492 | 0.0080805 | 0.0077923 | 0.0075896 | 0.0076063 | 0.0080844 | 0.007819 | 0.0054921 | 0.0071817 | 0.0072702 | 0.0068273 | 0.0053943 | 0.0048925 | 0.0051299 | 0.0051602 | 0.0035616 | 0.0035171
15 | 7.0019e-05 | -0.00034598 | -0.00041088 | -0.00055685 | -0.00070818 | -0.0005745 | -0.00067061 | 0.0017571 | 0.0022588 | 0.0028997 | 0.0016726 | 0.0015046 | 0.0010382 | 0.001378 | 0.00058949 | 0.00051993 | 0.00060784 | 0.001102 | 0.0020933 | 0.0021382 | 0.0016993 | 0.0012965 | 0.00063504 | 0.00011667
16 | -0.0011525 | -0.0027202 | -0.0047915 | -0.004429 | -0.0044998 | -0.0043084 | -0.00026711 | 0.0051599 | 0.0067376 | 0.0068146 | 0.0056906 | 0.0071414 | 0.0064506 | 0.0056172 | 0.0040671 | 0.0025392 | 0.003131 | 0.0027888 | 0.00053865 | 0.0022418 | 0.0031309 | 0.0020372 | -0.0019197 | -0.0039546
17 | -0.012631 | -0.012742 | -0.013122 | -0.013122 | -0.013417 | -0.013822 | -0.012466 | -0.0084634 | -0.0063127 | -0.0066561 | -0.0083886 | -0.0091977 | -0.0085007 | -0.0092171 | -0.0087262 | -0.010282 | -0.01151 | -0.010241 | -0.0072408 | -0.0064698 | -0.0064899 | -0.0085727 | -0.010687 | -0.011088
18 | -0.0055033 | -0.0071926 | -0.0084446 | -0.0084238 | -0.0084766 | -0.0091639 | -0.0082428 | -0.0032906 | 0.0010279 | 0.0036557 | 0.0060306 | 0.0064025 | 0.0056198 | 0.0045915 | 0.0030334 | 0.0020141 | 0.0016825 | 0.0014807 | 0.0014976 | 0.00040929 | 0.0031856 | 0.001453 | 0.00083297 | -0.0013344
19 | 0.015554 | 0.017287 | 0.013091 | 0.015425 | 0.01579 | 0.016212 | 0.015704 | 0.029039 | 0.03335 | 0.033275 | 0.02908 | 0.034731 | 0.036189 | 0.0334 | 0.029009 | 0.025511 | 0.031103 | 0.030159 | 0.023666 | 0.02195 | 0.025858 | 0.020343 | 0.015534 | 0.017299
20 | -0.0086229 | -0.0089085 | -0.0093752 | -0.009689 | -0.0090658 | -0.0097767 | -0.0084793 | -0.0038654 | -0.00069475 | -0.00051744 | 0.0011834 | 0.00039736 | 0.00010111 | 6.906e-05 | -0.00099759 | -0.001734 | -0.002557 | -0.0032477 | -0.0028215 | -0.0034776 | -0.0024748 | -0.0045711 | -0.0057408 | -0.0062309
21 | -0.036448 | -0.0367 | -0.037043 | -0.037244 | -0.036744 | -0.03587 | -0.030488 | -0.025158 | -0.024684 | -0.02429 | -0.023889 | -0.023625 | -0.024182 | -0.025115 | -0.027611 | -0.028849 | -0.029867 | -0.029963 | -0.03053 | -0.031556 | -0.033558 | -0.034984 | -0.035476 | -0.036162
22 | 0.00013974 | -0.0012885 | -0.0016499 | -0.0020928 | -0.0019929 | -0.0023027 | -0.0043325 | -0.0014109 | -0.0021743 | -0.00074623 | -1.3898e-05 | 0.00058482 | 0.0020027 | 0.0020283 | 0.0015535 | 0.0035697 | 0.0030303 | 0.0026331 | 0.0021806 | 0.0022316 | 0.0031541 | 0.0028388 | -0.00027934 | -0.00045568
23 | -0.025965 | -0.029014 | -0.029758 | -0.02939 | -0.030375 | -0.031221 | -0.0098707 | 0.0087118 | 0.01982 | 0.020957 | 0.0088849 | 0.021593 | 0.023213 | 0.022303 | 0.017652 | 0.0075683 | 0.0037988 | 0.0037862 | 0.003864 | 0.007718 | 0.011073 | 0.0015153 | -0.011435 | -0.019226
24 | -0.03231 | -0.034747 | -0.036295 | -0.036846 | -0.035888 | -0.036008 | -0.028399 | -0.023576 | -0.019838 | -0.015325 | -0.015405 | -0.016485 | -0.019358 | -0.019925 | -0.022351 | -0.022372 | -0.022706 | -0.017565 | -0.015844 | -0.01805 | -0.014958 | -0.019009 | -0.021765 | -0.024586
25 | -0.0071059 | -0.0042978 | -0.0054321 | -0.004278 | -0.0049074 | -0.0026334 | -0.008875 | -0.0069782 | -0.0051745 | -0.0060889 | -0.0063061 | -0.0057423 | 0.0028762 | 0.0014596 | -0.008166 | -0.0027503 | -0.0031689 | -0.0018444 | 8.5191e-05 | 0.0056052 | 0.012504 | 0.012454 | 0.011819 | 0.012415
26 | 0.006394 | 0.0059547 | 0.0044763 | 0.0040349 | 0.0037097 | 0.004658 | 0.015338 | 0.020485 | 0.026279 | 0.025054 | 0.024437 | 0.024131 | 0.02608 | 0.023941 | 0.021989 | 0.02043 | 0.020223 | 0.020487 | 0.017041 | 0.015617 | 0.016555 | 0.011585 | 0.0050846 | 0.0054478
27 | 0.0067135 | 0.0073595 | 0.0069814 | 0.0069691 | 0.0068302 | 0.007225 | 0.0074083 | 0.013898 | 0.016161 | 0.015585 | 0.015179 | 0.015213 | 0.016169 | 0.015638 | 0.010984 | 0.014363 | 0.01454 | 0.013655 | 0.010789 | 0.009785 | 0.01026 | 0.01032 | 0.0071233 | 0.0070343
28 | 0.00024507 | -0.0012109 | -0.0014381 | -0.001949 | -0.0024786 | -0.0020107 | -0.0023471 | 0.00615 | 0.0079057 | 0.010149 | 0.0058543 | 0.0052661 | 0.0036336 | 0.0048229 | 0.0020632 | 0.0018197 | 0.0021274 | 0.003857 | 0.0073266 | 0.0074837 | 0.0059476 | 0.0045376 | 0.0022226 | 0.00040836
29 | -0.034576 | -0.081605 | -0.14374 | -0.13287 | -0.13499 | -0.12925 | -0.0080132 | 0.1548 | 0.20213 | 0.20444 | 0.17072 | 0.21424 | 0.19352 | 0.16852 | 0.12201 | 0.076175 | 0.093931 | 0.083664 | 0.01616 | 0.067253 | 0.093928 | 0.061116 | -0.057592 | -0.11864
30 | -0.022105 | -0.022298 | -0.022963 | -0.022963 | -0.02348 | -0.024188 | -0.021816 | -0.014811 | -0.011047 | -0.011648 | -0.01468 | -0.016096 | -0.014876 | -0.01613 | -0.015271 | -0.017994 | -0.020143 | -0.017921 | -0.012671 | -0.011322 | -0.011357 | -0.015002 | -0.018703 | -0.019404
31 | -0.013758 | -0.017982 | -0.021112 | -0.021059 | -0.021192 | -0.02291 | -0.020607 | -0.0082265 | 0.0025698 | 0.0091391 | 0.015076 | 0.016006 | 0.014049 | 0.011479 | 0.0075836 | 0.0050353 | 0.0042062 | 0.0037018 | 0.0037441 | 0.0010232 | 0.0079639 | 0.0036326 | 0.0020824 | -0.0033359
32 | 0.015554 | 0.017287 | 0.013091 | 0.015425 | 0.01579 | 0.016212 | 0.015704 | 0.029039 | 0.03335 | 0.033275 | 0.02908 | 0.034731 | 0.036189 | 0.0334 | 0.029009 | 0.025511 | 0.031103 | 0.030159 | 0.023666 | 0.02195 | 0.025858 | 0.020343 | 0.015534 | 0.017299

## Qc, Summer, S4
LoadID | 0 | 1 | 2 | 3 | 4 | 5 | 6 | 7 | 8 | 9 | 10 | 11 | 12 | 13 | 14 | 15 | 16 | 17 | 18 | 19 | 20 | 21 | 22 | 23
1 | 0.02014 | 0.022078 | 0.020944 | 0.020907 | 0.020491 | 0.021675 | 0.022225 | 0.041695 | 0.048483 | 0.046754 | 0.045538 | 0.045638 | 0.048507 | 0.046914 | 0.032953 | 0.04309 | 0.043621 | 0.040964 | 0.032366 | 0.029355 | 0.030779 | 0.030961 | 0.02137 | 0.021103
2 | 0.00014004 | -0.00069197 | -0.00082176 | -0.0011137 | -0.0014164 | -0.001149 | -0.0013412 | 0.0035143 | 0.0045176 | 0.0057993 | 0.0033453 | 0.0030092 | 0.0020763 | 0.0027559 | 0.001179 | 0.0010399 | 0.0012157 | 0.002204 | 0.0041866 | 0.0042764 | 0.0033986 | 0.0025929 | 0.0012701 | 0.00023335
3 | -0.0046101 | -0.010881 | -0.019166 | -0.017716 | -0.017999 | -0.017234 | -0.0010684 | 0.02064 | 0.02695 | 0.027259 | 0.022762 | 0.028566 | 0.025802 | 0.022469 | 0.016268 | 0.010157 | 0.012524 | 0.011155 | 0.0021546 | 0.008967 | 0.012524 | 0.0081488 | -0.0076789 | -0.015818
4 | -0.0094734 | -0.0095564 | -0.0098411 | -0.0098414 | -0.010063 | -0.010366 | -0.0093498 | -0.0063476 | -0.0047346 | -0.0049921 | -0.0062914 | -0.0068983 | -0.0063755 | -0.0069128 | -0.0065446 | -0.0077115 | -0.0086328 | -0.0076806 | -0.0054306 | -0.0048523 | -0.0048674 | -0.0064295 | -0.0080154 | -0.0083158
5 | -0.0027516 | -0.0035963 | -0.0042223 | -0.0042119 | -0.0042383 | -0.004582 | -0.0041214 | -0.0016453 | 0.00051396 | 0.0018278 | 0.0030153 | 0.0032012 | 0.0028099 | 0.0022958 | 0.0015167 | 0.0010071 | 0.00084125 | 0.00074036 | 0.00074881 | 0.00020465 | 0.0015928 | 0.00072651 | 0.00041649 | -0.00066719
6 | 0.038885 | 0.043217 | 0.032727 | 0.038562 | 0.039476 | 0.040531 | 0.039261 | 0.072596 | 0.083374 | 0.083189 | 0.072701 | 0.086827 | 0.090471 | 0.083501 | 0.072522 | 0.063778 | 0.077757 | 0.075397 | 0.059166 | 0.054874 | 0.064645 | 0.050858 | 0.038836 | 0.043247
7 | -0.021557 | -0.022271 | -0.023438 | -0.024223 | -0.022665 | -0.024442 | -0.021198 | -0.0096636 | -0.0017369 | -0.0012936 | 0.0029585 | 0.00099341 | 0.00025277 | 0.00017265 | -0.002494 | -0.004335 | -0.0063926 | -0.0081192 | -0.0070537 | -0.008694 | -0.006187 | -0.011428 | -0.014352 | -0.015577
8 | -0.018224 | -0.01835 | -0.018522 | -0.018622 | -0.018372 | -0.017935 | -0.015244 | -0.012579 | -0.012342 | -0.012145 | -0.011944 | -0.011812 | -0.012091 | -0.012557 | -0.013806 | -0.014424 | -0.014933 | -0.014982 | -0.015265 | -0.015778 | -0.016779 | -0.017492 | -0.017738 | -0.018081
9 | 5.5895e-05 | -0.0005154 | -0.00065994 | -0.00083713 | -0.00079714 | -0.00092108 | -0.001733 | -0.00056436 | -0.00086972 | -0.00029849 | -5.5591e-06 | 0.00023393 | 0.00080109 | 0.00081131 | 0.00062139 | 0.0014279 | 0.0012121 | 0.0010532 | 0.00087226 | 0.00089264 | 0.0012617 | 0.0011355 | -0.00011174 | -0.00018227
10 | -0.0038947 | -0.0043521 | -0.0044637 | -0.0044085 | -0.0045563 | -0.0046832 | -0.0014806 | 0.0013068 | 0.0029729 | 0.0031435 | 0.0013327 | 0.003239 | 0.003482 | 0.0033455 | 0.0026477 | 0.0011353 | 0.00056982 | 0.00056794 | 0.0005796 | 0.0011577 | 0.0016609 | 0.0002273 | -0.0017153 | -0.002884
11 | -0.0056543 | -0.0060807 | -0.0063516 | -0.006448 | -0.0062804 | -0.0063014 | -0.0049698 | -0.0041257 | -0.0034717 | -0.002682 | -0.0026959 | -0.0028848 | -0.0033877 | -0.0034868 | -0.0039114 | -0.0039151 | -0.0039736 | -0.0030739 | -0.0027728 | -0.0031588 | -0.0026177 | -0.0033266 | -0.0038089 | -0.0043026
12 | -0.0099482 | -0.0060169 | -0.0076049 | -0.0059892 | -0.0068704 | -0.0036868 | -0.012425 | -0.0097695 | -0.0072443 | -0.0085245 | -0.0088285 | -0.0080392 | 0.0040267 | 0.0020434 | -0.011432 | -0.0038505 | -0.0044365 | -0.0025822 | 0.00011927 | 0.0078473 | 0.017506 | 0.017436 | 0.016547 | 0.01738
13 | 0.020461 | 0.019055 | 0.014324 | 0.012912 | 0.011871 | 0.014905 | 0.049083 | 0.065553 | 0.084091 | 0.080171 | 0.078198 | 0.077218 | 0.083456 | 0.07661 | 0.070365 | 0.065377 | 0.064715 | 0.06556 | 0.05453 | 0.049975 | 0.052976 | 0.037073 | 0.016271 | 0.017433
14 | 0.0033567 | 0.0036797 | 0.0034907 | 0.0034845 | 0.0034151 | 0.0036125 | 0.0037041 | 0.0069492 | 0.0080805 | 0.0077923 | 0.0075896 | 0.0076063 | 0.0080844 | 0.007819 | 0.0054921 | 0.0071817 | 0.0072702 | 0.0068273 | 0.0053943 | 0.0048925 | 0.0051299 | 0.0051602 | 0.0035616 | 0.0035171
15 | 7.0019e-05 | -0.00034598 | -0.00041088 | -0.00055685 | -0.00070818 | -0.0005745 | -0.00067061 | 0.0017571 | 0.0022588 | 0.0028997 | 0.0016726 | 0.0015046 | 0.0010382 | 0.001378 | 0.00058949 | 0.00051993 | 0.00060784 | 0.001102 | 0.0020933 | 0.0021382 | 0.0016993 | 0.0012965 | 0.00063504 | 0.00011667
16 | -0.0011525 | -0.0027202 | -0.0047915 | -0.004429 | -0.0044998 | -0.0043084 | -0.00026711 | 0.0051599 | 0.0067376 | 0.0068146 | 0.0056906 | 0.0071414 | 0.0064506 | 0.0056172 | 0.0040671 | 0.0025392 | 0.003131 | 0.0027888 | 0.00053865 | 0.0022418 | 0.0031309 | 0.0020372 | -0.0019197 | -0.0039546
17 | -0.012631 | -0.012742 | -0.013122 | -0.013122 | -0.013417 | -0.013822 | -0.012466 | -0.0084634 | -0.0063127 | -0.0066561 | -0.0083886 | -0.0091977 | -0.0085007 | -0.0092171 | -0.0087262 | -0.010282 | -0.01151 | -0.010241 | -0.0072408 | -0.0064698 | -0.0064899 | -0.0085727 | -0.010687 | -0.011088
18 | -0.0055033 | -0.0071926 | -0.0084446 | -0.0084238 | -0.0084766 | -0.0091639 | -0.0082428 | -0.0032906 | 0.0010279 | 0.0036557 | 0.0060306 | 0.0064025 | 0.0056198 | 0.0045915 | 0.0030334 | 0.0020141 | 0.0016825 | 0.0014807 | 0.0014976 | 0.00040929 | 0.0031856 | 0.001453 | 0.00083297 | -0.0013344
19 | 0.015554 | 0.017287 | 0.013091 | 0.015425 | 0.01579 | 0.016212 | 0.015704 | 0.029039 | 0.03335 | 0.033275 | 0.02908 | 0.034731 | 0.036189 | 0.0334 | 0.029009 | 0.025511 | 0.031103 | 0.030159 | 0.023666 | 0.02195 | 0.025858 | 0.020343 | 0.015534 | 0.017299
20 | -0.0086229 | -0.0089085 | -0.0093752 | -0.009689 | -0.0090658 | -0.0097767 | -0.0084793 | -0.0038654 | -0.00069475 | -0.00051744 | 0.0011834 | 0.00039736 | 0.00010111 | 6.906e-05 | -0.00099759 | -0.001734 | -0.002557 | -0.0032477 | -0.0028215 | -0.0034776 | -0.0024748 | -0.0045711 | -0.0057408 | -0.0062309
21 | -0.036448 | -0.0367 | -0.037043 | -0.037244 | -0.036744 | -0.03587 | -0.030488 | -0.025158 | -0.024684 | -0.02429 | -0.023889 | -0.023625 | -0.024182 | -0.025115 | -0.027611 | -0.028849 | -0.029867 | -0.029963 | -0.03053 | -0.031556 | -0.033558 | -0.034984 | -0.035476 | -0.036162
22 | 0.00013974 | -0.0012885 | -0.0016499 | -0.0020928 | -0.0019929 | -0.0023027 | -0.0043325 | -0.0014109 | -0.0021743 | -0.00074623 | -1.3898e-05 | 0.00058482 | 0.0020027 | 0.0020283 | 0.0015535 | 0.0035697 | 0.0030303 | 0.0026331 | 0.0021806 | 0.0022316 | 0.0031541 | 0.0028388 | -0.00027934 | -0.00045568
23 | -0.025965 | -0.029014 | -0.029758 | -0.02939 | -0.030375 | -0.031221 | -0.0098707 | 0.0087118 | 0.01982 | 0.020957 | 0.0088849 | 0.021593 | 0.023213 | 0.022303 | 0.017652 | 0.0075683 | 0.0037988 | 0.0037862 | 0.003864 | 0.007718 | 0.011073 | 0.0015153 | -0.011435 | -0.019226
24 | -0.03231 | -0.034747 | -0.036295 | -0.036846 | -0.035888 | -0.036008 | -0.028399 | -0.023576 | -0.019838 | -0.015325 | -0.015405 | -0.016485 | -0.019358 | -0.019925 | -0.022351 | -0.022372 | -0.022706 | -0.017565 | -0.015844 | -0.01805 | -0.014958 | -0.019009 | -0.021765 | -0.024586
25 | -0.0071059 | -0.0042978 | -0.0054321 | -0.004278 | -0.0049074 | -0.0026334 | -0.008875 | -0.0069782 | -0.0051745 | -0.0060889 | -0.0063061 | -0.0057423 | 0.0028762 | 0.0014596 | -0.008166 | -0.0027503 | -0.0031689 | -0.0018444 | 8.5191e-05 | 0.0056052 | 0.012504 | 0.012454 | 0.011819 | 0.012415
26 | 0.006394 | 0.0059547 | 0.0044763 | 0.0040349 | 0.0037097 | 0.004658 | 0.015338 | 0.020485 | 0.026279 | 0.025054 | 0.024437 | 0.024131 | 0.02608 | 0.023941 | 0.021989 | 0.02043 | 0.020223 | 0.020487 | 0.017041 | 0.015617 | 0.016555 | 0.011585 | 0.0050846 | 0.0054478
27 | 0.0067135 | 0.0073595 | 0.0069814 | 0.0069691 | 0.0068302 | 0.007225 | 0.0074083 | 0.013898 | 0.016161 | 0.015585 | 0.015179 | 0.015213 | 0.016169 | 0.015638 | 0.010984 | 0.014363 | 0.01454 | 0.013655 | 0.010789 | 0.009785 | 0.01026 | 0.01032 | 0.0071233 | 0.0070343
28 | 0.00024507 | -0.0012109 | -0.0014381 | -0.001949 | -0.0024786 | -0.0020107 | -0.0023471 | 0.00615 | 0.0079057 | 0.010149 | 0.0058543 | 0.0052661 | 0.0036336 | 0.0048229 | 0.0020632 | 0.0018197 | 0.0021274 | 0.003857 | 0.0073266 | 0.0074837 | 0.0059476 | 0.0045376 | 0.0022226 | 0.00040836
29 | -0.034576 | -0.081605 | -0.14374 | -0.13287 | -0.13499 | -0.12925 | -0.0080132 | 0.1548 | 0.20213 | 0.20444 | 0.17072 | 0.21424 | 0.19352 | 0.16852 | 0.12201 | 0.076175 | 0.093931 | 0.083664 | 0.01616 | 0.067253 | 0.093928 | 0.061116 | -0.057592 | -0.11864
30 | -0.022105 | -0.022298 | -0.022963 | -0.022963 | -0.02348 | -0.024188 | -0.021816 | -0.014811 | -0.011047 | -0.011648 | -0.01468 | -0.016096 | -0.014876 | -0.01613 | -0.015271 | -0.017994 | -0.020143 | -0.017921 | -0.012671 | -0.011322 | -0.011357 | -0.015002 | -0.018703 | -0.019404
31 | -0.013758 | -0.017982 | -0.021112 | -0.021059 | -0.021192 | -0.02291 | -0.020607 | -0.0082265 | 0.0025698 | 0.0091391 | 0.015076 | 0.016006 | 0.014049 | 0.011479 | 0.0075836 | 0.0050353 | 0.0042062 | 0.0037018 | 0.0037441 | 0.0010232 | 0.0079639 | 0.0036326 | 0.0020824 | -0.0033359
32 | 0.015554 | 0.017287 | 0.013091 | 0.015425 | 0.01579 | 0.016212 | 0.015704 | 0.029039 | 0.03335 | 0.033275 | 0.02908 | 0.034731 | 0.036189 | 0.0334 | 0.029009 | 0.025511 | 0.031103 | 0.030159 | 0.023666 | 0.02195 | 0.025858 | 0.020343 | 0.015534 | 0.017299

## Qc, Summer, S5
LoadID | 0 | 1 | 2 | 3 | 4 | 5 | 6 | 7 | 8 | 9 | 10 | 11 | 12 | 13 | 14 | 15 | 16 | 17 | 18 | 19 | 20 | 21 | 22 | 23
1 | 0.02014 | 0.022078 | 0.020944 | 0.020907 | 0.020491 | 0.021675 | 0.022225 | 0.041695 | 0.048483 | 0.046754 | 0.045538 | 0.045638 | 0.048507 | 0.046914 | 0.032953 | 0.04309 | 0.043621 | 0.040964 | 0.032366 | 0.029355 | 0.030779 | 0.030961 | 0.02137 | 0.021103
2 | 0.00014004 | -0.00069197 | -0.00082176 | -0.0011137 | -0.0014164 | -0.001149 | -0.0013412 | 0.0035143 | 0.0045176 | 0.0057993 | 0.0033453 | 0.0030092 | 0.0020763 | 0.0027559 | 0.001179 | 0.0010399 | 0.0012157 | 0.002204 | 0.0041866 | 0.0042764 | 0.0033986 | 0.0025929 | 0.0012701 | 0.00023335
3 | -0.0046101 | -0.010881 | -0.019166 | -0.017716 | -0.017999 | -0.017234 | -0.0010684 | 0.02064 | 0.02695 | 0.027259 | 0.022762 | 0.028566 | 0.025802 | 0.022469 | 0.016268 | 0.010157 | 0.012524 | 0.011155 | 0.0021546 | 0.008967 | 0.012524 | 0.0081488 | -0.0076789 | -0.015818
4 | -0.0094734 | -0.0095564 | -0.0098411 | -0.0098414 | -0.010063 | -0.010366 | -0.0093498 | -0.0063476 | -0.0047346 | -0.0049921 | -0.0062914 | -0.0068983 | -0.0063755 | -0.0069128 | -0.0065446 | -0.0077115 | -0.0086328 | -0.0076806 | -0.0054306 | -0.0048523 | -0.0048674 | -0.0064295 | -0.0080154 | -0.0083158
5 | -0.0027516 | -0.0035963 | -0.0042223 | -0.0042119 | -0.0042383 | -0.004582 | -0.0041214 | -0.0016453 | 0.00051396 | 0.0018278 | 0.0030153 | 0.0032012 | 0.0028099 | 0.0022958 | 0.0015167 | 0.0010071 | 0.00084125 | 0.00074036 | 0.00074881 | 0.00020465 | 0.0015928 | 0.00072651 | 0.00041649 | -0.00066719
6 | 0.038885 | 0.043217 | 0.032727 | 0.038562 | 0.039476 | 0.040531 | 0.039261 | 0.072596 | 0.083374 | 0.083189 | 0.072701 | 0.086827 | 0.090471 | 0.083501 | 0.072522 | 0.063778 | 0.077757 | 0.075397 | 0.059166 | 0.054874 | 0.064645 | 0.050858 | 0.038836 | 0.043247
7 | -0.021557 | -0.022271 | -0.023438 | -0.024223 | -0.022665 | -0.024442 | -0.021198 | -0.0096636 | -0.0017369 | -0.0012936 | 0.0029585 | 0.00099341 | 0.00025277 | 0.00017265 | -0.002494 | -0.004335 | -0.0063926 | -0.0081192 | -0.0070537 | -0.008694 | -0.006187 | -0.011428 | -0.014352 | -0.015577
8 | -0.018224 | -0.01835 | -0.018522 | -0.018622 | -0.018372 | -0.017935 | -0.015244 | -0.012579 | -0.012342 | -0.012145 | -0.011944 | -0.011812 | -0.012091 | -0.012557 | -0.013806 | -0.014424 | -0.014933 | -0.014982 | -0.015265 | -0.015778 | -0.016779 | -0.017492 | -0.017738 | -0.018081
9 | 5.5895e-05 | -0.0005154 | -0.00065994 | -0.00083713 | -0.00079714 | -0.00092108 | -0.001733 | -0.00056436 | -0.00086972 | -0.00029849 | -5.5591e-06 | 0.00023393 | 0.00080109 | 0.00081131 | 0.00062139 | 0.0014279 | 0.0012121 | 0.0010532 | 0.00087226 | 0.00089264 | 0.0012617 | 0.0011355 | -0.00011174 | -0.00018227
10 | -0.0038947 | -0.0043521 | -0.0044637 | -0.0044085 | -0.0045563 | -0.0046832 | -0.0014806 | 0.0013068 | 0.0029729 | 0.0031435 | 0.0013327 | 0.003239 | 0.003482 | 0.0033455 | 0.0026477 | 0.0011353 | 0.00056982 | 0.00056794 | 0.0005796 | 0.0011577 | 0.0016609 | 0.0002273 | -0.0017153 | -0.002884
11 | -0.0056543 | -0.0060807 | -0.0063516 | -0.006448 | -0.0062804 | -0.0063014 | -0.0049698 | -0.0041257 | -0.0034717 | -0.002682 | -0.0026959 | -0.0028848 | -0.0033877 | -0.0034868 | -0.0039114 | -0.0039151 | -0.0039736 | -0.0030739 | -0.0027728 | -0.0031588 | -0.0026177 | -0.0033266 | -0.0038089 | -0.0043026
12 | -0.0099482 | -0.0060169 | -0.0076049 | -0.0059892 | -0.0068704 | -0.0036868 | -0.012425 | -0.0097695 | -0.0072443 | -0.0085245 | -0.0088285 | -0.0080392 | 0.0040267 | 0.0020434 | -0.011432 | -0.0038505 | -0.0044365 | -0.0025822 | 0.00011927 | 0.0078473 | 0.017506 | 0.017436 | 0.016547 | 0.01738
13 | 0.020461 | 0.019055 | 0.014324 | 0.012912 | 0.011871 | 0.014905 | 0.049083 | 0.065553 | 0.084091 | 0.080171 | 0.078198 | 0.077218 | 0.083456 | 0.07661 | 0.070365 | 0.065377 | 0.064715 | 0.06556 | 0.05453 | 0.049975 | 0.052976 | 0.037073 | 0.016271 | 0.017433
14 | 0.0033567 | 0.0036797 | 0.0034907 | 0.0034845 | 0.0034151 | 0.0036125 | 0.0037041 | 0.0069492 | 0.0080805 | 0.0077923 | 0.0075896 | 0.0076063 | 0.0080844 | 0.007819 | 0.0054921 | 0.0071817 | 0.0072702 | 0.0068273 | 0.0053943 | 0.0048925 | 0.0051299 | 0.0051602 | 0.0035616 | 0.0035171
15 | 7.0019e-05 | -0.00034598 | -0.00041088 | -0.00055685 | -0.00070818 | -0.0005745 | -0.00067061 | 0.0017571 | 0.0022588 | 0.0028997 | 0.0016726 | 0.0015046 | 0.0010382 | 0.001378 | 0.00058949 | 0.00051993 | 0.00060784 | 0.001102 | 0.0020933 | 0.0021382 | 0.0016993 | 0.0012965 | 0.00063504 | 0.00011667
16 | -0.0011525 | -0.0027202 | -0.0047915 | -0.004429 | -0.0044998 | -0.0043084 | -0.00026711 | 0.0051599 | 0.0067376 | 0.0068146 | 0.0056906 | 0.0071414 | 0.0064506 | 0.0056172 | 0.0040671 | 0.0025392 | 0.003131 | 0.0027888 | 0.00053865 | 0.0022418 | 0.0031309 | 0.0020372 | -0.0019197 | -0.0039546
17 | -0.012631 | -0.012742 | -0.013122 | -0.013122 | -0.013417 | -0.013822 | -0.012466 | -0.0084634 | -0.0063127 | -0.0066561 | -0.0083886 | -0.0091977 | -0.0085007 | -0.0092171 | -0.0087262 | -0.010282 | -0.01151 | -0.010241 | -0.0072408 | -0.0064698 | -0.0064899 | -0.0085727 | -0.010687 | -0.011088
18 | -0.0055033 | -0.0071926 | -0.0084446 | -0.0084238 | -0.0084766 | -0.0091639 | -0.0082428 | -0.0032906 | 0.0010279 | 0.0036557 | 0.0060306 | 0.0064025 | 0.0056198 | 0.0045915 | 0.0030334 | 0.0020141 | 0.0016825 | 0.0014807 | 0.0014976 | 0.00040929 | 0.0031856 | 0.001453 | 0.00083297 | -0.0013344
19 | 0.015554 | 0.017287 | 0.013091 | 0.015425 | 0.01579 | 0.016212 | 0.015704 | 0.029039 | 0.03335 | 0.033275 | 0.02908 | 0.034731 | 0.036189 | 0.0334 | 0.029009 | 0.025511 | 0.031103 | 0.030159 | 0.023666 | 0.02195 | 0.025858 | 0.020343 | 0.015534 | 0.017299
20 | -0.0086229 | -0.0089085 | -0.0093752 | -0.009689 | -0.0090658 | -0.0097767 | -0.0084793 | -0.0038654 | -0.00069475 | -0.00051744 | 0.0011834 | 0.00039736 | 0.00010111 | 6.906e-05 | -0.00099759 | -0.001734 | -0.002557 | -0.0032477 | -0.0028215 | -0.0034776 | -0.0024748 | -0.0045711 | -0.0057408 | -0.0062309
21 | -0.036448 | -0.0367 | -0.037043 | -0.037244 | -0.036744 | -0.03587 | -0.030488 | -0.025158 | -0.024684 | -0.02429 | -0.023889 | -0.023625 | -0.024182 | -0.025115 | -0.027611 | -0.028849 | -0.029867 | -0.029963 | -0.03053 | -0.031556 | -0.033558 | -0.034984 | -0.035476 | -0.036162
22 | 0.00013974 | -0.0012885 | -0.0016499 | -0.0020928 | -0.0019929 | -0.0023027 | -0.0043325 | -0.0014109 | -0.0021743 | -0.00074623 | -1.3898e-05 | 0.00058482 | 0.0020027 | 0.0020283 | 0.0015535 | 0.0035697 | 0.0030303 | 0.0026331 | 0.0021806 | 0.0022316 | 0.0031541 | 0.0028388 | -0.00027934 | -0.00045568
23 | -0.025965 | -0.029014 | -0.029758 | -0.02939 | -0.030375 | -0.031221 | -0.0098707 | 0.0087118 | 0.01982 | 0.020957 | 0.0088849 | 0.021593 | 0.023213 | 0.022303 | 0.017652 | 0.0075683 | 0.0037988 | 0.0037862 | 0.003864 | 0.007718 | 0.011073 | 0.0015153 | -0.011435 | -0.019226
24 | -0.03231 | -0.034747 | -0.036295 | -0.036846 | -0.035888 | -0.036008 | -0.028399 | -0.023576 | -0.019838 | -0.015325 | -0.015405 | -0.016485 | -0.019358 | -0.019925 | -0.022351 | -0.022372 | -0.022706 | -0.017565 | -0.015844 | -0.01805 | -0.014958 | -0.019009 | -0.021765 | -0.024586
25 | -0.0071059 | -0.0042978 | -0.0054321 | -0.004278 | -0.0049074 | -0.0026334 | -0.008875 | -0.0069782 | -0.0051745 | -0.0060889 | -0.0063061 | -0.0057423 | 0.0028762 | 0.0014596 | -0.008166 | -0.0027503 | -0.0031689 | -0.0018444 | 8.5191e-05 | 0.0056052 | 0.012504 | 0.012454 | 0.011819 | 0.012415
26 | 0.006394 | 0.0059547 | 0.0044763 | 0.0040349 | 0.0037097 | 0.004658 | 0.015338 | 0.020485 | 0.026279 | 0.025054 | 0.024437 | 0.024131 | 0.02608 | 0.023941 | 0.021989 | 0.02043 | 0.020223 | 0.020487 | 0.017041 | 0.015617 | 0.016555 | 0.011585 | 0.0050846 | 0.0054478
27 | 0.0067135 | 0.0073595 | 0.0069814 | 0.0069691 | 0.0068302 | 0.007225 | 0.0074083 | 0.013898 | 0.016161 | 0.015585 | 0.015179 | 0.015213 | 0.016169 | 0.015638 | 0.010984 | 0.014363 | 0.01454 | 0.013655 | 0.010789 | 0.009785 | 0.01026 | 0.01032 | 0.0071233 | 0.0070343
28 | 0.00024507 | -0.0012109 | -0.0014381 | -0.001949 | -0.0024786 | -0.0020107 | -0.0023471 | 0.00615 | 0.0079057 | 0.010149 | 0.0058543 | 0.0052661 | 0.0036336 | 0.0048229 | 0.0020632 | 0.0018197 | 0.0021274 | 0.003857 | 0.0073266 | 0.0074837 | 0.0059476 | 0.0045376 | 0.0022226 | 0.00040836
29 | -0.034576 | -0.081605 | -0.14374 | -0.13287 | -0.13499 | -0.12925 | -0.0080132 | 0.1548 | 0.20213 | 0.20444 | 0.17072 | 0.21424 | 0.19352 | 0.16852 | 0.12201 | 0.076175 | 0.093931 | 0.083664 | 0.01616 | 0.067253 | 0.093928 | 0.061116 | -0.057592 | -0.11864
30 | -0.022105 | -0.022298 | -0.022963 | -0.022963 | -0.02348 | -0.024188 | -0.021816 | -0.014811 | -0.011047 | -0.011648 | -0.01468 | -0.016096 | -0.014876 | -0.01613 | -0.015271 | -0.017994 | -0.020143 | -0.017921 | -0.012671 | -0.011322 | -0.011357 | -0.015002 | -0.018703 | -0.019404
31 | -0.013758 | -0.017982 | -0.021112 | -0.021059 | -0.021192 | -0.02291 | -0.020607 | -0.0082265 | 0.0025698 | 0.0091391 | 0.015076 | 0.016006 | 0.014049 | 0.011479 | 0.0075836 | 0.0050353 | 0.0042062 | 0.0037018 | 0.0037441 | 0.0010232 | 0.0079639 | 0.0036326 | 0.0020824 | -0.0033359
32 | 0.015554 | 0.017287 | 0.013091 | 0.015425 | 0.01579 | 0.016212 | 0.015704 | 0.029039 | 0.03335 | 0.033275 | 0.02908 | 0.034731 | 0.036189 | 0.0334 | 0.029009 | 0.025511 | 0.031103 | 0.030159 | 0.023666 | 0.02195 | 0.025858 | 0.020343 | 0.015534 | 0.017299

## Qc, Summer, S6
LoadID | 0 | 1 | 2 | 3 | 4 | 5 | 6 | 7 | 8 | 9 | 10 | 11 | 12 | 13 | 14 | 15 | 16 | 17 | 18 | 19 | 20 | 21 | 22 | 23
1 | 0.02014 | 0.022078 | 0.020944 | 0.020907 | 0.020491 | 0.021675 | 0.022225 | 0.041695 | 0.048483 | 0.046754 | 0.045538 | 0.045638 | 0.048507 | 0.046914 | 0.032953 | 0.04309 | 0.043621 | 0.040964 | 0.032366 | 0.029355 | 0.030779 | 0.030961 | 0.02137 | 0.021103
2 | 0.00014004 | -0.00069197 | -0.00082176 | -0.0011137 | -0.0014164 | -0.001149 | -0.0013412 | 0.0035143 | 0.0045176 | 0.0057993 | 0.0033453 | 0.0030092 | 0.0020763 | 0.0027559 | 0.001179 | 0.0010399 | 0.0012157 | 0.002204 | 0.0041866 | 0.0042764 | 0.0033986 | 0.0025929 | 0.0012701 | 0.00023335
3 | -0.0046101 | -0.010881 | -0.019166 | -0.017716 | -0.017999 | -0.017234 | -0.0010684 | 0.02064 | 0.02695 | 0.027259 | 0.022762 | 0.028566 | 0.025802 | 0.022469 | 0.016268 | 0.010157 | 0.012524 | 0.011155 | 0.0021546 | 0.008967 | 0.012524 | 0.0081488 | -0.0076789 | -0.015818
4 | -0.0094734 | -0.0095564 | -0.0098411 | -0.0098414 | -0.010063 | -0.010366 | -0.0093498 | -0.0063476 | -0.0047346 | -0.0049921 | -0.0062914 | -0.0068983 | -0.0063755 | -0.0069128 | -0.0065446 | -0.0077115 | -0.0086328 | -0.0076806 | -0.0054306 | -0.0048523 | -0.0048674 | -0.0064295 | -0.0080154 | -0.0083158
5 | -0.0027516 | -0.0035963 | -0.0042223 | -0.0042119 | -0.0042383 | -0.004582 | -0.0041214 | -0.0016453 | 0.00051396 | 0.0018278 | 0.0030153 | 0.0032012 | 0.0028099 | 0.0022958 | 0.0015167 | 0.0010071 | 0.00084125 | 0.00074036 | 0.00074881 | 0.00020465 | 0.0015928 | 0.00072651 | 0.00041649 | -0.00066719
6 | 0.038885 | 0.043217 | 0.032727 | 0.038562 | 0.039476 | 0.040531 | 0.039261 | 0.072596 | 0.083374 | 0.083189 | 0.072701 | 0.086827 | 0.090471 | 0.083501 | 0.072522 | 0.063778 | 0.077757 | 0.075397 | 0.059166 | 0.054874 | 0.064645 | 0.050858 | 0.038836 | 0.043247
7 | -0.021557 | -0.022271 | -0.023438 | -0.024223 | -0.022665 | -0.024442 | -0.021198 | -0.0096636 | -0.0017369 | -0.0012936 | 0.0029585 | 0.00099341 | 0.00025277 | 0.00017265 | -0.002494 | -0.004335 | -0.0063926 | -0.0081192 | -0.0070537 | -0.008694 | -0.006187 | -0.011428 | -0.014352 | -0.015577
8 | -0.018224 | -0.01835 | -0.018522 | -0.018622 | -0.018372 | -0.017935 | -0.015244 | -0.012579 | -0.012342 | -0.012145 | -0.011944 | -0.011812 | -0.012091 | -0.012557 | -0.013806 | -0.014424 | -0.014933 | -0.014982 | -0.015265 | -0.015778 | -0.016779 | -0.017492 | -0.017738 | -0.018081
9 | 5.5895e-05 | -0.0005154 | -0.00065994 | -0.00083713 | -0.00079714 | -0.00092108 | -0.001733 | -0.00056436 | -0.00086972 | -0.00029849 | -5.5591e-06 | 0.00023393 | 0.00080109 | 0.00081131 | 0.00062139 | 0.0014279 | 0.0012121 | 0.0010532 | 0.00087226 | 0.00089264 | 0.0012617 | 0.0011355 | -0.00011174 | -0.00018227
10 | -0.0038947 | -0.0043521 | -0.0044637 | -0.0044085 | -0.0045563 | -0.0046832 | -0.0014806 | 0.0013068 | 0.0029729 | 0.0031435 | 0.0013327 | 0.003239 | 0.003482 | 0.0033455 | 0.0026477 | 0.0011353 | 0.00056982 | 0.00056794 | 0.0005796 | 0.0011577 | 0.0016609 | 0.0002273 | -0.0017153 | -0.002884
11 | -0.0056543 | -0.0060807 | -0.0063516 | -0.006448 | -0.0062804 | -0.0063014 | -0.0049698 | -0.0041257 | -0.0034717 | -0.002682 | -0.0026959 | -0.0028848 | -0.0033877 | -0.0034868 | -0.0039114 | -0.0039151 | -0.0039736 | -0.0030739 | -0.0027728 | -0.0031588 | -0.0026177 | -0.0033266 | -0.0038089 | -0.0043026
12 | -0.0099482 | -0.0060169 | -0.0076049 | -0.0059892 | -0.0068704 | -0.0036868 | -0.012425 | -0.0097695 | -0.0072443 | -0.0085245 | -0.0088285 | -0.0080392 | 0.0040267 | 0.0020434 | -0.011432 | -0.0038505 | -0.0044365 | -0.0025822 | 0.00011927 | 0.0078473 | 0.017506 | 0.017436 | 0.016547 | 0.01738
13 | 0.020461 | 0.019055 | 0.014324 | 0.012912 | 0.011871 | 0.014905 | 0.049083 | 0.065553 | 0.084091 | 0.080171 | 0.078198 | 0.077218 | 0.083456 | 0.07661 | 0.070365 | 0.065377 | 0.064715 | 0.06556 | 0.05453 | 0.049975 | 0.052976 | 0.037073 | 0.016271 | 0.017433
14 | 0.0033567 | 0.0036797 | 0.0034907 | 0.0034845 | 0.0034151 | 0.0036125 | 0.0037041 | 0.0069492 | 0.0080805 | 0.0077923 | 0.0075896 | 0.0076063 | 0.0080844 | 0.007819 | 0.0054921 | 0.0071817 | 0.0072702 | 0.0068273 | 0.0053943 | 0.0048925 | 0.0051299 | 0.0051602 | 0.0035616 | 0.0035171
15 | 7.0019e-05 | -0.00034598 | -0.00041088 | -0.00055685 | -0.00070818 | -0.0005745 | -0.00067061 | 0.0017571 | 0.0022588 | 0.0028997 | 0.0016726 | 0.0015046 | 0.0010382 | 0.001378 | 0.00058949 | 0.00051993 | 0.00060784 | 0.001102 | 0.0020933 | 0.0021382 | 0.0016993 | 0.0012965 | 0.00063504 | 0.00011667
16 | -0.0011525 | -0.0027202 | -0.0047915 | -0.004429 | -0.0044998 | -0.0043084 | -0.00026711 | 0.0051599 | 0.0067376 | 0.0068146 | 0.0056906 | 0.0071414 | 0.0064506 | 0.0056172 | 0.0040671 | 0.0025392 | 0.003131 | 0.0027888 | 0.00053865 | 0.0022418 | 0.0031309 | 0.0020372 | -0.0019197 | -0.0039546
17 | -0.012631 | -0.012742 | -0.013122 | -0.013122 | -0.013417 | -0.013822 | -0.012466 | -0.0084634 | -0.0063127 | -0.0066561 | -0.0083886 | -0.0091977 | -0.0085007 | -0.0092171 | -0.0087262 | -0.010282 | -0.01151 | -0.010241 | -0.0072408 | -0.0064698 | -0.0064899 | -0.0085727 | -0.010687 | -0.011088
18 | -0.0055033 | -0.0071926 | -0.0084446 | -0.0084238 | -0.0084766 | -0.0091639 | -0.0082428 | -0.0032906 | 0.0010279 | 0.0036557 | 0.0060306 | 0.0064025 | 0.0056198 | 0.0045915 | 0.0030334 | 0.0020141 | 0.0016825 | 0.0014807 | 0.0014976 | 0.00040929 | 0.0031856 | 0.001453 | 0.00083297 | -0.0013344
19 | 0.015554 | 0.017287 | 0.013091 | 0.015425 | 0.01579 | 0.016212 | 0.015704 | 0.029039 | 0.03335 | 0.033275 | 0.02908 | 0.034731 | 0.036189 | 0.0334 | 0.029009 | 0.025511 | 0.031103 | 0.030159 | 0.023666 | 0.02195 | 0.025858 | 0.020343 | 0.015534 | 0.017299
20 | -0.0086229 | -0.0089085 | -0.0093752 | -0.009689 | -0.0090658 | -0.0097767 | -0.0084793 | -0.0038654 | -0.00069475 | -0.00051744 | 0.0011834 | 0.00039736 | 0.00010111 | 6.906e-05 | -0.00099759 | -0.001734 | -0.002557 | -0.0032477 | -0.0028215 | -0.0034776 | -0.0024748 | -0.0045711 | -0.0057408 | -0.0062309
21 | -0.036448 | -0.0367 | -0.037043 | -0.037244 | -0.036744 | -0.03587 | -0.030488 | -0.025158 | -0.024684 | -0.02429 | -0.023889 | -0.023625 | -0.024182 | -0.025115 | -0.027611 | -0.028849 | -0.029867 | -0.029963 | -0.03053 | -0.031556 | -0.033558 | -0.034984 | -0.035476 | -0.036162
22 | 0.00013974 | -0.0012885 | -0.0016499 | -0.0020928 | -0.0019929 | -0.0023027 | -0.0043325 | -0.0014109 | -0.0021743 | -0.00074623 | -1.3898e-05 | 0.00058482 | 0.0020027 | 0.0020283 | 0.0015535 | 0.0035697 | 0.0030303 | 0.0026331 | 0.0021806 | 0.0022316 | 0.0031541 | 0.0028388 | -0.00027934 | -0.00045568
23 | -0.025965 | -0.029014 | -0.029758 | -0.02939 | -0.030375 | -0.031221 | -0.0098707 | 0.0087118 | 0.01982 | 0.020957 | 0.0088849 | 0.021593 | 0.023213 | 0.022303 | 0.017652 | 0.0075683 | 0.0037988 | 0.0037862 | 0.003864 | 0.007718 | 0.011073 | 0.0015153 | -0.011435 | -0.019226
24 | -0.03231 | -0.034747 | -0.036295 | -0.036846 | -0.035888 | -0.036008 | -0.028399 | -0.023576 | -0.019838 | -0.015325 | -0.015405 | -0.016485 | -0.019358 | -0.019925 | -0.022351 | -0.022372 | -0.022706 | -0.017565 | -0.015844 | -0.01805 | -0.014958 | -0.019009 | -0.021765 | -0.024586
25 | -0.0071059 | -0.0042978 | -0.0054321 | -0.004278 | -0.0049074 | -0.0026334 | -0.008875 | -0.0069782 | -0.0051745 | -0.0060889 | -0.0063061 | -0.0057423 | 0.0028762 | 0.0014596 | -0.008166 | -0.0027503 | -0.0031689 | -0.0018444 | 8.5191e-05 | 0.0056052 | 0.012504 | 0.012454 | 0.011819 | 0.012415
26 | 0.006394 | 0.0059547 | 0.0044763 | 0.0040349 | 0.0037097 | 0.004658 | 0.015338 | 0.020485 | 0.026279 | 0.025054 | 0.024437 | 0.024131 | 0.02608 | 0.023941 | 0.021989 | 0.02043 | 0.020223 | 0.020487 | 0.017041 | 0.015617 | 0.016555 | 0.011585 | 0.0050846 | 0.0054478
27 | 0.0067135 | 0.0073595 | 0.0069814 | 0.0069691 | 0.0068302 | 0.007225 | 0.0074083 | 0.013898 | 0.016161 | 0.015585 | 0.015179 | 0.015213 | 0.016169 | 0.015638 | 0.010984 | 0.014363 | 0.01454 | 0.013655 | 0.010789 | 0.009785 | 0.01026 | 0.01032 | 0.0071233 | 0.0070343
28 | 0.00024507 | -0.0012109 | -0.0014381 | -0.001949 | -0.0024786 | -0.0020107 | -0.0023471 | 0.00615 | 0.0079057 | 0.010149 | 0.0058543 | 0.0052661 | 0.0036336 | 0.0048229 | 0.0020632 | 0.0018197 | 0.0021274 | 0.003857 | 0.0073266 | 0.0074837 | 0.0059476 | 0.0045376 | 0.0022226 | 0.00040836
29 | -0.034576 | -0.081605 | -0.14374 | -0.13287 | -0.13499 | -0.12925 | -0.0080132 | 0.1548 | 0.20213 | 0.20444 | 0.17072 | 0.21424 | 0.19352 | 0.16852 | 0.12201 | 0.076175 | 0.093931 | 0.083664 | 0.01616 | 0.067253 | 0.093928 | 0.061116 | -0.057592 | -0.11864
30 | -0.022105 | -0.022298 | -0.022963 | -0.022963 | -0.02348 | -0.024188 | -0.021816 | -0.014811 | -0.011047 | -0.011648 | -0.01468 | -0.016096 | -0.014876 | -0.01613 | -0.015271 | -0.017994 | -0.020143 | -0.017921 | -0.012671 | -0.011322 | -0.011357 | -0.015002 | -0.018703 | -0.019404
31 | -0.013758 | -0.017982 | -0.021112 | -0.021059 | -0.021192 | -0.02291 | -0.020607 | -0.0082265 | 0.0025698 | 0.0091391 | 0.015076 | 0.016006 | 0.014049 | 0.011479 | 0.0075836 | 0.0050353 | 0.0042062 | 0.0037018 | 0.0037441 | 0.0010232 | 0.0079639 | 0.0036326 | 0.0020824 | -0.0033359
32 | 0.015554 | 0.017287 | 0.013091 | 0.015425 | 0.01579 | 0.016212 | 0.015704 | 0.029039 | 0.03335 | 0.033275 | 0.02908 | 0.034731 | 0.036189 | 0.0334 | 0.029009 | 0.025511 | 0.031103 | 0.030159 | 0.023666 | 0.02195 | 0.025858 | 0.020343 | 0.015534 | 0.017299

## Qc, Summer, S7
LoadID | 0 | 1 | 2 | 3 | 4 | 5 | 6 | 7 | 8 | 9 | 10 | 11 | 12 | 13 | 14 | 15 | 16 | 17 | 18 | 19 | 20 | 21 | 22 | 23
1 | 0.019536 | 0.021637 | 0.020944 | 0.020907 | 0.0209 | 0.021675 | 0.022447 | 0.040862 | 0.047998 | 0.046286 | 0.044627 | 0.045638 | 0.048992 | 0.047383 | 0.032953 | 0.04309 | 0.044057 | 0.041373 | 0.033013 | 0.029355 | 0.030164 | 0.030652 | 0.02137 | 0.020892
2 | 0.00014144 | -0.00070581 | -0.00083819 | -0.0011026 | -0.0014447 | -0.0011605 | -0.0013278 | 0.0035143 | 0.0046079 | 0.0057413 | 0.0033118 | 0.0029791 | 0.0020763 | 0.0027559 | 0.0011672 | 0.0010191 | 0.0012157 | 0.0022481 | 0.0042703 | 0.0043619 | 0.0034666 | 0.0026189 | 0.0012828 | 0.00023568
3 | -0.0046101 | -0.010663 | -0.019166 | -0.017716 | -0.017639 | -0.017061 | -0.0010684 | 0.02064 | 0.026411 | 0.027804 | 0.02299 | 0.028851 | 0.025544 | 0.022469 | 0.016268 | 0.010258 | 0.012524 | 0.011044 | 0.0021762 | 0.0088774 | 0.012649 | 0.0081488 | -0.0078325 | -0.01566
4 | -0.0096629 | -0.0095564 | -0.0099395 | -0.009743 | -0.010264 | -0.010263 | -0.0095368 | -0.006411 | -0.0047819 | -0.005042 | -0.0063544 | -0.0068983 | -0.0064393 | -0.0069819 | -0.0066755 | -0.0078658 | -0.0085465 | -0.0078343 | -0.0054306 | -0.0048523 | -0.0049648 | -0.0063009 | -0.0080956 | -0.0081495
5 | -0.0027516 | -0.0035963 | -0.0043068 | -0.0042961 | -0.0042383 | -0.0044903 | -0.004039 | -0.0016782 | 0.00050882 | 0.0018278 | 0.002955 | 0.0032012 | 0.0027537 | 0.0022728 | 0.0015015 | 0.0010272 | 0.00083284 | 0.00074777 | 0.0007563 | 0.00020465 | 0.0016246 | 0.00071925 | 0.00041232 | -0.00068053
6 | 0.038108 | 0.043217 | 0.032399 | 0.038948 | 0.03987 | 0.040531 | 0.039261 | 0.071144 | 0.084208 | 0.083189 | 0.072701 | 0.08509 | 0.091376 | 0.081831 | 0.071796 | 0.064416 | 0.078534 | 0.076151 | 0.057982 | 0.053776 | 0.065937 | 0.051367 | 0.039225 | 0.043247
7 | -0.021988 | -0.022271 | -0.023907 | -0.024707 | -0.022891 | -0.024442 | -0.02141 | -0.0095669 | -0.0017716 | -0.0012677 | 0.0029881 | 0.00097354 | 0.00025277 | 0.0001692 | -0.0025438 | -0.0043784 | -0.0063926 | -0.008038 | -0.0069127 | -0.0085202 | -0.0060633 | -0.011199 | -0.014496 | -0.015577
8 | -0.018224 | -0.01835 | -0.018892 | -0.018808 | -0.018556 | -0.017756 | -0.015244 | -0.012579 | -0.012465 | -0.012024 | -0.011825 | -0.011812 | -0.012091 | -0.012683 | -0.013944 | -0.01428 | -0.015232 | -0.014982 | -0.01557 | -0.016093 | -0.016947 | -0.017492 | -0.018093 | -0.017719
9 | 5.5336e-05 | -0.0005257 | -0.00064674 | -0.00082876 | -0.00081308 | -0.00092108 | -0.0016983 | -0.00055872 | -0.00086972 | -0.00029252 | -5.4479e-06 | 0.00023393 | 0.0008091 | 0.00081131 | 0.00061518 | 0.0014279 | 0.0012364 | 0.0010427 | 0.00087226 | 0.00089264 | 0.0012617 | 0.0011469 | -0.0001095 | -0.00018045
10 | -0.0039726 | -0.004265 | -0.0044191 | -0.0044526 | -0.0045563 | -0.0047768 | -0.0014658 | 0.0013068 | 0.0030027 | 0.0030806 | 0.0013461 | 0.0033038 | 0.0034472 | 0.0032786 | 0.0026477 | 0.0011125 | 0.00056412 | 0.00055658 | 0.0005796 | 0.0011809 | 0.0016277 | 0.0002273 | -0.0016981 | -0.0029416
11 | -0.0057108 | -0.0061415 | -0.0062881 | -0.006577 | -0.0063432 | -0.0064274 | -0.0050692 | -0.004167 | -0.003437 | -0.0027088 | -0.0026689 | -0.002856 | -0.0033877 | -0.0034519 | -0.0038332 | -0.0039934 | -0.0040531 | -0.0030739 | -0.0028005 | -0.0030956 | -0.0026177 | -0.0032933 | -0.0037708 | -0.0043026
12 | -0.0099482 | -0.0061372 | -0.0074528 | -0.0060491 | -0.0069391 | -0.0036499 | -0.012674 | -0.0098672 | -0.0073892 | -0.0084393 | -0.0089168 | -0.0079588 | 0.0040267 | 0.0020434 | -0.011204 | -0.003812 | -0.0045252 | -0.0025822 | 0.00011807 | 0.0076903 | 0.017331 | 0.017784 | 0.016878 | 0.01738
13 | 0.020461 | 0.018674 | 0.014181 | 0.01317 | 0.011752 | 0.014905 | 0.048101 | 0.064242 | 0.085773 | 0.080171 | 0.07898 | 0.07799 | 0.085125 | 0.075078 | 0.071069 | 0.066031 | 0.064715 | 0.066216 | 0.055621 | 0.050974 | 0.052446 | 0.037444 | 0.016596 | 0.017782
14 | 0.0033232 | 0.0036429 | 0.0034558 | 0.0034148 | 0.0034834 | 0.0035764 | 0.0036301 | 0.0070187 | 0.0081614 | 0.0078703 | 0.0074378 | 0.0075303 | 0.0080844 | 0.0078972 | 0.0053823 | 0.0071817 | 0.0072702 | 0.006759 | 0.0055022 | 0.0049903 | 0.0052325 | 0.005057 | 0.0034904 | 0.0035523
15 | 6.8619e-05 | -0.00034252 | -0.00040677 | -0.00055685 | -0.0007011 | -0.00056875 | -0.0006639 | 0.0017747 | 0.002304 | 0.0028707 | 0.0016726 | 0.0014745 | 0.0010485 | 0.0013917 | 0.00060128 | 0.00050953 | 0.00062 | 0.001102 | 0.0021142 | 0.002181 | 0.0016823 | 0.0013224 | 0.00063504 | 0.00011901
16 | -0.0011756 | -0.0027746 | -0.0047915 | -0.0044733 | -0.0045448 | -0.0043946 | -0.00026176 | 0.0052631 | 0.006805 | 0.0068146 | 0.0057475 | 0.0072842 | 0.0064506 | 0.0055049 | 0.0040671 | 0.0024884 | 0.0030684 | 0.0027888 | 0.00054943 | 0.0021969 | 0.0030996 | 0.0019965 | -0.0019581 | -0.0040336
17 | -0.012631 | -0.012869 | -0.013122 | -0.013122 | -0.013686 | -0.01396 | -0.012466 | -0.008548 | -0.0062496 | -0.0066561 | -0.0084725 | -0.0091977 | -0.0085857 | -0.0091249 | -0.0087262 | -0.010488 | -0.011741 | -0.010446 | -0.0072408 | -0.0065992 | -0.006425 | -0.008487 | -0.01058 | -0.010977
18 | -0.0055583 | -0.0071926 | -0.0083602 | -0.008508 | -0.0085614 | -0.0089807 | -0.008078 | -0.0033564 | 0.0010382 | 0.0036191 | 0.0060306 | 0.0062744 | 0.0055636 | 0.0046833 | 0.0030941 | 0.0019738 | 0.0016488 | 0.0014659 | 0.0014677 | 0.00041748 | 0.0032174 | 0.001453 | 0.0008413 | -0.001321
19 | 0.015399 | 0.017287 | 0.013352 | 0.015425 | 0.015948 | 0.015888 | 0.016018 | 0.029329 | 0.034017 | 0.032943 | 0.028499 | 0.035078 | 0.035827 | 0.033734 | 0.029299 | 0.025256 | 0.030792 | 0.03046 | 0.02343 | 0.022389 | 0.025341 | 0.019936 | 0.015224 | 0.016953
20 | -0.0086229 | -0.0089085 | -0.0091877 | -0.0098828 | -0.0090658 | -0.0099723 | -0.0085641 | -0.0039041 | -0.00068781 | -0.00052261 | 0.0011834 | 0.00039339 | 0.00010212 | 6.7679e-05 | -0.00098761 | -0.0017167 | -0.0025826 | -0.0031827 | -0.0027933 | -0.0035124 | -0.0024253 | -0.0044797 | -0.0056834 | -0.0061063
21 | -0.037177 | -0.037067 | -0.036302 | -0.036872 | -0.037112 | -0.035511 | -0.030183 | -0.024906 | -0.024931 | -0.024776 | -0.024367 | -0.024097 | -0.023699 | -0.025617 | -0.027335 | -0.028272 | -0.030165 | -0.029963 | -0.03114 | -0.032187 | -0.033894 | -0.034984 | -0.035476 | -0.036162
22 | 0.00013694 | -0.0013014 | -0.0016664 | -0.0020719 | -0.0020128 | -0.0023027 | -0.0042458 | -0.0014391 | -0.0021743 | -0.00073131 | -1.4037e-05 | 0.00058482 | 0.0019627 | 0.0019877 | 0.0015379 | 0.0036411 | 0.0029697 | 0.0026594 | 0.0021588 | 0.0022539 | 0.0031541 | 0.0028105 | -0.00027934 | -0.00044657
23 | -0.026484 | -0.029014 | -0.029758 | -0.028802 | -0.030072 | -0.030909 | -0.0096733 | 0.0087989 | 0.019621 | 0.020747 | 0.0089737 | 0.021377 | 0.023678 | 0.021857 | 0.017828 | 0.0074927 | 0.0037228 | 0.0037105 | 0.0039027 | 0.0075637 | 0.011183 | 0.001485 | -0.011321 | -0.019226
24 | -0.031664 | -0.034052 | -0.036658 | -0.037214 | -0.035888 | -0.035648 | -0.028683 | -0.024047 | -0.019838 | -0.015172 | -0.015097 | -0.01632 | -0.019552 | -0.020124 | -0.022798 | -0.022372 | -0.022706 | -0.017741 | -0.015528 | -0.01787 | -0.015108 | -0.019009 | -0.021547 | -0.025078
25 | -0.007248 | -0.0042548 | -0.0055407 | -0.0041924 | -0.0048093 | -0.0025808 | -0.0090525 | -0.0069084 | -0.0051745 | -0.0061498 | -0.00618 | -0.0056849 | 0.002905 | 0.0014888 | -0.0080843 | -0.0027778 | -0.0031372 | -0.0018444 | 8.6043e-05 | 0.0057173 | 0.012379 | 0.012703 | 0.011701 | 0.012663
26 | 0.0065219 | 0.0060143 | 0.0045658 | 0.0040753 | 0.0036355 | 0.0047045 | 0.015645 | 0.020076 | 0.026016 | 0.025555 | 0.024926 | 0.023648 | 0.026341 | 0.024419 | 0.021769 | 0.020022 | 0.020628 | 0.020283 | 0.01687 | 0.015461 | 0.01672 | 0.011701 | 0.0051863 | 0.0055023
27 | 0.0065792 | 0.0074331 | 0.0069116 | 0.0069691 | 0.0066936 | 0.0071527 | 0.0075564 | 0.014176 | 0.016484 | 0.015896 | 0.015179 | 0.015517 | 0.015845 | 0.015951 | 0.010765 | 0.014651 | 0.014831 | 0.013518 | 0.010681 | 0.0095893 | 0.010362 | 0.010527 | 0.0071945 | 0.0068936
28 | 0.00024507 | -0.0011988 | -0.0014093 | -0.001949 | -0.0024786 | -0.0019906 | -0.0023941 | 0.006027 | 0.0079057 | 0.01025 | 0.0057957 | 0.0052134 | 0.0036699 | 0.0049194 | 0.0020426 | 0.0018561 | 0.0020849 | 0.0037798 | 0.0073998 | 0.007334 | 0.0058286 | 0.0044923 | 0.0022671 | 0.00041244
29 | -0.03423 | -0.082421 | -0.14662 | -0.13154 | -0.13634 | -0.12925 | -0.0081734 | 0.15635 | 0.20213 | 0.20648 | 0.17413 | 0.21424 | 0.19545 | 0.1702 | 0.12323 | 0.076175 | 0.09487 | 0.085337 | 0.016321 | 0.067253 | 0.092049 | 0.060505 | -0.058744 | -0.11864
30 | -0.021884 | -0.022744 | -0.022733 | -0.022963 | -0.02348 | -0.02443 | -0.022253 | -0.014515 | -0.011268 | -0.011881 | -0.01468 | -0.015935 | -0.014876 | -0.016291 | -0.015271 | -0.017994 | -0.019942 | -0.017563 | -0.012798 | -0.011096 | -0.01113 | -0.014702 | -0.018516 | -0.019404
31 | -0.013896 | -0.018161 | -0.021534 | -0.021481 | -0.021403 | -0.023368 | -0.020813 | -0.0080619 | 0.0025184 | 0.0093219 | 0.014775 | 0.016006 | 0.014049 | 0.011594 | 0.0074319 | 0.0050856 | 0.0042904 | 0.0036278 | 0.0036692 | 0.0010437 | 0.0080435 | 0.0036326 | 0.0020824 | -0.0032692
32 | 0.015865 | 0.01746 | 0.01296 | 0.015425 | 0.015474 | 0.016537 | 0.016018 | 0.028748 | 0.032683 | 0.032943 | 0.02879 | 0.034036 | 0.036189 | 0.034068 | 0.029009 | 0.025766 | 0.030792 | 0.029857 | 0.02414 | 0.022169 | 0.026375 | 0.020343 | 0.01569 | 0.017645

## Qc, Summer, S8
LoadID | 0 | 1 | 2 | 3 | 4 | 5 | 6 | 7 | 8 | 9 | 10 | 11 | 12 | 13 | 14 | 15 | 16 | 17 | 18 | 19 | 20 | 21 | 22 | 23
1 | 0.019536 | 0.021637 | 0.020944 | 0.020907 | 0.0209 | 0.021675 | 0.022447 | 0.040862 | 0.047998 | 0.046286 | 0.044627 | 0.045638 | 0.048992 | 0.047383 | 0.032953 | 0.04309 | 0.044057 | 0.041373 | 0.033013 | 0.029355 | 0.030164 | 0.030652 | 0.02137 | 0.020892
2 | 0.00014144 | -0.00070581 | -0.00083819 | -0.0011026 | -0.0014447 | -0.0011605 | -0.0013278 | 0.0035143 | 0.0046079 | 0.0057413 | 0.0033118 | 0.0029791 | 0.0020763 | 0.0027559 | 0.0011672 | 0.0010191 | 0.0012157 | 0.0022481 | 0.0042703 | 0.0043619 | 0.0034666 | 0.0026189 | 0.0012828 | 0.00023568
3 | -0.0046101 | -0.010663 | -0.019166 | -0.017716 | -0.017639 | -0.017061 | -0.0010684 | 0.02064 | 0.026411 | 0.027804 | 0.02299 | 0.028851 | 0.025544 | 0.022469 | 0.016268 | 0.010258 | 0.012524 | 0.011044 | 0.0021762 | 0.0088774 | 0.012649 | 0.0081488 | -0.0078325 | -0.01566
4 | -0.0096629 | -0.0095564 | -0.0099395 | -0.009743 | -0.010264 | -0.010263 | -0.0095368 | -0.006411 | -0.0047819 | -0.005042 | -0.0063544 | -0.0068983 | -0.0064393 | -0.0069819 | -0.0066755 | -0.0078658 | -0.0085465 | -0.0078343 | -0.0054306 | -0.0048523 | -0.0049648 | -0.0063009 | -0.0080956 | -0.0081495
5 | -0.0027516 | -0.0035963 | -0.0043068 | -0.0042961 | -0.0042383 | -0.0044903 | -0.004039 | -0.0016782 | 0.00050882 | 0.0018278 | 0.002955 | 0.0032012 | 0.0027537 | 0.0022728 | 0.0015015 | 0.0010272 | 0.00083284 | 0.00074777 | 0.0007563 | 0.00020465 | 0.0016246 | 0.00071925 | 0.00041232 | -0.00068053
6 | 0.038108 | 0.043217 | 0.032399 | 0.038948 | 0.03987 | 0.040531 | 0.039261 | 0.071144 | 0.084208 | 0.083189 | 0.072701 | 0.08509 | 0.091376 | 0.081831 | 0.071796 | 0.064416 | 0.078534 | 0.076151 | 0.057982 | 0.053776 | 0.065937 | 0.051367 | 0.039225 | 0.043247
7 | -0.021988 | -0.022271 | -0.023907 | -0.024707 | -0.022891 | -0.024442 | -0.02141 | -0.0095669 | -0.0017716 | -0.0012677 | 0.0029881 | 0.00097354 | 0.00025277 | 0.0001692 | -0.0025438 | -0.0043784 | -0.0063926 | -0.008038 | -0.0069127 | -0.0085202 | -0.0060633 | -0.011199 | -0.014496 | -0.015577
8 | -0.018224 | -0.01835 | -0.018892 | -0.018808 | -0.018556 | -0.017756 | -0.015244 | -0.012579 | -0.012465 | -0.012024 | -0.011825 | -0.011812 | -0.012091 | -0.012683 | -0.013944 | -0.01428 | -0.015232 | -0.014982 | -0.01557 | -0.016093 | -0.016947 | -0.017492 | -0.018093 | -0.017719
9 | 5.5336e-05 | -0.0005257 | -0.00064674 | -0.00082876 | -0.00081308 | -0.00092108 | -0.0016983 | -0.00055872 | -0.00086972 | -0.00029252 | -5.4479e-06 | 0.00023393 | 0.0008091 | 0.00081131 | 0.00061518 | 0.0014279 | 0.0012364 | 0.0010427 | 0.00087226 | 0.00089264 | 0.0012617 | 0.0011469 | -0.0001095 | -0.00018045
10 | -0.0039726 | -0.004265 | -0.0044191 | -0.0044526 | -0.0045563 | -0.0047768 | -0.0014658 | 0.0013068 | 0.0030027 | 0.0030806 | 0.0013461 | 0.0033038 | 0.0034472 | 0.0032786 | 0.0026477 | 0.0011125 | 0.00056412 | 0.00055658 | 0.0005796 | 0.0011809 | 0.0016277 | 0.0002273 | -0.0016981 | -0.0029416
11 | -0.0057108 | -0.0061415 | -0.0062881 | -0.006577 | -0.0063432 | -0.0064274 | -0.0050692 | -0.004167 | -0.003437 | -0.0027088 | -0.0026689 | -0.002856 | -0.0033877 | -0.0034519 | -0.0038332 | -0.0039934 | -0.0040531 | -0.0030739 | -0.0028005 | -0.0030956 | -0.0026177 | -0.0032933 | -0.0037708 | -0.0043026
12 | -0.0099482 | -0.0061372 | -0.0074528 | -0.0060491 | -0.0069391 | -0.0036499 | -0.012674 | -0.0098672 | -0.0073892 | -0.0084393 | -0.0089168 | -0.0079588 | 0.0040267 | 0.0020434 | -0.011204 | -0.003812 | -0.0045252 | -0.0025822 | 0.00011807 | 0.0076903 | 0.017331 | 0.017784 | 0.016878 | 0.01738
13 | 0.020461 | 0.018674 | 0.014181 | 0.01317 | 0.011752 | 0.014905 | 0.048101 | 0.064242 | 0.085773 | 0.080171 | 0.07898 | 0.07799 | 0.085125 | 0.075078 | 0.071069 | 0.066031 | 0.064715 | 0.066216 | 0.055621 | 0.050974 | 0.052446 | 0.037444 | 0.016596 | 0.017782
14 | 0.0033232 | 0.0036429 | 0.0034558 | 0.0034148 | 0.0034834 | 0.0035764 | 0.0036301 | 0.0070187 | 0.0081614 | 0.0078703 | 0.0074378 | 0.0075303 | 0.0080844 | 0.0078972 | 0.0053823 | 0.0071817 | 0.0072702 | 0.006759 | 0.0055022 | 0.0049903 | 0.0052325 | 0.005057 | 0.0034904 | 0.0035523
15 | 6.8619e-05 | -0.00034252 | -0.00040677 | -0.00055685 | -0.0007011 | -0.00056875 | -0.0006639 | 0.0017747 | 0.002304 | 0.0028707 | 0.0016726 | 0.0014745 | 0.0010485 | 0.0013917 | 0.00060128 | 0.00050953 | 0.00062 | 0.001102 | 0.0021142 | 0.002181 | 0.0016823 | 0.0013224 | 0.00063504 | 0.00011901
16 | -0.0011756 | -0.0027746 | -0.0047915 | -0.0044733 | -0.0045448 | -0.0043946 | -0.00026176 | 0.0052631 | 0.006805 | 0.0068146 | 0.0057475 | 0.0072842 | 0.0064506 | 0.0055049 | 0.0040671 | 0.0024884 | 0.0030684 | 0.0027888 | 0.00054943 | 0.0021969 | 0.0030996 | 0.0019965 | -0.0019581 | -0.0040336
17 | -0.012631 | -0.012869 | -0.013122 | -0.013122 | -0.013686 | -0.01396 | -0.012466 | -0.008548 | -0.0062496 | -0.0066561 | -0.0084725 | -0.0091977 | -0.0085857 | -0.0091249 | -0.0087262 | -0.010488 | -0.011741 | -0.010446 | -0.0072408 | -0.0065992 | -0.006425 | -0.008487 | -0.01058 | -0.010977
18 | -0.0055583 | -0.0071926 | -0.0083602 | -0.008508 | -0.0085614 | -0.0089807 | -0.008078 | -0.0033564 | 0.0010382 | 0.0036191 | 0.0060306 | 0.0062744 | 0.0055636 | 0.0046833 | 0.0030941 | 0.0019738 | 0.0016488 | 0.0014659 | 0.0014677 | 0.00041748 | 0.0032174 | 0.001453 | 0.0008413 | -0.001321
19 | 0.015399 | 0.017287 | 0.013352 | 0.015425 | 0.015948 | 0.015888 | 0.016018 | 0.029329 | 0.034017 | 0.032943 | 0.028499 | 0.035078 | 0.035827 | 0.033734 | 0.029299 | 0.025256 | 0.030792 | 0.03046 | 0.02343 | 0.022389 | 0.025341 | 0.019936 | 0.015224 | 0.016953
20 | -0.0086229 | -0.0089085 | -0.0091877 | -0.0098828 | -0.0090658 | -0.0099723 | -0.0085641 | -0.0039041 | -0.00068781 | -0.00052261 | 0.0011834 | 0.00039339 | 0.00010212 | 6.7679e-05 | -0.00098761 | -0.0017167 | -0.0025826 | -0.0031827 | -0.0027933 | -0.0035124 | -0.0024253 | -0.0044797 | -0.0056834 | -0.0061063
21 | -0.037177 | -0.037067 | -0.036302 | -0.036872 | -0.037112 | -0.035511 | -0.030183 | -0.024906 | -0.024931 | -0.024776 | -0.024367 | -0.024097 | -0.023699 | -0.025617 | -0.027335 | -0.028272 | -0.030165 | -0.029963 | -0.03114 | -0.032187 | -0.033894 | -0.034984 | -0.035476 | -0.036162
22 | 0.00013694 | -0.0013014 | -0.0016664 | -0.0020719 | -0.0020128 | -0.0023027 | -0.0042458 | -0.0014391 | -0.0021743 | -0.00073131 | -1.4037e-05 | 0.00058482 | 0.0019627 | 0.0019877 | 0.0015379 | 0.0036411 | 0.0029697 | 0.0026594 | 0.0021588 | 0.0022539 | 0.0031541 | 0.0028105 | -0.00027934 | -0.00044657
23 | -0.026484 | -0.029014 | -0.029758 | -0.028802 | -0.030072 | -0.030909 | -0.0096733 | 0.0087989 | 0.019621 | 0.020747 | 0.0089737 | 0.021377 | 0.023678 | 0.021857 | 0.017828 | 0.0074927 | 0.0037228 | 0.0037105 | 0.0039027 | 0.0075637 | 0.011183 | 0.001485 | -0.011321 | -0.019226
24 | -0.031664 | -0.034052 | -0.036658 | -0.037214 | -0.035888 | -0.035648 | -0.028683 | -0.024047 | -0.019838 | -0.015172 | -0.015097 | -0.01632 | -0.019552 | -0.020124 | -0.022798 | -0.022372 | -0.022706 | -0.017741 | -0.015528 | -0.01787 | -0.015108 | -0.019009 | -0.021547 | -0.025078
25 | -0.007248 | -0.0042548 | -0.0055407 | -0.0041924 | -0.0048093 | -0.0025808 | -0.0090525 | -0.0069084 | -0.0051745 | -0.0061498 | -0.00618 | -0.0056849 | 0.002905 | 0.0014888 | -0.0080843 | -0.0027778 | -0.0031372 | -0.0018444 | 8.6043e-05 | 0.0057173 | 0.012379 | 0.012703 | 0.011701 | 0.012663
26 | 0.0065219 | 0.0060143 | 0.0045658 | 0.0040753 | 0.0036355 | 0.0047045 | 0.015645 | 0.020076 | 0.026016 | 0.025555 | 0.024926 | 0.023648 | 0.026341 | 0.024419 | 0.021769 | 0.020022 | 0.020628 | 0.020283 | 0.01687 | 0.015461 | 0.01672 | 0.011701 | 0.0051863 | 0.0055023
27 | 0.0065792 | 0.0074331 | 0.0069116 | 0.0069691 | 0.0066936 | 0.0071527 | 0.0075564 | 0.014176 | 0.016484 | 0.015896 | 0.015179 | 0.015517 | 0.015845 | 0.015951 | 0.010765 | 0.014651 | 0.014831 | 0.013518 | 0.010681 | 0.0095893 | 0.010362 | 0.010527 | 0.0071945 | 0.0068936
28 | 0.00024507 | -0.0011988 | -0.0014093 | -0.001949 | -0.0024786 | -0.0019906 | -0.0023941 | 0.006027 | 0.0079057 | 0.01025 | 0.0057957 | 0.0052134 | 0.0036699 | 0.0049194 | 0.0020426 | 0.0018561 | 0.0020849 | 0.0037798 | 0.0073998 | 0.007334 | 0.0058286 | 0.0044923 | 0.0022671 | 0.00041244
29 | -0.03423 | -0.082421 | -0.14662 | -0.13154 | -0.13634 | -0.12925 | -0.0081734 | 0.15635 | 0.20213 | 0.20648 | 0.17413 | 0.21424 | 0.19545 | 0.1702 | 0.12323 | 0.076175 | 0.09487 | 0.085337 | 0.016321 | 0.067253 | 0.092049 | 0.060505 | -0.058744 | -0.11864
30 | -0.021884 | -0.022744 | -0.022733 | -0.022963 | -0.02348 | -0.02443 | -0.022253 | -0.014515 | -0.011268 | -0.011881 | -0.01468 | -0.015935 | -0.014876 | -0.016291 | -0.015271 | -0.017994 | -0.019942 | -0.017563 | -0.012798 | -0.011096 | -0.01113 | -0.014702 | -0.018516 | -0.019404
31 | -0.013896 | -0.018161 | -0.021534 | -0.021481 | -0.021403 | -0.023368 | -0.020813 | -0.0080619 | 0.0025184 | 0.0093219 | 0.014775 | 0.016006 | 0.014049 | 0.011594 | 0.0074319 | 0.0050856 | 0.0042904 | 0.0036278 | 0.0036692 | 0.0010437 | 0.0080435 | 0.0036326 | 0.0020824 | -0.0032692
32 | 0.015865 | 0.01746 | 0.01296 | 0.015425 | 0.015474 | 0.016537 | 0.016018 | 0.028748 | 0.032683 | 0.032943 | 0.02879 | 0.034036 | 0.036189 | 0.034068 | 0.029009 | 0.025766 | 0.030792 | 0.029857 | 0.02414 | 0.022169 | 0.026375 | 0.020343 | 0.01569 | 0.017645

## Qc, Summer, S9
LoadID | 0 | 1 | 2 | 3 | 4 | 5 | 6 | 7 | 8 | 9 | 10 | 11 | 12 | 13 | 14 | 15 | 16 | 17 | 18 | 19 | 20 | 21 | 22 | 23
1 | 0.019536 | 0.021637 | 0.020944 | 0.020907 | 0.0209 | 0.021675 | 0.022447 | 0.040862 | 0.047998 | 0.046286 | 0.044627 | 0.045638 | 0.048992 | 0.047383 | 0.032953 | 0.04309 | 0.044057 | 0.041373 | 0.033013 | 0.029355 | 0.030164 | 0.030652 | 0.02137 | 0.020892
2 | 0.00014144 | -0.00070581 | -0.00083819 | -0.0011026 | -0.0014447 | -0.0011605 | -0.0013278 | 0.0035143 | 0.0046079 | 0.0057413 | 0.0033118 | 0.0029791 | 0.0020763 | 0.0027559 | 0.0011672 | 0.0010191 | 0.0012157 | 0.0022481 | 0.0042703 | 0.0043619 | 0.0034666 | 0.0026189 | 0.0012828 | 0.00023568
3 | -0.0046101 | -0.010663 | -0.019166 | -0.017716 | -0.017639 | -0.017061 | -0.0010684 | 0.02064 | 0.026411 | 0.027804 | 0.02299 | 0.028851 | 0.025544 | 0.022469 | 0.016268 | 0.010258 | 0.012524 | 0.011044 | 0.0021762 | 0.0088774 | 0.012649 | 0.0081488 | -0.0078325 | -0.01566
4 | -0.0096629 | -0.0095564 | -0.0099395 | -0.009743 | -0.010264 | -0.010263 | -0.0095368 | -0.006411 | -0.0047819 | -0.005042 | -0.0063544 | -0.0068983 | -0.0064393 | -0.0069819 | -0.0066755 | -0.0078658 | -0.0085465 | -0.0078343 | -0.0054306 | -0.0048523 | -0.0049648 | -0.0063009 | -0.0080956 | -0.0081495
5 | -0.0027516 | -0.0035963 | -0.0043068 | -0.0042961 | -0.0042383 | -0.0044903 | -0.004039 | -0.0016782 | 0.00050882 | 0.0018278 | 0.002955 | 0.0032012 | 0.0027537 | 0.0022728 | 0.0015015 | 0.0010272 | 0.00083284 | 0.00074777 | 0.0007563 | 0.00020465 | 0.0016246 | 0.00071925 | 0.00041232 | -0.00068053
6 | 0.038108 | 0.043217 | 0.032399 | 0.038948 | 0.03987 | 0.040531 | 0.039261 | 0.071144 | 0.084208 | 0.083189 | 0.072701 | 0.08509 | 0.091376 | 0.081831 | 0.071796 | 0.064416 | 0.078534 | 0.076151 | 0.057982 | 0.053776 | 0.065937 | 0.051367 | 0.039225 | 0.043247
7 | -0.021988 | -0.022271 | -0.023907 | -0.024707 | -0.022891 | -0.024442 | -0.02141 | -0.0095669 | -0.0017716 | -0.0012677 | 0.0029881 | 0.00097354 | 0.00025277 | 0.0001692 | -0.0025438 | -0.0043784 | -0.0063926 | -0.008038 | -0.0069127 | -0.0085202 | -0.0060633 | -0.011199 | -0.014496 | -0.015577
8 | -0.018224 | -0.01835 | -0.018892 | -0.018808 | -0.018556 | -0.017756 | -0.015244 | -0.012579 | -0.012465 | -0.012024 | -0.011825 | -0.011812 | -0.012091 | -0.012683 | -0.013944 | -0.01428 | -0.015232 | -0.014982 | -0.01557 | -0.016093 | -0.016947 | -0.017492 | -0.018093 | -0.017719
9 | 5.5336e-05 | -0.0005257 | -0.00064674 | -0.00082876 | -0.00081308 | -0.00092108 | -0.0016983 | -0.00055872 | -0.00086972 | -0.00029252 | -5.4479e-06 | 0.00023393 | 0.0008091 | 0.00081131 | 0.00061518 | 0.0014279 | 0.0012364 | 0.0010427 | 0.00087226 | 0.00089264 | 0.0012617 | 0.0011469 | -0.0001095 | -0.00018045
10 | -0.0039726 | -0.004265 | -0.0044191 | -0.0044526 | -0.0045563 | -0.0047768 | -0.0014658 | 0.0013068 | 0.0030027 | 0.0030806 | 0.0013461 | 0.0033038 | 0.0034472 | 0.0032786 | 0.0026477 | 0.0011125 | 0.00056412 | 0.00055658 | 0.0005796 | 0.0011809 | 0.0016277 | 0.0002273 | -0.0016981 | -0.0029416
11 | -0.0057108 | -0.0061415 | -0.0062881 | -0.006577 | -0.0063432 | -0.0064274 | -0.0050692 | -0.004167 | -0.003437 | -0.0027088 | -0.0026689 | -0.002856 | -0.0033877 | -0.0034519 | -0.0038332 | -0.0039934 | -0.0040531 | -0.0030739 | -0.0028005 | -0.0030956 | -0.0026177 | -0.0032933 | -0.0037708 | -0.0043026
12 | -0.0099482 | -0.0061372 | -0.0074528 | -0.0060491 | -0.0069391 | -0.0036499 | -0.012674 | -0.0098672 | -0.0073892 | -0.0084393 | -0.0089168 | -0.0079588 | 0.0040267 | 0.0020434 | -0.011204 | -0.003812 | -0.0045252 | -0.0025822 | 0.00011807 | 0.0076903 | 0.017331 | 0.017784 | 0.016878 | 0.01738
13 | 0.020461 | 0.018674 | 0.014181 | 0.01317 | 0.011752 | 0.014905 | 0.048101 | 0.064242 | 0.085773 | 0.080171 | 0.07898 | 0.07799 | 0.085125 | 0.075078 | 0.071069 | 0.066031 | 0.064715 | 0.066216 | 0.055621 | 0.050974 | 0.052446 | 0.037444 | 0.016596 | 0.017782
14 | 0.0033232 | 0.0036429 | 0.0034558 | 0.0034148 | 0.0034834 | 0.0035764 | 0.0036301 | 0.0070187 | 0.0081614 | 0.0078703 | 0.0074378 | 0.0075303 | 0.0080844 | 0.0078972 | 0.0053823 | 0.0071817 | 0.0072702 | 0.006759 | 0.0055022 | 0.0049903 | 0.0052325 | 0.005057 | 0.0034904 | 0.0035523
15 | 6.8619e-05 | -0.00034252 | -0.00040677 | -0.00055685 | -0.0007011 | -0.00056875 | -0.0006639 | 0.0017747 | 0.002304 | 0.0028707 | 0.0016726 | 0.0014745 | 0.0010485 | 0.0013917 | 0.00060128 | 0.00050953 | 0.00062 | 0.001102 | 0.0021142 | 0.002181 | 0.0016823 | 0.0013224 | 0.00063504 | 0.00011901
16 | -0.0011756 | -0.0027746 | -0.0047915 | -0.0044733 | -0.0045448 | -0.0043946 | -0.00026176 | 0.0052631 | 0.006805 | 0.0068146 | 0.0057475 | 0.0072842 | 0.0064506 | 0.0055049 | 0.0040671 | 0.0024884 | 0.0030684 | 0.0027888 | 0.00054943 | 0.0021969 | 0.0030996 | 0.0019965 | -0.0019581 | -0.0040336
17 | -0.012631 | -0.012869 | -0.013122 | -0.013122 | -0.013686 | -0.01396 | -0.012466 | -0.008548 | -0.0062496 | -0.0066561 | -0.0084725 | -0.0091977 | -0.0085857 | -0.0091249 | -0.0087262 | -0.010488 | -0.011741 | -0.010446 | -0.0072408 | -0.0065992 | -0.006425 | -0.008487 | -0.01058 | -0.010977
18 | -0.0055583 | -0.0071926 | -0.0083602 | -0.008508 | -0.0085614 | -0.0089807 | -0.008078 | -0.0033564 | 0.0010382 | 0.0036191 | 0.0060306 | 0.0062744 | 0.0055636 | 0.0046833 | 0.0030941 | 0.0019738 | 0.0016488 | 0.0014659 | 0.0014677 | 0.00041748 | 0.0032174 | 0.001453 | 0.0008413 | -0.001321
19 | 0.015399 | 0.017287 | 0.013352 | 0.015425 | 0.015948 | 0.015888 | 0.016018 | 0.029329 | 0.034017 | 0.032943 | 0.028499 | 0.035078 | 0.035827 | 0.033734 | 0.029299 | 0.025256 | 0.030792 | 0.03046 | 0.02343 | 0.022389 | 0.025341 | 0.019936 | 0.015224 | 0.016953
20 | -0.0086229 | -0.0089085 | -0.0091877 | -0.0098828 | -0.0090658 | -0.0099723 | -0.0085641 | -0.0039041 | -0.00068781 | -0.00052261 | 0.0011834 | 0.00039339 | 0.00010212 | 6.7679e-05 | -0.00098761 | -0.0017167 | -0.0025826 | -0.0031827 | -0.0027933 | -0.0035124 | -0.0024253 | -0.0044797 | -0.0056834 | -0.0061063
21 | -0.037177 | -0.037067 | -0.036302 | -0.036872 | -0.037112 | -0.035511 | -0.030183 | -0.024906 | -0.024931 | -0.024776 | -0.024367 | -0.024097 | -0.023699 | -0.025617 | -0.027335 | -0.028272 | -0.030165 | -0.029963 | -0.03114 | -0.032187 | -0.033894 | -0.034984 | -0.035476 | -0.036162
22 | 0.00013694 | -0.0013014 | -0.0016664 | -0.0020719 | -0.0020128 | -0.0023027 | -0.0042458 | -0.0014391 | -0.0021743 | -0.00073131 | -1.4037e-05 | 0.00058482 | 0.0019627 | 0.0019877 | 0.0015379 | 0.0036411 | 0.0029697 | 0.0026594 | 0.0021588 | 0.0022539 | 0.0031541 | 0.0028105 | -0.00027934 | -0.00044657
23 | -0.026484 | -0.029014 | -0.029758 | -0.028802 | -0.030072 | -0.030909 | -0.0096733 | 0.0087989 | 0.019621 | 0.020747 | 0.0089737 | 0.021377 | 0.023678 | 0.021857 | 0.017828 | 0.0074927 | 0.0037228 | 0.0037105 | 0.0039027 | 0.0075637 | 0.011183 | 0.001485 | -0.011321 | -0.019226
24 | -0.031664 | -0.034052 | -0.036658 | -0.037214 | -0.035888 | -0.035648 | -0.028683 | -0.024047 | -0.019838 | -0.015172 | -0.015097 | -0.01632 | -0.019552 | -0.020124 | -0.022798 | -0.022372 | -0.022706 | -0.017741 | -0.015528 | -0.01787 | -0.015108 | -0.019009 | -0.021547 | -0.025078
25 | -0.007248 | -0.0042548 | -0.0055407 | -0.0041924 | -0.0048093 | -0.0025808 | -0.0090525 | -0.0069084 | -0.0051745 | -0.0061498 | -0.00618 | -0.0056849 | 0.002905 | 0.0014888 | -0.0080843 | -0.0027778 | -0.0031372 | -0.0018444 | 8.6043e-05 | 0.0057173 | 0.012379 | 0.012703 | 0.011701 | 0.012663
26 | 0.0065219 | 0.0060143 | 0.0045658 | 0.0040753 | 0.0036355 | 0.0047045 | 0.015645 | 0.020076 | 0.026016 | 0.025555 | 0.024926 | 0.023648 | 0.026341 | 0.024419 | 0.021769 | 0.020022 | 0.020628 | 0.020283 | 0.01687 | 0.015461 | 0.01672 | 0.011701 | 0.0051863 | 0.0055023
27 | 0.0065792 | 0.0074331 | 0.0069116 | 0.0069691 | 0.0066936 | 0.0071527 | 0.0075564 | 0.014176 | 0.016484 | 0.015896 | 0.015179 | 0.015517 | 0.015845 | 0.015951 | 0.010765 | 0.014651 | 0.014831 | 0.013518 | 0.010681 | 0.0095893 | 0.010362 | 0.010527 | 0.0071945 | 0.0068936
28 | 0.00024507 | -0.0011988 | -0.0014093 | -0.001949 | -0.0024786 | -0.0019906 | -0.0023941 | 0.006027 | 0.0079057 | 0.01025 | 0.0057957 | 0.0052134 | 0.0036699 | 0.0049194 | 0.0020426 | 0.0018561 | 0.0020849 | 0.0037798 | 0.0073998 | 0.007334 | 0.0058286 | 0.0044923 | 0.0022671 | 0.00041244
29 | -0.03423 | -0.082421 | -0.14662 | -0.13154 | -0.13634 | -0.12925 | -0.0081734 | 0.15635 | 0.20213 | 0.20648 | 0.17413 | 0.21424 | 0.19545 | 0.1702 | 0.12323 | 0.076175 | 0.09487 | 0.085337 | 0.016321 | 0.067253 | 0.092049 | 0.060505 | -0.058744 | -0.11864
30 | -0.021884 | -0.022744 | -0.022733 | -0.022963 | -0.02348 | -0.02443 | -0.022253 | -0.014515 | -0.011268 | -0.011881 | -0.01468 | -0.015935 | -0.014876 | -0.016291 | -0.015271 | -0.017994 | -0.019942 | -0.017563 | -0.012798 | -0.011096 | -0.01113 | -0.014702 | -0.018516 | -0.019404
31 | -0.013896 | -0.018161 | -0.021534 | -0.021481 | -0.021403 | -0.023368 | -0.020813 | -0.0080619 | 0.0025184 | 0.0093219 | 0.014775 | 0.016006 | 0.014049 | 0.011594 | 0.0074319 | 0.0050856 | 0.0042904 | 0.0036278 | 0.0036692 | 0.0010437 | 0.0080435 | 0.0036326 | 0.0020824 | -0.0032692
32 | 0.015865 | 0.01746 | 0.01296 | 0.015425 | 0.015474 | 0.016537 | 0.016018 | 0.028748 | 0.032683 | 0.032943 | 0.02879 | 0.034036 | 0.036189 | 0.034068 | 0.029009 | 0.025766 | 0.030792 | 0.029857 | 0.02414 | 0.022169 | 0.026375 | 0.020343 | 0.01569 | 0.017645

## UpFlex, Summer
LoadID | 0 | 1 | 2 | 3 | 4 | 5 | 6 | 7 | 8 | 9 | 10 | 11 | 12 | 13 | 14 | 15 | 16 | 17 | 18 | 19 | 20 | 21 | 22 | 23
1 | 0.0049766 | 0.0054786 | 0.0071309 | 0.0081753 | 0.0096123 | 0.011236 | 0.010016 | 0.014319 | 0.013136 | 0.014836 | 0.015248 | 0.014144 | 0.013343 | 0.012284 | 0.011315 | 0.010183 | 0.010077 | 0.0079841 | 0.0066059 | 0.0078388 | 0.007987 | 0.0091275 | 0.0044319 | 0.0042551
2 | 0.004479 | 0.0049308 | 0.0064179 | 0.0073578 | 0.0086511 | 0.010113 | 0.0090144 | 0.012887 | 0.011822 | 0.013353 | 0.013723 | 0.012729 | 0.012008 | 0.011055 | 0.010183 | 0.0091647 | 0.0090693 | 0.0071857 | 0.0059453 | 0.0070549 | 0.0071883 | 0.0082148 | 0.0039887 | 0.0038296
3 | 0.0059719 | 0.0065743 | 0.0085571 | 0.0098104 | 0.011535 | 0.013483 | 0.012019 | 0.017183 | 0.015763 | 0.017804 | 0.018297 | 0.016972 | 0.016011 | 0.01474 | 0.013578 | 0.01222 | 0.012092 | 0.009581 | 0.0079271 | 0.0094066 | 0.0095844 | 0.010953 | 0.0053183 | 0.0051061
4 | 0.002986 | 0.0032872 | 0.0042786 | 0.0049052 | 0.0057674 | 0.0067417 | 0.0060096 | 0.0085914 | 0.0078816 | 0.0089019 | 0.0091487 | 0.0084862 | 0.0080055 | 0.0073702 | 0.0067888 | 0.0061098 | 0.0060462 | 0.0047905 | 0.0039636 | 0.0047033 | 0.0047922 | 0.0054765 | 0.0026591 | 0.0025531
5 | 0.002986 | 0.0032872 | 0.0042786 | 0.0049052 | 0.0057674 | 0.0067417 | 0.0060096 | 0.0085914 | 0.0078816 | 0.0089019 | 0.0091487 | 0.0084862 | 0.0080055 | 0.0073702 | 0.0067888 | 0.0061098 | 0.0060462 | 0.0047905 | 0.0039636 | 0.0047033 | 0.0047922 | 0.0054765 | 0.0026591 | 0.0025531
6 | 0.0099532 | 0.010957 | 0.014262 | 0.016351 | 0.019225 | 0.022472 | 0.020032 | 0.028638 | 0.026272 | 0.029673 | 0.030496 | 0.028287 | 0.026685 | 0.024567 | 0.022629 | 0.020366 | 0.020154 | 0.015968 | 0.013212 | 0.015678 | 0.015974 | 0.018255 | 0.0088638 | 0.0085102
7 | 0.0099532 | 0.010957 | 0.014262 | 0.016351 | 0.019225 | 0.022472 | 0.020032 | 0.028638 | 0.026272 | 0.029673 | 0.030496 | 0.028287 | 0.026685 | 0.024567 | 0.022629 | 0.020366 | 0.020154 | 0.015968 | 0.013212 | 0.015678 | 0.015974 | 0.018255 | 0.0088638 | 0.0085102
8 | 0.002986 | 0.0032872 | 0.0042786 | 0.0049052 | 0.0057674 | 0.0067417 | 0.0060096 | 0.0085914 | 0.0078816 | 0.0089019 | 0.0091487 | 0.0084862 | 0.0080055 | 0.0073702 | 0.0067888 | 0.0061098 | 0.0060462 | 0.0047905 | 0.0039636 | 0.0047033 | 0.0047922 | 0.0054765 | 0.0026591 | 0.0025531
9 | 0.002986 | 0.0032872 | 0.0042786 | 0.0049052 | 0.0057674 | 0.0067417 | 0.0060096 | 0.0085914 | 0.0078816 | 0.0089019 | 0.0091487 | 0.0084862 | 0.0080055 | 0.0073702 | 0.0067888 | 0.0061098 | 0.0060462 | 0.0047905 | 0.0039636 | 0.0047033 | 0.0047922 | 0.0054765 | 0.0026591 | 0.0025531
10 | 0.0022395 | 0.0024654 | 0.0032089 | 0.0036789 | 0.0043256 | 0.0050563 | 0.0045072 | 0.0064435 | 0.0059112 | 0.0066764 | 0.0068616 | 0.0063647 | 0.0060041 | 0.0055277 | 0.0050916 | 0.0045824 | 0.0045347 | 0.0035929 | 0.0029727 | 0.0035275 | 0.0035941 | 0.0041074 | 0.0019943 | 0.0019148
11 | 0.002986 | 0.0032872 | 0.0042786 | 0.0049052 | 0.0057674 | 0.0067417 | 0.0060096 | 0.0085914 | 0.0078816 | 0.0089019 | 0.0091487 | 0.0084862 | 0.0080055 | 0.0073702 | 0.0067888 | 0.0061098 | 0.0060462 | 0.0047905 | 0.0039636 | 0.0047033 | 0.0047922 | 0.0054765 | 0.0026591 | 0.0025531
12 | 0.002986 | 0.0032872 | 0.0042786 | 0.0049052 | 0.0057674 | 0.0067417 | 0.0060096 | 0.0085914 | 0.0078816 | 0.0089019 | 0.0091487 | 0.0084862 | 0.0080055 | 0.0073702 | 0.0067888 | 0.0061098 | 0.0060462 | 0.0047905 | 0.0039636 | 0.0047033 | 0.0047922 | 0.0054765 | 0.0026591 | 0.0025531
13 | 0.0059719 | 0.0065743 | 0.0085571 | 0.0098104 | 0.011535 | 0.013483 | 0.012019 | 0.017183 | 0.015763 | 0.017804 | 0.018297 | 0.016972 | 0.016011 | 0.01474 | 0.013578 | 0.01222 | 0.012092 | 0.009581 | 0.0079271 | 0.0094066 | 0.0095844 | 0.010953 | 0.0053183 | 0.0051061
14 | 0.002986 | 0.0032872 | 0.0042786 | 0.0049052 | 0.0057674 | 0.0067417 | 0.0060096 | 0.0085914 | 0.0078816 | 0.0089019 | 0.0091487 | 0.0084862 | 0.0080055 | 0.0073702 | 0.0067888 | 0.0061098 | 0.0060462 | 0.0047905 | 0.0039636 | 0.0047033 | 0.0047922 | 0.0054765 | 0.0026591 | 0.0025531
15 | 0.002986 | 0.0032872 | 0.0042786 | 0.0049052 | 0.0057674 | 0.0067417 | 0.0060096 | 0.0085914 | 0.0078816 | 0.0089019 | 0.0091487 | 0.0084862 | 0.0080055 | 0.0073702 | 0.0067888 | 0.0061098 | 0.0060462 | 0.0047905 | 0.0039636 | 0.0047033 | 0.0047922 | 0.0054765 | 0.0026591 | 0.0025531
16 | 0.002986 | 0.0032872 | 0.0042786 | 0.0049052 | 0.0057674 | 0.0067417 | 0.0060096 | 0.0085914 | 0.0078816 | 0.0089019 | 0.0091487 | 0.0084862 | 0.0080055 | 0.0073702 | 0.0067888 | 0.0061098 | 0.0060462 | 0.0047905 | 0.0039636 | 0.0047033 | 0.0047922 | 0.0054765 | 0.0026591 | 0.0025531
17 | 0.004479 | 0.0049308 | 0.0064179 | 0.0073578 | 0.0086511 | 0.010113 | 0.0090144 | 0.012887 | 0.011822 | 0.013353 | 0.013723 | 0.012729 | 0.012008 | 0.011055 | 0.010183 | 0.0091647 | 0.0090693 | 0.0071857 | 0.0059453 | 0.0070549 | 0.0071883 | 0.0082148 | 0.0039887 | 0.0038296
18 | 0.004479 | 0.0049308 | 0.0064179 | 0.0073578 | 0.0086511 | 0.010113 | 0.0090144 | 0.012887 | 0.011822 | 0.013353 | 0.013723 | 0.012729 | 0.012008 | 0.011055 | 0.010183 | 0.0091647 | 0.0090693 | 0.0071857 | 0.0059453 | 0.0070549 | 0.0071883 | 0.0082148 | 0.0039887 | 0.0038296
19 | 0.004479 | 0.0049308 | 0.0064179 | 0.0073578 | 0.0086511 | 0.010113 | 0.0090144 | 0.012887 | 0.011822 | 0.013353 | 0.013723 | 0.012729 | 0.012008 | 0.011055 | 0.010183 | 0.0091647 | 0.0090693 | 0.0071857 | 0.0059453 | 0.0070549 | 0.0071883 | 0.0082148 | 0.0039887 | 0.0038296
20 | 0.004479 | 0.0049308 | 0.0064179 | 0.0073578 | 0.0086511 | 0.010113 | 0.0090144 | 0.012887 | 0.011822 | 0.013353 | 0.013723 | 0.012729 | 0.012008 | 0.011055 | 0.010183 | 0.0091647 | 0.0090693 | 0.0071857 | 0.0059453 | 0.0070549 | 0.0071883 | 0.0082148 | 0.0039887 | 0.0038296
21 | 0.004479 | 0.0049308 | 0.0064179 | 0.0073578 | 0.0086511 | 0.010113 | 0.0090144 | 0.012887 | 0.011822 | 0.013353 | 0.013723 | 0.012729 | 0.012008 | 0.011055 | 0.010183 | 0.0091647 | 0.0090693 | 0.0071857 | 0.0059453 | 0.0070549 | 0.0071883 | 0.0082148 | 0.0039887 | 0.0038296
22 | 0.004479 | 0.0049308 | 0.0064179 | 0.0073578 | 0.0086511 | 0.010113 | 0.0090144 | 0.012887 | 0.011822 | 0.013353 | 0.013723 | 0.012729 | 0.012008 | 0.011055 | 0.010183 | 0.0091647 | 0.0090693 | 0.0071857 | 0.0059453 | 0.0070549 | 0.0071883 | 0.0082148 | 0.0039887 | 0.0038296
23 | 0.020902 | 0.02301 | 0.02995 | 0.034336 | 0.040372 | 0.047192 | 0.042067 | 0.06014 | 0.055172 | 0.062313 | 0.064041 | 0.059403 | 0.056039 | 0.051592 | 0.047521 | 0.042769 | 0.042324 | 0.033533 | 0.027745 | 0.032923 | 0.033545 | 0.038336 | 0.018614 | 0.017871
24 | 0.020902 | 0.02301 | 0.02995 | 0.034336 | 0.040372 | 0.047192 | 0.042067 | 0.06014 | 0.055172 | 0.062313 | 0.064041 | 0.059403 | 0.056039 | 0.051592 | 0.047521 | 0.042769 | 0.042324 | 0.033533 | 0.027745 | 0.032923 | 0.033545 | 0.038336 | 0.018614 | 0.017871
25 | 0.002986 | 0.0032872 | 0.0042786 | 0.0049052 | 0.0057674 | 0.0067417 | 0.0060096 | 0.0085914 | 0.0078816 | 0.0089019 | 0.0091487 | 0.0084862 | 0.0080055 | 0.0073702 | 0.0067888 | 0.0061098 | 0.0060462 | 0.0047905 | 0.0039636 | 0.0047033 | 0.0047922 | 0.0054765 | 0.0026591 | 0.0025531
26 | 0.002986 | 0.0032872 | 0.0042786 | 0.0049052 | 0.0057674 | 0.0067417 | 0.0060096 | 0.0085914 | 0.0078816 | 0.0089019 | 0.0091487 | 0.0084862 | 0.0080055 | 0.0073702 | 0.0067888 | 0.0061098 | 0.0060462 | 0.0047905 | 0.0039636 | 0.0047033 | 0.0047922 | 0.0054765 | 0.0026591 | 0.0025531
27 | 0.002986 | 0.0032872 | 0.0042786 | 0.0049052 | 0.0057674 | 0.0067417 | 0.0060096 | 0.0085914 | 0.0078816 | 0.0089019 | 0.0091487 | 0.0084862 | 0.0080055 | 0.0073702 | 0.0067888 | 0.0061098 | 0.0060462 | 0.0047905 | 0.0039636 | 0.0047033 | 0.0047922 | 0.0054765 | 0.0026591 | 0.0025531
28 | 0.0059719 | 0.0065743 | 0.0085571 | 0.0098104 | 0.011535 | 0.013483 | 0.012019 | 0.017183 | 0.015763 | 0.017804 | 0.018297 | 0.016972 | 0.016011 | 0.01474 | 0.013578 | 0.01222 | 0.012092 | 0.009581 | 0.0079271 | 0.0094066 | 0.0095844 | 0.010953 | 0.0053183 | 0.0051061
29 | 0.0099532 | 0.010957 | 0.014262 | 0.016351 | 0.019225 | 0.022472 | 0.020032 | 0.028638 | 0.026272 | 0.029673 | 0.030496 | 0.028287 | 0.026685 | 0.024567 | 0.022629 | 0.020366 | 0.020154 | 0.015968 | 0.013212 | 0.015678 | 0.015974 | 0.018255 | 0.0088638 | 0.0085102
30 | 0.0074649 | 0.0082179 | 0.010696 | 0.012263 | 0.014419 | 0.016854 | 0.015024 | 0.021478 | 0.019704 | 0.022255 | 0.022872 | 0.021216 | 0.020014 | 0.018426 | 0.016972 | 0.015275 | 0.015116 | 0.011976 | 0.0099089 | 0.011758 | 0.01198 | 0.013691 | 0.0066478 | 0.0063827
31 | 0.010451 | 0.011505 | 0.014975 | 0.017168 | 0.020186 | 0.023596 | 0.021034 | 0.03007 | 0.027586 | 0.031157 | 0.032021 | 0.029702 | 0.028019 | 0.025796 | 0.023761 | 0.021384 | 0.021162 | 0.016767 | 0.013872 | 0.016461 | 0.016773 | 0.019168 | 0.009307 | 0.0089357
32 | 0.002986 | 0.0032872 | 0.0042786 | 0.0049052 | 0.0057674 | 0.0067417 | 0.0060096 | 0.0085914 | 0.0078816 | 0.0089019 | 0.0091487 | 0.0084862 | 0.0080055 | 0.0073702 | 0.0067888 | 0.0061098 | 0.0060462 | 0.0047905 | 0.0039636 | 0.0047033 | 0.0047922 | 0.0054765 | 0.0026591 | 0.0025531

## DownFlex, Summer
LoadID | 0 | 1 | 2 | 3 | 4 | 5 | 6 | 7 | 8 | 9 | 10 | 11 | 12 | 13 | 14 | 15 | 16 | 17 | 18 | 19 | 20 | 21 | 22 | 23
1 | 0.013797 | 0.014601 | 0.015419 | 0.016119 | 0.016302 | 0.017053 | 0.016966 | 0.016037 | 0.01453 | 0.021337 | 0.020836 | 0.019187 | 0.01872 | 0.018797 | 0.017907 | 0.016414 | 0.014752 | 0.014223 | 0.0089404 | 0.0095609 | 0.010453 | 0.010703 | 0.011162 | 0.012321
2 | 0.012417 | 0.013141 | 0.013877 | 0.014507 | 0.014672 | 0.015348 | 0.015269 | 0.014433 | 0.013077 | 0.019203 | 0.018753 | 0.017268 | 0.016848 | 0.016918 | 0.016116 | 0.014773 | 0.013277 | 0.0128 | 0.0080463 | 0.0086048 | 0.0094078 | 0.0096323 | 0.010046 | 0.011089
3 | 0.016556 | 0.017521 | 0.018502 | 0.019343 | 0.019563 | 0.020464 | 0.020359 | 0.019244 | 0.017436 | 0.025604 | 0.025004 | 0.023024 | 0.022464 | 0.022557 | 0.021488 | 0.019697 | 0.017702 | 0.017067 | 0.010728 | 0.011473 | 0.012544 | 0.012843 | 0.013394 | 0.014785
4 | 0.0082782 | 0.0087607 | 0.0092511 | 0.0096717 | 0.0097814 | 0.010232 | 0.01018 | 0.0096221 | 0.008718 | 0.012802 | 0.012502 | 0.011512 | 0.011232 | 0.011278 | 0.010744 | 0.0098485 | 0.0088512 | 0.0085337 | 0.0053642 | 0.0057365 | 0.0062719 | 0.0064215 | 0.0066972 | 0.0073925
5 | 0.0082782 | 0.0087607 | 0.0092511 | 0.0096717 | 0.0097814 | 0.010232 | 0.01018 | 0.0096221 | 0.008718 | 0.012802 | 0.012502 | 0.011512 | 0.011232 | 0.011278 | 0.010744 | 0.0098485 | 0.0088512 | 0.0085337 | 0.0053642 | 0.0057365 | 0.0062719 | 0.0064215 | 0.0066972 | 0.0073925
6 | 0.027594 | 0.029202 | 0.030837 | 0.032239 | 0.032605 | 0.034106 | 0.033932 | 0.032074 | 0.02906 | 0.042674 | 0.041673 | 0.038373 | 0.037441 | 0.037595 | 0.035814 | 0.032828 | 0.029504 | 0.028446 | 0.017881 | 0.019122 | 0.020906 | 0.021405 | 0.022324 | 0.024642
7 | 0.027594 | 0.029202 | 0.030837 | 0.032239 | 0.032605 | 0.034106 | 0.033932 | 0.032074 | 0.02906 | 0.042674 | 0.041673 | 0.038373 | 0.037441 | 0.037595 | 0.035814 | 0.032828 | 0.029504 | 0.028446 | 0.017881 | 0.019122 | 0.020906 | 0.021405 | 0.022324 | 0.024642
8 | 0.0082782 | 0.0087607 | 0.0092511 | 0.0096717 | 0.0097814 | 0.010232 | 0.01018 | 0.0096221 | 0.008718 | 0.012802 | 0.012502 | 0.011512 | 0.011232 | 0.011278 | 0.010744 | 0.0098485 | 0.0088512 | 0.0085337 | 0.0053642 | 0.0057365 | 0.0062719 | 0.0064215 | 0.0066972 | 0.0073925
9 | 0.0082782 | 0.0087607 | 0.0092511 | 0.0096717 | 0.0097814 | 0.010232 | 0.01018 | 0.0096221 | 0.008718 | 0.012802 | 0.012502 | 0.011512 | 0.011232 | 0.011278 | 0.010744 | 0.0098485 | 0.0088512 | 0.0085337 | 0.0053642 | 0.0057365 | 0.0062719 | 0.0064215 | 0.0066972 | 0.0073925
10 | 0.0062087 | 0.0065706 | 0.0069384 | 0.0072537 | 0.0073361 | 0.0076739 | 0.0076347 | 0.0072166 | 0.0065385 | 0.0096016 | 0.0093764 | 0.008634 | 0.0084242 | 0.0084588 | 0.0080581 | 0.0073864 | 0.0066384 | 0.0064002 | 0.0040232 | 0.0043024 | 0.0047039 | 0.0048162 | 0.0050229 | 0.0055444
11 | 0.0082782 | 0.0087607 | 0.0092511 | 0.0096717 | 0.0097814 | 0.010232 | 0.01018 | 0.0096221 | 0.008718 | 0.012802 | 0.012502 | 0.011512 | 0.011232 | 0.011278 | 0.010744 | 0.0098485 | 0.0088512 | 0.0085337 | 0.0053642 | 0.0057365 | 0.0062719 | 0.0064215 | 0.0066972 | 0.0073925
12 | 0.0082782 | 0.0087607 | 0.0092511 | 0.0096717 | 0.0097814 | 0.010232 | 0.01018 | 0.0096221 | 0.008718 | 0.012802 | 0.012502 | 0.011512 | 0.011232 | 0.011278 | 0.010744 | 0.0098485 | 0.0088512 | 0.0085337 | 0.0053642 | 0.0057365 | 0.0062719 | 0.0064215 | 0.0066972 | 0.0073925
13 | 0.016556 | 0.017521 | 0.018502 | 0.019343 | 0.019563 | 0.020464 | 0.020359 | 0.019244 | 0.017436 | 0.025604 | 0.025004 | 0.023024 | 0.022464 | 0.022557 | 0.021488 | 0.019697 | 0.017702 | 0.017067 | 0.010728 | 0.011473 | 0.012544 | 0.012843 | 0.013394 | 0.014785
14 | 0.0082782 | 0.0087607 | 0.0092511 | 0.0096717 | 0.0097814 | 0.010232 | 0.01018 | 0.0096221 | 0.008718 | 0.012802 | 0.012502 | 0.011512 | 0.011232 | 0.011278 | 0.010744 | 0.0098485 | 0.0088512 | 0.0085337 | 0.0053642 | 0.0057365 | 0.0062719 | 0.0064215 | 0.0066972 | 0.0073925
15 | 0.0082782 | 0.0087607 | 0.0092511 | 0.0096717 | 0.0097814 | 0.010232 | 0.01018 | 0.0096221 | 0.008718 | 0.012802 | 0.012502 | 0.011512 | 0.011232 | 0.011278 | 0.010744 | 0.0098485 | 0.0088512 | 0.0085337 | 0.0053642 | 0.0057365 | 0.0062719 | 0.0064215 | 0.0066972 | 0.0073925
16 | 0.0082782 | 0.0087607 | 0.0092511 | 0.0096717 | 0.0097814 | 0.010232 | 0.01018 | 0.0096221 | 0.008718 | 0.012802 | 0.012502 | 0.011512 | 0.011232 | 0.011278 | 0.010744 | 0.0098485 | 0.0088512 | 0.0085337 | 0.0053642 | 0.0057365 | 0.0062719 | 0.0064215 | 0.0066972 | 0.0073925
17 | 0.012417 | 0.013141 | 0.013877 | 0.014507 | 0.014672 | 0.015348 | 0.015269 | 0.014433 | 0.013077 | 0.019203 | 0.018753 | 0.017268 | 0.016848 | 0.016918 | 0.016116 | 0.014773 | 0.013277 | 0.0128 | 0.0080463 | 0.0086048 | 0.0094078 | 0.0096323 | 0.010046 | 0.011089
18 | 0.012417 | 0.013141 | 0.013877 | 0.014507 | 0.014672 | 0.015348 | 0.015269 | 0.014433 | 0.013077 | 0.019203 | 0.018753 | 0.017268 | 0.016848 | 0.016918 | 0.016116 | 0.014773 | 0.013277 | 0.0128 | 0.0080463 | 0.0086048 | 0.0094078 | 0.0096323 | 0.010046 | 0.011089
19 | 0.012417 | 0.013141 | 0.013877 | 0.014507 | 0.014672 | 0.015348 | 0.015269 | 0.014433 | 0.013077 | 0.019203 | 0.018753 | 0.017268 | 0.016848 | 0.016918 | 0.016116 | 0.014773 | 0.013277 | 0.0128 | 0.0080463 | 0.0086048 | 0.0094078 | 0.0096323 | 0.010046 | 0.011089
20 | 0.012417 | 0.013141 | 0.013877 | 0.014507 | 0.014672 | 0.015348 | 0.015269 | 0.014433 | 0.013077 | 0.019203 | 0.018753 | 0.017268 | 0.016848 | 0.016918 | 0.016116 | 0.014773 | 0.013277 | 0.0128 | 0.0080463 | 0.0086048 | 0.0094078 | 0.0096323 | 0.010046 | 0.011089
21 | 0.012417 | 0.013141 | 0.013877 | 0.014507 | 0.014672 | 0.015348 | 0.015269 | 0.014433 | 0.013077 | 0.019203 | 0.018753 | 0.017268 | 0.016848 | 0.016918 | 0.016116 | 0.014773 | 0.013277 | 0.0128 | 0.0080463 | 0.0086048 | 0.0094078 | 0.0096323 | 0.010046 | 0.011089
22 | 0.012417 | 0.013141 | 0.013877 | 0.014507 | 0.014672 | 0.015348 | 0.015269 | 0.014433 | 0.013077 | 0.019203 | 0.018753 | 0.017268 | 0.016848 | 0.016918 | 0.016116 | 0.014773 | 0.013277 | 0.0128 | 0.0080463 | 0.0086048 | 0.0094078 | 0.0096323 | 0.010046 | 0.011089
23 | 0.057947 | 0.061325 | 0.064758 | 0.067702 | 0.06847 | 0.071623 | 0.071257 | 0.067355 | 0.061026 | 0.089615 | 0.087513 | 0.080584 | 0.078626 | 0.078949 | 0.075208 | 0.06894 | 0.061958 | 0.059736 | 0.03755 | 0.040156 | 0.043903 | 0.044951 | 0.046881 | 0.051748
24 | 0.057947 | 0.061325 | 0.064758 | 0.067702 | 0.06847 | 0.071623 | 0.071257 | 0.067355 | 0.061026 | 0.089615 | 0.087513 | 0.080584 | 0.078626 | 0.078949 | 0.075208 | 0.06894 | 0.061958 | 0.059736 | 0.03755 | 0.040156 | 0.043903 | 0.044951 | 0.046881 | 0.051748
25 | 0.0082782 | 0.0087607 | 0.0092511 | 0.0096717 | 0.0097814 | 0.010232 | 0.01018 | 0.0096221 | 0.008718 | 0.012802 | 0.012502 | 0.011512 | 0.011232 | 0.011278 | 0.010744 | 0.0098485 | 0.0088512 | 0.0085337 | 0.0053642 | 0.0057365 | 0.0062719 | 0.0064215 | 0.0066972 | 0.0073925
26 | 0.0082782 | 0.0087607 | 0.0092511 | 0.0096717 | 0.0097814 | 0.010232 | 0.01018 | 0.0096221 | 0.008718 | 0.012802 | 0.012502 | 0.011512 | 0.011232 | 0.011278 | 0.010744 | 0.0098485 | 0.0088512 | 0.0085337 | 0.0053642 | 0.0057365 | 0.0062719 | 0.0064215 | 0.0066972 | 0.0073925
27 | 0.0082782 | 0.0087607 | 0.0092511 | 0.0096717 | 0.0097814 | 0.010232 | 0.01018 | 0.0096221 | 0.008718 | 0.012802 | 0.012502 | 0.011512 | 0.011232 | 0.011278 | 0.010744 | 0.0098485 | 0.0088512 | 0.0085337 | 0.0053642 | 0.0057365 | 0.0062719 | 0.0064215 | 0.0066972 | 0.0073925
28 | 0.016556 | 0.017521 | 0.018502 | 0.019343 | 0.019563 | 0.020464 | 0.020359 | 0.019244 | 0.017436 | 0.025604 | 0.025004 | 0.023024 | 0.022464 | 0.022557 | 0.021488 | 0.019697 | 0.017702 | 0.017067 | 0.010728 | 0.011473 | 0.012544 | 0.012843 | 0.013394 | 0.014785
29 | 0.027594 | 0.029202 | 0.030837 | 0.032239 | 0.032605 | 0.034106 | 0.033932 | 0.032074 | 0.02906 | 0.042674 | 0.041673 | 0.038373 | 0.037441 | 0.037595 | 0.035814 | 0.032828 | 0.029504 | 0.028446 | 0.017881 | 0.019122 | 0.020906 | 0.021405 | 0.022324 | 0.024642
30 | 0.020696 | 0.021902 | 0.023128 | 0.024179 | 0.024454 | 0.02558 | 0.025449 | 0.024055 | 0.021795 | 0.032005 | 0.031255 | 0.02878 | 0.028081 | 0.028196 | 0.02686 | 0.024621 | 0.022128 | 0.021334 | 0.013411 | 0.014341 | 0.01568 | 0.016054 | 0.016743 | 0.018481
31 | 0.028974 | 0.030663 | 0.032379 | 0.033851 | 0.034235 | 0.035812 | 0.035629 | 0.033677 | 0.030513 | 0.044808 | 0.043756 | 0.040292 | 0.039313 | 0.039474 | 0.037604 | 0.03447 | 0.030979 | 0.029868 | 0.018775 | 0.020078 | 0.021952 | 0.022475 | 0.02344 | 0.025874
32 | 0.0082782 | 0.0087607 | 0.0092511 | 0.0096717 | 0.0097814 | 0.010232 | 0.01018 | 0.0096221 | 0.008718 | 0.012802 | 0.012502 | 0.011512 | 0.011232 | 0.011278 | 0.010744 | 0.0098485 | 0.0088512 | 0.0085337 | 0.0053642 | 0.0057365 | 0.0062719 | 0.0064215 | 0.0066972 | 0.0073925

## Pg, Summer, S1
GenID | 0 | 1 | 2 | 3 | 4 | 5 | 6 | 7 | 8 | 9 | 10 | 11 | 12 | 13 | 14 | 15 | 16 | 17 | 18 | 19 | 20 | 21 | 22 | 23
1 | 0 | 0 | 0 | 0 | 0 | 0 | 0 | 0 | 0 | 0 | 0 | 0 | 0 | 0 | 0 | 0 | 0 | 0 | 0 | 0 | 0 | 0 | 0 | 0
2 | 0.039294 | 0.03537 | 0.036449 | 0.035793 | 0.030697 | 0.02906 | 0.032034 | 0.029141 | 0.023956 | 0.017317 | 0.017772 | 0.011017 | 0.0090314 | 0.0096082 | 0.01283 | 0.016229 | 0.019153 | 0.026304 | 0.023926 | 0.021249 | 0.031591 | 0.034006 | 0.033044 | 0.048239
3 | 0 | 0 | 0 | 0 | 0 | 0 | 0 | 0 | 0 | 0 | 0 | 0 | 0 | 0 | 0 | 0 | 0 | 0 | 0 | 0 | 0 | 0 | 0 | 0
4 | 0 | 0 | 0 | 0 | 0 | 0 | 0 | 0 | 0 | 0 | 0 | 0 | 0 | 0 | 0 | 0 | 0 | 0 | 0 | 0 | 0 | 0 | 0 | 0
5 | 0 | 0 | 1.9758e-06 | 0 | 0 | 0 | 0 | 0.0011538 | 0.023991 | 0.063584 | 0.079965 | 0.082669 | 0.090465 | 0.08812 | 0.074076 | 0.04741 | 0.011865 | 9.274e-05 | 7.857e-06 | 5.8663e-06 | 0 | 0 | 0 | 0
6 | 0 | 0 | 0 | 0 | 0 | 0 | 0 | 0 | 0 | 0 | 0 | 0 | 0 | 0 | 0 | 0 | 0 | 0 | 0 | 0 | 0 | 0 | 0 | 0
7 | 0 | 0 | 0 | 0 | 0 | 0 | 0 | 0 | 0 | 0 | 0 | 0 | 0 | 0 | 0 | 0 | 0 | 0 | 0 | 0 | 0 | 0 | 0 | 0

## Pg, Summer, S2
GenID | 0 | 1 | 2 | 3 | 4 | 5 | 6 | 7 | 8 | 9 | 10 | 11 | 12 | 13 | 14 | 15 | 16 | 17 | 18 | 19 | 20 | 21 | 22 | 23
1 | 0 | 0 | 0 | 0 | 0 | 0 | 0 | 0 | 0 | 0 | 0 | 0 | 0 | 0 | 0 | 0 | 0 | 0 | 0 | 0 | 0 | 0 | 0 | 0
2 | 0.051945 | 0.042632 | 0.038596 | 0.033847 | 0.030342 | 0.025917 | 0.024287 | 0.022591 | 0.021221 | 0.023691 | 0.022153 | 0.0256 | 0.028173 | 0.02708 | 0.030911 | 0.027242 | 0.025719 | 0.026477 | 0.025407 | 0.026658 | 0.024981 | 0.021217 | 0.023831 | 0.022802
3 | 0 | 0 | 0 | 0 | 0 | 0 | 0 | 0 | 0 | 0 | 0 | 0 | 0 | 0 | 0 | 0 | 0 | 0 | 0 | 0 | 0 | 0 | 0 | 0
4 | 0 | 0 | 0 | 0 | 0 | 0 | 0 | 0 | 0 | 0 | 0 | 0 | 0 | 0 | 0 | 0 | 0 | 0 | 0 | 0 | 0 | 0 | 0 | 0
5 | 0 | 0 | 1.9915e-06 | 0 | 0 | 0 | 0 | 0.001211 | 0.023991 | 0.062598 | 0.07812 | 0.086768 | 0.088377 | 0.086754 | 0.074076 | 0.048951 | 0.011959 | 9.3476e-05 | 8.0471e-06 | 6.1572e-06 | 0 | 0 | 0 | 0
6 | 0 | 0 | 0 | 0 | 0 | 0 | 0 | 0 | 0 | 0 | 0 | 0 | 0 | 0 | 0 | 0 | 0 | 0 | 0 | 0 | 0 | 0 | 0 | 0
7 | 0 | 0 | 0 | 0 | 0 | 0 | 0 | 0 | 0 | 0 | 0 | 0 | 0 | 0 | 0 | 0 | 0 | 0 | 0 | 0 | 0 | 0 | 0 | 0

## Pg, Summer, S3
GenID | 0 | 1 | 2 | 3 | 4 | 5 | 6 | 7 | 8 | 9 | 10 | 11 | 12 | 13 | 14 | 15 | 16 | 17 | 18 | 19 | 20 | 21 | 22 | 23
1 | 0 | 0 | 0 | 0 | 0 | 0 | 0 | 0 | 0 | 0 | 0 | 0 | 0 | 0 | 0 | 0 | 0 | 0 | 0 | 0 | 0 | 0 | 0 | 0
2 | 0.044868 | 0.041701 | 0.05029 | 0.051106 | 0.045536 | 0.040176 | 0.029288 | 0.025082 | 0.025927 | 0.024357 | 0.026637 | 0.027667 | 0.022745 | 0.024079 | 0.030879 | 0.040227 | 0.039383 | 0.042385 | 0.0412 | 0.046567 | 0.047154 | 0.045547 | 0.04189 | 0.040753
3 | 0 | 0 | 0 | 0 | 0 | 0 | 0 | 0 | 0 | 0 | 0 | 0 | 0 | 0 | 0 | 0 | 0 | 0 | 0 | 0 | 0 | 0 | 0 | 0
4 | 0 | 0 | 0 | 0 | 0 | 0 | 0 | 0 | 0 | 0 | 0 | 0 | 0 | 0 | 0 | 0 | 0 | 0 | 0 | 0 | 0 | 0 | 0 | 0
5 | 0 | 0 | 1.934e-06 | 0 | 0 | 0 | 0 | 0.0011528 | 0.023391 | 0.061514 | 0.077066 | 0.0826 | 0.087185 | 0.085251 | 0.072224 | 0.046976 | 0.011614 | 9.0781e-05 | 7.7532e-06 | 5.8615e-06 | 0 | 0 | 0 | 0
6 | 0 | 0 | 0 | 0 | 0 | 0 | 0 | 0 | 0 | 0 | 0 | 0 | 0 | 0 | 0 | 0 | 0 | 0 | 0 | 0 | 0 | 0 | 0 | 0
7 | 0 | 0 | 0 | 0 | 0 | 0 | 0 | 0 | 0 | 0 | 0 | 0 | 0 | 0 | 0 | 0 | 0 | 0 | 0 | 0 | 0 | 0 | 0 | 0

## Pg, Summer, S4
GenID | 0 | 1 | 2 | 3 | 4 | 5 | 6 | 7 | 8 | 9 | 10 | 11 | 12 | 13 | 14 | 15 | 16 | 17 | 18 | 19 | 20 | 21 | 22 | 23
1 | 0 | 0 | 0 | 0 | 0 | 0 | 0 | 0 | 0 | 0 | 0 | 0 | 0 | 0 | 0 | 0 | 0 | 0 | 0 | 0 | 0 | 0 | 0 | 0
2 | 0.039294 | 0.03537 | 0.036449 | 0.035793 | 0.030697 | 0.02906 | 0.032034 | 0.029141 | 0.023956 | 0.017317 | 0.017772 | 0.011017 | 0.0090314 | 0.0096082 | 0.01283 | 0.016229 | 0.019153 | 0.026304 | 0.023926 | 0.021249 | 0.031591 | 0.034006 | 0.033044 | 0.048239
3 | 0 | 0 | 0 | 0 | 0 | 0 | 0 | 0 | 0 | 0 | 0 | 0 | 0 | 0 | 0 | 0 | 0 | 0 | 0 | 0 | 0 | 0 | 0 | 0
4 | 0 | 0 | 0 | 0 | 0 | 0 | 0 | 0 | 0 | 0 | 0 | 0 | 0 | 0 | 0 | 0 | 0 | 0 | 0 | 0 | 0 | 0 | 0 | 0
5 | 0 | 0 | 1.9758e-06 | 0 | 0 | 0 | 0 | 0.0011538 | 0.023991 | 0.063584 | 0.079965 | 0.082669 | 0.090465 | 0.08812 | 0.074076 | 0.04741 | 0.011865 | 9.274e-05 | 7.857e-06 | 5.8663e-06 | 0 | 0 | 0 | 0
6 | 0 | 0 | 0 | 0 | 0 | 0 | 0 | 0 | 0 | 0 | 0 | 0 | 0 | 0 | 0 | 0 | 0 | 0 | 0 | 0 | 0 | 0 | 0 | 0
7 | 0 | 0 | 0 | 0 | 0 | 0 | 0 | 0 | 0 | 0 | 0 | 0 | 0 | 0 | 0 | 0 | 0 | 0 | 0 | 0 | 0 | 0 | 0 | 0

## Pg, Summer, S5
GenID | 0 | 1 | 2 | 3 | 4 | 5 | 6 | 7 | 8 | 9 | 10 | 11 | 12 | 13 | 14 | 15 | 16 | 17 | 18 | 19 | 20 | 21 | 22 | 23
1 | 0 | 0 | 0 | 0 | 0 | 0 | 0 | 0 | 0 | 0 | 0 | 0 | 0 | 0 | 0 | 0 | 0 | 0 | 0 | 0 | 0 | 0 | 0 | 0
2 | 0.051945 | 0.042632 | 0.038596 | 0.033847 | 0.030342 | 0.025917 | 0.024287 | 0.022591 | 0.021221 | 0.023691 | 0.022153 | 0.0256 | 0.028173 | 0.02708 | 0.030911 | 0.027242 | 0.025719 | 0.026477 | 0.025407 | 0.026658 | 0.024981 | 0.021217 | 0.023831 | 0.022802
3 | 0 | 0 | 0 | 0 | 0 | 0 | 0 | 0 | 0 | 0 | 0 | 0 | 0 | 0 | 0 | 0 | 0 | 0 | 0 | 0 | 0 | 0 | 0 | 0
4 | 0 | 0 | 0 | 0 | 0 | 0 | 0 | 0 | 0 | 0 | 0 | 0 | 0 | 0 | 0 | 0 | 0 | 0 | 0 | 0 | 0 | 0 | 0 | 0
5 | 0 | 0 | 1.9915e-06 | 0 | 0 | 0 | 0 | 0.001211 | 0.023991 | 0.062598 | 0.07812 | 0.086768 | 0.088377 | 0.086754 | 0.074076 | 0.048951 | 0.011959 | 9.3476e-05 | 8.0471e-06 | 6.1572e-06 | 0 | 0 | 0 | 0
6 | 0 | 0 | 0 | 0 | 0 | 0 | 0 | 0 | 0 | 0 | 0 | 0 | 0 | 0 | 0 | 0 | 0 | 0 | 0 | 0 | 0 | 0 | 0 | 0
7 | 0 | 0 | 0 | 0 | 0 | 0 | 0 | 0 | 0 | 0 | 0 | 0 | 0 | 0 | 0 | 0 | 0 | 0 | 0 | 0 | 0 | 0 | 0 | 0

## Pg, Summer, S6
GenID | 0 | 1 | 2 | 3 | 4 | 5 | 6 | 7 | 8 | 9 | 10 | 11 | 12 | 13 | 14 | 15 | 16 | 17 | 18 | 19 | 20 | 21 | 22 | 23
1 | 0 | 0 | 0 | 0 | 0 | 0 | 0 | 0 | 0 | 0 | 0 | 0 | 0 | 0 | 0 | 0 | 0 | 0 | 0 | 0 | 0 | 0 | 0 | 0
2 | 0.044868 | 0.041701 | 0.05029 | 0.051106 | 0.045536 | 0.040176 | 0.029288 | 0.025082 | 0.025927 | 0.024357 | 0.026637 | 0.027667 | 0.022745 | 0.024079 | 0.030879 | 0.040227 | 0.039383 | 0.042385 | 0.0412 | 0.046567 | 0.047154 | 0.045547 | 0.04189 | 0.040753
3 | 0 | 0 | 0 | 0 | 0 | 0 | 0 | 0 | 0 | 0 | 0 | 0 | 0 | 0 | 0 | 0 | 0 | 0 | 0 | 0 | 0 | 0 | 0 | 0
4 | 0 | 0 | 0 | 0 | 0 | 0 | 0 | 0 | 0 | 0 | 0 | 0 | 0 | 0 | 0 | 0 | 0 | 0 | 0 | 0 | 0 | 0 | 0 | 0
5 | 0 | 0 | 1.934e-06 | 0 | 0 | 0 | 0 | 0.0011528 | 0.023391 | 0.061514 | 0.077066 | 0.0826 | 0.087185 | 0.085251 | 0.072224 | 0.046976 | 0.011614 | 9.0781e-05 | 7.7532e-06 | 5.8615e-06 | 0 | 0 | 0 | 0
6 | 0 | 0 | 0 | 0 | 0 | 0 | 0 | 0 | 0 | 0 | 0 | 0 | 0 | 0 | 0 | 0 | 0 | 0 | 0 | 0 | 0 | 0 | 0 | 0
7 | 0 | 0 | 0 | 0 | 0 | 0 | 0 | 0 | 0 | 0 | 0 | 0 | 0 | 0 | 0 | 0 | 0 | 0 | 0 | 0 | 0 | 0 | 0 | 0

## Pg, Summer, S7
GenID | 0 | 1 | 2 | 3 | 4 | 5 | 6 | 7 | 8 | 9 | 10 | 11 | 12 | 13 | 14 | 15 | 16 | 17 | 18 | 19 | 20 | 21 | 22 | 23
1 | 0 | 0 | 0 | 0 | 0 | 0 | 0 | 0 | 0 | 0 | 0 | 0 | 0 | 0 | 0 | 0 | 0 | 0 | 0 | 0 | 0 | 0 | 0 | 0
2 | 0.039294 | 0.03537 | 0.036449 | 0.035793 | 0.030697 | 0.02906 | 0.032034 | 0.029141 | 0.023956 | 0.017317 | 0.017772 | 0.011017 | 0.0090314 | 0.0096082 | 0.01283 | 0.016229 | 0.019153 | 0.026304 | 0.023926 | 0.021249 | 0.031591 | 0.034006 | 0.033044 | 0.048239
3 | 0 | 0 | 0 | 0 | 0 | 0 | 0 | 0 | 0 | 0 | 0 | 0 | 0 | 0 | 0 | 0 | 0 | 0 | 0 | 0 | 0 | 0 | 0 | 0
4 | 0 | 0 | 0 | 0 | 0 | 0 | 0 | 0 | 0 | 0 | 0 | 0 | 0 | 0 | 0 | 0 | 0 | 0 | 0 | 0 | 0 | 0 | 0 | 0
5 | 0 | 0 | 1.9758e-06 | 0 | 0 | 0 | 0 | 0.0011538 | 0.023991 | 0.063584 | 0.079965 | 0.082669 | 0.090465 | 0.08812 | 0.074076 | 0.04741 | 0.011865 | 9.274e-05 | 7.857e-06 | 5.8663e-06 | 0 | 0 | 0 | 0
6 | 0 | 0 | 0 | 0 | 0 | 0 | 0 | 0 | 0 | 0 | 0 | 0 | 0 | 0 | 0 | 0 | 0 | 0 | 0 | 0 | 0 | 0 | 0 | 0
7 | 0 | 0 | 0 | 0 | 0 | 0 | 0 | 0 | 0 | 0 | 0 | 0 | 0 | 0 | 0 | 0 | 0 | 0 | 0 | 0 | 0 | 0 | 0 | 0

## Pg, Summer, S8
GenID | 0 | 1 | 2 | 3 | 4 | 5 | 6 | 7 | 8 | 9 | 10 | 11 | 12 | 13 | 14 | 15 | 16 | 17 | 18 | 19 | 20 | 21 | 22 | 23
1 | 0 | 0 | 0 | 0 | 0 | 0 | 0 | 0 | 0 | 0 | 0 | 0 | 0 | 0 | 0 | 0 | 0 | 0 | 0 | 0 | 0 | 0 | 0 | 0
2 | 0.051945 | 0.042632 | 0.038596 | 0.033847 | 0.030342 | 0.025917 | 0.024287 | 0.022591 | 0.021221 | 0.023691 | 0.022153 | 0.0256 | 0.028173 | 0.02708 | 0.030911 | 0.027242 | 0.025719 | 0.026477 | 0.025407 | 0.026658 | 0.024981 | 0.021217 | 0.023831 | 0.022802
3 | 0 | 0 | 0 | 0 | 0 | 0 | 0 | 0 | 0 | 0 | 0 | 0 | 0 | 0 | 0 | 0 | 0 | 0 | 0 | 0 | 0 | 0 | 0 | 0
4 | 0 | 0 | 0 | 0 | 0 | 0 | 0 | 0 | 0 | 0 | 0 | 0 | 0 | 0 | 0 | 0 | 0 | 0 | 0 | 0 | 0 | 0 | 0 | 0
5 | 0 | 0 | 1.9915e-06 | 0 | 0 | 0 | 0 | 0.001211 | 0.023991 | 0.062598 | 0.07812 | 0.086768 | 0.088377 | 0.086754 | 0.074076 | 0.048951 | 0.011959 | 9.3476e-05 | 8.0471e-06 | 6.1572e-06 | 0 | 0 | 0 | 0
6 | 0 | 0 | 0 | 0 | 0 | 0 | 0 | 0 | 0 | 0 | 0 | 0 | 0 | 0 | 0 | 0 | 0 | 0 | 0 | 0 | 0 | 0 | 0 | 0
7 | 0 | 0 | 0 | 0 | 0 | 0 | 0 | 0 | 0 | 0 | 0 | 0 | 0 | 0 | 0 | 0 | 0 | 0 | 0 | 0 | 0 | 0 | 0 | 0

## Pg, Summer, S9
GenID | 0 | 1 | 2 | 3 | 4 | 5 | 6 | 7 | 8 | 9 | 10 | 11 | 12 | 13 | 14 | 15 | 16 | 17 | 18 | 19 | 20 | 21 | 22 | 23
1 | 0 | 0 | 0 | 0 | 0 | 0 | 0 | 0 | 0 | 0 | 0 | 0 | 0 | 0 | 0 | 0 | 0 | 0 | 0 | 0 | 0 | 0 | 0 | 0
2 | 0.044868 | 0.041701 | 0.05029 | 0.051106 | 0.045536 | 0.040176 | 0.029288 | 0.025082 | 0.025927 | 0.024357 | 0.026637 | 0.027667 | 0.022745 | 0.024079 | 0.030879 | 0.040227 | 0.039383 | 0.042385 | 0.0412 | 0.046567 | 0.047154 | 0.045547 | 0.04189 | 0.040753
3 | 0 | 0 | 0 | 0 | 0 | 0 | 0 | 0 | 0 | 0 | 0 | 0 | 0 | 0 | 0 | 0 | 0 | 0 | 0 | 0 | 0 | 0 | 0 | 0
4 | 0 | 0 | 0 | 0 | 0 | 0 | 0 | 0 | 0 | 0 | 0 | 0 | 0 | 0 | 0 | 0 | 0 | 0 | 0 | 0 | 0 | 0 | 0 | 0
5 | 0 | 0 | 1.934e-06 | 0 | 0 | 0 | 0 | 0.0011528 | 0.023391 | 0.061514 | 0.077066 | 0.0826 | 0.087185 | 0.085251 | 0.072224 | 0.046976 | 0.011614 | 9.0781e-05 | 7.7532e-06 | 5.8615e-06 | 0 | 0 | 0 | 0
6 | 0 | 0 | 0 | 0 | 0 | 0 | 0 | 0 | 0 | 0 | 0 | 0 | 0 | 0 | 0 | 0 | 0 | 0 | 0 | 0 | 0 | 0 | 0 | 0
7 | 0 | 0 | 0 | 0 | 0 | 0 | 0 | 0 | 0 | 0 | 0 | 0 | 0 | 0 | 0 | 0 | 0 | 0 | 0 | 0 | 0 | 0 | 0 | 0

## Qg, Summer, S1
GenID | 0 | 1 | 2 | 3 | 4 | 5 | 6 | 7 | 8 | 9 | 10 | 11 | 12 | 13 | 14 | 15 | 16 | 17 | 18 | 19 | 20 | 21 | 22 | 23
1 | 0 | 0 | 0 | 0 | 0 | 0 | 0 | 0 | 0 | 0 | 0 | 0 | 0 | 0 | 0 | 0 | 0 | 0 | 0 | 0 | 0 | 0 | 0 | 0
2 | 0 | 0 | 0 | 0 | 0 | 0 | 0 | 0 | 0 | 0 | 0 | 0 | 0 | 0 | 0 | 0 | 0 | 0 | 0 | 0 | 0 | 0 | 0 | 0
3 | 0 | 0 | 0 | 0 | 0 | 0 | 0 | 0 | 0 | 0 | 0 | 0 | 0 | 0 | 0 | 0 | 0 | 0 | 0 | 0 | 0 | 0 | 0 | 0
4 | 0 | 0 | 0 | 0 | 0 | 0 | 0 | 0 | 0 | 0 | 0 | 0 | 0 | 0 | 0 | 0 | 0 | 0 | 0 | 0 | 0 | 0 | 0 | 0
5 | 0 | 0 | 0 | 0 | 0 | 0 | 0 | 0 | 0 | 0 | 0 | 0 | 0 | 0 | 0 | 0 | 0 | 0 | 0 | 0 | 0 | 0 | 0 | 0
6 | 0 | 0 | 0 | 0 | 0 | 0 | 0 | 0 | 0 | 0 | 0 | 0 | 0 | 0 | 0 | 0 | 0 | 0 | 0 | 0 | 0 | 0 | 0 | 0
7 | 0 | 0 | 0 | 0 | 0 | 0 | 0 | 0 | 0 | 0 | 0 | 0 | 0 | 0 | 0 | 0 | 0 | 0 | 0 | 0 | 0 | 0 | 0 | 0

## Qg, Summer, S2
GenID | 0 | 1 | 2 | 3 | 4 | 5 | 6 | 7 | 8 | 9 | 10 | 11 | 12 | 13 | 14 | 15 | 16 | 17 | 18 | 19 | 20 | 21 | 22 | 23
1 | 0 | 0 | 0 | 0 | 0 | 0 | 0 | 0 | 0 | 0 | 0 | 0 | 0 | 0 | 0 | 0 | 0 | 0 | 0 | 0 | 0 | 0 | 0 | 0
2 | 0 | 0 | 0 | 0 | 0 | 0 | 0 | 0 | 0 | 0 | 0 | 0 | 0 | 0 | 0 | 0 | 0 | 0 | 0 | 0 | 0 | 0 | 0 | 0
3 | 0 | 0 | 0 | 0 | 0 | 0 | 0 | 0 | 0 | 0 | 0 | 0 | 0 | 0 | 0 | 0 | 0 | 0 | 0 | 0 | 0 | 0 | 0 | 0
4 | 0 | 0 | 0 | 0 | 0 | 0 | 0 | 0 | 0 | 0 | 0 | 0 | 0 | 0 | 0 | 0 | 0 | 0 | 0 | 0 | 0 | 0 | 0 | 0
5 | 0 | 0 | 0 | 0 | 0 | 0 | 0 | 0 | 0 | 0 | 0 | 0 | 0 | 0 | 0 | 0 | 0 | 0 | 0 | 0 | 0 | 0 | 0 | 0
6 | 0 | 0 | 0 | 0 | 0 | 0 | 0 | 0 | 0 | 0 | 0 | 0 | 0 | 0 | 0 | 0 | 0 | 0 | 0 | 0 | 0 | 0 | 0 | 0
7 | 0 | 0 | 0 | 0 | 0 | 0 | 0 | 0 | 0 | 0 | 0 | 0 | 0 | 0 | 0 | 0 | 0 | 0 | 0 | 0 | 0 | 0 | 0 | 0

## Qg, Summer, S3
GenID | 0 | 1 | 2 | 3 | 4 | 5 | 6 | 7 | 8 | 9 | 10 | 11 | 12 | 13 | 14 | 15 | 16 | 17 | 18 | 19 | 20 | 21 | 22 | 23
1 | 0 | 0 | 0 | 0 | 0 | 0 | 0 | 0 | 0 | 0 | 0 | 0 | 0 | 0 | 0 | 0 | 0 | 0 | 0 | 0 | 0 | 0 | 0 | 0
2 | 0 | 0 | 0 | 0 | 0 | 0 | 0 | 0 | 0 | 0 | 0 | 0 | 0 | 0 | 0 | 0 | 0 | 0 | 0 | 0 | 0 | 0 | 0 | 0
3 | 0 | 0 | 0 | 0 | 0 | 0 | 0 | 0 | 0 | 0 | 0 | 0 | 0 | 0 | 0 | 0 | 0 | 0 | 0 | 0 | 0 | 0 | 0 | 0
4 | 0 | 0 | 0 | 0 | 0 | 0 | 0 | 0 | 0 | 0 | 0 | 0 | 0 | 0 | 0 | 0 | 0 | 0 | 0 | 0 | 0 | 0 | 0 | 0
5 | 0 | 0 | 0 | 0 | 0 | 0 | 0 | 0 | 0 | 0 | 0 | 0 | 0 | 0 | 0 | 0 | 0 | 0 | 0 | 0 | 0 | 0 | 0 | 0
6 | 0 | 0 | 0 | 0 | 0 | 0 | 0 | 0 | 0 | 0 | 0 | 0 | 0 | 0 | 0 | 0 | 0 | 0 | 0 | 0 | 0 | 0 | 0 | 0
7 | 0 | 0 | 0 | 0 | 0 | 0 | 0 | 0 | 0 | 0 | 0 | 0 | 0 | 0 | 0 | 0 | 0 | 0 | 0 | 0 | 0 | 0 | 0 | 0

## Qg, Summer, S4
GenID | 0 | 1 | 2 | 3 | 4 | 5 | 6 | 7 | 8 | 9 | 10 | 11 | 12 | 13 | 14 | 15 | 16 | 17 | 18 | 19 | 20 | 21 | 22 | 23
1 | 0 | 0 | 0 | 0 | 0 | 0 | 0 | 0 | 0 | 0 | 0 | 0 | 0 | 0 | 0 | 0 | 0 | 0 | 0 | 0 | 0 | 0 | 0 | 0
2 | 0 | 0 | 0 | 0 | 0 | 0 | 0 | 0 | 0 | 0 | 0 | 0 | 0 | 0 | 0 | 0 | 0 | 0 | 0 | 0 | 0 | 0 | 0 | 0
3 | 0 | 0 | 0 | 0 | 0 | 0 | 0 | 0 | 0 | 0 | 0 | 0 | 0 | 0 | 0 | 0 | 0 | 0 | 0 | 0 | 0 | 0 | 0 | 0
4 | 0 | 0 | 0 | 0 | 0 | 0 | 0 | 0 | 0 | 0 | 0 | 0 | 0 | 0 | 0 | 0 | 0 | 0 | 0 | 0 | 0 | 0 | 0 | 0
5 | 0 | 0 | 0 | 0 | 0 | 0 | 0 | 0 | 0 | 0 | 0 | 0 | 0 | 0 | 0 | 0 | 0 | 0 | 0 | 0 | 0 | 0 | 0 | 0
6 | 0 | 0 | 0 | 0 | 0 | 0 | 0 | 0 | 0 | 0 | 0 | 0 | 0 | 0 | 0 | 0 | 0 | 0 | 0 | 0 | 0 | 0 | 0 | 0
7 | 0 | 0 | 0 | 0 | 0 | 0 | 0 | 0 | 0 | 0 | 0 | 0 | 0 | 0 | 0 | 0 | 0 | 0 | 0 | 0 | 0 | 0 | 0 | 0

## Qg, Summer, S5
GenID | 0 | 1 | 2 | 3 | 4 | 5 | 6 | 7 | 8 | 9 | 10 | 11 | 12 | 13 | 14 | 15 | 16 | 17 | 18 | 19 | 20 | 21 | 22 | 23
1 | 0 | 0 | 0 | 0 | 0 | 0 | 0 | 0 | 0 | 0 | 0 | 0 | 0 | 0 | 0 | 0 | 0 | 0 | 0 | 0 | 0 | 0 | 0 | 0
2 | 0 | 0 | 0 | 0 | 0 | 0 | 0 | 0 | 0 | 0 | 0 | 0 | 0 | 0 | 0 | 0 | 0 | 0 | 0 | 0 | 0 | 0 | 0 | 0
3 | 0 | 0 | 0 | 0 | 0 | 0 | 0 | 0 | 0 | 0 | 0 | 0 | 0 | 0 | 0 | 0 | 0 | 0 | 0 | 0 | 0 | 0 | 0 | 0
4 | 0 | 0 | 0 | 0 | 0 | 0 | 0 | 0 | 0 | 0 | 0 | 0 | 0 | 0 | 0 | 0 | 0 | 0 | 0 | 0 | 0 | 0 | 0 | 0
5 | 0 | 0 | 0 | 0 | 0 | 0 | 0 | 0 | 0 | 0 | 0 | 0 | 0 | 0 | 0 | 0 | 0 | 0 | 0 | 0 | 0 | 0 | 0 | 0
6 | 0 | 0 | 0 | 0 | 0 | 0 | 0 | 0 | 0 | 0 | 0 | 0 | 0 | 0 | 0 | 0 | 0 | 0 | 0 | 0 | 0 | 0 | 0 | 0
7 | 0 | 0 | 0 | 0 | 0 | 0 | 0 | 0 | 0 | 0 | 0 | 0 | 0 | 0 | 0 | 0 | 0 | 0 | 0 | 0 | 0 | 0 | 0 | 0

## Qg, Summer, S6
GenID | 0 | 1 | 2 | 3 | 4 | 5 | 6 | 7 | 8 | 9 | 10 | 11 | 12 | 13 | 14 | 15 | 16 | 17 | 18 | 19 | 20 | 21 | 22 | 23
1 | 0 | 0 | 0 | 0 | 0 | 0 | 0 | 0 | 0 | 0 | 0 | 0 | 0 | 0 | 0 | 0 | 0 | 0 | 0 | 0 | 0 | 0 | 0 | 0
2 | 0 | 0 | 0 | 0 | 0 | 0 | 0 | 0 | 0 | 0 | 0 | 0 | 0 | 0 | 0 | 0 | 0 | 0 | 0 | 0 | 0 | 0 | 0 | 0
3 | 0 | 0 | 0 | 0 | 0 | 0 | 0 | 0 | 0 | 0 | 0 | 0 | 0 | 0 | 0 | 0 | 0 | 0 | 0 | 0 | 0 | 0 | 0 | 0
4 | 0 | 0 | 0 | 0 | 0 | 0 | 0 | 0 | 0 | 0 | 0 | 0 | 0 | 0 | 0 | 0 | 0 | 0 | 0 | 0 | 0 | 0 | 0 | 0
5 | 0 | 0 | 0 | 0 | 0 | 0 | 0 | 0 | 0 | 0 | 0 | 0 | 0 | 0 | 0 | 0 | 0 | 0 | 0 | 0 | 0 | 0 | 0 | 0
6 | 0 | 0 | 0 | 0 | 0 | 0 | 0 | 0 | 0 | 0 | 0 | 0 | 0 | 0 | 0 | 0 | 0 | 0 | 0 | 0 | 0 | 0 | 0 | 0
7 | 0 | 0 | 0 | 0 | 0 | 0 | 0 | 0 | 0 | 0 | 0 | 0 | 0 | 0 | 0 | 0 | 0 | 0 | 0 | 0 | 0 | 0 | 0 | 0

## Qg, Summer, S7
GenID | 0 | 1 | 2 | 3 | 4 | 5 | 6 | 7 | 8 | 9 | 10 | 11 | 12 | 13 | 14 | 15 | 16 | 17 | 18 | 19 | 20 | 21 | 22 | 23
1 | 0 | 0 | 0 | 0 | 0 | 0 | 0 | 0 | 0 | 0 | 0 | 0 | 0 | 0 | 0 | 0 | 0 | 0 | 0 | 0 | 0 | 0 | 0 | 0
2 | 0 | 0 | 0 | 0 | 0 | 0 | 0 | 0 | 0 | 0 | 0 | 0 | 0 | 0 | 0 | 0 | 0 | 0 | 0 | 0 | 0 | 0 | 0 | 0
3 | 0 | 0 | 0 | 0 | 0 | 0 | 0 | 0 | 0 | 0 | 0 | 0 | 0 | 0 | 0 | 0 | 0 | 0 | 0 | 0 | 0 | 0 | 0 | 0
4 | 0 | 0 | 0 | 0 | 0 | 0 | 0 | 0 | 0 | 0 | 0 | 0 | 0 | 0 | 0 | 0 | 0 | 0 | 0 | 0 | 0 | 0 | 0 | 0
5 | 0 | 0 | 0 | 0 | 0 | 0 | 0 | 0 | 0 | 0 | 0 | 0 | 0 | 0 | 0 | 0 | 0 | 0 | 0 | 0 | 0 | 0 | 0 | 0
6 | 0 | 0 | 0 | 0 | 0 | 0 | 0 | 0 | 0 | 0 | 0 | 0 | 0 | 0 | 0 | 0 | 0 | 0 | 0 | 0 | 0 | 0 | 0 | 0
7 | 0 | 0 | 0 | 0 | 0 | 0 | 0 | 0 | 0 | 0 | 0 | 0 | 0 | 0 | 0 | 0 | 0 | 0 | 0 | 0 | 0 | 0 | 0 | 0

## Qg, Summer, S8
GenID | 0 | 1 | 2 | 3 | 4 | 5 | 6 | 7 | 8 | 9 | 10 | 11 | 12 | 13 | 14 | 15 | 16 | 17 | 18 | 19 | 20 | 21 | 22 | 23
1 | 0 | 0 | 0 | 0 | 0 | 0 | 0 | 0 | 0 | 0 | 0 | 0 | 0 | 0 | 0 | 0 | 0 | 0 | 0 | 0 | 0 | 0 | 0 | 0
2 | 0 | 0 | 0 | 0 | 0 | 0 | 0 | 0 | 0 | 0 | 0 | 0 | 0 | 0 | 0 | 0 | 0 | 0 | 0 | 0 | 0 | 0 | 0 | 0
3 | 0 | 0 | 0 | 0 | 0 | 0 | 0 | 0 | 0 | 0 | 0 | 0 | 0 | 0 | 0 | 0 | 0 | 0 | 0 | 0 | 0 | 0 | 0 | 0
4 | 0 | 0 | 0 | 0 | 0 | 0 | 0 | 0 | 0 | 0 | 0 | 0 | 0 | 0 | 0 | 0 | 0 | 0 | 0 | 0 | 0 | 0 | 0 | 0
5 | 0 | 0 | 0 | 0 | 0 | 0 | 0 | 0 | 0 | 0 | 0 | 0 | 0 | 0 | 0 | 0 | 0 | 0 | 0 | 0 | 0 | 0 | 0 | 0
6 | 0 | 0 | 0 | 0 | 0 | 0 | 0 | 0 | 0 | 0 | 0 | 0 | 0 | 0 | 0 | 0 | 0 | 0 | 0 | 0 | 0 | 0 | 0 | 0
7 | 0 | 0 | 0 | 0 | 0 | 0 | 0 | 0 | 0 | 0 | 0 | 0 | 0 | 0 | 0 | 0 | 0 | 0 | 0 | 0 | 0 | 0 | 0 | 0

## Qg, Summer, S9
GenID | 0 | 1 | 2 | 3 | 4 | 5 | 6 | 7 | 8 | 9 | 10 | 11 | 12 | 13 | 14 | 15 | 16 | 17 | 18 | 19 | 20 | 21 | 22 | 23
1 | 0 | 0 | 0 | 0 | 0 | 0 | 0 | 0 | 0 | 0 | 0 | 0 | 0 | 0 | 0 | 0 | 0 | 0 | 0 | 0 | 0 | 0 | 0 | 0
2 | 0 | 0 | 0 | 0 | 0 | 0 | 0 | 0 | 0 | 0 | 0 | 0 | 0 | 0 | 0 | 0 | 0 | 0 | 0 | 0 | 0 | 0 | 0 | 0
3 | 0 | 0 | 0 | 0 | 0 | 0 | 0 | 0 | 0 | 0 | 0 | 0 | 0 | 0 | 0 | 0 | 0 | 0 | 0 | 0 | 0 | 0 | 0 | 0
4 | 0 | 0 | 0 | 0 | 0 | 0 | 0 | 0 | 0 | 0 | 0 | 0 | 0 | 0 | 0 | 0 | 0 | 0 | 0 | 0 | 0 | 0 | 0 | 0
5 | 0 | 0 | 0 | 0 | 0 | 0 | 0 | 0 | 0 | 0 | 0 | 0 | 0 | 0 | 0 | 0 | 0 | 0 | 0 | 0 | 0 | 0 | 0 | 0
6 | 0 | 0 | 0 | 0 | 0 | 0 | 0 | 0 | 0 | 0 | 0 | 0 | 0 | 0 | 0 | 0 | 0 | 0 | 0 | 0 | 0 | 0 | 0 | 0
7 | 0 | 0 | 0 | 0 | 0 | 0 | 0 | 0 | 0 | 0 | 0 | 0 | 0 | 0 | 0 | 0 | 0 | 0 | 0 | 0 | 0 | 0 | 0 | 0

## GenStatus, Summer
GenID | 0 | 1 | 2 | 3 | 4 | 5 | 6 | 7 | 8 | 9 | 10 | 11 | 12 | 13 | 14 | 15 | 16 | 17 | 18 | 19 | 20 | 21 | 22 | 23
1 | 1 | 1 | 1 | 1 | 1 | 1 | 1 | 1 | 1 | 1 | 1 | 1 | 1 | 1 | 1 | 1 | 1 | 1 | 1 | 1 | 1 | 1 | 1 | 1
2 | 1 | 1 | 1 | 1 | 1 | 1 | 1 | 1 | 1 | 1 | 1 | 1 | 1 | 1 | 1 | 1 | 1 | 1 | 1 | 1 | 1 | 1 | 1 | 1
3 | 1 | 1 | 1 | 1 | 1 | 1 | 1 | 1 | 1 | 1 | 1 | 1 | 1 | 1 | 1 | 1 | 1 | 1 | 1 | 1 | 1 | 1 | 1 | 1
4 | 1 | 1 | 1 | 1 | 1 | 1 | 1 | 1 | 1 | 1 | 1 | 1 | 1 | 1 | 1 | 1 | 1 | 1 | 1 | 1 | 1 | 1 | 1 | 1
5 | 1 | 1 | 1 | 1 | 1 | 1 | 1 | 1 | 1 | 1 | 1 | 1 | 1 | 1 | 1 | 1 | 1 | 1 | 1 | 1 | 1 | 1 | 1 | 1
6 | 1 | 1 | 1 | 1 | 1 | 1 | 1 | 1 | 1 | 1 | 1 | 1 | 1 | 1 | 1 | 1 | 1 | 1 | 1 | 1 | 1 | 1 | 1 | 1
7 | 1 | 1 | 1 | 1 | 1 | 1 | 1 | 1 | 1 | 1 | 1 | 1 | 1 | 1 | 1 | 1 | 1 | 1 | 1 | 1 | 1 | 1 | 1 | 1