## Main
numScenarios | 3 | 33.33% | 33.33% | 33.33%
Year | 2030
Load Scale Factor | 100%
Load Growth (cumul.) | 110.5%
Flex. Load Growth | 162.9%
RES Installed, [MW] | 245
ESS Installed, [MWh] | 26.25

## RES installed
GenID | NodeID | Pinst, [MW]
15 | 4 | 122.5
16 | 16 | 122.5
17 | N/A | 0
18 | N/A | 0
19 | N/A | 0
20 | N/A | 0

## ES installed
ESS ID | Node ID | Pinst, [MW]
1 | 6 | 8.75
2 | 12 | 8.75
3 | 18 | 8.75
4 | N/A | 0
5 | N/A | 0
6 | N/A | 0
7 | N/A | 0
8 | N/A | 0
9 | N/A | 0

## FL Ratio
LoadID | Ratio, [%]
4 | 12.5%
5 | 12.5%
6 | 12.5%
8 | 12.5%
9 | 12.5%
10 | 12.5%
11 | 12.5%
13 | 12.5%

## FL Characterization
Time | 0 | 1 | 2 | 3 | 4 | 5 | 6 | 7 | 8 | 9 | 10 | 11 | 12 | 13 | 14 | 15 | 16 | 17 | 18 | 19 | 20 | 21 | 22 | 23
FL, [MW] | 19.2333 | 18.7422 | 16.2371 | 15.1399 | 13.9103 | 13.613 | 14.7277 | 3.0885 | 2.9154 | 3.8955 | 3.0141 | 2.7999 | 3.3073 | 4.0017 | 3.944 | 4.0592 | 4.2298 | 4.7842 | 3.7355 | 4.1051 | 4.5451 | 4.2081 | 17.1672 | 18.5924
Minimum FL, [MW] | -39.6794 | -43.3275 | -48.7035 | -53.5491 | -58.1054 | -61.1068 | -58.8648 | -66.7873 | -59.4291 | -91.18 | -90.0144 | -86.0958 | -79.8366 | -75.7977 | -73.0863 | -68.3795 | -65.2184 | -62.0543 | -37.0394 | -38.804 | -40.8771 | -43.4345 | -33.4072 | -36.6063
Maximum FL, [MW] | 38.106 | 41.5715 | 46.6102 | 51.1943 | 55.4913 | 58.367 | 56.1857 | 64.1859 | 57.2748 | 67.9933 | 68.2745 | 66.3883 | 62.067 | 59.6104 | 57.7995 | 54.5122 | 52.4464 | 50.502 | 36.487 | 38.2885 | 40.4822 | 43.1452 | 32.1515 | 35.2362

## Pc, Winter, S1
LoadID | 0 | 1 | 2 | 3 | 4 | 5 | 6 | 7 | 8 | 9 | 10 | 11 | 12 | 13 | 14 | 15 | 16 | 17 | 18 | 19 | 20 | 21 | 22 | 23
1 | 2.4325 | 1.0444 | 2.2545 | 0.84276 | 0.80239 | 1.7403 | 1.7233 | 2.6427 | 0.94113 | 2.6736 | 0.57528 | 1.8021 | 0.78852 | 1.8501 | 3.679 | 1.0464 | 0.23589 | 3.77 | 3.3954 | 0.67738 | 3.011 | 2.2871 | 1.6813 | 0.60323
2 | 20.3332 | 18.9658 | 17.9706 | 17.8435 | 18.0587 | 19.8504 | 23.6864 | 28.5112 | 31.041 | 31.428 | 30.5799 | 30.7375 | 30.7123 | 30.2107 | 28.4891 | 27.6728 | 28.8198 | 31.9473 | 31.8315 | 31.1725 | 30.6364 | 28.7146 | 25.1199 | 22.7901
3 | 21.7682 | 20.2281 | 18.3055 | 19.6886 | 19.6199 | 20.4537 | 30.4396 | 33.9023 | 37.1688 | 37.1885 | 35.1285 | 38.4343 | 36.2468 | 33.9318 | 32.9018 | 30.7437 | 30.7633 | 32.5683 | 32.5683 | 33.0587 | 32.1661 | 29.0663 | 24.5835 | 23.7889
4 | 70.4332 | 62.1991 | 58.3816 | 57.5752 | 60.0221 | 64.6304 | 77.7755 | 85.276 | 90.2127 | 93.3917 | 94.1316 | 93.1269 | 92.6639 | 90.8483 | 87.9652 | 86.3958 | 89.4832 | 101.3071 | 103.1519 | 103.8079 | 100.7913 | 96.1678 | 89.3572 | 79.4107
5 | -3.1692 | -4.6796 | -5.8203 | -5.8827 | -5.7442 | 17.5682 | 21.2544 | 23.5954 | 15.6173 | 5.4565 | 3.5595 | 3.4206 | 3.7287 | 2.3928 | 1.7657 | 0.63653 | 0.61995 | 4.0263 | 3.6325 | 3.9369 | 3.9953 | 3.875 | 4.7553 | 0.484
6 | 2.4042 | 2.3428 | 2.0296 | 1.8925 | 1.7388 | 1.7016 | 1.841 | 0.38607 | 0.36442 | 0.48694 | 0.37676 | 0.34999 | 0.41341 | 0.50021 | 0.49301 | 0.5074 | 0.52872 | 0.59803 | 0.46694 | 0.51314 | 0.56814 | 0.52601 | 2.1459 | 2.324
7 | 27.9295 | 29.7121 | 31.2004 | 35.1823 | 37.2721 | 22.8893 | 7.3608 | -21.9857 | -37.5084 | -27.2357 | -12.829 | -9.7235 | -21.1104 | -8.6022 | -9.896 | -12.0666 | -16.2783 | -24.2188 | -25.6524 | -27.5993 | -27.5939 | -15.8221 | 5.6007 | 24.7792
8 | 32.9848 | 30.5202 | 28.901 | 28.2161 | 27.7014 | 29.2232 | 36.1246 | 39.3975 | 46.9141 | 50.5782 | 50.4891 | 51.3728 | 49.7446 | 48.8409 | 48.3328 | 46.6025 | 46.7903 | 52.3225 | 45.3476 | 45.0907 | 45.2783 | 43.0935 | 39.0905 | 35.0217
9 | 190.9419 | 167.529 | 158.8101 | 154.9644 | 152.1216 | 172.553 | 236.7653 | 283.7849 | 306.5622 | 303.3269 | 319.7804 | 327.7764 | 313.7585 | 308.868 | 288.5453 | 278.4073 | 288.5647 | 338.8737 | 337.414 | 337.2545 | 335.9149 | 316.6733 | 276.96 | 236.9562
10 | 6.4952 | 6.3428 | 5.8568 | 5.7676 | 5.5934 | 5.8002 | 7.0414 | 6.2898 | 6.7005 | 7.0891 | 6.5314 | 6.7066 | 6.686 | 6.5359 | 6.2212 | 5.8753 | 5.9246 | 6.6983 | 6.5947 | 6.7798 | 6.6393 | 6.4152 | 7.3048 | 6.889
11 | 31.6247 | 30.6752 | 30.1147 | 30.1697 | 31.4377 | 35.6411 | 47.6132 | 53.9315 | 55.7137 | 52.2451 | 52.6773 | 52.7963 | 49.7436 | 50.1055 | 46.9048 | 46.2443 | 47.1924 | 49.8664 | 48.8836 | 47.9081 | 46.7977 | 41.8389 | 38.4813 | 33.9483
12 | 7.4427 | 7.2204 | 6.3743 | 6.6935 | 6.8861 | 7.806 | 8.9746 | 10.7743 | 10.7754 | 11.1495 | 9.7952 | 10.2391 | 9.6236 | 9.1942 | 9.4681 | 9.855 | 10.9889 | 11.6378 | 11.0523 | 11.7957 | 11.8055 | 10.2727 | 8.7477 | 8.6057
13 | 3.0656 | 3.0042 | 2.6911 | 2.554 | 2.4573 | 2.3469 | 2.8976 | 1.4987 | 1.4771 | 1.8 | 2.0209 | 1.842 | 2.0823 | 2.1749 | 2.0602 | 2.0472 | 2.1802 | 2.3094 | 2.1783 | 2.2245 | 2.2795 | 1.6733 | 3.0478 | 3.06
14 | 4.2076 | 4.2076 | 4.2076 | 4.147 | 4.6319 | 4.3349 | 4.4016 | 3.6621 | 3.1347 | 2.7407 | 3.2984 | 3.7348 | 4.0985 | 4.4622 | 4.341 | 3.7954 | 3.856 | 4.1591 | 4.2197 | 4.0985 | 4.1712 | 4.7532 | 4.5107 | 4.0864
15 | 6.6323 | 6.1353 | 5.7716 | 5.7291 | 5.7352 | 6.4262 | 9.7905 | 11.9849 | 12.7789 | 12.8335 | 12.2698 | 12.8153 | 12.882 | 12.688 | 11.2999 | 10.5725 | 11.1786 | 13.0396 | 12.4274 | 12.2576 | 11.9545 | 11.1423 | 9.2268 | 8.0023
16 | 23.5547 | 20.9651 | 19.9706 | 19.7243 | 19.7243 | 20.8799 | 26.0378 | 29.7766 | 33.2597 | 34.0459 | 33.9322 | 33.9322 | 33.2881 | 32.663 | 31.7536 | 31.1489 | 30.4523 | 32.6025 | 34.2638 | 34.2543 | 34.2448 | 32.6102 | 29.9796 | 26.7714
17 | 11.123 | 10.4114 | 10.4533 | 10.4787 | 10.6795 | 11.3878 | 14.7337 | 16.658 | 17.2772 | 16.6944 | 16.7164 | 17.5574 | 17.3124 | 17.2996 | 16.5797 | 16.283 | 16.2755 | 16.6706 | 16.368 | 15.8348 | 15.9152 | 14.959 | 12.7008 | 12.0199
18 | 17.9453 | 16.8595 | 15.9194 | 15.757 | 16.0895 | 19.0698 | 26.9513 | 31.8978 | 32.7682 | 33.2167 | 30.0497 | 31.9519 | 30.9931 | 29.5306 | 27.1888 | 26.8088 | 28.1675 | 30.5987 | 29.5604 | 29.3837 | 28.9275 | 26.9369 | 23.0531 | 20.4307
19 | 0.0033139 | 2.0546 | -0.39656 | -0.049708 | 0.14912 | -0.10163 | 0.032034 | -0.2397 | -0.39435 | -0.025406 | -0.092788 | 0.35237 | -0.4065 | -0.80085 | -0.13366 | -0.18558 | 0.37999 | 0.0033139 | -0.20767 | 0.4054 | -0.12924 | 0.10163 | -0.077324 | -0.1668
20 | 15.6535 | 14.3531 | 13.6548 | 13.5825 | 14.0762 | 15.208 | 19.7473 | 22.7093 | 23.7809 | 24.13 | 23.6484 | 24.2866 | 23.9615 | 22.637 | 21.8905 | 20.5299 | 20.7948 | 24.3949 | 24.6117 | 24.8164 | 24.0819 | 23.0705 | 20.6624 | 17.7365
21 | 2.7203 | 2.7203 | 2.7203 | 2.7203 | 2.7203 | 2.7203 | 4.3153 | 5.9103 | 6.181 | 6.4517 | 6.4517 | 6.4517 | 6.4517 | 6.4517 | 6.0545 | 5.922 | 5.922 | 6.3281 | 6.4635 | 6.4635 | 6.4635 | 6.3311 | 5.0068 | 4.3447
22 | 6.2435 | 5.9753 | 5.7348 | 6.3268 | 6.1048 | 6.1048 | 6.8447 | 7.2147 | 6.9927 | 7.5846 | 7.6956 | 7.5291 | 7.3996 | 7.3256 | 7.2886 | 6.595 | 7.0112 | 7.2147 | 6.521 | 7.2147 | 6.7522 | 6.2898 | 6.2898 | 6.2898
23 | 19.8683 | 9.7321 | 8.7737 | 9.2957 | 11.2874 | 12.0769 | 18.8521 | 31.6289 | 36.1 | 41.1339 | 33.9699 | 27.4205 | 28.9761 | 30.8713 | 29.9534 | 29.4402 | 29.1156 | 37.6593 | 35.2737 | 37.1281 | 35.0519 | 32.729 | 25.7263 | 24.1529
24 | 2.232 | -2.4662 | -0.93516 | -4.0926 | -2.9598 | 0.63557 | 6.3017 | 23.3106 | 33.4832 | 37.7226 | 33.3593 | 30.7846 | 29.5794 | 25.9135 | 25.5761 | 17.6409 | 17.5243 | 23.7773 | 27.1094 | 24.4029 | 18.3644 | 19.9789 | 9.1894 | 3.3248

## Pc, Winter, S2
LoadID | 0 | 1 | 2 | 3 | 4 | 5 | 6 | 7 | 8 | 9 | 10 | 11 | 12 | 13 | 14 | 15 | 16 | 17 | 18 | 19 | 20 | 21 | 22 | 23
1 | 2.4325 | 1.0444 | 2.2545 | 0.84276 | 0.80239 | 1.7403 | 1.7233 | 2.6427 | 0.94113 | 2.6736 | 0.57528 | 1.8021 | 0.78852 | 1.8501 | 3.679 | 1.0464 | 0.23589 | 3.77 | 3.3954 | 0.67738 | 3.011 | 2.2871 | 1.6813 | 0.60323
2 | 20.3332 | 18.9658 | 17.9706 | 17.8435 | 18.0587 | 19.8504 | 23.6864 | 28.5112 | 31.041 | 31.428 | 30.5799 | 30.7375 | 30.7123 | 30.2107 | 28.4891 | 27.6728 | 28.8198 | 31.9473 | 31.8315 | 31.1725 | 30.6364 | 28.7146 | 25.1199 | 22.7901
3 | 21.7682 | 20.2281 | 18.3055 | 19.6886 | 19.6199 | 20.4537 | 30.4396 | 33.9023 | 37.1688 | 37.1885 | 35.1285 | 38.4343 | 36.2468 | 33.9318 | 32.9018 | 30.7437 | 30.7633 | 32.5683 | 32.5683 | 33.0587 | 32.1661 | 29.0663 | 24.5835 | 23.7889
4 | 70.4332 | 62.1991 | 58.3816 | 57.5752 | 60.0221 | 64.6304 | 77.7755 | 85.276 | 90.2127 | 93.3917 | 94.1316 | 93.1269 | 92.6639 | 90.8483 | 87.9652 | 86.3958 | 89.4832 | 101.3071 | 103.1519 | 103.8079 | 100.7913 | 96.1678 | 89.3572 | 79.4107
5 | -3.1692 | -4.6796 | -5.8203 | -5.8827 | -5.7442 | 17.5682 | 21.2544 | 23.5954 | 15.6173 | 5.4565 | 3.5595 | 3.4206 | 3.7287 | 2.3928 | 1.7657 | 0.63653 | 0.61995 | 4.0263 | 3.6325 | 3.9369 | 3.9953 | 3.875 | 4.7553 | 0.484
6 | 2.4042 | 2.3428 | 2.0296 | 1.8925 | 1.7388 | 1.7016 | 1.841 | 0.38607 | 0.36442 | 0.48694 | 0.37676 | 0.34999 | 0.41341 | 0.50021 | 0.49301 | 0.5074 | 0.52872 | 0.59803 | 0.46694 | 0.51314 | 0.56814 | 0.52601 | 2.1459 | 2.324
7 | 27.9295 | 29.7121 | 31.2004 | 35.1823 | 37.2721 | 22.8893 | 7.3608 | -21.9857 | -37.5084 | -27.2357 | -12.829 | -9.7235 | -21.1104 | -8.6022 | -9.896 | -12.0666 | -16.2783 | -24.2188 | -25.6524 | -27.5993 | -27.5939 | -15.8221 | 5.6007 | 24.7792
8 | 32.9848 | 30.5202 | 28.901 | 28.2161 | 27.7014 | 29.2232 | 36.1246 | 39.3975 | 46.9141 | 50.5782 | 50.4891 | 51.3728 | 49.7446 | 48.8409 | 48.3328 | 46.6025 | 46.7903 | 52.3225 | 45.3476 | 45.0907 | 45.2783 | 43.0935 | 39.0905 | 35.0217
9 | 190.9419 | 167.529 | 158.8101 | 154.9644 | 152.1216 | 172.553 | 236.7653 | 283.7849 | 306.5622 | 303.3269 | 319.7804 | 327.7764 | 313.7585 | 308.868 | 288.5453 | 278.4073 | 288.5647 | 338.8737 | 337.414 | 337.2545 | 335.9149 | 316.6733 | 276.96 | 236.9562
10 | 6.4952 | 6.3428 | 5.8568 | 5.7676 | 5.5934 | 5.8002 | 7.0414 | 6.2898 | 6.7005 | 7.0891 | 6.5314 | 6.7066 | 6.686 | 6.5359 | 6.2212 | 5.8753 | 5.9246 | 6.6983 | 6.5947 | 6.7798 | 6.6393 | 6.4152 | 7.3048 | 6.889
11 | 31.6247 | 30.6752 | 30.1147 | 30.1697 | 31.4377 | 35.6411 | 47.6132 | 53.9315 | 55.7137 | 52.2451 | 52.6773 | 52.7963 | 49.7436 | 50.1055 | 46.9048 | 46.2443 | 47.1924 | 49.8664 | 48.8836 | 47.9081 | 46.7977 | 41.8389 | 38.4813 | 33.9483
12 | 7.4427 | 7.2204 | 6.3743 | 6.6935 | 6.8861 | 7.806 | 8.9746 | 10.7743 | 10.7754 | 11.1495 | 9.7952 | 10.2391 | 9.6236 | 9.1942 | 9.4681 | 9.855 | 10.9889 | 11.6378 | 11.0523 | 11.7957 | 11.8055 | 10.2727 | 8.7477 | 8.6057
13 | 3.0656 | 3.0042 | 2.6911 | 2.554 | 2.4573 | 2.3469 | 2.8976 | 1.4987 | 1.4771 | 1.8 | 2.0209 | 1.842 | 2.0823 | 2.1749 | 2.0602 | 2.0472 | 2.1802 | 2.3094 | 2.1783 | 2.2245 | 2.2795 | 1.6733 | 3.0478 | 3.06
14 | 4.2076 | 4.2076 | 4.2076 | 4.147 | 4.6319 | 4.3349 | 4.4016 | 3.6621 | 3.1347 | 2.7407 | 3.2984 | 3.7348 | 4.0985 | 4.4622 | 4.341 | 3.7954 | 3.856 | 4.1591 | 4.2197 | 4.0985 | 4.1712 | 4.7532 | 4.5107 | 4.0864
15 | 6.6323 | 6.1353 | 5.7716 | 5.7291 | 5.7352 | 6.4262 | 9.7905 | 11.9849 | 12.7789 | 12.8335 | 12.2698 | 12.8153 | 12.882 | 12.688 | 11.2999 | 10.5725 | 11.1786 | 13.0396 | 12.4274 | 12.2576 | 11.9545 | 11.1423 | 9.2268 | 8.0023
16 | 23.5547 | 20.9651 | 19.9706 | 19.7243 | 19.7243 | 20.8799 | 26.0378 | 29.7766 | 33.2597 | 34.0459 | 33.9322 | 33.9322 | 33.2881 | 32.663 | 31.7536 | 31.1489 | 30.4523 | 32.6025 | 34.2638 | 34.2543 | 34.2448 | 32.6102 | 29.9796 | 26.7714
17 | 11.123 | 10.4114 | 10.4533 | 10.4787 | 10.6795 | 11.3878 | 14.7337 | 16.658 | 17.2772 | 16.6944 | 16.7164 | 17.5574 | 17.3124 | 17.2996 | 16.5797 | 16.283 | 16.2755 | 16.6706 | 16.368 | 15.8348 | 15.9152 | 14.959 | 12.7008 | 12.0199
18 | 17.9453 | 16.8595 | 15.9194 | 15.757 | 16.0895 | 19.0698 | 26.9513 | 31.8978 | 32.7682 | 33.2167 | 30.0497 | 31.9519 | 30.9931 | 29.5306 | 27.1888 | 26.8088 | 28.1675 | 30.5987 | 29.5604 | 29.3837 | 28.9275 | 26.9369 | 23.0531 | 20.4307
19 | 0.0033139 | 2.0546 | -0.39656 | -0.049708 | 0.14912 | -0.10163 | 0.032034 | -0.2397 | -0.39435 | -0.025406 | -0.092788 | 0.35237 | -0.4065 | -0.80085 | -0.13366 | -0.18558 | 0.37999 | 0.0033139 | -0.20767 | 0.4054 | -0.12924 | 0.10163 | -0.077324 | -0.1668
20 | 15.6535 | 14.3531 | 13.6548 | 13.5825 | 14.0762 | 15.208 | 19.7473 | 22.7093 | 23.7809 | 24.13 | 23.6484 | 24.2866 | 23.9615 | 22.637 | 21.8905 | 20.5299 | 20.7948 | 24.3949 | 24.6117 | 24.8164 | 24.0819 | 23.0705 | 20.6624 | 17.7365
21 | 2.7203 | 2.7203 | 2.7203 | 2.7203 | 2.7203 | 2.7203 | 4.3153 | 5.9103 | 6.181 | 6.4517 | 6.4517 | 6.4517 | 6.4517 | 6.4517 | 6.0545 | 5.922 | 5.922 | 6.3281 | 6.4635 | 6.4635 | 6.4635 | 6.3311 | 5.0068 | 4.3447
22 | 6.2435 | 5.9753 | 5.7348 | 6.3268 | 6.1048 | 6.1048 | 6.8447 | 7.2147 | 6.9927 | 7.5846 | 7.6956 | 7.5291 | 7.3996 | 7.3256 | 7.2886 | 6.595 | 7.0112 | 7.2147 | 6.521 | 7.2147 | 6.7522 | 6.2898 | 6.2898 | 6.2898
23 | 19.8683 | 9.7321 | 8.7737 | 9.2957 | 11.2874 | 12.0769 | 18.8521 | 31.6289 | 36.1 | 41.1339 | 33.9699 | 27.4205 | 28.9761 | 30.8713 | 29.9534 | 29.4402 | 29.1156 | 37.6593 | 35.2737 | 37.1281 | 35.0519 | 32.729 | 25.7263 | 24.1529
24 | 2.232 | -2.4662 | -0.93516 | -4.0926 | -2.9598 | 0.63557 | 6.3017 | 23.3106 | 33.4832 | 37.7226 | 33.3593 | 30.7846 | 29.5794 | 25.9135 | 25.5761 | 17.6409 | 17.5243 | 23.7773 | 27.1094 | 24.4029 | 18.3644 | 19.9789 | 9.1894 | 3.3248

## Pc, Winter, S3
LoadID | 0 | 1 | 2 | 3 | 4 | 5 | 6 | 7 | 8 | 9 | 10 | 11 | 12 | 13 | 14 | 15 | 16 | 17 | 18 | 19 | 20 | 21 | 22 | 23
1 | 2.4325 | 1.0444 | 2.2545 | 0.84276 | 0.80239 | 1.7403 | 1.7233 | 2.6427 | 0.94113 | 2.6736 | 0.57528 | 1.8021 | 0.78852 | 1.8501 | 3.679 | 1.0464 | 0.23589 | 3.77 | 3.3954 | 0.67738 | 3.011 | 2.2871 | 1.6813 | 0.60323
2 | 20.3332 | 18.9658 | 17.9706 | 17.8435 | 18.0587 | 19.8504 | 23.6864 | 28.5112 | 31.041 | 31.428 | 30.5799 | 30.7375 | 30.7123 | 30.2107 | 28.4891 | 27.6728 | 28.8198 | 31.9473 | 31.8315 | 31.1725 | 30.6364 | 28.7146 | 25.1199 | 22.7901
3 | 21.7682 | 20.2281 | 18.3055 | 19.6886 | 19.6199 | 20.4537 | 30.4396 | 33.9023 | 37.1688 | 37.1885 | 35.1285 | 38.4343 | 36.2468 | 33.9318 | 32.9018 | 30.7437 | 30.7633 | 32.5683 | 32.5683 | 33.0587 | 32.1661 | 29.0663 | 24.5835 | 23.7889
4 | 70.4332 | 62.1991 | 58.3816 | 57.5752 | 60.0221 | 64.6304 | 77.7755 | 85.276 | 90.2127 | 93.3917 | 94.1316 | 93.1269 | 92.6639 | 90.8483 | 87.9652 | 86.3958 | 89.4832 | 101.3071 | 103.1519 | 103.8079 | 100.7913 | 96.1678 | 89.3572 | 79.4107
5 | -3.1692 | -4.6796 | -5.8203 | -5.8827 | -5.7442 | 17.5682 | 21.2544 | 23.5954 | 15.6173 | 5.4565 | 3.5595 | 3.4206 | 3.7287 | 2.3928 | 1.7657 | 0.63653 | 0.61995 | 4.0263 | 3.6325 | 3.9369 | 3.9953 | 3.875 | 4.7553 | 0.484
6 | 2.4042 | 2.3428 | 2.0296 | 1.8925 | 1.7388 | 1.7016 | 1.841 | 0.38607 | 0.36442 | 0.48694 | 0.37676 | 0.34999 | 0.41341 | 0.50021 | 0.49301 | 0.5074 | 0.52872 | 0.59803 | 0.46694 | 0.51314 | 0.56814 | 0.52601 | 2.1459 | 2.324
7 | 27.9295 | 29.7121 | 31.2004 | 35.1823 | 37.2721 | 22.8893 | 7.3608 | -21.9857 | -37.5084 | -27.2357 | -12.829 | -9.7235 | -21.1104 | -8.6022 | -9.896 | -12.0666 | -16.2783 | -24.2188 | -25.6524 | -27.5993 | -27.5939 | -15.8221 | 5.6007 | 24.7792
8 | 32.9848 | 30.5202 | 28.901 | 28.2161 | 27.7014 | 29.2232 | 36.1246 | 39.3975 | 46.9141 | 50.5782 | 50.4891 | 51.3728 | 49.7446 | 48.8409 | 48.3328 | 46.6025 | 46.7903 | 52.3225 | 45.3476 | 45.0907 | 45.2783 | 43.0935 | 39.0905 | 35.0217
9 | 190.9419 | 167.529 | 158.8101 | 154.9644 | 152.1216 | 172.553 | 236.7653 | 283.7849 | 306.5622 | 303.3269 | 319.7804 | 327.7764 | 313.7585 | 308.868 | 288.5453 | 278.4073 | 288.5647 | 338.8737 | 337.414 | 337.2545 | 335.9149 | 316.6733 | 276.96 | 236.9562
10 | 6.4952 | 6.3428 | 5.8568 | 5.7676 | 5.5934 | 5.8002 | 7.0414 | 6.2898 | 6.7005 | 7.0891 | 6.5314 | 6.7066 | 6.686 | 6.5359 | 6.2212 | 5.8753 | 5.9246 | 6.6983 | 6.5947 | 6.7798 | 6.6393 | 6.4152 | 7.3048 | 6.889
11 | 31.6247 | 30.6752 | 30.1147 | 30.1697 | 31.4377 | 35.6411 | 47.6132 | 53.9315 | 55.7137 | 52.2451 | 52.6773 | 52.7963 | 49.7436 | 50.1055 | 46.9048 | 46.2443 | 47.1924 | 49.8664 | 48.8836 | 47.9081 | 46.7977 | 41.8389 | 38.4813 | 33.9483
12 | 7.4427 | 7.2204 | 6.3743 | 6.6935 | 6.8861 | 7.806 | 8.9746 | 10.7743 | 10.7754 | 11.1495 | 9.7952 | 10.2391 | 9.6236 | 9.1942 | 9.4681 | 9.855 | 10.9889 | 11.6378 | 11.0523 | 11.7957 | 11.8055 | 10.2727 | 8.7477 | 8.6057
13 | 3.0656 | 3.0042 | 2.6911 | 2.554 | 2.4573 | 2.3469 | 2.8976 | 1.4987 | 1.4771 | 1.8 | 2.0209 | 1.842 | 2.0823 | 2.1749 | 2.0602 | 2.0472 | 2.1802 | 2.3094 | 2.1783 | 2.2245 | 2.2795 | 1.6733 | 3.0478 | 3.06
14 | 4.2076 | 4.2076 | 4.2076 | 4.147 | 4.6319 | 4.3349 | 4.4016 | 3.6621 | 3.1347 | 2.7407 | 3.2984 | 3.7348 | 4.0985 | 4.4622 | 4.341 | 3.7954 | 3.856 | 4.1591 | 4.2197 | 4.0985 | 4.1712 | 4.7532 | 4.5107 | 4.0864
15 | 6.6323 | 6.1353 | 5.7716 | 5.7291 | 5.7352 | 6.4262 | 9.7905 | 11.9849 | 12.7789 | 12.8335 | 12.2698 | 12.8153 | 12.882 | 12.688 | 11.2999 | 10.5725 | 11.1786 | 13.0396 | 12.4274 | 12.2576 | 11.9545 | 11.1423 | 9.2268 | 8.0023
16 | 23.5547 | 20.9651 | 19.9706 | 19.7243 | 19.7243 | 20.8799 | 26.0378 | 29.7766 | 33.2597 | 34.0459 | 33.9322 | 33.9322 | 33.2881 | 32.663 | 31.7536 | 31.1489 | 30.4523 | 32.6025 | 34.2638 | 34.2543 | 34.2448 | 32.6102 | 29.9796 | 26.7714
17 | 11.123 | 10.4114 | 10.4533 | 10.4787 | 10.6795 | 11.3878 | 14.7337 | 16.658 | 17.2772 | 16.6944 | 16.7164 | 17.5574 | 17.3124 | 17.2996 | 16.5797 | 16.283 | 16.2755 | 16.6706 | 16.368 | 15.8348 | 15.9152 | 14.959 | 12.7008 | 12.0199
18 | 17.9453 | 16.8595 | 15.9194 | 15.757 | 16.0895 | 19.0698 | 26.9513 | 31.8978 | 32.7682 | 33.2167 | 30.0497 | 31.9519 | 30.9931 | 29.5306 | 27.1888 | 26.8088 | 28.1675 | 30.5987 | 29.5604 | 29.3837 | 28.9275 | 26.9369 | 23.0531 | 20.4307
19 | 0.0033139 | 2.0546 | -0.39656 | -0.049708 | 0.14912 | -0.10163 | 0.032034 | -0.2397 | -0.39435 | -0.025406 | -0.092788 | 0.35237 | -0.4065 | -0.80085 | -0.13366 | -0.18558 | 0.37999 | 0.0033139 | -0.20767 | 0.4054 | -0.12924 | 0.10163 | -0.077324 | -0.1668
20 | 15.6535 | 14.3531 | 13.6548 | 13.5825 | 14.0762 | 15.208 | 19.7473 | 22.7093 | 23.7809 | 24.13 | 23.6484 | 24.2866 | 23.9615 | 22.637 | 21.8905 | 20.5299 | 20.7948 | 24.3949 | 24.6117 | 24.8164 | 24.0819 | 23.0705 | 20.6624 | 17.7365
21 | 2.7203 | 2.7203 | 2.7203 | 2.7203 | 2.7203 | 2.7203 | 4.3153 | 5.9103 | 6.181 | 6.4517 | 6.4517 | 6.4517 | 6.4517 | 6.4517 | 6.0545 | 5.922 | 5.922 | 6.3281 | 6.4635 | 6.4635 | 6.4635 | 6.3311 | 5.0068 | 4.3447
22 | 6.2435 | 5.9753 | 5.7348 | 6.3268 | 6.1048 | 6.1048 | 6.8447 | 7.2147 | 6.9927 | 7.5846 | 7.6956 | 7.5291 | 7.3996 | 7.3256 | 7.2886 | 6.595 | 7.0112 | 7.2147 | 6.521 | 7.2147 | 6.7522 | 6.2898 | 6.2898 | 6.2898
23 | 19.8683 | 9.7321 | 8.7737 | 9.2957 | 11.2874 | 12.0769 | 18.8521 | 31.6289 | 36.1 | 41.1339 | 33.9699 | 27.4205 | 28.9761 | 30.8713 | 29.9534 | 29.4402 | 29.1156 | 37.6593 | 35.2737 | 37.1281 | 35.0519 | 32.729 | 25.7263 | 24.1529
24 | 2.232 | -2.4662 | -0.93516 | -4.0926 | -2.9598 | 0.63557 | 6.3017 | 23.3106 | 33.4832 | 37.7226 | 33.3593 | 30.7846 | 29.5794 | 25.9135 | 25.5761 | 17.6409 | 17.5243 | 23.7773 | 27.1094 | 24.4029 | 18.3644 | 19.9789 | 9.1894 | 3.3248

## Qc, Winter, S1
LoadID | 0 | 1 | 2 | 3 | 4 | 5 | 6 | 7 | 8 | 9 | 10 | 11 | 12 | 13 | 14 | 15 | 16 | 17 | 18 | 19 | 20 | 21 | 22 | 23
1 | 0.57541 | 0.65767 | 1.4646 | 0.63814 | 0.56412 | 0.66102 | 0.70843 | 0.68964 | 0.47067 | 1.9289 | 0.17602 | 1.051 | 0.38917 | 0.48948 | 0.72284 | 0.90924 | 0.30903 | 1.31 | 1.1093 | 0.43947 | 1.8815 | 0.96981 | 0.9542 | 0.40673
2 | -3.8356 | -4.1688 | -4.4903 | -4.4577 | -4.6139 | -4.1072 | -3.0586 | -1.259 | -0.37076 | -0.057999 | -0.52069 | -0.3828 | -0.52984 | -0.53449 | -1.3512 | -1.946 | -1.7306 | -0.59073 | -0.85931 | -1.0802 | -1.6968 | -2.2025 | -2.955 | -3.3261
3 | 4.0065 | 4.9629 | 4.9629 | 4.9629 | 4.9629 | 4.0212 | 1.8239 | 0.23481 | -1.3739 | -1.3739 | -0.11832 | -1.4328 | -1.4328 | -1.1091 | -0.13794 | 0.83318 | 1.1569 | 1.1569 | 1.1569 | 1.1569 | 1.1569 | 2.4125 | 3.6877 | 3.6877
4 | 8.4827 | 6.5433 | 5.6014 | 5.4814 | 6.2299 | 7.7353 | 12.0014 | 14.6514 | 16.9276 | 18.6404 | 18.7977 | 18.4607 | 18.5393 | 18.3501 | 16.5539 | 15.7277 | 16.231 | 22.1222 | 22.0901 | 21.416 | 19.8227 | 17.629 | 14.3786 | 11.0312
5 | 0.39898 | 0.027035 | -0.50516 | -0.77341 | -0.57972 | 0.67307 | 2.0384 | 2.3189 | 1.8492 | 1.0252 | 0.29389 | 0.34826 | 0.54874 | 0.2735 | 0.4681 | 0.33491 | 0.32811 | 0.38684 | 0.39703 | 0.49218 | 0.52616 | 0.62085 | 0.54648 | -0.062762
6 | 109.4008 | 109.7938 | 110.273 | 110.24 | 109.752 | 108.8846 | 106.3587 | 104.4037 | 103.5896 | 78.621 | 53.9845 | 53.6646 | 54.008 | 54.2615 | 54.5674 | 82.252 | 104.9445 | 103.1653 | 103.3058 | 103.5668 | 104.6168 | 105.4642 | 106.6913 | 108.1629
7 | 14.6044 | 14.3155 | 14.7051 | 14.3599 | 12.726 | 11.0887 | 4.7567 | 2.9599 | 5.7169 | 3.5039 | 2.4134 | -3.235 | 2.4484 | 4.0166 | 6.3019 | 8.1496 | 8.736 | 5.1604 | 5.0604 | 6.9187 | 9.6364 | 11.6502 | 11.7727 | 12.3061
8 | -16.3771 | -17.6284 | -17.7733 | -17.8161 | -17.6142 | -16.8573 | -9.7108 | -2.9883 | 0.09863 | 1.4255 | 0.074796 | -0.633 | -1.2766 | -0.97861 | -3.4449 | -6.2704 | -6.3189 | -0.72715 | -1.0149 | -1.3182 | -3.0625 | -6.228 | -9.4585 | -11.474
9 | -35.5365 | -40.9793 | -38.8135 | -40.1857 | -40.2088 | -39.452 | -17.57 | -0.71098 | 6.1431 | 14.2888 | 17.8345 | 16.6237 | 20.7776 | 14.9537 | 14.2182 | 3.2684 | 0.96409 | 22.5899 | 23.5774 | 24.9967 | 13.6042 | 1.023 | -7.2249 | -11.5599
10 | -3.7664 | -3.7664 | -3.7664 | -3.7664 | -3.7664 | -3.7664 | -3.6403 | -3.3269 | -3.2014 | -3.0124 | -3.0754 | -3.0124 | -3.0754 | -3.2645 | -3.2645 | -3.2645 | -3.4519 | -3.5143 | -3.5143 | -3.5143 | -3.5143 | -3.5843 | -3.7943 | -3.7943
11 | 2.3495 | -1.4327 | -2.2943 | -1.0063 | -1.6448 | -0.26732 | 4.4837 | 8.0626 | 9.1275 | 7.5832 | 7.7047 | 7.7843 | 6.7028 | 6.5626 | 4.6184 | 4.403 | 3.8496 | 5.4403 | 5.0249 | 4.2594 | 3.7634 | 2.1142 | 0.67824 | -1.0008
12 | -1.5992 | -1.609 | -1.7578 | -1.6129 | -1.618 | -1.4569 | -0.99312 | -0.55775 | -0.40646 | -0.51246 | -0.74344 | -0.55628 | -0.63805 | -0.62304 | -0.78827 | -0.79489 | -0.63853 | -0.55202 | -0.66505 | -0.73815 | -0.66026 | -0.85812 | -1.1241 | -1.2538
13 | -1.1416 | -1.1416 | -1.1416 | -1.1416 | -1.0826 | -1.1151 | -1.0164 | -0.98348 | -0.98348 | -1.0911 | -1.0087 | -0.98124 | -0.98813 | -1.0438 | -1.0145 | -1.0122 | -1.0407 | -1.0407 | -1.0407 | -1.0086 | -1.0056 | -1.0926 | -1.0926 | -1.0926
14 | -0.16934 | -0.16934 | -0.16934 | -0.16934 | -0.16934 | -0.16934 | -0.16934 | -0.16934 | -0.16934 | -0.16934 | -0.16934 | -0.79671 | -1.0058 | -1.0058 | -0.16934 | -0.16934 | -0.38453 | -1.0301 | -1.0301 | -1.0301 | -0.19359 | -0.19359 | -0.19359 | -0.19359
15 | -1.8059 | -1.8059 | -1.8059 | -1.8059 | -1.8059 | -1.8059 | -1.3635 | -0.2936 | -0.084482 | -0.084482 | -0.084482 | -0.084482 | -0.084482 | -0.084482 | -0.29967 | -0.94521 | -0.94521 | -0.94521 | -0.94521 | -0.94521 | -0.94521 | -0.94521 | -1.7817 | -1.7817
16 | 0.85317 | 0.60142 | 0.35918 | 0.37343 | -0.17889 | 0.082687 | 1.8228 | 3.3957 | 4.833 | 5.6671 | 5.5911 | 5.5246 | 5.3916 | 5.1303 | 4.7313 | 3.7235 | 3.5287 | 4.0845 | 4.2906 | 4.0675 | 3.7407 | 3.299 | 2.3812 | 1.5639
17 | -1.8182 | -2.0861 | -2.1356 | -2.1153 | -2.0062 | -1.7514 | -0.26212 | 0.64831 | 1.102 | 0.63958 | 0.74547 | 1.1587 | 1.3158 | 1.3053 | 0.58855 | 0.31211 | 0.31792 | 0.36116 | -0.078802 | -0.55982 | -0.14822 | -0.60433 | -1.604 | -1.6727
18 | 3.8067 | 4.6952 | 4.6952 | 4.6952 | 4.6952 | 4.6952 | 2.3259 | 0.25286 | -0.043295 | -1.2279 | -0.33945 | -0.93175 | -1.2279 | -1.2279 | -0.043295 | 0.85804 | 1.1585 | 1.1585 | 1.1585 | 1.4546 | 2.3431 | 2.3431 | 3.5277 | 3.5277
19 | 1.7486 | 1.1146 | 1.5553 | 1.7111 | 1.7055 | 1.5597 | 2.0645 | 1.9419 | 2.5925 | 2.1673 | 1.6625 | 1.5675 | 1.9397 | 1.3631 | 1.4548 | 1.4636 | 1.9309 | 1.7751 | 1.6901 | 1.9817 | 2.0634 | 1.5873 | 1.2825 | 1.5443
20 | -2.4198 | -3.2325 | -3.371 | -3.371 | -3.371 | -3.1844 | -1.6131 | -0.74614 | 0.28333 | 0.91546 | -0.3789 | -0.2886 | 0.1268 | 0.042519 | -0.21635 | -1.2097 | -1.6131 | -0.63175 | -0.57155 | -0.23441 | -0.095948 | -0.84246 | -1.4204 | -1.7816
21 | 0.83652 | 0.83652 | 0.83652 | 0.83652 | 0.83652 | 0.83652 | 0.83652 | 0.83652 | 0.83652 | 0.83652 | 0.83652 | 0.83652 | 0.83652 | 0.83652 | 0.83652 | 0.83652 | 0.83652 | 0.83652 | 0.83652 | 0.83652 | 0.83652 | 0.83652 | 0.83652 | 0.83652
22 | 1.8316 | 1.7206 | 1.4292 | 1.6697 | 1.6466 | 1.8131 | 1.9379 | 2.2524 | 2.1414 | 2.257 | 2.2524 | 2.2755 | 2.5067 | 2.5021 | 2.0535 | 1.9518 | 1.6605 | 1.7021 | 1.7021 | 1.9425 | 1.7021 | 1.8501 | 1.5402 | 1.5356
23 | 10.6671 | 8.7822 | 8.2926 | 7.6354 | 7.75 | 8.0585 | 3.2649 | 0.64845 | 0.4551 | 1.0072 | 6.3972 | 5.4755 | 3.406 | 5.4181 | 7.6783 | 8.9568 | 7.9941 | 1.2245 | 2.5573 | 2.5474 | 2.9112 | 5.668 | 8.9005 | 7.7364
24 | -20.9511 | -24.6695 | -24.0132 | -23.6969 | -23.5941 | -23.2841 | -6.5644 | 4.784 | 8.9364 | 13.2272 | 8.4755 | 7.1757 | 7.468 | 7.8102 | 4.0549 | -2.2277 | -4.1121 | 5.8183 | 8.3011 | 6.1596 | 4.4976 | 2.0206 | -6.4785 | -8.3961

## Qc, Winter, S2
LoadID | 0 | 1 | 2 | 3 | 4 | 5 | 6 | 7 | 8 | 9 | 10 | 11 | 12 | 13 | 14 | 15 | 16 | 17 | 18 | 19 | 20 | 21 | 22 | 23
1 | 0.57541 | 0.65767 | 1.4646 | 0.63814 | 0.56412 | 0.66102 | 0.70843 | 0.68964 | 0.47067 | 1.9289 | 0.17602 | 1.051 | 0.38917 | 0.48948 | 0.72284 | 0.90924 | 0.30903 | 1.31 | 1.1093 | 0.43947 | 1.8815 | 0.96981 | 0.9542 | 0.40673
2 | -3.8356 | -4.1688 | -4.4903 | -4.4577 | -4.6139 | -4.1072 | -3.0586 | -1.259 | -0.37076 | -0.057999 | -0.52069 | -0.3828 | -0.52984 | -0.53449 | -1.3512 | -1.946 | -1.7306 | -0.59073 | -0.85931 | -1.0802 | -1.6968 | -2.2025 | -2.955 | -3.3261
3 | 4.0065 | 4.9629 | 4.9629 | 4.9629 | 4.9629 | 4.0212 | 1.8239 | 0.23481 | -1.3739 | -1.3739 | -0.11832 | -1.4328 | -1.4328 | -1.1091 | -0.13794 | 0.83318 | 1.1569 | 1.1569 | 1.1569 | 1.1569 | 1.1569 | 2.4125 | 3.6877 | 3.6877
4 | 8.4827 | 6.5433 | 5.6014 | 5.4814 | 6.2299 | 7.7353 | 12.0014 | 14.6514 | 16.9276 | 18.6404 | 18.7977 | 18.4607 | 18.5393 | 18.3501 | 16.5539 | 15.7277 | 16.231 | 22.1222 | 22.0901 | 21.416 | 19.8227 | 17.629 | 14.3786 | 11.0312
5 | 0.39898 | 0.027035 | -0.50516 | -0.77341 | -0.57972 | 0.67307 | 2.0384 | 2.3189 | 1.8492 | 1.0252 | 0.29389 | 0.34826 | 0.54874 | 0.2735 | 0.4681 | 0.33491 | 0.32811 | 0.38684 | 0.39703 | 0.49218 | 0.52616 | 0.62085 | 0.54648 | -0.062762
6 | 109.4008 | 109.7938 | 110.273 | 110.24 | 109.752 | 108.8846 | 106.3587 | 104.4037 | 103.5896 | 78.621 | 53.9845 | 53.6646 | 54.008 | 54.2615 | 54.5674 | 82.252 | 104.9445 | 103.1653 | 103.3058 | 103.5668 | 104.6168 | 105.4642 | 106.6913 | 108.1629
7 | 14.6044 | 14.3155 | 14.7051 | 14.3599 | 12.726 | 11.0887 | 4.7567 | 2.9599 | 5.7169 | 3.5039 | 2.4134 | -3.235 | 2.4484 | 4.0166 | 6.3019 | 8.1496 | 8.736 | 5.1604 | 5.0604 | 6.9187 | 9.6364 | 11.6502 | 11.7727 | 12.3061
8 | -16.3771 | -17.6284 | -17.7733 | -17.8161 | -17.6142 | -16.8573 | -9.7108 | -2.9883 | 0.09863 | 1.4255 | 0.074796 | -0.633 | -1.2766 | -0.97861 | -3.4449 | -6.2704 | -6.3189 | -0.72715 | -1.0149 | -1.3182 | -3.0625 | -6.228 | -9.4585 | -11.474
9 | -35.5365 | -40.9793 | -38.8135 | -40.1857 | -40.2088 | -39.452 | -17.57 | -0.71098 | 6.1431 | 14.2888 | 17.8345 | 16.6237 | 20.7776 | 14.9537 | 14.2182 | 3.2684 | 0.96409 | 22.5899 | 23.5774 | 24.9967 | 13.6042 | 1.023 | -7.2249 | -11.5599
10 | -3.7664 | -3.7664 | -3.7664 | -3.7664 | -3.7664 | -3.7664 | -3.6403 | -3.3269 | -3.2014 | -3.0124 | -3.0754 | -3.0124 | -3.0754 | -3.2645 | -3.2645 | -3.2645 | -3.4519 | -3.5143 | -3.5143 | -3.5143 | -3.5143 | -3.5843 | -3.7943 | -3.7943
11 | 2.3495 | -1.4327 | -2.2943 | -1.0063 | -1.6448 | -0.26732 | 4.4837 | 8.0626 | 9.1275 | 7.5832 | 7.7047 | 7.7843 | 6.7028 | 6.5626 | 4.6184 | 4.403 | 3.8496 | 5.4403 | 5.0249 | 4.2594 | 3.7634 | 2.1142 | 0.67824 | -1.0008
12 | -1.5992 | -1.609 | -1.7578 | -1.6129 | -1.618 | -1.4569 | -0.99312 | -0.55775 | -0.40646 | -0.51246 | -0.74344 | -0.55628 | -0.63805 | -0.62304 | -0.78827 | -0.79489 | -0.63853 | -0.55202 | -0.66505 | -0.73815 | -0.66026 | -0.85812 | -1.1241 | -1.2538
13 | -1.1416 | -1.1416 | -1.1416 | -1.1416 | -1.0826 | -1.1151 | -1.0164 | -0.98348 | -0.98348 | -1.0911 | -1.0087 | -0.98124 | -0.98813 | -1.0438 | -1.0145 | -1.0122 | -1.0407 | -1.0407 | -1.0407 | -1.0086 | -1.0056 | -1.0926 | -1.0926 | -1.0926
14 | -0.16934 | -0.16934 | -0.16934 | -0.16934 | -0.16934 | -0.16934 | -0.16934 | -0.16934 | -0.16934 | -0.16934 | -0.16934 | -0.79671 | -1.0058 | -1.0058 | -0.16934 | -0.16934 | -0.38453 | -1.0301 | -1.0301 | -1.0301 | -0.19359 | -0.19359 | -0.19359 | -0.19359
15 | -1.8059 | -1.8059 | -1.8059 | -1.8059 | -1.8059 | -1.8059 | -1.3635 | -0.2936 | -0.084482 | -0.084482 | -0.084482 | -0.084482 | -0.084482 | -0.084482 | -0.29967 | -0.94521 | -0.94521 | -0.94521 | -0.94521 | -0.94521 | -0.94521 | -0.94521 | -1.7817 | -1.7817
16 | 0.85317 | 0.60142 | 0.35918 | 0.37343 | -0.17889 | 0.082687 | 1.8228 | 3.3957 | 4.833 | 5.6671 | 5.5911 | 5.5246 | 5.3916 | 5.1303 | 4.7313 | 3.7235 | 3.5287 | 4.0845 | 4.2906 | 4.0675 | 3.7407 | 3.299 | 2.3812 | 1.5639
17 | -1.8182 | -2.0861 | -2.1356 | -2.1153 | -2.0062 | -1.7514 | -0.26212 | 0.64831 | 1.102 | 0.63958 | 0.74547 | 1.1587 | 1.3158 | 1.3053 | 0.58855 | 0.31211 | 0.31792 | 0.36116 | -0.078802 | -0.55982 | -0.14822 | -0.60433 | -1.604 | -1.6727
18 | 3.8067 | 4.6952 | 4.6952 | 4.6952 | 4.6952 | 4.6952 | 2.3259 | 0.25286 | -0.043295 | -1.2279 | -0.33945 | -0.93175 | -1.2279 | -1.2279 | -0.043295 | 0.85804 | 1.1585 | 1.1585 | 1.1585 | 1.4546 | 2.3431 | 2.3431 | 3.5277 | 3.5277
19 | 1.7486 | 1.1146 | 1.5553 | 1.7111 | 1.7055 | 1.5597 | 2.0645 | 1.9419 | 2.5925 | 2.1673 | 1.6625 | 1.5675 | 1.9397 | 1.3631 | 1.4548 | 1.4636 | 1.9309 | 1.7751 | 1.6901 | 1.9817 | 2.0634 | 1.5873 | 1.2825 | 1.5443
20 | -2.4198 | -3.2325 | -3.371 | -3.371 | -3.371 | -3.1844 | -1.6131 | -0.74614 | 0.28333 | 0.91546 | -0.3789 | -0.2886 | 0.1268 | 0.042519 | -0.21635 | -1.2097 | -1.6131 | -0.63175 | -0.57155 | -0.23441 | -0.095948 | -0.84246 | -1.4204 | -1.7816
21 | 0.83652 | 0.83652 | 0.83652 | 0.83652 | 0.83652 | 0.83652 | 0.83652 | 0.83652 | 0.83652 | 0.83652 | 0.83652 | 0.83652 | 0.83652 | 0.83652 | 0.83652 | 0.83652 | 0.83652 | 0.83652 | 0.83652 | 0.83652 | 0.83652 | 0.83652 | 0.83652 | 0.83652
22 | 1.8316 | 1.7206 | 1.4292 | 1.6697 | 1.6466 | 1.8131 | 1.9379 | 2.2524 | 2.1414 | 2.257 | 2.2524 | 2.2755 | 2.5067 | 2.5021 | 2.0535 | 1.9518 | 1.6605 | 1.7021 | 1.7021 | 1.9425 | 1.7021 | 1.8501 | 1.5402 | 1.5356
23 | 10.6671 | 8.7822 | 8.2926 | 7.6354 | 7.75 | 8.0585 | 3.2649 | 0.64845 | 0.4551 | 1.0072 | 6.3972 | 5.4755 | 3.406 | 5.4181 | 7.6783 | 8.9568 | 7.9941 | 1.2245 | 2.5573 | 2.5474 | 2.9112 | 5.668 | 8.9005 | 7.7364
24 | -20.9511 | -24.6695 | -24.0132 | -23.6969 | -23.5941 | -23.2841 | -6.5644 | 4.784 | 8.9364 | 13.2272 | 8.4755 | 7.1757 | 7.468 | 7.8102 | 4.0549 | -2.2277 | -4.1121 | 5.8183 | 8.3011 | 6.1596 | 4.4976 | 2.0206 | -6.4785 | -8.3961

## Qc, Winter, S3
LoadID | 0 | 1 | 2 | 3 | 4 | 5 | 6 | 7 | 8 | 9 | 10 | 11 | 12 | 13 | 14 | 15 | 16 | 17 | 18 | 19 | 20 | 21 | 22 | 23
1 | 0.57541 | 0.65767 | 1.4646 | 0.63814 | 0.56412 | 0.66102 | 0.70843 | 0.68964 | 0.47067 | 1.9289 | 0.17602 | 1.051 | 0.38917 | 0.48948 | 0.72284 | 0.90924 | 0.30903 | 1.31 | 1.1093 | 0.43947 | 1.8815 | 0.96981 | 0.9542 | 0.40673
2 | -3.8356 | -4.1688 | -4.4903 | -4.4577 | -4.6139 | -4.1072 | -3.0586 | -1.259 | -0.37076 | -0.057999 | -0.52069 | -0.3828 | -0.52984 | -0.53449 | -1.3512 | -1.946 | -1.7306 | -0.59073 | -0.85931 | -1.0802 | -1.6968 | -2.2025 | -2.955 | -3.3261
3 | 4.0065 | 4.9629 | 4.9629 | 4.9629 | 4.9629 | 4.0212 | 1.8239 | 0.23481 | -1.3739 | -1.3739 | -0.11832 | -1.4328 | -1.4328 | -1.1091 | -0.13794 | 0.83318 | 1.1569 | 1.1569 | 1.1569 | 1.1569 | 1.1569 | 2.4125 | 3.6877 | 3.6877
4 | 8.4827 | 6.5433 | 5.6014 | 5.4814 | 6.2299 | 7.7353 | 12.0014 | 14.6514 | 16.9276 | 18.6404 | 18.7977 | 18.4607 | 18.5393 | 18.3501 | 16.5539 | 15.7277 | 16.231 | 22.1222 | 22.0901 | 21.416 | 19.8227 | 17.629 | 14.3786 | 11.0312
5 | 0.39898 | 0.027035 | -0.50516 | -0.77341 | -0.57972 | 0.67307 | 2.0384 | 2.3189 | 1.8492 | 1.0252 | 0.29389 | 0.34826 | 0.54874 | 0.2735 | 0.4681 | 0.33491 | 0.32811 | 0.38684 | 0.39703 | 0.49218 | 0.52616 | 0.62085 | 0.54648 | -0.062762
6 | 109.4008 | 109.7938 | 110.273 | 110.24 | 109.752 | 108.8846 | 106.3587 | 104.4037 | 103.5896 | 78.621 | 53.9845 | 53.6646 | 54.008 | 54.2615 | 54.5674 | 82.252 | 104.9445 | 103.1653 | 103.3058 | 103.5668 | 104.6168 | 105.4642 | 106.6913 | 108.1629
7 | 14.6044 | 14.3155 | 14.7051 | 14.3599 | 12.726 | 11.0887 | 4.7567 | 2.9599 | 5.7169 | 3.5039 | 2.4134 | -3.235 | 2.4484 | 4.0166 | 6.3019 | 8.1496 | 8.736 | 5.1604 | 5.0604 | 6.9187 | 9.6364 | 11.6502 | 11.7727 | 12.3061
8 | -16.3771 | -17.6284 | -17.7733 | -17.8161 | -17.6142 | -16.8573 | -9.7108 | -2.9883 | 0.09863 | 1.4255 | 0.074796 | -0.633 | -1.2766 | -0.97861 | -3.4449 | -6.2704 | -6.3189 | -0.72715 | -1.0149 | -1.3182 | -3.0625 | -6.228 | -9.4585 | -11.474
9 | -35.5365 | -40.9793 | -38.8135 | -40.1857 | -40.2088 | -39.452 | -17.57 | -0.71098 | 6.1431 | 14.2888 | 17.8345 | 16.6237 | 20.7776 | 14.9537 | 14.2182 | 3.2684 | 0.96409 | 22.5899 | 23.5774 | 24.9967 | 13.6042 | 1.023 | -7.2249 | -11.5599
10 | -3.7664 | -3.7664 | -3.7664 | -3.7664 | -3.7664 | -3.7664 | -3.6403 | -3.3269 | -3.2014 | -3.0124 | -3.0754 | -3.0124 | -3.0754 | -3.2645 | -3.2645 | -3.2645 | -3.4519 | -3.5143 | -3.5143 | -3.5143 | -3.5143 | -3.5843 | -3.7943 | -3.7943
11 | 2.3495 | -1.4327 | -2.2943 | -1.0063 | -1.6448 | -0.26732 | 4.4837 | 8.0626 | 9.1275 | 7.5832 | 7.7047 | 7.7843 | 6.7028 | 6.5626 | 4.6184 | 4.403 | 3.8496 | 5.4403 | 5.0249 | 4.2594 | 3.7634 | 2.1142 | 0.67824 | -1.0008
12 | -1.5992 | -1.609 | -1.7578 | -1.6129 | -1.618 | -1.4569 | -0.99312 | -0.55775 | -0.40646 | -0.51246 | -0.74344 | -0.55628 | -0.63805 | -0.62304 | -0.78827 | -0.79489 | -0.63853 | -0.55202 | -0.66505 | -0.73815 | -0.66026 | -0.85812 | -1.1241 | -1.2538
13 | -1.1416 | -1.1416 | -1.1416 | -1.1416 | -1.0826 | -1.1151 | -1.0164 | -0.98348 | -0.98348 | -1.0911 | -1.0087 | -0.98124 | -0.98813 | -1.0438 | -1.0145 | -1.0122 | -1.0407 | -1.0407 | -1.0407 | -1.0086 | -1.0056 | -1.0926 | -1.0926 | -1.0926
14 | -0.16934 | -0.16934 | -0.16934 | -0.16934 | -0.16934 | -0.16934 | -0.16934 | -0.16934 | -0.16934 | -0.16934 | -0.16934 | -0.79671 | -1.0058 | -1.0058 | -0.16934 | -0.16934 | -0.38453 | -1.0301 | -1.0301 | -1.0301 | -0.19359 | -0.19359 | -0.19359 | -0.19359
15 | -1.8059 | -1.8059 | -1.8059 | -1.8059 | -1.8059 | -1.8059 | -1.3635 | -0.2936 | -0.084482 | -0.084482 | -0.084482 | -0.084482 | -0.084482 | -0.084482 | -0.29967 | -0.94521 | -0.94521 | -0.94521 | -0.94521 | -0.94521 | -0.94521 | -0.94521 | -1.7817 | -1.7817
16 | 0.85317 | 0.60142 | 0.35918 | 0.37343 | -0.17889 | 0.082687 | 1.8228 | 3.3957 | 4.833 | 5.6671 | 5.5911 | 5.5246 | 5.3916 | 5.1303 | 4.7313 | 3.7235 | 3.5287 | 4.0845 | 4.2906 | 4.0675 | 3.7407 | 3.299 | 2.3812 | 1.5639
17 | -1.8182 | -2.0861 | -2.1356 | -2.1153 | -2.0062 | -1.7514 | -0.26212 | 0.64831 | 1.102 | 0.63958 | 0.74547 | 1.1587 | 1.3158 | 1.3053 | 0.58855 | 0.31211 | 0.31792 | 0.36116 | -0.078802 | -0.55982 | -0.14822 | -0.60433 | -1.604 | -1.6727
18 | 3.8067 | 4.6952 | 4.6952 | 4.6952 | 4.6952 | 4.6952 | 2.3259 | 0.25286 | -0.043295 | -1.2279 | -0.33945 | -0.93175 | -1.2279 | -1.2279 | -0.043295 | 0.85804 | 1.1585 | 1.1585 | 1.1585 | 1.4546 | 2.3431 | 2.3431 | 3.5277 | 3.5277
19 | 1.7486 | 1.1146 | 1.5553 | 1.7111 | 1.7055 | 1.5597 | 2.0645 | 1.9419 | 2.5925 | 2.1673 | 1.6625 | 1.5675 | 1.9397 | 1.3631 | 1.4548 | 1.4636 | 1.9309 | 1.7751 | 1.6901 | 1.9817 | 2.0634 | 1.5873 | 1.2825 | 1.5443
20 | -2.4198 | -3.2325 | -3.371 | -3.371 | -3.371 | -3.1844 | -1.6131 | -0.74614 | 0.28333 | 0.91546 | -0.3789 | -0.2886 | 0.1268 | 0.042519 | -0.21635 | -1.2097 | -1.6131 | -0.63175 | -0.57155 | -0.23441 | -0.095948 | -0.84246 | -1.4204 | -1.7816
21 | 0.83652 | 0.83652 | 0.83652 | 0.83652 | 0.83652 | 0.83652 | 0.83652 | 0.83652 | 0.83652 | 0.83652 | 0.83652 | 0.83652 | 0.83652 | 0.83652 | 0.83652 | 0.83652 | 0.83652 | 0.83652 | 0.83652 | 0.83652 | 0.83652 | 0.83652 | 0.83652 | 0.83652
22 | 1.8316 | 1.7206 | 1.4292 | 1.6697 | 1.6466 | 1.8131 | 1.9379 | 2.2524 | 2.1414 | 2.257 | 2.2524 | 2.2755 | 2.5067 | 2.5021 | 2.0535 | 1.9518 | 1.6605 | 1.7021 | 1.7021 | 1.9425 | 1.7021 | 1.8501 | 1.5402 | 1.5356
23 | 10.6671 | 8.7822 | 8.2926 | 7.6354 | 7.75 | 8.0585 | 3.2649 | 0.64845 | 0.4551 | 1.0072 | 6.3972 | 5.4755 | 3.406 | 5.4181 | 7.6783 | 8.9568 | 7.9941 | 1.2245 | 2.5573 | 2.5474 | 2.9112 | 5.668 | 8.9005 | 7.7364
24 | -20.9511 | -24.6695 | -24.0132 | -23.6969 | -23.5941 | -23.2841 | -6.5644 | 4.784 | 8.9364 | 13.2272 | 8.4755 | 7.1757 | 7.468 | 7.8102 | 4.0549 | -2.2277 | -4.1121 | 5.8183 | 8.3011 | 6.1596 | 4.4976 | 2.0206 | -6.4785 | -8.3961

## UpFlex, Winter
LoadID | 0 | 1 | 2 | 3 | 4 | 5 | 6 | 7 | 8 | 9 | 10 | 11 | 12 | 13 | 14 | 15 | 16 | 17 | 18 | 19 | 20 | 21 | 22 | 23
4 | 2.3591 | 2.8537 | 3.7966 | 4.5068 | 5.1976 | 5.5942 | 5.1823 | 7.6372 | 6.7949 | 8.0122 | 8.1576 | 7.9485 | 7.345 | 6.9511 | 6.7319 | 6.3066 | 6.0271 | 5.7147 | 4.0939 | 4.2729 | 4.4921 | 4.8671 | 1.873 | 2.0805
5 | 2.3591 | 2.8537 | 3.7966 | 4.5068 | 5.1976 | 5.5942 | 5.1823 | 7.6372 | 6.7949 | 8.0122 | 8.1576 | 7.9485 | 7.345 | 6.9511 | 6.7319 | 6.3066 | 6.0271 | 5.7147 | 4.0939 | 4.2729 | 4.4921 | 4.8671 | 1.873 | 2.0805
6 | 2.3591 | 2.8537 | 3.7966 | 4.5068 | 5.1976 | 5.5942 | 5.1823 | 7.6372 | 6.7949 | 8.0122 | 8.1576 | 7.9485 | 7.345 | 6.9511 | 6.7319 | 6.3066 | 6.0271 | 5.7147 | 4.0939 | 4.2729 | 4.4921 | 4.8671 | 1.873 | 2.0805
8 | 2.3591 | 2.8537 | 3.7966 | 4.5068 | 5.1976 | 5.5942 | 5.1823 | 7.6372 | 6.7949 | 8.0122 | 8.1576 | 7.9485 | 7.345 | 6.9511 | 6.7319 | 6.3066 | 6.0271 | 5.7147 | 4.0939 | 4.2729 | 4.4921 | 4.8671 | 1.873 | 2.0805
9 | 2.3591 | 2.8537 | 3.7966 | 4.5068 | 5.1976 | 5.5942 | 5.1823 | 7.6372 | 6.7949 | 8.0122 | 8.1576 | 7.9485 | 7.345 | 6.9511 | 6.7319 | 6.3066 | 6.0271 | 5.7147 | 4.0939 | 4.2729 | 4.4921 | 4.8671 | 1.873 | 2.0805
10 | 2.3591 | 2.8537 | 3.7966 | 4.5068 | 5.1976 | 5.5942 | 5.1823 | 7.6372 | 6.7949 | 8.0122 | 8.1576 | 7.9485 | 7.345 | 6.9511 | 6.7319 | 6.3066 | 6.0271 | 5.7147 | 4.0939 | 4.2729 | 4.4921 | 4.8671 | 1.873 | 2.0805
11 | 2.3591 | 2.8537 | 3.7966 | 4.5068 | 5.1976 | 5.5942 | 5.1823 | 7.6372 | 6.7949 | 8.0122 | 8.1576 | 7.9485 | 7.345 | 6.9511 | 6.7319 | 6.3066 | 6.0271 | 5.7147 | 4.0939 | 4.2729 | 4.4921 | 4.8671 | 1.873 | 2.0805
13 | 2.3591 | 2.8537 | 3.7966 | 4.5068 | 5.1976 | 5.5942 | 5.1823 | 7.6372 | 6.7949 | 8.0122 | 8.1576 | 7.9485 | 7.345 | 6.9511 | 6.7319 | 6.3066 | 6.0271 | 5.7147 | 4.0939 | 4.2729 | 4.4921 | 4.8671 | 1.873 | 2.0805

## DownFlex, Winter
LoadID | 0 | 1 | 2 | 3 | 4 | 5 | 6 | 7 | 8 | 9 | 10 | 11 | 12 | 13 | 14 | 15 | 16 | 17 | 18 | 19 | 20 | 21 | 22 | 23
4 | 7.3641 | 7.7587 | 8.1176 | 8.5861 | 9.002 | 9.34 | 9.1991 | 8.7345 | 7.7931 | 11.8844 | 11.6286 | 11.112 | 10.393 | 9.9749 | 9.6288 | 9.0548 | 8.681 | 8.3548 | 5.0969 | 5.3636 | 5.6778 | 5.9553 | 6.3218 | 6.8998
5 | 7.3641 | 7.7587 | 8.1176 | 8.5861 | 9.002 | 9.34 | 9.1991 | 8.7345 | 7.7931 | 11.8844 | 11.6286 | 11.112 | 10.393 | 9.9749 | 9.6288 | 9.0548 | 8.681 | 8.3548 | 5.0969 | 5.3636 | 5.6778 | 5.9553 | 6.3218 | 6.8998
6 | 7.3641 | 7.7587 | 8.1176 | 8.5861 | 9.002 | 9.34 | 9.1991 | 8.7345 | 7.7931 | 11.8844 | 11.6286 | 11.112 | 10.393 | 9.9749 | 9.6288 | 9.0548 | 8.681 | 8.3548 | 5.0969 | 5.3636 | 5.6778 | 5.9553 | 6.3218 | 6.8998
8 | 7.3641 | 7.7587 | 8.1176 | 8.5861 | 9.002 | 9.34 | 9.1991 | 8.7345 | 7.7931 | 11.8844 | 11.6286 | 11.112 | 10.393 | 9.9749 | 9.6288 | 9.0548 | 8.681 | 8.3548 | 5.0969 | 5.3636 | 5.6778 | 5.9553 | 6.3218 | 6.8998
9 | 7.3641 | 7.7587 | 8.1176 | 8.5861 | 9.002 | 9.34 | 9.1991 | 8.7345 | 7.7931 | 11.8844 | 11.6286 | 11.112 | 10.393 | 9.9749 | 9.6288 | 9.0548 | 8.681 | 8.3548 | 5.0969 | 5.3636 | 5.6778 | 5.9553 | 6.3218 | 6.8998
10 | 7.3641 | 7.7587 | 8.1176 | 8.5861 | 9.002 | 9.34 | 9.1991 | 8.7345 | 7.7931 | 11.8844 | 11.6286 | 11.112 | 10.393 | 9.9749 | 9.6288 | 9.0548 | 8.681 | 8.3548 | 5.0969 | 5.3636 | 5.6778 | 5.9553 | 6.3218 | 6.8998
11 | 7.3641 | 7.7587 | 8.1176 | 8.5861 | 9.002 | 9.34 | 9.1991 | 8.7345 | 7.7931 | 11.8844 | 11.6286 | 11.112 | 10.393 | 9.9749 | 9.6288 | 9.0548 | 8.681 | 8.3548 | 5.0969 | 5.3636 | 5.6778 | 5.9553 | 6.3218 | 6.8998
13 | 7.3641 | 7.7587 | 8.1176 | 8.5861 | 9.002 | 9.34 | 9.1991 | 8.7345 | 7.7931 | 11.8844 | 11.6286 | 11.112 | 10.393 | 9.9749 | 9.6288 | 9.0548 | 8.681 | 8.3548 | 5.0969 | 5.3636 | 5.6778 | 5.9553 | 6.3218 | 6.8998

## Pg, Winter, S1
GenID | 0 | 1 | 2 | 3 | 4 | 5 | 6 | 7 | 8 | 9 | 10 | 11 | 12 | 13 | 14 | 15 | 16 | 17 | 18 | 19 | 20 | 21 | 22 | 23
1 | 0 | 0 | 0 | 0 | 0 | 0 | 0 | 0 | 0 | 0 | 0 | 0 | 0 | 0 | 0 | 0 | 0 | 0 | 0 | 0 | 0 | 0 | 0 | 0
2 | 0 | 0 | 0 | 0 | 0 | 0 | 0 | 0 | 0 | 0 | 0 | 0 | 0 | 0 | 0 | 0 | 0 | 0 | 0 | 0 | 0 | 0 | 0 | 0
3 | 0 | 0 | 0 | 0 | 0 | 0 | 0 | 0 | 0 | 0 | 0 | 0 | 0 | 0 | 0 | 0 | 0 | 0 | 0 | 0 | 0 | 0 | 0 | 0
4 | 0 | 0 | 0 | 0 | 0 | 0 | 0 | 0 | 0 | 0 | 0 | 0 | 0 | 0 | 0 | 0 | 0 | 0 | 0 | 0 | 0 | 0 | 0 | 0
5 | 0 | 0 | 0 | 0 | 0 | 0 | 0 | 0 | 0 | 0 | 0 | 0 | 0 | 0 | 0 | 0 | 0 | 0 | 0 | 0 | 0 | 0 | 0 | 0
6 | 0 | 0 | 0 | 0 | 0 | 0 | 0 | 0 | 0 | 0 | 0 | 0 | 0 | 0 | 0 | 0 | 0 | 0 | 0 | 0 | 0 | 0 | 0 | 0
7 | 0 | 0 | 0 | 0 | 0 | 0 | 0 | 0 | 0 | 0 | 0 | 0 | 0 | 0 | 0 | 0 | 0 | 0 | 0 | 0 | 0 | 0 | 0 | 0
8 | 0 | 0 | 0 | 0 | 0 | 0 | 0 | 0 | 0 | 0 | 0 | 0 | 0 | 0 | 0 | 0 | 0 | 0 | 0 | 0 | 0 | 0 | 0 | 0
9 | 0 | 0 | 0 | 0 | 0 | 0 | 0 | 0 | 0 | 0 | 0 | 0 | 0 | 0 | 0 | 0 | 0 | 0 | 0 | 0 | 0 | 0 | 0 | 0
10 | 0 | 0 | 0 | 0 | 0 | 0 | 0 | 0 | 0 | 0 | 0 | 0 | 0 | 0 | 0 | 0 | 0 | 0 | 0 | 0 | 0 | 0 | 0 | 0
11 | 0 | 0 | 0 | 0 | 0 | 0 | 0 | 0 | 0 | 0 | 0 | 0 | 0 | 0 | 0 | 0 | 0 | 0 | 0 | 0 | 0 | 0 | 0 | 0
12 | 0 | 0 | 0 | 0 | 0 | 0 | 0 | 0 | 0 | 0 | 0 | 0 | 0 | 0 | 0 | 0 | 0 | 0 | 0 | 0 | 0 | 0 | 0 | 0
13 | 0 | 0 | 0 | 0 | 0 | 0 | 0 | 0 | 0 | 0 | 0 | 0 | 0 | 0 | 0 | 0 | 0 | 0 | 0 | 0 | 0 | 0 | 0 | 0
14 | 0 | 0 | 0 | 0 | 0 | 0 | 0 | 0 | 0 | 0 | 0 | 0 | 0 | 0 | 0 | 0 | 0 | 0 | 0 | 0 | 0 | 0 | 0 | 0
15 | 0 | 0 | 0.0019209 | 0 | 0 | 0 | 0 | 1.1681 | 23.1405 | 60.3804 | 75.3517 | 83.6934 | 85.2455 | 83.6801 | 71.451 | 47.2168 | 11.5356 | 0.090164 | 0.007762 | 0.0059391 | 0 | 0 | 0 | 0
16 | 0 | 0 | 0.0019209 | 0 | 0 | 0 | 0 | 1.1681 | 23.1405 | 60.3804 | 75.3517 | 83.6934 | 85.2455 | 83.6801 | 71.451 | 47.2168 | 11.5356 | 0.090164 | 0.007762 | 0.0059391 | 0 | 0 | 0 | 0
17 | 0 | 0 | 0 | 0 | 0 | 0 | 0 | 0 | 0 | 0 | 0 | 0 | 0 | 0 | 0 | 0 | 0 | 0 | 0 | 0 | 0 | 0 | 0 | 0
18 | 0 | 0 | 0 | 0 | 0 | 0 | 0 | 0 | 0 | 0 | 0 | 0 | 0 | 0 | 0 | 0 | 0 | 0 | 0 | 0 | 0 | 0 | 0 | 0
19 | 0 | 0 | 0 | 0 | 0 | 0 | 0 | 0 | 0 | 0 | 0 | 0 | 0 | 0 | 0 | 0 | 0 | 0 | 0 | 0 | 0 | 0 | 0 | 0
20 | 0 | 0 | 0 | 0 | 0 | 0 | 0 | 0 | 0 | 0 | 0 | 0 | 0 | 0 | 0 | 0 | 0 | 0 | 0 | 0 | 0 | 0 | 0 | 0

## Pg, Winter, S2
GenID | 0 | 1 | 2 | 3 | 4 | 5 | 6 | 7 | 8 | 9 | 10 | 11 | 12 | 13 | 14 | 15 | 16 | 17 | 18 | 19 | 20 | 21 | 22 | 23
1 | 0 | 0 | 0 | 0 | 0 | 0 | 0 | 0 | 0 | 0 | 0 | 0 | 0 | 0 | 0 | 0 | 0 | 0 | 0 | 0 | 0 | 0 | 0 | 0
2 | 0 | 0 | 0 | 0 | 0 | 0 | 0 | 0 | 0 | 0 | 0 | 0 | 0 | 0 | 0 | 0 | 0 | 0 | 0 | 0 | 0 | 0 | 0 | 0
3 | 0 | 0 | 0 | 0 | 0 | 0 | 0 | 0 | 0 | 0 | 0 | 0 | 0 | 0 | 0 | 0 | 0 | 0 | 0 | 0 | 0 | 0 | 0 | 0
4 | 0 | 0 | 0 | 0 | 0 | 0 | 0 | 0 | 0 | 0 | 0 | 0 | 0 | 0 | 0 | 0 | 0 | 0 | 0 | 0 | 0 | 0 | 0 | 0
5 | 0 | 0 | 0 | 0 | 0 | 0 | 0 | 0 | 0 | 0 | 0 | 0 | 0 | 0 | 0 | 0 | 0 | 0 | 0 | 0 | 0 | 0 | 0 | 0
6 | 0 | 0 | 0 | 0 | 0 | 0 | 0 | 0 | 0 | 0 | 0 | 0 | 0 | 0 | 0 | 0 | 0 | 0 | 0 | 0 | 0 | 0 | 0 | 0
7 | 0 | 0 | 0 | 0 | 0 | 0 | 0 | 0 | 0 | 0 | 0 | 0 | 0 | 0 | 0 | 0 | 0 | 0 | 0 | 0 | 0 | 0 | 0 | 0
8 | 0 | 0 | 0 | 0 | 0 | 0 | 0 | 0 | 0 | 0 | 0 | 0 | 0 | 0 | 0 | 0 | 0 | 0 | 0 | 0 | 0 | 0 | 0 | 0
9 | 0 | 0 | 0 | 0 | 0 | 0 | 0 | 0 | 0 | 0 | 0 | 0 | 0 | 0 | 0 | 0 | 0 | 0 | 0 | 0 | 0 | 0 | 0 | 0
10 | 0 | 0 | 0 | 0 | 0 | 0 | 0 | 0 | 0 | 0 | 0 | 0 | 0 | 0 | 0 | 0 | 0 | 0 | 0 | 0 | 0 | 0 | 0 | 0
11 | 0 | 0 | 0 | 0 | 0 | 0 | 0 | 0 | 0 | 0 | 0 | 0 | 0 | 0 | 0 | 0 | 0 | 0 | 0 | 0 | 0 | 0 | 0 | 0
12 | 0 | 0 | 0 | 0 | 0 | 0 | 0 | 0 | 0 | 0 | 0 | 0 | 0 | 0 | 0 | 0 | 0 | 0 | 0 | 0 | 0 | 0 | 0 | 0
13 | 0 | 0 | 0 | 0 | 0 | 0 | 0 | 0 | 0 | 0 | 0 | 0 | 0 | 0 | 0 | 0 | 0 | 0 | 0 | 0 | 0 | 0 | 0 | 0
14 | 0 | 0 | 0 | 0 | 0 | 0 | 0 | 0 | 0 | 0 | 0 | 0 | 0 | 0 | 0 | 0 | 0 | 0 | 0 | 0 | 0 | 0 | 0 | 0
15 | 0 | 0.0033386 | 0 | 0 | 0 | 0 | 0 | 0.93591 | 18.4208 | 43.8204 | 58.9692 | 72.3235 | 85.8899 | 71.677 | 52.6682 | 25.2656 | 5.2784 | 0.033738 | 0.01476 | 0 | 0 | 0 | 0 | 0
16 | 0 | 0.0033386 | 0 | 0 | 0 | 0 | 0 | 0.93591 | 18.4208 | 43.8204 | 58.9692 | 72.3235 | 85.8899 | 71.677 | 52.6682 | 25.2656 | 5.2784 | 0.033738 | 0.01476 | 0 | 0 | 0 | 0 | 0
17 | 0 | 0 | 0 | 0 | 0 | 0 | 0 | 0 | 0 | 0 | 0 | 0 | 0 | 0 | 0 | 0 | 0 | 0 | 0 | 0 | 0 | 0 | 0 | 0
18 | 0 | 0 | 0 | 0 | 0 | 0 | 0 | 0 | 0 | 0 | 0 | 0 | 0 | 0 | 0 | 0 | 0 | 0 | 0 | 0 | 0 | 0 | 0 | 0
19 | 0 | 0 | 0 | 0 | 0 | 0 | 0 | 0 | 0 | 0 | 0 | 0 | 0 | 0 | 0 | 0 | 0 | 0 | 0 | 0 | 0 | 0 | 0 | 0
20 | 0 | 0 | 0 | 0 | 0 | 0 | 0 | 0 | 0 | 0 | 0 | 0 | 0 | 0 | 0 | 0 | 0 | 0 | 0 | 0 | 0 | 0 | 0 | 0

## Pg, Winter, S3
GenID | 0 | 1 | 2 | 3 | 4 | 5 | 6 | 7 | 8 | 9 | 10 | 11 | 12 | 13 | 14 | 15 | 16 | 17 | 18 | 19 | 20 | 21 | 22 | 23
1 | 0 | 0 | 0 | 0 | 0 | 0 | 0 | 0 | 0 | 0 | 0 | 0 | 0 | 0 | 0 | 0 | 0 | 0 | 0 | 0 | 0 | 0 | 0 | 0
2 | 0 | 0 | 0 | 0 | 0 | 0 | 0 | 0 | 0 | 0 | 0 | 0 | 0 | 0 | 0 | 0 | 0 | 0 | 0 | 0 | 0 | 0 | 0 | 0
3 | 0 | 0 | 0 | 0 | 0 | 0 | 0 | 0 | 0 | 0 | 0 | 0 | 0 | 0 | 0 | 0 | 0 | 0 | 0 | 0 | 0 | 0 | 0 | 0
4 | 0 | 0 | 0 | 0 | 0 | 0 | 0 | 0 | 0 | 0 | 0 | 0 | 0 | 0 | 0 | 0 | 0 | 0 | 0 | 0 | 0 | 0 | 0 | 0
5 | 0 | 0 | 0 | 0 | 0 | 0 | 0 | 0 | 0 | 0 | 0 | 0 | 0 | 0 | 0 | 0 | 0 | 0 | 0 | 0 | 0 | 0 | 0 | 0
6 | 0 | 0 | 0 | 0 | 0 | 0 | 0 | 0 | 0 | 0 | 0 | 0 | 0 | 0 | 0 | 0 | 0 | 0 | 0 | 0 | 0 | 0 | 0 | 0
7 | 0 | 0 | 0 | 0 | 0 | 0 | 0 | 0 | 0 | 0 | 0 | 0 | 0 | 0 | 0 | 0 | 0 | 0 | 0 | 0 | 0 | 0 | 0 | 0
8 | 0 | 0 | 0 | 0 | 0 | 0 | 0 | 0 | 0 | 0 | 0 | 0 | 0 | 0 | 0 | 0 | 0 | 0 | 0 | 0 | 0 | 0 | 0 | 0
9 | 0 | 0 | 0 | 0 | 0 | 0 | 0 | 0 | 0 | 0 | 0 | 0 | 0 | 0 | 0 | 0 | 0 | 0 | 0 | 0 | 0 | 0 | 0 | 0
10 | 0 | 0 | 0 | 0 | 0 | 0 | 0 | 0 | 0 | 0 | 0 | 0 | 0 | 0 | 0 | 0 | 0 | 0 | 0 | 0 | 0 | 0 | 0 | 0
11 | 0 | 0 | 0 | 0 | 0 | 0 | 0 | 0 | 0 | 0 | 0 | 0 | 0 | 0 | 0 | 0 | 0 | 0 | 0 | 0 | 0 | 0 | 0 | 0
12 | 0 | 0 | 0 | 0 | 0 | 0 | 0 | 0 | 0 | 0 | 0 | 0 | 0 | 0 | 0 | 0 | 0 | 0 | 0 | 0 | 0 | 0 | 0 | 0
13 | 0 | 0 | 0 | 0 | 0 | 0 | 0 | 0 | 0 | 0 | 0 | 0 | 0 | 0 | 0 | 0 | 0 | 0 | 0 | 0 | 0 | 0 | 0 | 0
14 | 0 | 0 | 0 | 0 | 0 | 0 | 0 | 0 | 0 | 0 | 0 | 0 | 0 | 0 | 0 | 0 | 0 | 0 | 0 | 0 | 0 | 0 | 0 | 0
15 | 0 | 0 | 0 | 0 | 0 | 0 | 0 | 1.0119 | 22.0963 | 51.4444 | 74.1881 | 76.3724 | 72.5168 | 56.7757 | 43.7351 | 18.5575 | 3.2763 | 0.0053173 | 0 | 0 | 0 | 0 | 0 | 0
16 | 0 | 0 | 0 | 0 | 0 | 0 | 0 | 1.0119 | 22.0963 | 51.4444 | 74.1881 | 76.3724 | 72.5168 | 56.7757 | 43.7351 | 18.5575 | 3.2763 | 0.0053173 | 0 | 0 | 0 | 0 | 0 | 0
17 | 0 | 0 | 0 | 0 | 0 | 0 | 0 | 0 | 0 | 0 | 0 | 0 | 0 | 0 | 0 | 0 | 0 | 0 | 0 | 0 | 0 | 0 | 0 | 0
18 | 0 | 0 | 0 | 0 | 0 | 0 | 0 | 0 | 0 | 0 | 0 | 0 | 0 | 0 | 0 | 0 | 0 | 0 | 0 | 0 | 0 | 0 | 0 | 0
19 | 0 | 0 | 0 | 0 | 0 | 0 | 0 | 0 | 0 | 0 | 0 | 0 | 0 | 0 | 0 | 0 | 0 | 0 | 0 | 0 | 0 | 0 | 0 | 0
20 | 0 | 0 | 0 | 0 | 0 | 0 | 0 | 0 | 0 | 0 | 0 | 0 | 0 | 0 | 0 | 0 | 0 | 0 | 0 | 0 | 0 | 0 | 0 | 0

## Qg, Winter, S1
GenID | 0 | 1 | 2 | 3 | 4 | 5 | 6 | 7 | 8 | 9 | 10 | 11 | 12 | 13 | 14 | 15 | 16 | 17 | 18 | 19 | 20 | 21 | 22 | 23
1 | 0 | 0 | 0 | 0 | 0 | 0 | 0 | 0 | 0 | 0 | 0 | 0 | 0 | 0 | 0 | 0 | 0 | 0 | 0 | 0 | 0 | 0 | 0 | 0
2 | 0 | 0 | 0 | 0 | 0 | 0 | 0 | 0 | 0 | 0 | 0 | 0 | 0 | 0 | 0 | 0 | 0 | 0 | 0 | 0 | 0 | 0 | 0 | 0
3 | 0 | 0 | 0 | 0 | 0 | 0 | 0 | 0 | 0 | 0 | 0 | 0 | 0 | 0 | 0 | 0 | 0 | 0 | 0 | 0 | 0 | 0 | 0 | 0
4 | 0 | 0 | 0 | 0 | 0 | 0 | 0 | 0 | 0 | 0 | 0 | 0 | 0 | 0 | 0 | 0 | 0 | 0 | 0 | 0 | 0 | 0 | 0 | 0
5 | 0 | 0 | 0 | 0 | 0 | 0 | 0 | 0 | 0 | 0 | 0 | 0 | 0 | 0 | 0 | 0 | 0 | 0 | 0 | 0 | 0 | 0 | 0 | 0
6 | 0 | 0 | 0 | 0 | 0 | 0 | 0 | 0 | 0 | 0 | 0 | 0 | 0 | 0 | 0 | 0 | 0 | 0 | 0 | 0 | 0 | 0 | 0 | 0
7 | 0 | 0 | 0 | 0 | 0 | 0 | 0 | 0 | 0 | 0 | 0 | 0 | 0 | 0 | 0 | 0 | 0 | 0 | 0 | 0 | 0 | 0 | 0 | 0
8 | 0 | 0 | 0 | 0 | 0 | 0 | 0 | 0 | 0 | 0 | 0 | 0 | 0 | 0 | 0 | 0 | 0 | 0 | 0 | 0 | 0 | 0 | 0 | 0
9 | 0 | 0 | 0 | 0 | 0 | 0 | 0 | 0 | 0 | 0 | 0 | 0 | 0 | 0 | 0 | 0 | 0 | 0 | 0 | 0 | 0 | 0 | 0 | 0
10 | 0 | 0 | 0 | 0 | 0 | 0 | 0 | 0 | 0 | 0 | 0 | 0 | 0 | 0 | 0 | 0 | 0 | 0 | 0 | 0 | 0 | 0 | 0 | 0
11 | 0 | 0 | 0 | 0 | 0 | 0 | 0 | 0 | 0 | 0 | 0 | 0 | 0 | 0 | 0 | 0 | 0 | 0 | 0 | 0 | 0 | 0 | 0 | 0
12 | 0 | 0 | 0 | 0 | 0 | 0 | 0 | 0 | 0 | 0 | 0 | 0 | 0 | 0 | 0 | 0 | 0 | 0 | 0 | 0 | 0 | 0 | 0 | 0
13 | 0 | 0 | 0 | 0 | 0 | 0 | 0 | 0 | 0 | 0 | 0 | 0 | 0 | 0 | 0 | 0 | 0 | 0 | 0 | 0 | 0 | 0 | 0 | 0
14 | 0 | 0 | 0 | 0 | 0 | 0 | 0 | 0 | 0 | 0 | 0 | 0 | 0 | 0 | 0 | 0 | 0 | 0 | 0 | 0 | 0 | 0 | 0 | 0
15 | 0 | 0 | 0 | 0 | 0 | 0 | 0 | 0 | 0 | 0 | 0 | 0 | 0 | 0 | 0 | 0 | 0 | 0 | 0 | 0 | 0 | 0 | 0 | 0
16 | 0 | 0 | 0 | 0 | 0 | 0 | 0 | 0 | 0 | 0 | 0 | 0 | 0 | 0 | 0 | 0 | 0 | 0 | 0 | 0 | 0 | 0 | 0 | 0
17 | 0 | 0 | 0 | 0 | 0 | 0 | 0 | 0 | 0 | 0 | 0 | 0 | 0 | 0 | 0 | 0 | 0 | 0 | 0 | 0 | 0 | 0 | 0 | 0
18 | 0 | 0 | 0 | 0 | 0 | 0 | 0 | 0 | 0 | 0 | 0 | 0 | 0 | 0 | 0 | 0 | 0 | 0 | 0 | 0 | 0 | 0 | 0 | 0
19 | 0 | 0 | 0 | 0 | 0 | 0 | 0 | 0 | 0 | 0 | 0 | 0 | 0 | 0 | 0 | 0 | 0 | 0 | 0 | 0 | 0 | 0 | 0 | 0
20 | 0 | 0 | 0 | 0 | 0 | 0 | 0 | 0 | 0 | 0 | 0 | 0 | 0 | 0 | 0 | 0 | 0 | 0 | 0 | 0 | 0 | 0 | 0 | 0

## Qg, Winter, S2
GenID | 0 | 1 | 2 | 3 | 4 | 5 | 6 | 7 | 8 | 9 | 10 | 11 | 12 | 13 | 14 | 15 | 16 | 17 | 18 | 19 | 20 | 21 | 22 | 23
1 | 0 | 0 | 0 | 0 | 0 | 0 | 0 | 0 | 0 | 0 | 0 | 0 | 0 | 0 | 0 | 0 | 0 | 0 | 0 | 0 | 0 | 0 | 0 | 0
2 | 0 | 0 | 0 | 0 | 0 | 0 | 0 | 0 | 0 | 0 | 0 | 0 | 0 | 0 | 0 | 0 | 0 | 0 | 0 | 0 | 0 | 0 | 0 | 0
3 | 0 | 0 | 0 | 0 | 0 | 0 | 0 | 0 | 0 | 0 | 0 | 0 | 0 | 0 | 0 | 0 | 0 | 0 | 0 | 0 | 0 | 0 | 0 | 0
4 | 0 | 0 | 0 | 0 | 0 | 0 | 0 | 0 | 0 | 0 | 0 | 0 | 0 | 0 | 0 | 0 | 0 | 0 | 0 | 0 | 0 | 0 | 0 | 0
5 | 0 | 0 | 0 | 0 | 0 | 0 | 0 | 0 | 0 | 0 | 0 | 0 | 0 | 0 | 0 | 0 | 0 | 0 | 0 | 0 | 0 | 0 | 0 | 0
6 | 0 | 0 | 0 | 0 | 0 | 0 | 0 | 0 | 0 | 0 | 0 | 0 | 0 | 0 | 0 | 0 | 0 | 0 | 0 | 0 | 0 | 0 | 0 | 0
7 | 0 | 0 | 0 | 0 | 0 | 0 | 0 | 0 | 0 | 0 | 0 | 0 | 0 | 0 | 0 | 0 | 0 | 0 | 0 | 0 | 0 | 0 | 0 | 0
8 | 0 | 0 | 0 | 0 | 0 | 0 | 0 | 0 | 0 | 0 | 0 | 0 | 0 | 0 | 0 | 0 | 0 | 0 | 0 | 0 | 0 | 0 | 0 | 0
9 | 0 | 0 | 0 | 0 | 0 | 0 | 0 | 0 | 0 | 0 | 0 | 0 | 0 | 0 | 0 | 0 | 0 | 0 | 0 | 0 | 0 | 0 | 0 | 0
10 | 0 | 0 | 0 | 0 | 0 | 0 | 0 | 0 | 0 | 0 | 0 | 0 | 0 | 0 | 0 | 0 | 0 | 0 | 0 | 0 | 0 | 0 | 0 | 0
11 | 0 | 0 | 0 | 0 | 0 | 0 | 0 | 0 | 0 | 0 | 0 | 0 | 0 | 0 | 0 | 0 | 0 | 0 | 0 | 0 | 0 | 0 | 0 | 0
12 | 0 | 0 | 0 | 0 | 0 | 0 | 0 | 0 | 0 | 0 | 0 | 0 | 0 | 0 | 0 | 0 | 0 | 0 | 0 | 0 | 0 | 0 | 0 | 0
13 | 0 | 0 | 0 | 0 | 0 | 0 | 0 | 0 | 0 | 0 | 0 | 0 | 0 | 0 | 0 | 0 | 0 | 0 | 0 | 0 | 0 | 0 | 0 | 0
14 | 0 | 0 | 0 | 0 | 0 | 0 | 0 | 0 | 0 | 0 | 0 | 0 | 0 | 0 | 0 | 0 | 0 | 0 | 0 | 0 | 0 | 0 | 0 | 0
15 | 0 | 0 | 0 | 0 | 0 | 0 | 0 | 0 | 0 | 0 | 0 | 0 | 0 | 0 | 0 | 0 | 0 | 0 | 0 | 0 | 0 | 0 | 0 | 0
16 | 0 | 0 | 0 | 0 | 0 | 0 | 0 | 0 | 0 | 0 | 0 | 0 | 0 | 0 | 0 | 0 | 0 | 0 | 0 | 0 | 0 | 0 | 0 | 0
17 | 0 | 0 | 0 | 0 | 0 | 0 | 0 | 0 | 0 | 0 | 0 | 0 | 0 | 0 | 0 | 0 | 0 | 0 | 0 | 0 | 0 | 0 | 0 | 0
18 | 0 | 0 | 0 | 0 | 0 | 0 | 0 | 0 | 0 | 0 | 0 | 0 | 0 | 0 | 0 | 0 | 0 | 0 | 0 | 0 | 0 | 0 | 0 | 0
19 | 0 | 0 | 0 | 0 | 0 | 0 | 0 | 0 | 0 | 0 | 0 | 0 | 0 | 0 | 0 | 0 | 0 | 0 | 0 | 0 | 0 | 0 | 0 | 0
20 | 0 | 0 | 0 | 0 | 0 | 0 | 0 | 0 | 0 | 0 | 0 | 0 | 0 | 0 | 0 | 0 | 0 | 0 | 0 | 0 | 0 | 0 | 0 | 0

## Qg, Winter, S3
GenID | 0 | 1 | 2 | 3 | 4 | 5 | 6 | 7 | 8 | 9 | 10 | 11 | 12 | 13 | 14 | 15 | 16 | 17 | 18 | 19 | 20 | 21 | 22 | 23
1 | 0 | 0 | 0 | 0 | 0 | 0 | 0 | 0 | 0 | 0 | 0 | 0 | 0 | 0 | 0 | 0 | 0 | 0 | 0 | 0 | 0 | 0 | 0 | 0
2 | 0 | 0 | 0 | 0 | 0 | 0 | 0 | 0 | 0 | 0 | 0 | 0 | 0 | 0 | 0 | 0 | 0 | 0 | 0 | 0 | 0 | 0 | 0 | 0
3 | 0 | 0 | 0 | 0 | 0 | 0 | 0 | 0 | 0 | 0 | 0 | 0 | 0 | 0 | 0 | 0 | 0 | 0 | 0 | 0 | 0 | 0 | 0 | 0
4 | 0 | 0 | 0 | 0 | 0 | 0 | 0 | 0 | 0 | 0 | 0 | 0 | 0 | 0 | 0 | 0 | 0 | 0 | 0 | 0 | 0 | 0 | 0 | 0
5 | 0 | 0 | 0 | 0 | 0 | 0 | 0 | 0 | 0 | 0 | 0 | 0 | 0 | 0 | 0 | 0 | 0 | 0 | 0 | 0 | 0 | 0 | 0 | 0
6 | 0 | 0 | 0 | 0 | 0 | 0 | 0 | 0 | 0 | 0 | 0 | 0 | 0 | 0 | 0 | 0 | 0 | 0 | 0 | 0 | 0 | 0 | 0 | 0
7 | 0 | 0 | 0 | 0 | 0 | 0 | 0 | 0 | 0 | 0 | 0 | 0 | 0 | 0 | 0 | 0 | 0 | 0 | 0 | 0 | 0 | 0 | 0 | 0
8 | 0 | 0 | 0 | 0 | 0 | 0 | 0 | 0 | 0 | 0 | 0 | 0 | 0 | 0 | 0 | 0 | 0 | 0 | 0 | 0 | 0 | 0 | 0 | 0
9 | 0 | 0 | 0 | 0 | 0 | 0 | 0 | 0 | 0 | 0 | 0 | 0 | 0 | 0 | 0 | 0 | 0 | 0 | 0 | 0 | 0 | 0 | 0 | 0
10 | 0 | 0 | 0 | 0 | 0 | 0 | 0 | 0 | 0 | 0 | 0 | 0 | 0 | 0 | 0 | 0 | 0 | 0 | 0 | 0 | 0 | 0 | 0 | 0
11 | 0 | 0 | 0 | 0 | 0 | 0 | 0 | 0 | 0 | 0 | 0 | 0 | 0 | 0 | 0 | 0 | 0 | 0 | 0 | 0 | 0 | 0 | 0 | 0
12 | 0 | 0 | 0 | 0 | 0 | 0 | 0 | 0 | 0 | 0 | 0 | 0 | 0 | 0 | 0 | 0 | 0 | 0 | 0 | 0 | 0 | 0 | 0 | 0
13 | 0 | 0 | 0 | 0 | 0 | 0 | 0 | 0 | 0 | 0 | 0 | 0 | 0 | 0 | 0 | 0 | 0 | 0 | 0 | 0 | 0 | 0 | 0 | 0
14 | 0 | 0 | 0 | 0 | 0 | 0 | 0 | 0 | 0 | 0 | 0 | 0 | 0 | 0 | 0 | 0 | 0 | 0 | 0 | 0 | 0 | 0 | 0 | 0
15 | 0 | 0 | 0 | 0 | 0 | 0 | 0 | 0 | 0 | 0 | 0 | 0 | 0 | 0 | 0 | 0 | 0 | 0 | 0 | 0 | 0 | 0 | 0 | 0
16 | 0 | 0 | 0 | 0 | 0 | 0 | 0 | 0 | 0 | 0 | 0 | 0 | 0 | 0 | 0 | 0 | 0 | 0 | 0 | 0 | 0 | 0 | 0 | 0
17 | 0 | 0 | 0 | 0 | 0 | 0 | 0 | 0 | 0 | 0 | 0 | 0 | 0 | 0 | 0 | 0 | 0 | 0 | 0 | 0 | 0 | 0 | 0 | 0
18 | 0 | 0 | 0 | 0 | 0 | 0 | 0 | 0 | 0 | 0 | 0 | 0 | 0 | 0 | 0 | 0 | 0 | 0 | 0 | 0 | 0 | 0 | 0 | 0
19 | 0 | 0 | 0 | 0 | 0 | 0 | 0 | 0 | 0 | 0 | 0 | 0 | 0 | 0 | 0 | 0 | 0 | 0 | 0 | 0 | 0 | 0 | 0 | 0
20 | 0 | 0 | 0 | 0 | 0 | 0 | 0 | 0 | 0 | 0 | 0 | 0 | 0 | 0 | 0 | 0 | 0 | 0 | 0 | 0 | 0 | 0 | 0 | 0

## GenStatus, Winter
GenID | 0 | 1 | 2 | 3 | 4 | 5 | 6 | 7 | 8 | 9 | 10 | 11 | 12 | 13 | 14 | 15 | 16 | 17 | 18 | 19 | 20 | 21 | 22 | 23
1 | 1 | 1 | 1 | 1 | 1 | 1 | 1 | 1 | 1 | 1 | 1 | 1 | 1 | 1 | 1 | 1 | 1 | 1 | 1 | 1 | 1 | 1 | 1 | 1
2 | 0 | 0 | 0 | 0 | 0 | 0 | 0 | 0 | 0 | 0 | 0 | 0 | 0 | 0 | 0 | 0 | 0 | 0 | 0 | 0 | 0 | 0 | 0 | 0
3 | 1 | 1 | 1 | 1 | 1 | 1 | 1 | 1 | 1 | 1 | 1 | 1 | 1 | 1 | 1 | 1 | 1 | 1 | 1 | 1 | 1 | 1 | 1 | 1
4 | 0 | 0 | 0 | 0 | 0 | 0 | 0 | 0 | 0 | 0 | 0 | 0 | 0 | 0 | 0 | 0 | 0 | 0 | 0 | 0 | 0 | 0 | 0 | 0
5 | 0 | 0 | 0 | 0 | 0 | 0 | 0 | 0 | 1 | 1 | 1 | 1 | 1 | 1 | 1 | 1 | 1 | 1 | 0 | 0 | 0 | 0 | 0 | 0
6 | 0 | 0 | 0 | 0 | 0 | 0 | 0 | 0 | 0 | 0 | 0 | 0 | 0 | 0 | 0 | 0 | 0 | 0 | 0 | 0 | 0 | 0 | 0 | 0
7 | 0 | 0 | 0 | 0 | 0 | 0 | 0 | 0 | 0 | 0 | 0 | 0 | 0 | 1 | 1 | 1 | 1 | 0 | 0 | 0 | 0 | 0 | 0 | 0
8 | 1 | 1 | 1 | 1 | 1 | 1 | 1 | 1 | 1 | 1 | 1 | 1 | 1 | 1 | 1 | 1 | 1 | 1 | 1 | 1 | 1 | 1 | 1 | 1
9 | 1 | 1 | 1 | 1 | 1 | 1 | 1 | 1 | 1 | 1 | 1 | 1 | 1 | 1 | 1 | 1 | 1 | 1 | 1 | 1 | 1 | 1 | 1 | 1
10 | 1 | 1 | 1 | 1 | 1 | 1 | 1 | 1 | 1 | 1 | 1 | 1 | 1 | 1 | 1 | 1 | 1 | 1 | 1 | 1 | 1 | 1 | 1 | 1
11 | 0 | 0 | 0 | 0 | 0 | 0 | 0 | 0 | 0 | 0 | 0 | 0 | 0 | 0 | 0 | 0 | 0 | 0 | 0 | 0 | 0 | 0 | 0 | 0
12 | 1 | 1 | 1 | 1 | 1 | 1 | 1 | 1 | 1 | 1 | 1 | 1 | 1 | 1 | 1 | 1 | 1 | 1 | 1 | 1 | 1 | 1 | 1 | 1
13 | 1 | 1 | 1 | 1 | 1 | 1 | 1 | 1 | 1 | 1 | 1 | 1 | 1 | 1 | 1 | 1 | 1 | 1 | 1 | 1 | 1 | 1 | 1 | 1
14 | 0 | 0 | 0 | 0 | 0 | 0 | 0 | 0 | 0 | 0 | 0 | 0 | 0 | 0 | 0 | 0 | 0 | 0 | 0 | 0 | 0 | 0 | 0 | 0
15 | 1 | 1 | 1 | 1 | 1 | 1 | 1 | 1 | 1 | 1 | 1 | 1 | 1 | 1 | 1 | 1 | 1 | 1 | 1 | 1 | 1 | 1 | 1 | 1
16 | 1 | 1 | 1 | 1 | 1 | 1 | 1 | 1 | 1 | 1 | 1 | 1 | 1 | 1 | 1 | 1 | 1 | 1 | 1 | 1 | 1 | 1 | 1 | 1
17 | 0 | 0 | 0 | 0 | 0 | 0 | 0 | 0 | 0 | 0 | 0 | 0 | 0 | 0 | 0 | 0 | 0 | 0 | 0 | 0 | 0 | 0 | 0 | 0
18 | 0 | 0 | 0 | 0 | 0 | 0 | 0 | 0 | 0 | 0 | 0 | 0 | 0 | 0 | 0 | 0 | 0 | 0 | 0 | 0 | 0 | 0 | 0 | 0
19 | 0 | 0 | 0 | 0 | 0 | 0 | 0 | 0 | 0 | 0 | 0 | 0 | 0 | 0 | 0 | 0 | 0 | 0 | 0 | 0 | 0 | 0 | 0 | 0
20 | 0 | 0 | 0 | 0 | 0 | 0 | 0 | 0 | 0 | 0 | 0 | 0 | 0 | 0 | 0 | 0 | 0 | 0 | 0 | 0 | 0 | 0 | 0 | 0

## Pc, Summer, S1
LoadID | 0 | 1 | 2 | 3 | 4 | 5 | 6 | 7 | 8 | 9 | 10 | 11 | 12 | 13 | 14 | 15 | 16 | 17 | 18 | 19 | 20 | 21 | 22 | 23
1 | 0.24111 | 0.4202 | 1.069 | 0.66841 | 1.512 | 2.6029 | 1.7449 | 0.20434 | 0.97825 | 0.19076 | 0.44205 | 2.0464 | 0.92966 | 1.2854 | 1.1762 | 2.5227 | 1.0762 | 0.70997 | 1.56 | 3.3452 | 2.4534 | -0.50769 | 2.1995 | 2.8953
2 | 21.5571 | 19.5856 | 19.2435 | 19.1943 | 19.1958 | 19.0261 | 20.5403 | 24.3864 | 27.7936 | 28.6476 | 28.3577 | 29.1596 | 29.5596 | 29.0128 | 27.8792 | 26.7571 | 27.2239 | 27.4929 | 27.6096 | 27.1525 | 27.2341 | 28.362 | 26.4369 | 24.2345
3 | 29.2736 | 26.6545 | 25.3498 | 24.4473 | 24.4473 | 26.213 | 32.8442 | 40.417 | 42.1826 | 41.2998 | 41.2802 | 43.9876 | 43.9876 | 43.9876 | 41.7805 | 39.5537 | 36.8464 | 36.8464 | 36.8464 | 36.8464 | 36.8464 | 36.8464 | 35.5221 | 33.2365
4 | 45.4074 | 40.1986 | 37.8264 | 36.5539 | 38.4832 | 35.3571 | 41.3127 | 46.2002 | 51.9772 | 55.8812 | 57.5437 | 58.4217 | 59.6254 | 60.1971 | 60.3983 | 58.1543 | 58.2045 | 56.0252 | 56.1857 | 56.69 | 56.2832 | 58.2384 | 58.5317 | 52.7179
5 | -12.9718 | -10.8567 | -6.5278 | -6.2148 | -6.1155 | -6.3179 | -4.0777 | -2.5358 | -0.41521 | 1.3301 | 1.7903 | 2.8088 | 4.2605 | 4.558 | 3.9382 | 2.1694 | 2.2652 | 2.3722 | 2.7123 | 2.297 | 1.8967 | 3.2474 | 5.74 | 1.3837
6 | 2.4042 | 2.3428 | 2.0296 | 1.8925 | 1.7388 | 1.7016 | 1.841 | 0.38607 | 0.36442 | 0.48694 | 0.37676 | 0.34999 | 0.41341 | 0.50021 | 0.49301 | 0.5074 | 0.52872 | 0.59803 | 0.46694 | 0.51314 | 0.56814 | 0.52601 | 2.1459 | 2.324
7 | 16.5957 | 10.2946 | 14.7697 | 13.6665 | 15.6773 | 5.3463 | -12.6778 | 0.92011 | 7.0824 | 17.2408 | 16.7816 | 9.2934 | 7.6903 | 9.3651 | 8.1997 | 9.7506 | 13.5999 | 14.0848 | 14.5525 | 14.2637 | 9.1469 | 10.3507 | 10.4829 | 10.6464
8 | 26.5285 | 22.7947 | 22.4642 | 20.4716 | 20.4884 | 20.4448 | 24.4942 | 31.361 | 36.6597 | 37.5233 | 37.372 | 39.0554 | 37.5545 | 36.9329 | 31.0402 | 32.0887 | 37.2186 | 39.7036 | 31.2751 | 32.9259 | 30.4964 | 32.2638 | 30.8127 | 27.9955
9 | 132.1684 | 118.1638 | 110.3285 | 106.973 | 177.3095 | 169.9416 | 118.3636 | 151.5149 | 167.6431 | 179.5931 | 179.3792 | 197.7711 | 204.4639 | 201.8256 | 215.0598 | 198.9992 | 189.8002 | 187.6854 | 180.7115 | 183.3862 | 179.6235 | 193.7814 | 180.575 | 149.7868
10 | 6.1824 | 5.8835 | 5.2359 | 5.1823 | 5.0269 | 5.1298 | 5.7645 | 5.223 | 5.7054 | 6.1058 | 6.0365 | 6.0657 | 6.3586 | 6.3409 | 6.0618 | 6.0288 | 5.7367 | 5.8324 | 5.6248 | 5.9209 | 5.9759 | 6.1158 | 7.1783 | 6.6661
11 | 24.8987 | 25.225 | 23.3732 | 24.524 | 24.1019 | 25.3074 | 33.4033 | 35.8246 | 36.9153 | 37.462 | 37.6688 | 38.5544 | 37.4912 | 36.6943 | 34.0106 | 32.6287 | 33.1107 | 32.5735 | 32.8799 | 33.6651 | 32.5116 | 33.8723 | 33.1736 | 28.2142
12 | 6.728 | 6.989 | 5.6358 | 6.1146 | 6.1934 | 5.7465 | 6.685 | 7.645 | 7.8145 | 8.3712 | 7.8664 | 8.1541 | 8.7635 | 8.1369 | 7.4377 | 8.1472 | 7.406 | 8.1514 | 8.1389 | 8.4437 | 8.9535 | 9.279 | 8.3005 | 7.3506
13 | 2.202 | 2.3141 | 2.0606 | 2.0184 | 1.8095 | 1.748 | 1.9989 | 0.776 | 0.4782 | 0.84594 | 0.74571 | 1.1564 | 0.84974 | 1.6844 | 0.6355 | 1.0409 | 1.1186 | 0.025834 | 0.76409 | 0.51204 | 1.3966 | 1.7113 | 2.337 | 2.8178
14 | 5.3472 | 5.2866 | 5.2866 | 5.2866 | 5.426 | 5.4806 | 4.8138 | 3.462 | 3.6014 | 3.9167 | 3.759 | 4.9593 | 5.9655 | 5.7109 | 5.323 | 5.4321 | 5.9413 | 5.3836 | 5.323 | 5.3836 | 5.4139 | 5.6746 | 4.8744 | 4.6319
15 | 6.8505 | 6.3656 | 5.7594 | 5.6988 | 5.6382 | 5.517 | 7.3658 | 9.7481 | 10.9422 | 10.5543 | 10.7058 | 11.118 | 11.2878 | 10.9786 | 9.8814 | 9.6268 | 9.548 | 9.3601 | 9.1601 | 9.7359 | 10.039 | 10.6452 | 9.645 | 8.1114
16 | 21.5815 | 19.5531 | 18.0173 | 17.8941 | 17.8941 | 17.771 | 20.523 | 23.5446 | 25.5446 | 26.4539 | 27.7868 | 28.8531 | 29.3457 | 29.6298 | 29.3172 | 29.052 | 27.1066 | 26.5004 | 26.2541 | 26.1309 | 26.1593 | 27.1539 | 27.2487 | 24.2394
17 | 12.0394 | 11.4236 | 11.1955 | 11.2234 | 11.2673 | 11.6616 | 14.6277 | 17.0497 | 16.8959 | 17.4377 | 17.6003 | 18.1482 | 18.4154 | 17.903 | 16.2076 | 15.923 | 16.1372 | 16.4227 | 16.2926 | 16.5996 | 17.4535 | 17.2156 | 14.9968 | 13.6987
18 | 11.4417 | 10.368 | 9.1838 | 9.3727 | 10.0996 | 10.368 | 14.4341 | 16.8234 | 16.2589 | 16.2854 | 14.8848 | 17.0012 | 17.1504 | 16.2578 | 14.6616 | 13.9381 | 13.99 | 13.9337 | 14.9809 | 15.8646 | 15.8999 | 15.2129 | 13.62 | 12.6932
19 | 0.17343 | -0.34133 | 0.17453 | 0.54789 | 1.1654 | 0.50592 | 1.0549 | 0.64179 | 0.076219 | -0.16348 | 0.30819 | 0.015465 | 0.47499 | 0.40319 | 0.023197 | 1.4647 | 0.78539 | 0.56115 | 1.3046 | 0.68707 | 1.3322 | 0.9555 | 0.82073 | 0.10273
20 | 21.242 | 19.9182 | 19.0452 | 18.3874 | 19.0028 | 18.934 | 21.8678 | 23.8928 | 25.4963 | 25.8459 | 25.6191 | 27.2492 | 27.2282 | 26.7615 | 25.7092 | 24.8581 | 24.4409 | 24.5923 | 23.9601 | 24.103 | 25.0475 | 26.997 | 25.4872 | 22.4821
21 | 3.4409 | 3.8032 | 2.08 | 2.1905 | 2.3418 | 2.3915 | 5.311 | 7.063 | 8.1466 | 7.9467 | 7.7765 | 7.8914 | 8.1698 | 7.8395 | 7.011 | 6.1229 | 6.1494 | 5.5364 | 5.8214 | 6.9459 | 7.4816 | 8.4736 | 6.5692 | 4.9763
22 | 2.3313 | 2.3313 | 1.4434 | 1.4434 | 1.4434 | 1.4434 | 1.9058 | 2.3683 | 2.3683 | 2.3683 | 2.3683 | 2.3683 | 2.3683 | 2.3683 | 2.3683 | 2.3683 | 2.3683 | 2.3683 | 2.5902 | 3.2562 | 3.2562 | 3.2562 | 3.0249 | 2.3313
23 | 100.5309 | 95.6245 | 78.7189 | 83.7122 | 78.7292 | 88.5129 | 72.7282 | 48.0973 | 58.2327 | 54.8389 | 64.8158 | 71.2008 | 84.4089 | 91.1383 | 94.6657 | 89.3653 | 90.3782 | 81.2228 | 66.7949 | 66.6311 | 85.668 | 90.8853 | 99.4021 | 86.4369
24 | 46.7988 | 40.3892 | 39.7771 | 36.606 | 35.4499 | 34.5696 | 41.5747 | 47.8694 | 54.9604 | 70.9316 | 73.144 | 76.8323 | 80.0781 | 82.1631 | 73.267 | 66.4986 | 61.305 | 59.1264 | 49.9277 | 47.7227 | 44.2493 | 47.3471 | 44.8057 | 38.8801

## Pc, Summer, S2
LoadID | 0 | 1 | 2 | 3 | 4 | 5 | 6 | 7 | 8 | 9 | 10 | 11 | 12 | 13 | 14 | 15 | 16 | 17 | 18 | 19 | 20 | 21 | 22 | 23
1 | 0.24111 | 0.4202 | 1.069 | 0.66841 | 1.512 | 2.6029 | 1.7449 | 0.20434 | 0.97825 | 0.19076 | 0.44205 | 2.0464 | 0.92966 | 1.2854 | 1.1762 | 2.5227 | 1.0762 | 0.70997 | 1.56 | 3.3452 | 2.4534 | -0.50769 | 2.1995 | 2.8953
2 | 21.5571 | 19.5856 | 19.2435 | 19.1943 | 19.1958 | 19.0261 | 20.5403 | 24.3864 | 27.7936 | 28.6476 | 28.3577 | 29.1596 | 29.5596 | 29.0128 | 27.8792 | 26.7571 | 27.2239 | 27.4929 | 27.6096 | 27.1525 | 27.2341 | 28.362 | 26.4369 | 24.2345
3 | 29.2736 | 26.6545 | 25.3498 | 24.4473 | 24.4473 | 26.213 | 32.8442 | 40.417 | 42.1826 | 41.2998 | 41.2802 | 43.9876 | 43.9876 | 43.9876 | 41.7805 | 39.5537 | 36.8464 | 36.8464 | 36.8464 | 36.8464 | 36.8464 | 36.8464 | 35.5221 | 33.2365
4 | 45.4074 | 40.1986 | 37.8264 | 36.5539 | 38.4832 | 35.3571 | 41.3127 | 46.2002 | 51.9772 | 55.8812 | 57.5437 | 58.4217 | 59.6254 | 60.1971 | 60.3983 | 58.1543 | 58.2045 | 56.0252 | 56.1857 | 56.69 | 56.2832 | 58.2384 | 58.5317 | 52.7179
5 | -12.9718 | -10.8567 | -6.5278 | -6.2148 | -6.1155 | -6.3179 | -4.0777 | -2.5358 | -0.41521 | 1.3301 | 1.7903 | 2.8088 | 4.2605 | 4.558 | 3.9382 | 2.1694 | 2.2652 | 2.3722 | 2.7123 | 2.297 | 1.8967 | 3.2474 | 5.74 | 1.3837
6 | 2.4042 | 2.3428 | 2.0296 | 1.8925 | 1.7388 | 1.7016 | 1.841 | 0.38607 | 0.36442 | 0.48694 | 0.37676 | 0.34999 | 0.41341 | 0.50021 | 0.49301 | 0.5074 | 0.52872 | 0.59803 | 0.46694 | 0.51314 | 0.56814 | 0.52601 | 2.1459 | 2.324
7 | 16.5957 | 10.2946 | 14.7697 | 13.6665 | 15.6773 | 5.3463 | -12.6778 | 0.92011 | 7.0824 | 17.2408 | 16.7816 | 9.2934 | 7.6903 | 9.3651 | 8.1997 | 9.7506 | 13.5999 | 14.0848 | 14.5525 | 14.2637 | 9.1469 | 10.3507 | 10.4829 | 10.6464
8 | 26.5285 | 22.7947 | 22.4642 | 20.4716 | 20.4884 | 20.4448 | 24.4942 | 31.361 | 36.6597 | 37.5233 | 37.372 | 39.0554 | 37.5545 | 36.9329 | 31.0402 | 32.0887 | 37.2186 | 39.7036 | 31.2751 | 32.9259 | 30.4964 | 32.2638 | 30.8127 | 27.9955
9 | 132.1684 | 118.1638 | 110.3285 | 106.973 | 177.3095 | 169.9416 | 118.3636 | 151.5149 | 167.6431 | 179.5931 | 179.3792 | 197.7711 | 204.4639 | 201.8256 | 215.0598 | 198.9992 | 189.8002 | 187.6854 | 180.7115 | 183.3862 | 179.6235 | 193.7814 | 180.575 | 149.7868
10 | 6.1824 | 5.8835 | 5.2359 | 5.1823 | 5.0269 | 5.1298 | 5.7645 | 5.223 | 5.7054 | 6.1058 | 6.0365 | 6.0657 | 6.3586 | 6.3409 | 6.0618 | 6.0288 | 5.7367 | 5.8324 | 5.6248 | 5.9209 | 5.9759 | 6.1158 | 7.1783 | 6.6661
11 | 24.8987 | 25.225 | 23.3732 | 24.524 | 24.1019 | 25.3074 | 33.4033 | 35.8246 | 36.9153 | 37.462 | 37.6688 | 38.5544 | 37.4912 | 36.6943 | 34.0106 | 32.6287 | 33.1107 | 32.5735 | 32.8799 | 33.6651 | 32.5116 | 33.8723 | 33.1736 | 28.2142
12 | 6.728 | 6.989 | 5.6358 | 6.1146 | 6.1934 | 5.7465 | 6.685 | 7.645 | 7.8145 | 8.3712 | 7.8664 | 8.1541 | 8.7635 | 8.1369 | 7.4377 | 8.1472 | 7.406 | 8.1514 | 8.1389 | 8.4437 | 8.9535 | 9.279 | 8.3005 | 7.3506
13 | 2.202 | 2.3141 | 2.0606 | 2.0184 | 1.8095 | 1.748 | 1.9989 | 0.776 | 0.4782 | 0.84594 | 0.74571 | 1.1564 | 0.84974 | 1.6844 | 0.6355 | 1.0409 | 1.1186 | 0.025834 | 0.76409 | 0.51204 | 1.3966 | 1.7113 | 2.337 | 2.8178
14 | 5.3472 | 5.2866 | 5.2866 | 5.2866 | 5.426 | 5.4806 | 4.8138 | 3.462 | 3.6014 | 3.9167 | 3.759 | 4.9593 | 5.9655 | 5.7109 | 5.323 | 5.4321 | 5.9413 | 5.3836 | 5.323 | 5.3836 | 5.4139 | 5.6746 | 4.8744 | 4.6319
15 | 6.8505 | 6.3656 | 5.7594 | 5.6988 | 5.6382 | 5.517 | 7.3658 | 9.7481 | 10.9422 | 10.5543 | 10.7058 | 11.118 | 11.2878 | 10.9786 | 9.8814 | 9.6268 | 9.548 | 9.3601 | 9.1601 | 9.7359 | 10.039 | 10.6452 | 9.645 | 8.1114
16 | 21.5815 | 19.5531 | 18.0173 | 17.8941 | 17.8941 | 17.771 | 20.523 | 23.5446 | 25.5446 | 26.4539 | 27.7868 | 28.8531 | 29.3457 | 29.6298 | 29.3172 | 29.052 | 27.1066 | 26.5004 | 26.2541 | 26.1309 | 26.1593 | 27.1539 | 27.2487 | 24.2394
17 | 12.0394 | 11.4236 | 11.1955 | 11.2234 | 11.2673 | 11.6616 | 14.6277 | 17.0497 | 16.8959 | 17.4377 | 17.6003 | 18.1482 | 18.4154 | 17.903 | 16.2076 | 15.923 | 16.1372 | 16.4227 | 16.2926 | 16.5996 | 17.4535 | 17.2156 | 14.9968 | 13.6987
18 | 11.4417 | 10.368 | 9.1838 | 9.3727 | 10.0996 | 10.368 | 14.4341 | 16.8234 | 16.2589 | 16.2854 | 14.8848 | 17.0012 | 17.1504 | 16.2578 | 14.6616 | 13.9381 | 13.99 | 13.9337 | 14.9809 | 15.8646 | 15.8999 | 15.2129 | 13.62 | 12.6932
19 | 0.17343 | -0.34133 | 0.17453 | 0.54789 | 1.1654 | 0.50592 | 1.0549 | 0.64179 | 0.076219 | -0.16348 | 0.30819 | 0.015465 | 0.47499 | 0.40319 | 0.023197 | 1.4647 | 0.78539 | 0.56115 | 1.3046 | 0.68707 | 1.3322 | 0.9555 | 0.82073 | 0.10273
20 | 21.242 | 19.9182 | 19.0452 | 18.3874 | 19.0028 | 18.934 | 21.8678 | 23.8928 | 25.4963 | 25.8459 | 25.6191 | 27.2492 | 27.2282 | 26.7615 | 25.7092 | 24.8581 | 24.4409 | 24.5923 | 23.9601 | 24.103 | 25.0475 | 26.997 | 25.4872 | 22.4821
21 | 3.4409 | 3.8032 | 2.08 | 2.1905 | 2.3418 | 2.3915 | 5.311 | 7.063 | 8.1466 | 7.9467 | 7.7765 | 7.8914 | 8.1698 | 7.8395 | 7.011 | 6.1229 | 6.1494 | 5.5364 | 5.8214 | 6.9459 | 7.4816 | 8.4736 | 6.5692 | 4.9763
22 | 2.3313 | 2.3313 | 1.4434 | 1.4434 | 1.4434 | 1.4434 | 1.9058 | 2.3683 | 2.3683 | 2.3683 | 2.3683 | 2.3683 | 2.3683 | 2.3683 | 2.3683 | 2.3683 | 2.3683 | 2.3683 | 2.5902 | 3.2562 | 3.2562 | 3.2562 | 3.0249 | 2.3313
23 | 100.5309 | 95.6245 | 78.7189 | 83.7122 | 78.7292 | 88.5129 | 72.7282 | 48.0973 | 58.2327 | 54.8389 | 64.8158 | 71.2008 | 84.4089 | 91.1383 | 94.6657 | 89.3653 | 90.3782 | 81.2228 | 66.7949 | 66.6311 | 85.668 | 90.8853 | 99.4021 | 86.4369
24 | 46.7988 | 40.3892 | 39.7771 | 36.606 | 35.4499 | 34.5696 | 41.5747 | 47.8694 | 54.9604 | 70.9316 | 73.144 | 76.8323 | 80.0781 | 82.1631 | 73.267 | 66.4986 | 61.305 | 59.1264 | 49.9277 | 47.7227 | 44.2493 | 47.3471 | 44.8057 | 38.8801

## Pc, Summer, S3
LoadID | 0 | 1 | 2 | 3 | 4 | 5 | 6 | 7 | 8 | 9 | 10 | 11 | 12 | 13 | 14 | 15 | 16 | 17 | 18 | 19 | 20 | 21 | 22 | 23
1 | 0.24111 | 0.4202 | 1.069 | 0.66841 | 1.512 | 2.6029 | 1.7449 | 0.20434 | 0.97825 | 0.19076 | 0.44205 | 2.0464 | 0.92966 | 1.2854 | 1.1762 | 2.5227 | 1.0762 | 0.70997 | 1.56 | 3.3452 | 2.4534 | -0.50769 | 2.1995 | 2.8953
2 | 21.5571 | 19.5856 | 19.2435 | 19.1943 | 19.1958 | 19.0261 | 20.5403 | 24.3864 | 27.7936 | 28.6476 | 28.3577 | 29.1596 | 29.5596 | 29.0128 | 27.8792 | 26.7571 | 27.2239 | 27.4929 | 27.6096 | 27.1525 | 27.2341 | 28.362 | 26.4369 | 24.2345
3 | 29.2736 | 26.6545 | 25.3498 | 24.4473 | 24.4473 | 26.213 | 32.8442 | 40.417 | 42.1826 | 41.2998 | 41.2802 | 43.9876 | 43.9876 | 43.9876 | 41.7805 | 39.5537 | 36.8464 | 36.8464 | 36.8464 | 36.8464 | 36.8464 | 36.8464 | 35.5221 | 33.2365
4 | 45.4074 | 40.1986 | 37.8264 | 36.5539 | 38.4832 | 35.3571 | 41.3127 | 46.2002 | 51.9772 | 55.8812 | 57.5437 | 58.4217 | 59.6254 | 60.1971 | 60.3983 | 58.1543 | 58.2045 | 56.0252 | 56.1857 | 56.69 | 56.2832 | 58.2384 | 58.5317 | 52.7179
5 | -12.9718 | -10.8567 | -6.5278 | -6.2148 | -6.1155 | -6.3179 | -4.0777 | -2.5358 | -0.41521 | 1.3301 | 1.7903 | 2.8088 | 4.2605 | 4.558 | 3.9382 | 2.1694 | 2.2652 | 2.3722 | 2.7123 | 2.297 | 1.8967 | 3.2474 | 5.74 | 1.3837
6 | 2.4042 | 2.3428 | 2.0296 | 1.8925 | 1.7388 | 1.7016 | 1.841 | 0.38607 | 0.36442 | 0.48694 | 0.37676 | 0.34999 | 0.41341 | 0.50021 | 0.49301 | 0.5074 | 0.52872 | 0.59803 | 0.46694 | 0.51314 | 0.56814 | 0.52601 | 2.1459 | 2.324
7 | 16.5957 | 10.2946 | 14.7697 | 13.6665 | 15.6773 | 5.3463 | -12.6778 | 0.92011 | 7.0824 | 17.2408 | 16.7816 | 9.2934 | 7.6903 | 9.3651 | 8.1997 | 9.7506 | 13.5999 | 14.0848 | 14.5525 | 14.2637 | 9.1469 | 10.3507 | 10.4829 | 10.6464
8 | 26.5285 | 22.7947 | 22.4642 | 20.4716 | 20.4884 | 20.4448 | 24.4942 | 31.361 | 36.6597 | 37.5233 | 37.372 | 39.0554 | 37.5545 | 36.9329 | 31.0402 | 32.0887 | 37.2186 | 39.7036 | 31.2751 | 32.9259 | 30.4964 | 32.2638 | 30.8127 | 27.9955
9 | 132.1684 | 118.1638 | 110.3285 | 106.973 | 177.3095 | 169.9416 | 118.3636 | 151.5149 | 167.6431 | 179.5931 | 179.3792 | 197.7711 | 204.4639 | 201.8256 | 215.0598 | 198.9992 | 189.8002 | 187.6854 | 180.7115 | 183.3862 | 179.6235 | 193.7814 | 180.575 | 149.7868
10 | 6.1824 | 5.8835 | 5.2359 | 5.1823 | 5.0269 | 5.1298 | 5.7645 | 5.223 | 5.7054 | 6.1058 | 6.0365 | 6.0657 | 6.3586 | 6.3409 | 6.0618 | 6.0288 | 5.7367 | 5.8324 | 5.6248 | 5.9209 | 5.9759 | 6.1158 | 7.1783 | 6.6661
11 | 24.8987 | 25.225 | 23.3732 | 24.524 | 24.1019 | 25.3074 | 33.4033 | 35.8246 | 36.9153 | 37.462 | 37.6688 | 38.5544 | 37.4912 | 36.6943 | 34.0106 | 32.6287 | 33.1107 | 32.5735 | 32.8799 | 33.6651 | 32.5116 | 33.8723 | 33.1736 | 28.2142
12 | 6.728 | 6.989 | 5.6358 | 6.1146 | 6.1934 | 5.7465 | 6.685 | 7.645 | 7.8145 | 8.3712 | 7.8664 | 8.1541 | 8.7635 | 8.1369 | 7.4377 | 8.1472 | 7.406 | 8.1514 | 8.1389 | 8.4437 | 8.9535 | 9.279 | 8.3005 | 7.3506
13 | 2.202 | 2.3141 | 2.0606 | 2.0184 | 1.8095 | 1.748 | 1.9989 | 0.776 | 0.4782 | 0.84594 | 0.74571 | 1.1564 | 0.84974 | 1.6844 | 0.6355 | 1.0409 | 1.1186 | 0.025834 | 0.76409 | 0.51204 | 1.3966 | 1.7113 | 2.337 | 2.8178
14 | 5.3472 | 5.2866 | 5.2866 | 5.2866 | 5.426 | 5.4806 | 4.8138 | 3.462 | 3.6014 | 3.9167 | 3.759 | 4.9593 | 5.9655 | 5.7109 | 5.323 | 5.4321 | 5.9413 | 5.3836 | 5.323 | 5.3836 | 5.4139 | 5.6746 | 4.8744 | 4.6319
15 | 6.8505 | 6.3656 | 5.7594 | 5.6988 | 5.6382 | 5.517 | 7.3658 | 9.7481 | 10.9422 | 10.5543 | 10.7058 | 11.118 | 11.2878 | 10.9786 | 9.8814 | 9.6268 | 9.548 | 9.3601 | 9.1601 | 9.7359 | 10.039 | 10.6452 | 9.645 | 8.1114
16 | 21.5815 | 19.5531 | 18.0173 | 17.8941 | 17.8941 | 17.771 | 20.523 | 23.5446 | 25.5446 | 26.4539 | 27.7868 | 28.8531 | 29.3457 | 29.6298 | 29.3172 | 29.052 | 27.1066 | 26.5004 | 26.2541 | 26.1309 | 26.1593 | 27.1539 | 27.2487 | 24.2394
17 | 12.0394 | 11.4236 | 11.1955 | 11.2234 | 11.2673 | 11.6616 | 14.6277 | 17.0497 | 16.8959 | 17.4377 | 17.6003 | 18.1482 | 18.4154 | 17.903 | 16.2076 | 15.923 | 16.1372 | 16.4227 | 16.2926 | 16.5996 | 17.4535 | 17.2156 | 14.9968 | 13.6987
18 | 11.4417 | 10.368 | 9.1838 | 9.3727 | 10.0996 | 10.368 | 14.4341 | 16.8234 | 16.2589 | 16.2854 | 14.8848 | 17.0012 | 17.1504 | 16.2578 | 14.6616 | 13.9381 | 13.99 | 13.9337 | 14.9809 | 15.8646 | 15.8999 | 15.2129 | 13.62 | 12.6932
19 | 0.17343 | -0.34133 | 0.17453 | 0.54789 | 1.1654 | 0.50592 | 1.0549 | 0.64179 | 0.076219 | -0.16348 | 0.30819 | 0.015465 | 0.47499 | 0.40319 | 0.023197 | 1.4647 | 0.78539 | 0.56115 | 1.3046 | 0.68707 | 1.3322 | 0.9555 | 0.82073 | 0.10273
20 | 21.242 | 19.9182 | 19.0452 | 18.3874 | 19.0028 | 18.934 | 21.8678 | 23.8928 | 25.4963 | 25.8459 | 25.6191 | 27.2492 | 27.2282 | 26.7615 | 25.7092 | 24.8581 | 24.4409 | 24.5923 | 23.9601 | 24.103 | 25.0475 | 26.997 | 25.4872 | 22.4821
21 | 3.4409 | 3.8032 | 2.08 | 2.1905 | 2.3418 | 2.3915 | 5.311 | 7.063 | 8.1466 | 7.9467 | 7.7765 | 7.8914 | 8.1698 | 7.8395 | 7.011 | 6.1229 | 6.1494 | 5.5364 | 5.8214 | 6.9459 | 7.4816 | 8.4736 | 6.5692 | 4.9763
22 | 2.3313 | 2.3313 | 1.4434 | 1.4434 | 1.4434 | 1.4434 | 1.9058 | 2.3683 | 2.3683 | 2.3683 | 2.3683 | 2.3683 | 2.3683 | 2.3683 | 2.3683 | 2.3683 | 2.3683 | 2.3683 | 2.5902 | 3.2562 | 3.2562 | 3.2562 | 3.0249 | 2.3313
23 | 100.5309 | 95.6245 | 78.7189 | 83.7122 | 78.7292 | 88.5129 | 72.7282 | 48.0973 | 58.2327 | 54.8389 | 64.8158 | 71.2008 | 84.4089 | 91.1383 | 94.6657 | 89.3653 | 90.3782 | 81.2228 | 66.7949 | 66.6311 | 85.668 | 90.8853 | 99.4021 | 86.4369
24 | 46.7988 | 40.3892 | 39.7771 | 36.606 | 35.4499 | 34.5696 | 41.5747 | 47.8694 | 54.9604 | 70.9316 | 73.144 | 76.8323 | 80.0781 | 82.1631 | 73.267 | 66.4986 | 61.305 | 59.1264 | 49.9277 | 47.7227 | 44.2493 | 47.3471 | 44.8057 | 38.8801

## Qc, Summer, S1
LoadID | 0 | 1 | 2 | 3 | 4 | 5 | 6 | 7 | 8 | 9 | 10 | 11 | 12 | 13 | 14 | 15 | 16 | 17 | 18 | 19 | 20 | 21 | 22 | 23
1 | 0.36077 | 0.26642 | 0.32881 | -0.028976 | 1.0871 | 0.92382 | 0.77061 | -0.06825 | 0.64621 | 0.52984 | 0.093939 | 1.582 | 0.41796 | 0.17072 | 0.6126 | 0.61013 | 0.8246 | 0.94891 | 1.0005 | 0.31999 | 0.24484 | -0.17293 | 0.54147 | 0.44395
2 | -1.6777 | -2.1812 | -2.4041 | -2.1938 | -2.3515 | -2.4057 | -2.085 | -0.32438 | 1.0412 | 1.5158 | 1.1916 | 1.5872 | 1.4085 | 1.4509 | 0.74863 | 0.18926 | 0.42103 | 0.51141 | 0.30811 | -0.057476 | -0.22438 | -0.1561 | -0.74864 | -1.0133
3 | -3.9618 | -3.9618 | -4.5994 | -5.237 | -5.237 | -5.237 | -2.0882 | 0.43284 | 1.3745 | 1.3745 | 1.2568 | 1.7669 | 2.3947 | 2.4683 | 1.3843 | 1.0803 | -0.17534 | -0.17534 | -0.17534 | -0.17534 | -1.117 | -1.4309 | -4.001 | -4.001
4 | 4.7194 | 3.6159 | 3.4267 | 2.9927 | 3.4452 | 1.599 | 2.7899 | 5.3611 | 7.7987 | 9.267 | 10.1167 | 10.4861 | 10.9574 | 11.0403 | 10.962 | 10.5971 | 10.0848 | 8.9491 | 8.9077 | 8.4739 | 7.6384 | 9.1569 | 8.205 | 6.603
5 | -0.92729 | -0.83214 | -0.9069 | -0.7336 | -0.80156 | -0.83554 | -0.97146 | -0.737 | -0.83894 | -0.80156 | -0.9069 | -1.0088 | -0.76418 | -0.7336 | -0.78797 | -0.84913 | -0.78797 | -0.7302 | -0.737 | -0.64525 | -0.76078 | -0.80836 | -0.85593 | -0.86273
6 | 112.4053 | 112.8852 | 113.8457 | 114.0559 | 114.3297 | 114.7187 | 113.2218 | 108.366 | 107.6309 | 107.3896 | 107.4816 | 106.8169 | 105.9779 | 106.3235 | 106.88 | 108.1543 | 108.4442 | 108.212 | 108.4067 | 108.9069 | 108.8457 | 108.4527 | 109.3139 | 110.2065
7 | 29.9788 | 26.9 | 23.147 | 23.8121 | 22.4919 | 25.4283 | 27.4426 | 22.255 | 15.7286 | 11.6928 | 15.0368 | 16.8572 | 16.047 | 15.8694 | 19.7193 | 21.7097 | 23.323 | 28.6712 | 27.9389 | 26.6465 | 28.9146 | 26.4026 | 28.5493 | 29.3192
8 | -9.9636 | -12.78 | -12.894 | -12.9724 | -12.8299 | -12.7752 | -10.5841 | -6.278 | -4.1764 | -4.0946 | -4.0632 | -1.95 | -1.4001 | -1.7092 | -0.3551 | -2.6985 | -4.7707 | -4.6662 | -5.5591 | -5.0623 | -5.1478 | -4.1662 | -6.1841 | -8.2895
9 | -35.4247 | -49.0242 | -51.4812 | -50.06 | -51.968 | -54.1786 | -46.8473 | -19.4851 | -0.80384 | 7.7777 | 7.1084 | 7.9572 | 11.7081 | 10.3107 | 2.9179 | 1.6204 | 1.0401 | -3.1674 | -4.6023 | -3.3511 | -9.8674 | -3.6611 | -11.5247 | -17.2171
10 | -4.7421 | -4.7421 | -4.7421 | -4.7421 | -4.7421 | -4.7421 | -4.7421 | -4.4901 | -4.2187 | -4.1562 | -4.0658 | -4.1282 | -4.1282 | -4.1282 | -4.1282 | -4.1282 | -4.1977 | -4.4061 | -4.4061 | -4.4061 | -4.4061 | -4.5332 | -4.6603 | -4.6603
11 | -1.816 | -1.9905 | -2.0866 | -1.1223 | -1.6934 | -1.8182 | 0.56225 | 2.9902 | 3.7491 | 4.487 | 5.0205 | 4.9476 | 5.1155 | 4.6913 | 3.5447 | 2.8786 | 2.2733 | 2.2987 | 1.7784 | 1.7829 | 1.1101 | 1.3443 | 0.90579 | -0.56225
12 | -1.0176 | -1.005 | -1.2626 | -1.1568 | -1.0251 | -1.3662 | -1.0381 | -0.68603 | -0.46534 | -0.23231 | -0.29988 | -0.20628 | -0.086832 | -0.12978 | -0.25162 | -0.20071 | -0.45973 | -0.41216 | -0.59876 | -0.60233 | -0.59786 | -0.51557 | -0.67922 | -0.75385
13 | -1.7022 | -1.4979 | -1.552 | -1.7309 | -1.6845 | -1.3587 | -1.3156 | -1.3697 | -1.3344 | -1.0969 | -0.99526 | -0.94003 | -0.76661 | -0.96102 | -1.4161 | -1.0218 | -1.0041 | -1.6161 | -1.6194 | -1.2847 | -1.4912 | -1.2736 | -1.499 | -1.6757
14 | -0.18147 | -0.18147 | -0.18147 | -0.18147 | -0.18147 | -0.18147 | -0.80883 | -1.018 | -1.018 | -0.39059 | -0.18147 | -0.80883 | -0.13297 | -0.13297 | -0.13297 | -0.13297 | -0.13297 | -0.13297 | -0.13297 | -0.13297 | -0.13297 | -0.13297 | -0.13297 | -0.13297
15 | -1.2362 | -1.2362 | -1.2362 | -1.2362 | -1.2362 | -1.2362 | -1.2362 | -0.39968 | 0.4368 | 0.4368 | 0.4368 | 0.4368 | 0.4368 | 0.4368 | 0.4368 | 0.4368 | 0.4368 | 0.4368 | -0.19056 | -0.39968 | -0.39968 | -0.39968 | -0.39968 | -0.39968
16 | 1.5772 | 1.3302 | 1.0832 | 1.0832 | 1.0832 | 1.1449 | 1.8679 | 2.7802 | 3.9302 | 4.7553 | 4.8266 | 5.0166 | 5.26 | 5.8972 | 5.3197 | 5.1914 | 5.0584 | 4.3412 | 4.4124 | 4.1654 | 3.9802 | 3.59 | 3.2426 | 2.6105
17 | -1.8305 | -2.1448 | -2.0829 | -2.0069 | -2.0802 | -2.0103 | -0.75048 | 0.2744 | 0.29528 | 0.74764 | 0.74051 | 0.81767 | 1.0881 | 0.97452 | -0.045057 | 0.011941 | 0.075765 | 0.20891 | 0.016389 | 0.058585 | 0.25052 | -0.13186 | -0.95043 | -1.1171
18 | 1.9566 | 1.9566 | 1.9566 | 1.9566 | 1.9566 | 1.9566 | 1.3558 | -0.13359 | -0.42975 | -0.42975 | -0.42975 | -0.42975 | -0.42975 | -0.42975 | -0.42975 | -0.42975 | -0.42975 | 0.45871 | 0.75487 | 0.75487 | 0.75487 | 0.75487 | 0.75487 | 1.6433
19 | 1.9651 | 1.4526 | 1.3255 | 1.1764 | 1.8381 | 1.7287 | 2.2612 | 2.344 | 1.4283 | 0.77213 | 1.7652 | 1.6669 | 1.8436 | 1.3222 | 1.3653 | 1.2924 | 1.4073 | 2.5064 | 2.2821 | 2.4434 | 2.6146 | 2.4158 | 1.7563 | 1.6194
20 | -0.34674 | -0.39999 | -0.69688 | -0.70463 | -0.42634 | -0.69888 | -0.56673 | 0.53703 | 1.5374 | 2.0044 | 1.3379 | 1.6294 | 1.8741 | 1.9305 | 1.729 | 1.232 | 1.2442 | 1.1525 | 0.84106 | 0.906 | 1.218 | 0.86198 | 0.48415 | 0.12949
21 | 0.41865 | 0.48051 | 0.69591 | 0.80085 | -0.72574 | -0.57219 | 0.1668 | 1.1168 | 1.4139 | 1.489 | 1.4261 | 1.351 | 1.6337 | 1.5608 | 1.3001 | 1.0969 | 0.93672 | 0.8837 | 0.9566 | 1.1764 | 1.0991 | 1.1356 | 0.37999 | -0.454
22 | 0.40666 | 0.40666 | 0.40666 | 0.40666 | 0.40666 | 0.40666 | 0.40666 | 0.14769 | -0.11128 | -0.12515 | -0.060406 | -0.037284 | -0.037284 | -0.037284 | -0.037284 | -0.037284 | -0.037284 | -0.037284 | 0.41128 | 0.20319 | 0.20319 | 0.20319 | 0.20319 | 0.20319
23 | -27.3568 | -26.4406 | -27.2808 | -27.9506 | -27.2275 | -34.9852 | -29.8161 | -5.6327 | 0.5734 | -4.993 | -7.391 | -10.119 | -12.2238 | -13.2691 | -14.556 | -11.1818 | -9.5325 | -10.4292 | -8.8417 | -11.797 | -19.016 | -14.4388 | -16.5123 | -23.8248
24 | -8.773 | -14.0851 | -12.5667 | -12.3732 | -11.8027 | -14.3898 | -9.1751 | -1.4227 | 0.55168 | 9.6232 | 10.9557 | 10.0569 | 12.099 | 13.3387 | 10.5458 | 6.0875 | -0.861 | -1.6254 | -1.8098 | -4.0295 | -5.0541 | -1.7033 | -7.3276 | -10.4272

## Qc, Summer, S2
LoadID | 0 | 1 | 2 | 3 | 4 | 5 | 6 | 7 | 8 | 9 | 10 | 11 | 12 | 13 | 14 | 15 | 16 | 17 | 18 | 19 | 20 | 21 | 22 | 23
1 | 0.36077 | 0.26642 | 0.32881 | -0.028976 | 1.0871 | 0.92382 | 0.77061 | -0.06825 | 0.64621 | 0.52984 | 0.093939 | 1.582 | 0.41796 | 0.17072 | 0.6126 | 0.61013 | 0.8246 | 0.94891 | 1.0005 | 0.31999 | 0.24484 | -0.17293 | 0.54147 | 0.44395
2 | -1.6777 | -2.1812 | -2.4041 | -2.1938 | -2.3515 | -2.4057 | -2.085 | -0.32438 | 1.0412 | 1.5158 | 1.1916 | 1.5872 | 1.4085 | 1.4509 | 0.74863 | 0.18926 | 0.42103 | 0.51141 | 0.30811 | -0.057476 | -0.22438 | -0.1561 | -0.74864 | -1.0133
3 | -3.9618 | -3.9618 | -4.5994 | -5.237 | -5.237 | -5.237 | -2.0882 | 0.43284 | 1.3745 | 1.3745 | 1.2568 | 1.7669 | 2.3947 | 2.4683 | 1.3843 | 1.0803 | -0.17534 | -0.17534 | -0.17534 | -0.17534 | -1.117 | -1.4309 | -4.001 | -4.001
4 | 4.7194 | 3.6159 | 3.4267 | 2.9927 | 3.4452 | 1.599 | 2.7899 | 5.3611 | 7.7987 | 9.267 | 10.1167 | 10.4861 | 10.9574 | 11.0403 | 10.962 | 10.5971 | 10.0848 | 8.9491 | 8.9077 | 8.4739 | 7.6384 | 9.1569 | 8.205 | 6.603
5 | -0.92729 | -0.83214 | -0.9069 | -0.7336 | -0.80156 | -0.83554 | -0.97146 | -0.737 | -0.83894 | -0.80156 | -0.9069 | -1.0088 | -0.76418 | -0.7336 | -0.78797 | -0.84913 | -0.78797 | -0.7302 | -0.737 | -0.64525 | -0.76078 | -0.80836 | -0.85593 | -0.86273
6 | 112.4053 | 112.8852 | 113.8457 | 114.0559 | 114.3297 | 114.7187 | 113.2218 | 108.366 | 107.6309 | 107.3896 | 107.4816 | 106.8169 | 105.9779 | 106.3235 | 106.88 | 108.1543 | 108.4442 | 108.212 | 108.4067 | 108.9069 | 108.8457 | 108.4527 | 109.3139 | 110.2065
7 | 29.9788 | 26.9 | 23.147 | 23.8121 | 22.4919 | 25.4283 | 27.4426 | 22.255 | 15.7286 | 11.6928 | 15.0368 | 16.8572 | 16.047 | 15.8694 | 19.7193 | 21.7097 | 23.323 | 28.6712 | 27.9389 | 26.6465 | 28.9146 | 26.4026 | 28.5493 | 29.3192
8 | -9.9636 | -12.78 | -12.894 | -12.9724 | -12.8299 | -12.7752 | -10.5841 | -6.278 | -4.1764 | -4.0946 | -4.0632 | -1.95 | -1.4001 | -1.7092 | -0.3551 | -2.6985 | -4.7707 | -4.6662 | -5.5591 | -5.0623 | -5.1478 | -4.1662 | -6.1841 | -8.2895
9 | -35.4247 | -49.0242 | -51.4812 | -50.06 | -51.968 | -54.1786 | -46.8473 | -19.4851 | -0.80384 | 7.7777 | 7.1084 | 7.9572 | 11.7081 | 10.3107 | 2.9179 | 1.6204 | 1.0401 | -3.1674 | -4.6023 | -3.3511 | -9.8674 | -3.6611 | -11.5247 | -17.2171
10 | -4.7421 | -4.7421 | -4.7421 | -4.7421 | -4.7421 | -4.7421 | -4.7421 | -4.4901 | -4.2187 | -4.1562 | -4.0658 | -4.1282 | -4.1282 | -4.1282 | -4.1282 | -4.1282 | -4.1977 | -4.4061 | -4.4061 | -4.4061 | -4.4061 | -4.5332 | -4.6603 | -4.6603
11 | -1.816 | -1.9905 | -2.0866 | -1.1223 | -1.6934 | -1.8182 | 0.56225 | 2.9902 | 3.7491 | 4.487 | 5.0205 | 4.9476 | 5.1155 | 4.6913 | 3.5447 | 2.8786 | 2.2733 | 2.2987 | 1.7784 | 1.7829 | 1.1101 | 1.3443 | 0.90579 | -0.56225
12 | -1.0176 | -1.005 | -1.2626 | -1.1568 | -1.0251 | -1.3662 | -1.0381 | -0.68603 | -0.46534 | -0.23231 | -0.29988 | -0.20628 | -0.086832 | -0.12978 | -0.25162 | -0.20071 | -0.45973 | -0.41216 | -0.59876 | -0.60233 | -0.59786 | -0.51557 | -0.67922 | -0.75385
13 | -1.7022 | -1.4979 | -1.552 | -1.7309 | -1.6845 | -1.3587 | -1.3156 | -1.3697 | -1.3344 | -1.0969 | -0.99526 | -0.94003 | -0.76661 | -0.96102 | -1.4161 | -1.0218 | -1.0041 | -1.6161 | -1.6194 | -1.2847 | -1.4912 | -1.2736 | -1.499 | -1.6757
14 | -0.18147 | -0.18147 | -0.18147 | -0.18147 | -0.18147 | -0.18147 | -0.80883 | -1.018 | -1.018 | -0.39059 | -0.18147 | -0.80883 | -0.13297 | -0.13297 | -0.13297 | -0.13297 | -0.13297 | -0.13297 | -0.13297 | -0.13297 | -0.13297 | -0.13297 | -0.13297 | -0.13297
15 | -1.2362 | -1.2362 | -1.2362 | -1.2362 | -1.2362 | -1.2362 | -1.2362 | -0.39968 | 0.4368 | 0.4368 | 0.4368 | 0.4368 | 0.4368 | 0.4368 | 0.4368 | 0.4368 | 0.4368 | 0.4368 | -0.19056 | -0.39968 | -0.39968 | -0.39968 | -0.39968 | -0.39968
16 | 1.5772 | 1.3302 | 1.0832 | 1.0832 | 1.0832 | 1.1449 | 1.8679 | 2.7802 | 3.9302 | 4.7553 | 4.8266 | 5.0166 | 5.26 | 5.8972 | 5.3197 | 5.1914 | 5.0584 | 4.3412 | 4.4124 | 4.1654 | 3.9802 | 3.59 | 3.2426 | 2.6105
17 | -1.8305 | -2.1448 | -2.0829 | -2.0069 | -2.0802 | -2.0103 | -0.75048 | 0.2744 | 0.29528 | 0.74764 | 0.74051 | 0.81767 | 1.0881 | 0.97452 | -0.045057 | 0.011941 | 0.075765 | 0.20891 | 0.016389 | 0.058585 | 0.25052 | -0.13186 | -0.95043 | -1.1171
18 | 1.9566 | 1.9566 | 1.9566 | 1.9566 | 1.9566 | 1.9566 | 1.3558 | -0.13359 | -0.42975 | -0.42975 | -0.42975 | -0.42975 | -0.42975 | -0.42975 | -0.42975 | -0.42975 | -0.42975 | 0.45871 | 0.75487 | 0.75487 | 0.75487 | 0.75487 | 0.75487 | 1.6433
19 | 1.9651 | 1.4526 | 1.3255 | 1.1764 | 1.8381 | 1.7287 | 2.2612 | 2.344 | 1.4283 | 0.77213 | 1.7652 | 1.6669 | 1.8436 | 1.3222 | 1.3653 | 1.2924 | 1.4073 | 2.5064 | 2.2821 | 2.4434 | 2.6146 | 2.4158 | 1.7563 | 1.6194
20 | -0.34674 | -0.39999 | -0.69688 | -0.70463 | -0.42634 | -0.69888 | -0.56673 | 0.53703 | 1.5374 | 2.0044 | 1.3379 | 1.6294 | 1.8741 | 1.9305 | 1.729 | 1.232 | 1.2442 | 1.1525 | 0.84106 | 0.906 | 1.218 | 0.86198 | 0.48415 | 0.12949
21 | 0.41865 | 0.48051 | 0.69591 | 0.80085 | -0.72574 | -0.57219 | 0.1668 | 1.1168 | 1.4139 | 1.489 | 1.4261 | 1.351 | 1.6337 | 1.5608 | 1.3001 | 1.0969 | 0.93672 | 0.8837 | 0.9566 | 1.1764 | 1.0991 | 1.1356 | 0.37999 | -0.454
22 | 0.40666 | 0.40666 | 0.40666 | 0.40666 | 0.40666 | 0.40666 | 0.40666 | 0.14769 | -0.11128 | -0.12515 | -0.060406 | -0.037284 | -0.037284 | -0.037284 | -0.037284 | -0.037284 | -0.037284 | -0.037284 | 0.41128 | 0.20319 | 0.20319 | 0.20319 | 0.20319 | 0.20319
23 | -27.3568 | -26.4406 | -27.2808 | -27.9506 | -27.2275 | -34.9852 | -29.8161 | -5.6327 | 0.5734 | -4.993 | -7.391 | -10.119 | -12.2238 | -13.2691 | -14.556 | -11.1818 | -9.5325 | -10.4292 | -8.8417 | -11.797 | -19.016 | -14.4388 | -16.5123 | -23.8248
24 | -8.773 | -14.0851 | -12.5667 | -12.3732 | -11.8027 | -14.3898 | -9.1751 | -1.4227 | 0.55168 | 9.6232 | 10.9557 | 10.0569 | 12.099 | 13.3387 | 10.5458 | 6.0875 | -0.861 | -1.6254 | -1.8098 | -4.0295 | -5.0541 | -1.7033 | -7.3276 | -10.4272

## Qc, Summer, S3
LoadID | 0 | 1 | 2 | 3 | 4 | 5 | 6 | 7 | 8 | 9 | 10 | 11 | 12 | 13 | 14 | 15 | 16 | 17 | 18 | 19 | 20 | 21 | 22 | 23
1 | 0.36077 | 0.26642 | 0.32881 | -0.028976 | 1.0871 | 0.92382 | 0.77061 | -0.06825 | 0.64621 | 0.52984 | 0.093939 | 1.582 | 0.41796 | 0.17072 | 0.6126 | 0.61013 | 0.8246 | 0.94891 | 1.0005 | 0.31999 | 0.24484 | -0.17293 | 0.54147 | 0.44395
2 | -1.6777 | -2.1812 | -2.4041 | -2.1938 | -2.3515 | -2.4057 | -2.085 | -0.32438 | 1.0412 | 1.5158 | 1.1916 | 1.5872 | 1.4085 | 1.4509 | 0.74863 | 0.18926 | 0.42103 | 0.51141 | 0.30811 | -0.057476 | -0.22438 | -0.1561 | -0.74864 | -1.0133
3 | -3.9618 | -3.9618 | -4.5994 | -5.237 | -5.237 | -5.237 | -2.0882 | 0.43284 | 1.3745 | 1.3745 | 1.2568 | 1.7669 | 2.3947 | 2.4683 | 1.3843 | 1.0803 | -0.17534 | -0.17534 | -0.17534 | -0.17534 | -1.117 | -1.4309 | -4.001 | -4.001
4 | 4.7194 | 3.6159 | 3.4267 | 2.9927 | 3.4452 | 1.599 | 2.7899 | 5.3611 | 7.7987 | 9.267 | 10.1167 | 10.4861 | 10.9574 | 11.0403 | 10.962 | 10.5971 | 10.0848 | 8.9491 | 8.9077 | 8.4739 | 7.6384 | 9.1569 | 8.205 | 6.603
5 | -0.92729 | -0.83214 | -0.9069 | -0.7336 | -0.80156 | -0.83554 | -0.97146 | -0.737 | -0.83894 | -0.80156 | -0.9069 | -1.0088 | -0.76418 | -0.7336 | -0.78797 | -0.84913 | -0.78797 | -0.7302 | -0.737 | -0.64525 | -0.76078 | -0.80836 | -0.85593 | -0.86273
6 | 112.4053 | 112.8852 | 113.8457 | 114.0559 | 114.3297 | 114.7187 | 113.2218 | 108.366 | 107.6309 | 107.3896 | 107.4816 | 106.8169 | 105.9779 | 106.3235 | 106.88 | 108.1543 | 108.4442 | 108.212 | 108.4067 | 108.9069 | 108.8457 | 108.4527 | 109.3139 | 110.2065
7 | 29.9788 | 26.9 | 23.147 | 23.8121 | 22.4919 | 25.4283 | 27.4426 | 22.255 | 15.7286 | 11.6928 | 15.0368 | 16.8572 | 16.047 | 15.8694 | 19.7193 | 21.7097 | 23.323 | 28.6712 | 27.9389 | 26.6465 | 28.9146 | 26.4026 | 28.5493 | 29.3192
8 | -9.9636 | -12.78 | -12.894 | -12.9724 | -12.8299 | -12.7752 | -10.5841 | -6.278 | -4.1764 | -4.0946 | -4.0632 | -1.95 | -1.4001 | -1.7092 | -0.3551 | -2.6985 | -4.7707 | -4.6662 | -5.5591 | -5.0623 | -5.1478 | -4.1662 | -6.1841 | -8.2895
9 | -35.4247 | -49.0242 | -51.4812 | -50.06 | -51.968 | -54.1786 | -46.8473 | -19.4851 | -0.80384 | 7.7777 | 7.1084 | 7.9572 | 11.7081 | 10.3107 | 2.9179 | 1.6204 | 1.0401 | -3.1674 | -4.6023 | -3.3511 | -9.8674 | -3.6611 | -11.5247 | -17.2171
10 | -4.7421 | -4.7421 | -4.7421 | -4.7421 | -4.7421 | -4.7421 | -4.7421 | -4.4901 | -4.2187 | -4.1562 | -4.0658 | -4.1282 | -4.1282 | -4.1282 | -4.1282 | -4.1282 | -4.1977 | -4.4061 | -4.4061 | -4.4061 | -4.4061 | -4.5332 | -4.6603 | -4.6603
11 | -1.816 | -1.9905 | -2.0866 | -1.1223 | -1.6934 | -1.8182 | 0.56225 | 2.9902 | 3.7491 | 4.487 | 5.0205 | 4.9476 | 5.1155 | 4.6913 | 3.5447 | 2.8786 | 2.2733 | 2.2987 | 1.7784 | 1.7829 | 1.1101 | 1.3443 | 0.90579 | -0.56225
12 | -1.0176 | -1.005 | -1.2626 | -1.1568 | -1.0251 | -1.3662 | -1.0381 | -0.68603 | -0.46534 | -0.23231 | -0.29988 | -0.20628 | -0.086832 | -0.12978 | -0.25162 | -0.20071 | -0.45973 | -0.41216 | -0.59876 | -0.60233 | -0.59786 | -0.51557 | -0.67922 | -0.75385
13 | -1.7022 | -1.4979 | -1.552 | -1.7309 | -1.6845 | -1.3587 | -1.3156 | -1.3697 | -1.3344 | -1.0969 | -0.99526 | -0.94003 | -0.76661 | -0.96102 | -1.4161 | -1.0218 | -1.0041 | -1.6161 | -1.6194 | -1.2847 | -1.4912 | -1.2736 | -1.499 | -1.6757
14 | -0.18147 | -0.18147 | -0.18147 | -0.18147 | -0.18147 | -0.18147 | -0.80883 | -1.018 | -1.018 | -0.39059 | -0.18147 | -0.80883 | -0.13297 | -0.13297 | -0.13297 | -0.13297 | -0.13297 | -0.13297 | -0.13297 | -0.13297 | -0.13297 | -0.13297 | -0.13297 | -0.13297
15 | -1.2362 | -1.2362 | -1.2362 | -1.2362 | -1.2362 | -1.2362 | -1.2362 | -0.39968 | 0.4368 | 0.4368 | 0.4368 | 0.4368 | 0.4368 | 0.4368 | 0.4368 | 0.4368 | 0.4368 | 0.4368 | -0.19056 | -0.39968 | -0.39968 | -0.39968 | -0.39968 | -0.39968
16 | 1.5772 | 1.3302 | 1.0832 | 1.0832 | 1.0832 | 1.1449 | 1.8679 | 2.7802 | 3.9302 | 4.7553 | 4.8266 | 5.0166 | 5.26 | 5.8972 | 5.3197 | 5.1914 | 5.0584 | 4.3412 | 4.4124 | 4.1654 | 3.9802 | 3.59 | 3.2426 | 2.6105
17 | -1.8305 | -2.1448 | -2.0829 | -2.0069 | -2.0802 | -2.0103 | -0.75048 | 0.2744 | 0.29528 | 0.74764 | 0.74051 | 0.81767 | 1.0881 | 0.97452 | -0.045057 | 0.011941 | 0.075765 | 0.20891 | 0.016389 | 0.058585 | 0.25052 | -0.13186 | -0.95043 | -1.1171
18 | 1.9566 | 1.9566 | 1.9566 | 1.9566 | 1.9566 | 1.9566 | 1.3558 | -0.13359 | -0.42975 | -0.42975 | -0.42975 | -0.42975 | -0.42975 | -0.42975 | -0.42975 | -0.42975 | -0.42975 | 0.45871 | 0.75487 | 0.75487 | 0.75487 | 0.75487 | 0.75487 | 1.6433
19 | 1.9651 | 1.4526 | 1.3255 | 1.1764 | 1.8381 | 1.7287 | 2.2612 | 2.344 | 1.4283 | 0.77213 | 1.7652 | 1.6669 | 1.8436 | 1.3222 | 1.3653 | 1.2924 | 1.4073 | 2.5064 | 2.2821 | 2.4434 | 2.6146 | 2.4158 | 1.7563 | 1.6194
20 | -0.34674 | -0.39999 | -0.69688 | -0.70463 | -0.42634 | -0.69888 | -0.56673 | 0.53703 | 1.5374 | 2.0044 | 1.3379 | 1.6294 | 1.8741 | 1.9305 | 1.729 | 1.232 | 1.2442 | 1.1525 | 0.84106 | 0.906 | 1.218 | 0.86198 | 0.48415 | 0.12949
21 | 0.41865 | 0.48051 | 0.69591 | 0.80085 | -0.72574 | -0.57219 | 0.1668 | 1.1168 | 1.4139 | 1.489 | 1.4261 | 1.351 | 1.6337 | 1.5608 | 1.3001 | 1.0969 | 0.93672 | 0.8837 | 0.9566 | 1.1764 | 1.0991 | 1.1356 | 0.37999 | -0.454
22 | 0.40666 | 0.40666 | 0.40666 | 0.40666 | 0.40666 | 0.40666 | 0.40666 | 0.14769 | -0.11128 | -0.12515 | -0.060406 | -0.037284 | -0.037284 | -0.037284 | -0.037284 | -0.037284 | -0.037284 | -0.037284 | 0.41128 | 0.20319 | 0.20319 | 0.20319 | 0.20319 | 0.20319
23 | -27.3568 | -26.4406 | -27.2808 | -27.9506 | -27.2275 | -34.9852 | -29.8161 | -5.6327 | 0.5734 | -4.993 | -7.391 | -10.119 | -12.2238 | -13.2691 | -14.556 | -11.1818 | -9.5325 | -10.4292 | -8.8417 | -11.797 | -19.016 | -14.4388 | -16.5123 | -23.8248
24 | -8.773 | -14.0851 | -12.5667 | -12.3732 | -11.8027 | -14.3898 | -9.1751 | -1.4227 | 0.55168 | 9.6232 | 10.9557 | 10.0569 | 12.099 | 13.3387 | 10.5458 | 6.0875 | -0.861 | -1.6254 | -1.8098 | -4.0295 | -5.0541 | -1.7033 | -7.3276 | -10.4272

## UpFlex, Summer
LoadID | 0 | 1 | 2 | 3 | 4 | 5 | 6 | 7 | 8 | 9 | 10 | 11 | 12 | 13 | 14 | 15 | 16 | 17 | 18 | 19 | 20 | 21 | 22 | 23
4 | 2.3591 | 2.8537 | 3.7966 | 4.5068 | 5.1976 | 5.5942 | 5.1823 | 7.6372 | 6.7949 | 8.0122 | 8.1576 | 7.9485 | 7.345 | 6.9511 | 6.7319 | 6.3066 | 6.0271 | 5.7147 | 4.0939 | 4.2729 | 4.4921 | 4.8671 | 1.873 | 2.0805
5 | 2.3591 | 2.8537 | 3.7966 | 4.5068 | 5.1976 | 5.5942 | 5.1823 | 7.6372 | 6.7949 | 8.0122 | 8.1576 | 7.9485 | 7.345 | 6.9511 | 6.7319 | 6.3066 | 6.0271 | 5.7147 | 4.0939 | 4.2729 | 4.4921 | 4.8671 | 1.873 | 2.0805
6 | 2.3591 | 2.8537 | 3.7966 | 4.5068 | 5.1976 | 5.5942 | 5.1823 | 7.6372 | 6.7949 | 8.0122 | 8.1576 | 7.9485 | 7.345 | 6.9511 | 6.7319 | 6.3066 | 6.0271 | 5.7147 | 4.0939 | 4.2729 | 4.4921 | 4.8671 | 1.873 | 2.0805
8 | 2.3591 | 2.8537 | 3.7966 | 4.5068 | 5.1976 | 5.5942 | 5.1823 | 7.6372 | 6.7949 | 8.0122 | 8.1576 | 7.9485 | 7.345 | 6.9511 | 6.7319 | 6.3066 | 6.0271 | 5.7147 | 4.0939 | 4.2729 | 4.4921 | 4.8671 | 1.873 | 2.0805
9 | 2.3591 | 2.8537 | 3.7966 | 4.5068 | 5.1976 | 5.5942 | 5.1823 | 7.6372 | 6.7949 | 8.0122 | 8.1576 | 7.9485 | 7.345 | 6.9511 | 6.7319 | 6.3066 | 6.0271 | 5.7147 | 4.0939 | 4.2729 | 4.4921 | 4.8671 | 1.873 | 2.0805
10 | 2.3591 | 2.8537 | 3.7966 | 4.5068 | 5.1976 | 5.5942 | 5.1823 | 7.6372 | 6.7949 | 8.0122 | 8.1576 | 7.9485 | 7.345 | 6.9511 | 6.7319 | 6.3066 | 6.0271 | 5.7147 | 4.0939 | 4.2729 | 4.4921 | 4.8671 | 1.873 | 2.0805
11 | 2.3591 | 2.8537 | 3.7966 | 4.5068 | 5.1976 | 5.5942 | 5.1823 | 7.6372 | 6.7949 | 8.0122 | 8.1576 | 7.9485 | 7.345 | 6.9511 | 6.7319 | 6.3066 | 6.0271 | 5.7147 | 4.0939 | 4.2729 | 4.4921 | 4.8671 | 1.873 | 2.0805
13 | 2.3591 | 2.8537 | 3.7966 | 4.5068 | 5.1976 | 5.5942 | 5.1823 | 7.6372 | 6.7949 | 8.0122 | 8.1576 | 7.9485 | 7.345 | 6.9511 | 6.7319 | 6.3066 | 6.0271 | 5.7147 | 4.0939 | 4.2729 | 4.4921 | 4.8671 | 1.873 | 2.0805

## DownFlex, Summer
LoadID | 0 | 1 | 2 | 3 | 4 | 5 | 6 | 7 | 8 | 9 | 10 | 11 | 12 | 13 | 14 | 15 | 16 | 17 | 18 | 19 | 20 | 21 | 22 | 23
4 | 7.3641 | 7.7587 | 8.1176 | 8.5861 | 9.002 | 9.34 | 9.1991 | 8.7345 | 7.7931 | 11.8844 | 11.6286 | 11.112 | 10.393 | 9.9749 | 9.6288 | 9.0548 | 8.681 | 8.3548 | 5.0969 | 5.3636 | 5.6778 | 5.9553 | 6.3218 | 6.8998
5 | 7.3641 | 7.7587 | 8.1176 | 8.5861 | 9.002 | 9.34 | 9.1991 | 8.7345 | 7.7931 | 11.8844 | 11.6286 | 11.112 | 10.393 | 9.9749 | 9.6288 | 9.0548 | 8.681 | 8.3548 | 5.0969 | 5.3636 | 5.6778 | 5.9553 | 6.3218 | 6.8998
6 | 7.3641 | 7.7587 | 8.1176 | 8.5861 | 9.002 | 9.34 | 9.1991 | 8.7345 | 7.7931 | 11.8844 | 11.6286 | 11.112 | 10.393 | 9.9749 | 9.6288 | 9.0548 | 8.681 | 8.3548 | 5.0969 | 5.3636 | 5.6778 | 5.9553 | 6.3218 | 6.8998
8 | 7.3641 | 7.7587 | 8.1176 | 8.5861 | 9.002 | 9.34 | 9.1991 | 8.7345 | 7.7931 | 11.8844 | 11.6286 | 11.112 | 10.393 | 9.9749 | 9.6288 | 9.0548 | 8.681 | 8.3548 | 5.0969 | 5.3636 | 5.6778 | 5.9553 | 6.3218 | 6.8998
9 | 7.3641 | 7.7587 | 8.1176 | 8.5861 | 9.002 | 9.34 | 9.1991 | 8.7345 | 7.7931 | 11.8844 | 11.6286 | 11.112 | 10.393 | 9.9749 | 9.6288 | 9.0548 | 8.681 | 8.3548 | 5.0969 | 5.3636 | 5.6778 | 5.9553 | 6.3218 | 6.8998
10 | 7.3641 | 7.7587 | 8.1176 | 8.5861 | 9.002 | 9.34 | 9.1991 | 8.7345 | 7.7931 | 11.8844 | 11.6286 | 11.112 | 10.393 | 9.9749 | 9.6288 | 9.0548 | 8.681 | 8.3548 | 5.0969 | 5.3636 | 5.6778 | 5.9553 | 6.3218 | 6.8998
11 | 7.3641 | 7.7587 | 8.1176 | 8.5861 | 9.002 | 9.34 | 9.1991 | 8.7345 | 7.7931 | 11.8844 | 11.6286 | 11.112 | 10.393 | 9.9749 | 9.6288 | 9.0548 | 8.681 | 8.3548 | 5.0969 | 5.3636 | 5.6778 | 5.9553 | 6.3218 | 6.8998
13 | 7.3641 | 7.7587 | 8.1176 | 8.5861 | 9.002 | 9.34 | 9.1991 | 8.7345 | 7.7931 | 11.8844 | 11.6286 | 11.112 | 10.393 | 9.9749 | 9.6288 | 9.0548 | 8.681 | 8.3548 | 5.0969 | 5.3636 | 5.6778 | 5.9553 | 6.3218 | 6.8998

## Pg, Summer, S1
GenID | 0 | 1 | 2 | 3 | 4 | 5 | 6 | 7 | 8 | 9 | 10 | 11 | 12 | 13 | 14 | 15 | 16 | 17 | 18 | 19 | 20 | 21 | 22 | 23
1 | 0 | 0 | 0 | 0 | 0 | 0 | 0 | 0 | 0 | 0 | 0 | 0 | 0 | 0 | 0 | 0 | 0 | 0 | 0 | 0 | 0 | 0 | 0 | 0
2 | 0 | 0 | 0 | 0 | 0 | 0 | 0 | 0 | 0 | 0 | 0 | 0 | 0 | 0 | 0 | 0 | 0 | 0 | 0 | 0 | 0 | 0 | 0 | 0
3 | 0 | 0 | 0 | 0 | 0 | 0 | 0 | 0 | 0 | 0 | 0 | 0 | 0 | 0 | 0 | 0 | 0 | 0 | 0 | 0 | 0 | 0 | 0 | 0
4 | 0 | 0 | 0 | 0 | 0 | 0 | 0 | 0 | 0 | 0 | 0 | 0 | 0 | 0 | 0 | 0 | 0 | 0 | 0 | 0 | 0 | 0 | 0 | 0
5 | 0 | 0 | 0 | 0 | 0 | 0 | 0 | 0 | 0 | 0 | 0 | 0 | 0 | 0 | 0 | 0 | 0 | 0 | 0 | 0 | 0 | 0 | 0 | 0
6 | 0 | 0 | 0 | 0 | 0 | 0 | 0 | 0 | 0 | 0 | 0 | 0 | 0 | 0 | 0 | 0 | 0 | 0 | 0 | 0 | 0 | 0 | 0 | 0
7 | 0 | 0 | 0 | 0 | 0 | 0 | 0 | 0 | 0 | 0 | 0 | 0 | 0 | 0 | 0 | 0 | 0 | 0 | 0 | 0 | 0 | 0 | 0 | 0
8 | 0 | 0 | 0 | 0 | 0 | 0 | 0 | 0 | 0 | 0 | 0 | 0 | 0 | 0 | 0 | 0 | 0 | 0 | 0 | 0 | 0 | 0 | 0 | 0
9 | 0 | 0 | 0 | 0 | 0 | 0 | 0 | 0 | 0 | 0 | 0 | 0 | 0 | 0 | 0 | 0 | 0 | 0 | 0 | 0 | 0 | 0 | 0 | 0
10 | 0 | 0 | 0 | 0 | 0 | 0 | 0 | 0 | 0 | 0 | 0 | 0 | 0 | 0 | 0 | 0 | 0 | 0 | 0 | 0 | 0 | 0 | 0 | 0
11 | 0 | 0 | 0 | 0 | 0 | 0 | 0 | 0 | 0 | 0 | 0 | 0 | 0 | 0 | 0 | 0 | 0 | 0 | 0 | 0 | 0 | 0 | 0 | 0
12 | 0 | 0 | 0 | 0 | 0 | 0 | 0 | 0 | 0 | 0 | 0 | 0 | 0 | 0 | 0 | 0 | 0 | 0 | 0 | 0 | 0 | 0 | 0 | 0
13 | 0 | 0 | 0 | 0 | 0 | 0 | 0 | 0 | 0 | 0 | 0 | 0 | 0 | 0 | 0 | 0 | 0 | 0 | 0 | 0 | 0 | 0 | 0 | 0
14 | 0 | 0 | 0 | 0 | 0 | 0 | 0 | 0 | 0 | 0 | 0 | 0 | 0 | 0 | 0 | 0 | 0 | 0 | 0 | 0 | 0 | 0 | 0 | 0
15 | 0 | 0 | 0.0024203 | 0 | 0 | 0 | 0 | 1.4133 | 29.3885 | 77.8907 | 97.9572 | 101.269 | 110.8191 | 107.9474 | 90.7428 | 58.0767 | 14.5349 | 0.11361 | 0.0096248 | 0.0071863 | 0 | 0 | 0 | 0
16 | 0 | 0 | 0.0024203 | 0 | 0 | 0 | 0 | 1.4133 | 29.3885 | 77.8907 | 97.9572 | 101.269 | 110.8191 | 107.9474 | 90.7428 | 58.0767 | 14.5349 | 0.11361 | 0.0096248 | 0.0071863 | 0 | 0 | 0 | 0
17 | 0 | 0 | 0 | 0 | 0 | 0 | 0 | 0 | 0 | 0 | 0 | 0 | 0 | 0 | 0 | 0 | 0 | 0 | 0 | 0 | 0 | 0 | 0 | 0
18 | 0 | 0 | 0 | 0 | 0 | 0 | 0 | 0 | 0 | 0 | 0 | 0 | 0 | 0 | 0 | 0 | 0 | 0 | 0 | 0 | 0 | 0 | 0 | 0
19 | 0 | 0 | 0 | 0 | 0 | 0 | 0 | 0 | 0 | 0 | 0 | 0 | 0 | 0 | 0 | 0 | 0 | 0 | 0 | 0 | 0 | 0 | 0 | 0
20 | 0 | 0 | 0 | 0 | 0 | 0 | 0 | 0 | 0 | 0 | 0 | 0 | 0 | 0 | 0 | 0 | 0 | 0 | 0 | 0 | 0 | 0 | 0 | 0

## Pg, Summer, S2
GenID | 0 | 1 | 2 | 3 | 4 | 5 | 6 | 7 | 8 | 9 | 10 | 11 | 12 | 13 | 14 | 15 | 16 | 17 | 18 | 19 | 20 | 21 | 22 | 23
1 | 0 | 0 | 0 | 0 | 0 | 0 | 0 | 0 | 0 | 0 | 0 | 0 | 0 | 0 | 0 | 0 | 0 | 0 | 0 | 0 | 0 | 0 | 0 | 0
2 | 0 | 0 | 0 | 0 | 0 | 0 | 0 | 0 | 0 | 0 | 0 | 0 | 0 | 0 | 0 | 0 | 0 | 0 | 0 | 0 | 0 | 0 | 0 | 0
3 | 0 | 0 | 0 | 0 | 0 | 0 | 0 | 0 | 0 | 0 | 0 | 0 | 0 | 0 | 0 | 0 | 0 | 0 | 0 | 0 | 0 | 0 | 0 | 0
4 | 0 | 0 | 0 | 0 | 0 | 0 | 0 | 0 | 0 | 0 | 0 | 0 | 0 | 0 | 0 | 0 | 0 | 0 | 0 | 0 | 0 | 0 | 0 | 0
5 | 0 | 0 | 0 | 0 | 0 | 0 | 0 | 0 | 0 | 0 | 0 | 0 | 0 | 0 | 0 | 0 | 0 | 0 | 0 | 0 | 0 | 0 | 0 | 0
6 | 0 | 0 | 0 | 0 | 0 | 0 | 0 | 0 | 0 | 0 | 0 | 0 | 0 | 0 | 0 | 0 | 0 | 0 | 0 | 0 | 0 | 0 | 0 | 0
7 | 0 | 0 | 0 | 0 | 0 | 0 | 0 | 0 | 0 | 0 | 0 | 0 | 0 | 0 | 0 | 0 | 0 | 0 | 0 | 0 | 0 | 0 | 0 | 0
8 | 0 | 0 | 0 | 0 | 0 | 0 | 0 | 0 | 0 | 0 | 0 | 0 | 0 | 0 | 0 | 0 | 0 | 0 | 0 | 0 | 0 | 0 | 0 | 0
9 | 0 | 0 | 0 | 0 | 0 | 0 | 0 | 0 | 0 | 0 | 0 | 0 | 0 | 0 | 0 | 0 | 0 | 0 | 0 | 0 | 0 | 0 | 0 | 0
10 | 0 | 0 | 0 | 0 | 0 | 0 | 0 | 0 | 0 | 0 | 0 | 0 | 0 | 0 | 0 | 0 | 0 | 0 | 0 | 0 | 0 | 0 | 0 | 0
11 | 0 | 0 | 0 | 0 | 0 | 0 | 0 | 0 | 0 | 0 | 0 | 0 | 0 | 0 | 0 | 0 | 0 | 0 | 0 | 0 | 0 | 0 | 0 | 0
12 | 0 | 0 | 0 | 0 | 0 | 0 | 0 | 0 | 0 | 0 | 0 | 0 | 0 | 0 | 0 | 0 | 0 | 0 | 0 | 0 | 0 | 0 | 0 | 0
13 | 0 | 0 | 0 | 0 | 0 | 0 | 0 | 0 | 0 | 0 | 0 | 0 | 0 | 0 | 0 | 0 | 0 | 0 | 0 | 0 | 0 | 0 | 0 | 0
14 | 0 | 0 | 0 | 0 | 0 | 0 | 0 | 0 | 0 | 0 | 0 | 0 | 0 | 0 | 0 | 0 | 0 | 0 | 0 | 0 | 0 | 0 | 0 | 0
15 | 0 | 0.0042401 | 0 | 0 | 0 | 0 | 0 | 1.2167 | 23.7628 | 56.5283 | 74.8908 | 94.0206 | 111.6568 | 93.1801 | 64.2553 | 32.0873 | 6.7563 | 0.040823 | 0.018007 | 0 | 0 | 0 | 0 | 0
16 | 0 | 0.0042401 | 0 | 0 | 0 | 0 | 0 | 1.2167 | 23.7628 | 56.5283 | 74.8908 | 94.0206 | 111.6568 | 93.1801 | 64.2553 | 32.0873 | 6.7563 | 0.040823 | 0.018007 | 0 | 0 | 0 | 0 | 0
17 | 0 | 0 | 0 | 0 | 0 | 0 | 0 | 0 | 0 | 0 | 0 | 0 | 0 | 0 | 0 | 0 | 0 | 0 | 0 | 0 | 0 | 0 | 0 | 0
18 | 0 | 0 | 0 | 0 | 0 | 0 | 0 | 0 | 0 | 0 | 0 | 0 | 0 | 0 | 0 | 0 | 0 | 0 | 0 | 0 | 0 | 0 | 0 | 0
19 | 0 | 0 | 0 | 0 | 0 | 0 | 0 | 0 | 0 | 0 | 0 | 0 | 0 | 0 | 0 | 0 | 0 | 0 | 0 | 0 | 0 | 0 | 0 | 0
20 | 0 | 0 | 0 | 0 | 0 | 0 | 0 | 0 | 0 | 0 | 0 | 0 | 0 | 0 | 0 | 0 | 0 | 0 | 0 | 0 | 0 | 0 | 0 | 0

## Pg, Summer, S3
GenID | 0 | 1 | 2 | 3 | 4 | 5 | 6 | 7 | 8 | 9 | 10 | 11 | 12 | 13 | 14 | 15 | 16 | 17 | 18 | 19 | 20 | 21 | 22 | 23
1 | 0 | 0 | 0 | 0 | 0 | 0 | 0 | 0 | 0 | 0 | 0 | 0 | 0 | 0 | 0 | 0 | 0 | 0 | 0 | 0 | 0 | 0 | 0 | 0
2 | 0 | 0 | 0 | 0 | 0 | 0 | 0 | 0 | 0 | 0 | 0 | 0 | 0 | 0 | 0 | 0 | 0 | 0 | 0 | 0 | 0 | 0 | 0 | 0
3 | 0 | 0 | 0 | 0 | 0 | 0 | 0 | 0 | 0 | 0 | 0 | 0 | 0 | 0 | 0 | 0 | 0 | 0 | 0 | 0 | 0 | 0 | 0 | 0
4 | 0 | 0 | 0 | 0 | 0 | 0 | 0 | 0 | 0 | 0 | 0 | 0 | 0 | 0 | 0 | 0 | 0 | 0 | 0 | 0 | 0 | 0 | 0 | 0
5 | 0 | 0 | 0 | 0 | 0 | 0 | 0 | 0 | 0 | 0 | 0 | 0 | 0 | 0 | 0 | 0 | 0 | 0 | 0 | 0 | 0 | 0 | 0 | 0
6 | 0 | 0 | 0 | 0 | 0 | 0 | 0 | 0 | 0 | 0 | 0 | 0 | 0 | 0 | 0 | 0 | 0 | 0 | 0 | 0 | 0 | 0 | 0 | 0
7 | 0 | 0 | 0 | 0 | 0 | 0 | 0 | 0 | 0 | 0 | 0 | 0 | 0 | 0 | 0 | 0 | 0 | 0 | 0 | 0 | 0 | 0 | 0 | 0
8 | 0 | 0 | 0 | 0 | 0 | 0 | 0 | 0 | 0 | 0 | 0 | 0 | 0 | 0 | 0 | 0 | 0 | 0 | 0 | 0 | 0 | 0 | 0 | 0
9 | 0 | 0 | 0 | 0 | 0 | 0 | 0 | 0 | 0 | 0 | 0 | 0 | 0 | 0 | 0 | 0 | 0 | 0 | 0 | 0 | 0 | 0 | 0 | 0
10 | 0 | 0 | 0 | 0 | 0 | 0 | 0 | 0 | 0 | 0 | 0 | 0 | 0 | 0 | 0 | 0 | 0 | 0 | 0 | 0 | 0 | 0 | 0 | 0
11 | 0 | 0 | 0 | 0 | 0 | 0 | 0 | 0 | 0 | 0 | 0 | 0 | 0 | 0 | 0 | 0 | 0 | 0 | 0 | 0 | 0 | 0 | 0 | 0
12 | 0 | 0 | 0 | 0 | 0 | 0 | 0 | 0 | 0 | 0 | 0 | 0 | 0 | 0 | 0 | 0 | 0 | 0 | 0 | 0 | 0 | 0 | 0 | 0
13 | 0 | 0 | 0 | 0 | 0 | 0 | 0 | 0 | 0 | 0 | 0 | 0 | 0 | 0 | 0 | 0 | 0 | 0 | 0 | 0 | 0 | 0 | 0 | 0
14 | 0 | 0 | 0 | 0 | 0 | 0 | 0 | 0 | 0 | 0 | 0 | 0 | 0 | 0 | 0 | 0 | 0 | 0 | 0 | 0 | 0 | 0 | 0 | 0
15 | 0 | 0 | 0 | 0 | 0 | 0 | 0 | 1.2548 | 27.1785 | 63.7911 | 94.2189 | 98.5204 | 87.0201 | 69.8342 | 55.9809 | 23.9391 | 4.2264 | 0.0069125 | 0 | 0 | 0 | 0 | 0 | 0
16 | 0 | 0 | 0 | 0 | 0 | 0 | 0 | 1.2548 | 27.1785 | 63.7911 | 94.2189 | 98.5204 | 87.0201 | 69.8342 | 55.9809 | 23.9391 | 4.2264 | 0.0069125 | 0 | 0 | 0 | 0 | 0 | 0
17 | 0 | 0 | 0 | 0 | 0 | 0 | 0 | 0 | 0 | 0 | 0 | 0 | 0 | 0 | 0 | 0 | 0 | 0 | 0 | 0 | 0 | 0 | 0 | 0
18 | 0 | 0 | 0 | 0 | 0 | 0 | 0 | 0 | 0 | 0 | 0 | 0 | 0 | 0 | 0 | 0 | 0 | 0 | 0 | 0 | 0 | 0 | 0 | 0
19 | 0 | 0 | 0 | 0 | 0 | 0 | 0 | 0 | 0 | 0 | 0 | 0 | 0 | 0 | 0 | 0 | 0 | 0 | 0 | 0 | 0 | 0 | 0 | 0
20 | 0 | 0 | 0 | 0 | 0 | 0 | 0 | 0 | 0 | 0 | 0 | 0 | 0 | 0 | 0 | 0 | 0 | 0 | 0 | 0 | 0 | 0 | 0 | 0

## Qg, Summer, S1
GenID | 0 | 1 | 2 | 3 | 4 | 5 | 6 | 7 | 8 | 9 | 10 | 11 | 12 | 13 | 14 | 15 | 16 | 17 | 18 | 19 | 20 | 21 | 22 | 23
1 | 0 | 0 | 0 | 0 | 0 | 0 | 0 | 0 | 0 | 0 | 0 | 0 | 0 | 0 | 0 | 0 | 0 | 0 | 0 | 0 | 0 | 0 | 0 | 0
2 | 0 | 0 | 0 | 0 | 0 | 0 | 0 | 0 | 0 | 0 | 0 | 0 | 0 | 0 | 0 | 0 | 0 | 0 | 0 | 0 | 0 | 0 | 0 | 0
3 | 0 | 0 | 0 | 0 | 0 | 0 | 0 | 0 | 0 | 0 | 0 | 0 | 0 | 0 | 0 | 0 | 0 | 0 | 0 | 0 | 0 | 0 | 0 | 0
4 | 0 | 0 | 0 | 0 | 0 | 0 | 0 | 0 | 0 | 0 | 0 | 0 | 0 | 0 | 0 | 0 | 0 | 0 | 0 | 0 | 0 | 0 | 0 | 0
5 | 0 | 0 | 0 | 0 | 0 | 0 | 0 | 0 | 0 | 0 | 0 | 0 | 0 | 0 | 0 | 0 | 0 | 0 | 0 | 0 | 0 | 0 | 0 | 0
6 | 0 | 0 | 0 | 0 | 0 | 0 | 0 | 0 | 0 | 0 | 0 | 0 | 0 | 0 | 0 | 0 | 0 | 0 | 0 | 0 | 0 | 0 | 0 | 0
7 | 0 | 0 | 0 | 0 | 0 | 0 | 0 | 0 | 0 | 0 | 0 | 0 | 0 | 0 | 0 | 0 | 0 | 0 | 0 | 0 | 0 | 0 | 0 | 0
8 | 0 | 0 | 0 | 0 | 0 | 0 | 0 | 0 | 0 | 0 | 0 | 0 | 0 | 0 | 0 | 0 | 0 | 0 | 0 | 0 | 0 | 0 | 0 | 0
9 | 0 | 0 | 0 | 0 | 0 | 0 | 0 | 0 | 0 | 0 | 0 | 0 | 0 | 0 | 0 | 0 | 0 | 0 | 0 | 0 | 0 | 0 | 0 | 0
10 | 0 | 0 | 0 | 0 | 0 | 0 | 0 | 0 | 0 | 0 | 0 | 0 | 0 | 0 | 0 | 0 | 0 | 0 | 0 | 0 | 0 | 0 | 0 | 0
11 | 0 | 0 | 0 | 0 | 0 | 0 | 0 | 0 | 0 | 0 | 0 | 0 | 0 | 0 | 0 | 0 | 0 | 0 | 0 | 0 | 0 | 0 | 0 | 0
12 | 0 | 0 | 0 | 0 | 0 | 0 | 0 | 0 | 0 | 0 | 0 | 0 | 0 | 0 | 0 | 0 | 0 | 0 | 0 | 0 | 0 | 0 | 0 | 0
13 | 0 | 0 | 0 | 0 | 0 | 0 | 0 | 0 | 0 | 0 | 0 | 0 | 0 | 0 | 0 | 0 | 0 | 0 | 0 | 0 | 0 | 0 | 0 | 0
14 | 0 | 0 | 0 | 0 | 0 | 0 | 0 | 0 | 0 | 0 | 0 | 0 | 0 | 0 | 0 | 0 | 0 | 0 | 0 | 0 | 0 | 0 | 0 | 0
15 | 0 | 0 | 0 | 0 | 0 | 0 | 0 | 0 | 0 | 0 | 0 | 0 | 0 | 0 | 0 | 0 | 0 | 0 | 0 | 0 | 0 | 0 | 0 | 0
16 | 0 | 0 | 0 | 0 | 0 | 0 | 0 | 0 | 0 | 0 | 0 | 0 | 0 | 0 | 0 | 0 | 0 | 0 | 0 | 0 | 0 | 0 | 0 | 0
17 | 0 | 0 | 0 | 0 | 0 | 0 | 0 | 0 | 0 | 0 | 0 | 0 | 0 | 0 | 0 | 0 | 0 | 0 | 0 | 0 | 0 | 0 | 0 | 0
18 | 0 | 0 | 0 | 0 | 0 | 0 | 0 | 0 | 0 | 0 | 0 | 0 | 0 | 0 | 0 | 0 | 0 | 0 | 0 | 0 | 0 | 0 | 0 | 0
19 | 0 | 0 | 0 | 0 | 0 | 0 | 0 | 0 | 0 | 0 | 0 | 0 | 0 | 0 | 0 | 0 | 0 | 0 | 0 | 0 | 0 | 0 | 0 | 0
20 | 0 | 0 | 0 | 0 | 0 | 0 | 0 | 0 | 0 | 0 | 0 | 0 | 0 | 0 | 0 | 0 | 0 | 0 | 0 | 0 | 0 | 0 | 0 | 0

## Qg, Summer, S2
GenID | 0 | 1 | 2 | 3 | 4 | 5 | 6 | 7 | 8 | 9 | 10 | 11 | 12 | 13 | 14 | 15 | 16 | 17 | 18 | 19 | 20 | 21 | 22 | 23
1 | 0 | 0 | 0 | 0 | 0 | 0 | 0 | 0 | 0 | 0 | 0 | 0 | 0 | 0 | 0 | 0 | 0 | 0 | 0 | 0 | 0 | 0 | 0 | 0
2 | 0 | 0 | 0 | 0 | 0 | 0 | 0 | 0 | 0 | 0 | 0 | 0 | 0 | 0 | 0 | 0 | 0 | 0 | 0 | 0 | 0 | 0 | 0 | 0
3 | 0 | 0 | 0 | 0 | 0 | 0 | 0 | 0 | 0 | 0 | 0 | 0 | 0 | 0 | 0 | 0 | 0 | 0 | 0 | 0 | 0 | 0 | 0 | 0
4 | 0 | 0 | 0 | 0 | 0 | 0 | 0 | 0 | 0 | 0 | 0 | 0 | 0 | 0 | 0 | 0 | 0 | 0 | 0 | 0 | 0 | 0 | 0 | 0
5 | 0 | 0 | 0 | 0 | 0 | 0 | 0 | 0 | 0 | 0 | 0 | 0 | 0 | 0 | 0 | 0 | 0 | 0 | 0 | 0 | 0 | 0 | 0 | 0
6 | 0 | 0 | 0 | 0 | 0 | 0 | 0 | 0 | 0 | 0 | 0 | 0 | 0 | 0 | 0 | 0 | 0 | 0 | 0 | 0 | 0 | 0 | 0 | 0
7 | 0 | 0 | 0 | 0 | 0 | 0 | 0 | 0 | 0 | 0 | 0 | 0 | 0 | 0 | 0 | 0 | 0 | 0 | 0 | 0 | 0 | 0 | 0 | 0
8 | 0 | 0 | 0 | 0 | 0 | 0 | 0 | 0 | 0 | 0 | 0 | 0 | 0 | 0 | 0 | 0 | 0 | 0 | 0 | 0 | 0 | 0 | 0 | 0
9 | 0 | 0 | 0 | 0 | 0 | 0 | 0 | 0 | 0 | 0 | 0 | 0 | 0 | 0 | 0 | 0 | 0 | 0 | 0 | 0 | 0 | 0 | 0 | 0
10 | 0 | 0 | 0 | 0 | 0 | 0 | 0 | 0 | 0 | 0 | 0 | 0 | 0 | 0 | 0 | 0 | 0 | 0 | 0 | 0 | 0 | 0 | 0 | 0
11 | 0 | 0 | 0 | 0 | 0 | 0 | 0 | 0 | 0 | 0 | 0 | 0 | 0 | 0 | 0 | 0 | 0 | 0 | 0 | 0 | 0 | 0 | 0 | 0
12 | 0 | 0 | 0 | 0 | 0 | 0 | 0 | 0 | 0 | 0 | 0 | 0 | 0 | 0 | 0 | 0 | 0 | 0 | 0 | 0 | 0 | 0 | 0 | 0
13 | 0 | 0 | 0 | 0 | 0 | 0 | 0 | 0 | 0 | 0 | 0 | 0 | 0 | 0 | 0 | 0 | 0 | 0 | 0 | 0 | 0 | 0 | 0 | 0
14 | 0 | 0 | 0 | 0 | 0 | 0 | 0 | 0 | 0 | 0 | 0 | 0 | 0 | 0 | 0 | 0 | 0 | 0 | 0 | 0 | 0 | 0 | 0 | 0
15 | 0 | 0 | 0 | 0 | 0 | 0 | 0 | 0 | 0 | 0 | 0 | 0 | 0 | 0 | 0 | 0 | 0 | 0 | 0 | 0 | 0 | 0 | 0 | 0
16 | 0 | 0 | 0 | 0 | 0 | 0 | 0 | 0 | 0 | 0 | 0 | 0 | 0 | 0 | 0 | 0 | 0 | 0 | 0 | 0 | 0 | 0 | 0 | 0
17 | 0 | 0 | 0 | 0 | 0 | 0 | 0 | 0 | 0 | 0 | 0 | 0 | 0 | 0 | 0 | 0 | 0 | 0 | 0 | 0 | 0 | 0 | 0 | 0
18 | 0 | 0 | 0 | 0 | 0 | 0 | 0 | 0 | 0 | 0 | 0 | 0 | 0 | 0 | 0 | 0 | 0 | 0 | 0 | 0 | 0 | 0 | 0 | 0
19 | 0 | 0 | 0 | 0 | 0 | 0 | 0 | 0 | 0 | 0 | 0 | 0 | 0 | 0 | 0 | 0 | 0 | 0 | 0 | 0 | 0 | 0 | 0 | 0
20 | 0 | 0 | 0 | 0 | 0 | 0 | 0 | 0 | 0 | 0 | 0 | 0 | 0 | 0 | 0 | 0 | 0 | 0 | 0 | 0 | 0 | 0 | 0 | 0

## Qg, Summer, S3
GenID | 0 | 1 | 2 | 3 | 4 | 5 | 6 | 7 | 8 | 9 | 10 | 11 | 12 | 13 | 14 | 15 | 16 | 17 | 18 | 19 | 20 | 21 | 22 | 23
1 | 0 | 0 | 0 | 0 | 0 | 0 | 0 | 0 | 0 | 0 | 0 | 0 | 0 | 0 | 0 | 0 | 0 | 0 | 0 | 0 | 0 | 0 | 0 | 0
2 | 0 | 0 | 0 | 0 | 0 | 0 | 0 | 0 | 0 | 0 | 0 | 0 | 0 | 0 | 0 | 0 | 0 | 0 | 0 | 0 | 0 | 0 | 0 | 0
3 | 0 | 0 | 0 | 0 | 0 | 0 | 0 | 0 | 0 | 0 | 0 | 0 | 0 | 0 | 0 | 0 | 0 | 0 | 0 | 0 | 0 | 0 | 0 | 0
4 | 0 | 0 | 0 | 0 | 0 | 0 | 0 | 0 | 0 | 0 | 0 | 0 | 0 | 0 | 0 | 0 | 0 | 0 | 0 | 0 | 0 | 0 | 0 | 0
5 | 0 | 0 | 0 | 0 | 0 | 0 | 0 | 0 | 0 | 0 | 0 | 0 | 0 | 0 | 0 | 0 | 0 | 0 | 0 | 0 | 0 | 0 | 0 | 0
6 | 0 | 0 | 0 | 0 | 0 | 0 | 0 | 0 | 0 | 0 | 0 | 0 | 0 | 0 | 0 | 0 | 0 | 0 | 0 | 0 | 0 | 0 | 0 | 0
7 | 0 | 0 | 0 | 0 | 0 | 0 | 0 | 0 | 0 | 0 | 0 | 0 | 0 | 0 | 0 | 0 | 0 | 0 | 0 | 0 | 0 | 0 | 0 | 0
8 | 0 | 0 | 0 | 0 | 0 | 0 | 0 | 0 | 0 | 0 | 0 | 0 | 0 | 0 | 0 | 0 | 0 | 0 | 0 | 0 | 0 | 0 | 0 | 0
9 | 0 | 0 | 0 | 0 | 0 | 0 | 0 | 0 | 0 | 0 | 0 | 0 | 0 | 0 | 0 | 0 | 0 | 0 | 0 | 0 | 0 | 0 | 0 | 0
10 | 0 | 0 | 0 | 0 | 0 | 0 | 0 | 0 | 0 | 0 | 0 | 0 | 0 | 0 | 0 | 0 | 0 | 0 | 0 | 0 | 0 | 0 | 0 | 0
11 | 0 | 0 | 0 | 0 | 0 | 0 | 0 | 0 | 0 | 0 | 0 | 0 | 0 | 0 | 0 | 0 | 0 | 0 | 0 | 0 | 0 | 0 | 0 | 0
12 | 0 | 0 | 0 | 0 | 0 | 0 | 0 | 0 | 0 | 0 | 0 | 0 | 0 | 0 | 0 | 0 | 0 | 0 | 0 | 0 | 0 | 0 | 0 | 0
13 | 0 | 0 | 0 | 0 | 0 | 0 | 0 | 0 | 0 | 0 | 0 | 0 | 0 | 0 | 0 | 0 | 0 | 0 | 0 | 0 | 0 | 0 | 0 | 0
14 | 0 | 0 | 0 | 0 | 0 | 0 | 0 | 0 | 0 | 0 | 0 | 0 | 0 | 0 | 0 | 0 | 0 | 0 | 0 | 0 | 0 | 0 | 0 | 0
15 | 0 | 0 | 0 | 0 | 0 | 0 | 0 | 0 | 0 | 0 | 0 | 0 | 0 | 0 | 0 | 0 | 0 | 0 | 0 | 0 | 0 | 0 | 0 | 0
16 | 0 | 0 | 0 | 0 | 0 | 0 | 0 | 0 | 0 | 0 | 0 | 0 | 0 | 0 | 0 | 0 | 0 | 0 | 0 | 0 | 0 | 0 | 0 | 0
17 | 0 | 0 | 0 | 0 | 0 | 0 | 0 | 0 | 0 | 0 | 0 | 0 | 0 | 0 | 0 | 0 | 0 | 0 | 0 | 0 | 0 | 0 | 0 | 0
18 | 0 | 0 | 0 | 0 | 0 | 0 | 0 | 0 | 0 | 0 | 0 | 0 | 0 | 0 | 0 | 0 | 0 | 0 | 0 | 0 | 0 | 0 | 0 | 0
19 | 0 | 0 | 0 | 0 | 0 | 0 | 0 | 0 | 0 | 0 | 0 | 0 | 0 | 0 | 0 | 0 | 0 | 0 | 0 | 0 | 0 | 0 | 0 | 0
20 | 0 | 0 | 0 | 0 | 0 | 0 | 0 | 0 | 0 | 0 | 0 | 0 | 0 | 0 | 0 | 0 | 0 | 0 | 0 | 0 | 0 | 0 | 0 | 0

## GenStatus, Summer
GenID | 0 | 1 | 2 | 3 | 4 | 5 | 6 | 7 | 8 | 9 | 10 | 11 | 12 | 13 | 14 | 15 | 16 | 17 | 18 | 19 | 20 | 21 | 22 | 23
1 | 1 | 1 | 1 | 1 | 1 | 1 | 1 | 1 | 1 | 1 | 1 | 1 | 1 | 1 | 1 | 1 | 1 | 1 | 1 | 1 | 1 | 1 | 1 | 1
2 | 1 | 1 | 1 | 1 | 1 | 1 | 1 | 1 | 1 | 1 | 1 | 1 | 1 | 1 | 1 | 1 | 1 | 1 | 1 | 1 | 1 | 1 | 1 | 1
3 | 1 | 1 | 1 | 1 | 1 | 1 | 1 | 1 | 1 | 1 | 1 | 1 | 1 | 1 | 1 | 1 | 1 | 1 | 1 | 1 | 1 | 1 | 1 | 1
4 | 0 | 0 | 0 | 0 | 0 | 0 | 0 | 0 | 0 | 0 | 0 | 0 | 0 | 0 | 0 | 0 | 0 | 0 | 0 | 0 | 0 | 0 | 0 | 0
5 | 0 | 0 | 0 | 0 | 0 | 0 | 0 | 0 | 1 | 1 | 1 | 1 | 1 | 1 | 1 | 1 | 1 | 1 | 0 | 0 | 0 | 0 | 0 | 0
6 | 0 | 0 | 0 | 0 | 0 | 0 | 0 | 0 | 0 | 0 | 0 | 0 | 0 | 0 | 0 | 0 | 0 | 0 | 0 | 0 | 0 | 0 | 0 | 0
7 | 0 | 0 | 0 | 0 | 0 | 0 | 0 | 0 | 0 | 0 | 1 | 1 | 1 | 1 | 1 | 1 | 1 | 1 | 0 | 0 | 0 | 0 | 0 | 0
8 | 1 | 1 | 1 | 1 | 1 | 1 | 1 | 1 | 1 | 1 | 1 | 1 | 1 | 1 | 1 | 1 | 1 | 1 | 1 | 1 | 1 | 1 | 1 | 1
9 | 1 | 1 | 1 | 1 | 1 | 1 | 1 | 1 | 1 | 1 | 1 | 1 | 1 | 1 | 1 | 1 | 1 | 1 | 1 | 1 | 1 | 1 | 1 | 1
10 | 1 | 1 | 1 | 1 | 1 | 1 | 1 | 1 | 1 | 1 | 1 | 1 | 1 | 1 | 1 | 1 | 1 | 1 | 1 | 1 | 1 | 1 | 1 | 1
11 | 1 | 1 | 1 | 1 | 1 | 1 | 1 | 1 | 1 | 1 | 1 | 1 | 1 | 1 | 1 | 1 | 1 | 1 | 1 | 1 | 1 | 1 | 1 | 1
12 | 1 | 1 | 1 | 1 | 1 | 1 | 1 | 1 | 1 | 1 | 1 | 1 | 1 | 1 | 1 | 1 | 1 | 1 | 1 | 1 | 1 | 1 | 1 | 1
13 | 1 | 1 | 1 | 1 | 1 | 1 | 1 | 1 | 1 | 1 | 1 | 1 | 1 | 1 | 1 | 1 | 1 | 1 | 1 | 1 | 1 | 1 | 1 | 1
14 | 1 | 1 | 1 | 1 | 1 | 1 | 1 | 1 | 1 | 1 | 1 | 1 | 1 | 1 | 1 | 1 | 1 | 1 | 1 | 1 | 1 | 1 | 1 | 1
15 | 1 | 1 | 1 | 1 | 1 | 1 | 1 | 1 | 1 | 1 | 1 | 1 | 1 | 1 | 1 | 1 | 1 | 1 | 1 | 1 | 1 | 1 | 1 | 1
16 | 1 | 1 | 1 | 1 | 1 | 1 | 1 | 1 | 1 | 1 | 1 | 1 | 1 | 1 | 1 | 1 | 1 | 1 | 1 | 1 | 1 | 1 | 1 | 1
17 | 0 | 0 | 0 | 0 | 0 | 0 | 0 | 0 | 0 | 0 | 0 | 0 | 0 | 0 | 0 | 0 | 0 | 0 | 0 | 0 | 0 | 0 | 0 | 0
18 | 0 | 0 | 0 | 0 | 0 | 0 | 0 | 0 | 0 | 0 | 0 | 0 | 0 | 0 | 0 | 0 | 0 | 0 | 0 | 0 | 0 | 0 | 0 | 0
19 | 0 | 0 | 0 | 0 | 0 | 0 | 0 | 0 | 0 | 0 | 0 | 0 | 0 | 0 | 0 | 0 | 0 | 0 | 0 | 0 | 0 | 0 | 0 | 0
20 | 0 | 0 | 0 | 0 | 0 | 0 | 0 | 0 | 0 | 0 | 0 | 0 | 0 | 0 | 0 | 0 | 0 | 0 | 0 | 0 | 0 | 0 | 0 | 0