## Main
numScenarios | 9 | 11.11% | 11.11% | 11.11% | 11.11% | 11.11% | 11.11% | 11.11% | 11.11% | 11.11%
Year | 2025
Load Scale Factor | 100%
Load Growth (cumul.) | 107.7%
Flex. Load Growth | 103.2%
RES Installed, [MW] | 20
ESS Installed, [MWh] | 0

## RES installed
GenID | NodeID | Pinst, [MW]
2 | 22 | 5
3 | N/A | 0
4 | N/A | 0
5 | 25 | 5
6 | 23 | 5
7 | 18 | 5

## ES installed
ESS ID | Node ID | Pinst, [MW]
1 | N/A | 0
2 | N/A | 0
3 | N/A | 0

## FL Ratio
LoadID | Ratio, [%]
1 | 2.692%
2 | 2.423%
3 | 3.23%
4 | 1.615%
5 | 1.615%
6 | 5.384%
7 | 5.384%
8 | 1.615%
9 | 1.615%
10 | 1.211%
11 | 1.615%
12 | 1.615%
13 | 3.23%
14 | 1.615%
15 | 1.615%
16 | 1.615%
17 | 2.423%
18 | 2.423%
19 | 2.423%
20 | 2.423%
21 | 2.423%
22 | 2.423%
23 | 11.31%
24 | 11.31%
25 | 1.615%
26 | 1.615%
27 | 1.615%
28 | 3.23%
29 | 5.384%
30 | 4.038%
31 | 5.653%
32 | 1.615%

## FL Characterization
Time | 0 | 1 | 2 | 3 | 4 | 5 | 6 | 7 | 8 | 9 | 10 | 11 | 12 | 13 | 14 | 15 | 16 | 17 | 18 | 19 | 20 | 21 | 22 | 23
FL, [MW] | 1.0144 | 1.0482 | 0.93863 | 0.88969 | 0.72892 | 0.61866 | 0.75657 | 0.13139 | 0.11554 | 0.16845 | 0.099203 | 0.12396 | 0.1975 | 0.36388 | 0.38823 | 0.38179 | 0.21417 | 0.43626 | 0.25601 | 0.18 | 0.27334 | 0.16894 | 0.77109 | 0.92955
Minimum FL, [MW] | -2.2902 | -2.449 | -2.7544 | -2.9712 | -3.1758 | -3.4659 | -3.3071 | -3.7097 | -3.3647 | -4.9422 | -4.8915 | -4.4716 | -4.2864 | -4.1384 | -3.9008 | -3.5497 | -3.3192 | -2.9704 | -1.8854 | -2.11 | -2.2304 | -2.3945 | -1.9024 | -2.0215
Maximum FL, [MW] | 2.2064 | 2.3605 | 2.6466 | 2.8478 | 3.0313 | 3.3099 | 3.1556 | 3.5611 | 3.2619 | 3.7221 | 3.7514 | 3.5116 | 3.3933 | 3.3061 | 3.0983 | 2.8208 | 2.6278 | 2.3486 | 1.8383 | 2.0575 | 2.1864 | 2.3552 | 1.8326 | 1.9487

## Pc, Winter, S1
LoadID | 0 | 1 | 2 | 3 | 4 | 5 | 6 | 7 | 8 | 9 | 10 | 11 | 12 | 13 | 14 | 15 | 16 | 17 | 18 | 19 | 20 | 21 | 22 | 23
1 | 1.0868 | 1.0462 | 1.009 | 1.0394 | 1.0101 | 1.0114 | 1.0208 | 1.3249 | 1.3514 | 1.3385 | 1.3345 | 1.3625 | 1.3478 | 1.324 | 1.1517 | 1.2391 | 1.3471 | 1.3266 | 1.2583 | 1.1999 | 1.1914 | 1.1385 | 1.0282 | 1.006
2 | 0.59247 | 0.57712 | 0.55103 | 0.54547 | 0.54684 | 0.58 | 0.69948 | 0.79841 | 0.86732 | 0.89471 | 0.8911 | 0.87054 | 0.84085 | 0.80392 | 0.74993 | 0.77276 | 0.85448 | 1.026 | 0.97332 | 0.89769 | 0.87265 | 0.81178 | 0.75788 | 0.67638
3 | 1.3006 | 1.226 | 1.1839 | 1.2064 | 1.2123 | 1.3792 | 2.2196 | 2.5779 | 2.6926 | 2.6094 | 2.5114 | 2.6722 | 2.4799 | 2.367 | 2.0496 | 2.041 | 2.1207 | 2.2971 | 2.0945 | 2.1738 | 2.1138 | 1.985 | 1.6694 | 1.4804
4 | 0.073535 | 0.054061 | 0.052309 | 0.047464 | 0.046628 | 0.081113 | 0.15483 | 0.17965 | 0.19755 | 0.18598 | 0.18328 | 0.17086 | 0.16768 | 0.1608 | 0.15415 | 0.15742 | 0.19435 | 0.29497 | 0.26297 | 0.22196 | 0.2162 | 0.19126 | 0.15355 | 0.1247
5 | 0.34756 | 0.31816 | 0.2912 | 0.29403 | 0.29767 | 0.33209 | 0.42858 | 0.46326 | 0.47865 | 0.4985 | 0.51134 | 0.52026 | 0.51139 | 0.48948 | 0.48836 | 0.48435 | 0.51456 | 0.59298 | 0.58244 | 0.56857 | 0.56497 | 0.5261 | 0.47812 | 0.43698
6 | 2.4575 | 2.3158 | 2.2525 | 2.2767 | 2.2924 | 2.4751 | 2.7989 | 3.3517 | 3.5133 | 3.6355 | 3.5732 | 3.6292 | 3.615 | 3.5704 | 3.33 | 3.3374 | 3.2293 | 3.3958 | 3.281 | 3.2256 | 3.1595 | 3.046 | 2.7672 | 2.5823
7 | 1.021 | 0.9471 | 0.93367 | 0.91312 | 0.93472 | 1.0625 | 1.3476 | 1.6053 | 1.8207 | 1.8716 | 1.908 | 1.9093 | 1.8752 | 1.8331 | 1.6773 | 1.6362 | 1.7598 | 1.8086 | 1.7403 | 1.7125 | 1.5982 | 1.3202 | 1.251 | 1.1614
8 | 0.2107 | 0.20102 | 0.19517 | 0.19244 | 0.20043 | 0.24012 | 0.39017 | 0.45675 | 0.47414 | 0.47241 | 0.48859 | 0.48568 | 0.4579 | 0.44954 | 0.39857 | 0.35996 | 0.36672 | 0.40265 | 0.39289 | 0.37916 | 0.37287 | 0.34261 | 0.28081 | 0.24757
9 | 0.22684 | 0.22739 | 0.22562 | 0.22483 | 0.22223 | 0.22045 | 0.22268 | 0.21258 | 0.21233 | 0.21318 | 0.21206 | 0.21246 | 0.21365 | 0.21634 | 0.21673 | 0.21663 | 0.21392 | 0.21751 | 0.21459 | 0.21337 | 0.21487 | 0.21319 | 0.22291 | 0.22547
10 | 0.3897 | 0.36105 | 0.34365 | 0.34638 | 0.34713 | 0.39705 | 0.51869 | 0.59819 | 0.65328 | 0.69779 | 0.6807 | 0.67898 | 0.678 | 0.64981 | 0.63055 | 0.59469 | 0.62348 | 0.71112 | 0.69267 | 0.66708 | 0.64161 | 0.60419 | 0.53689 | 0.47436
11 | 0.20938 | 0.19363 | 0.18303 | 0.18139 | 0.18401 | 0.22406 | 0.29767 | 0.31764 | 0.25466 | 0.1781 | 0.34284 | 0.34588 | 0.33471 | 0.32419 | 0.30407 | 0.31226 | 0.33426 | 0.40619 | 0.37984 | 0.35365 | 0.3439 | 0.34026 | 0.31001 | 0.2699
12 | 0.79152 | 0.78837 | 0.78628 | 0.80801 | 0.80168 | 0.82158 | 0.85464 | 0.81899 | 0.6828 | 0.65581 | 0.89092 | 0.81294 | 0.82493 | 0.84589 | 0.86564 | 0.89275 | 0.98401 | 1.0171 | 0.94862 | 0.89849 | 0.91404 | 0.90984 | 0.92402 | 0.97094
13 | 2.3305 | 2.2502 | 2.2812 | 2.3064 | 2.3388 | 2.3894 | 2.9547 | 3.0804 | 3.1364 | 3.0599 | 3.0163 | 3.1266 | 3.2382 | 3.1407 | 3.0846 | 3.1204 | 3.0146 | 3.1565 | 3.0405 | 2.8633 | 2.9014 | 2.8136 | 2.504 | 2.4288
14 | 1.0261 | 0.9889 | 0.95251 | 0.98001 | 0.95017 | 0.94964 | 0.96054 | 1.233 | 1.2574 | 1.2463 | 1.2414 | 1.2678 | 1.2554 | 1.2359 | 1.0763 | 1.1573 | 1.255 | 1.2395 | 1.1731 | 1.1177 | 1.1113 | 1.0604 | 0.96772 | 0.94958
15 | 0.33069 | 0.32229 | 0.30755 | 0.30434 | 0.30465 | 0.3227 | 0.38921 | 0.44225 | 0.48034 | 0.49565 | 0.49346 | 0.48215 | 0.46592 | 0.44594 | 0.41612 | 0.42874 | 0.47351 | 0.56903 | 0.53939 | 0.49733 | 0.48373 | 0.44975 | 0.42157 | 0.3769
16 | 0.59892 | 0.56466 | 0.54518 | 0.55548 | 0.55797 | 0.63449 | 1.0208 | 1.1846 | 1.2373 | 1.1991 | 1.154 | 1.2279 | 1.1397 | 1.088 | 0.94221 | 0.93824 | 0.97468 | 1.056 | 0.96268 | 0.99901 | 0.97158 | 0.91226 | 0.76802 | 0.68142
17 | 0.17082 | 0.12041 | 0.1178 | 0.10624 | 0.10685 | 0.19698 | 0.38326 | 0.45744 | 0.50353 | 0.47301 | 0.46728 | 0.43508 | 0.42569 | 0.40524 | 0.38781 | 0.39627 | 0.49366 | 0.74731 | 0.66853 | 0.56487 | 0.54854 | 0.48651 | 0.37972 | 0.30318
18 | 0.54618 | 0.49983 | 0.45751 | 0.46201 | 0.46794 | 0.52229 | 0.6741 | 0.72948 | 0.75374 | 0.78494 | 0.80524 | 0.81926 | 0.8052 | 0.77049 | 0.76869 | 0.76239 | 0.81017 | 0.93341 | 0.91703 | 0.89528 | 0.88949 | 0.8284 | 0.75211 | 0.68712
19 | 1.8412 | 1.7335 | 1.6874 | 1.7065 | 1.7211 | 1.861 | 2.1035 | 2.5317 | 2.6542 | 2.7457 | 2.6997 | 2.7417 | 2.7297 | 2.6933 | 2.5111 | 2.5168 | 2.4378 | 2.56 | 2.4762 | 2.4356 | 2.3841 | 2.3 | 2.0793 | 1.9369
20 | 0.83503 | 0.77234 | 0.76337 | 0.74716 | 0.76864 | 0.87814 | 1.1144 | 1.3435 | 1.5245 | 1.5661 | 1.598 | 1.5986 | 1.5685 | 1.5297 | 1.3985 | 1.3642 | 1.4714 | 1.5076 | 1.4542 | 1.4324 | 1.3346 | 1.1036 | 1.033 | 0.95458
21 | 0.45485 | 0.43302 | 0.42133 | 0.41585 | 0.4354 | 0.52456 | 0.85522 | 1.0099 | 1.0485 | 1.0441 | 1.0807 | 1.074 | 1.0116 | 0.99121 | 0.87806 | 0.79265 | 0.80955 | 0.88655 | 0.86702 | 0.83748 | 0.82248 | 0.75668 | 0.6129 | 0.53746
22 | 0.58079 | 0.58161 | 0.57895 | 0.57777 | 0.57387 | 0.5712 | 0.57454 | 0.5594 | 0.55901 | 0.5603 | 0.55862 | 0.55922 | 0.561 | 0.56503 | 0.56562 | 0.56546 | 0.5614 | 0.56678 | 0.56242 | 0.56058 | 0.56284 | 0.56031 | 0.5749 | 0.57873
23 | 2.1822 | 2.0269 | 1.9265 | 1.9391 | 1.9357 | 2.2041 | 2.8768 | 3.2832 | 3.5842 | 3.8305 | 3.7337 | 3.7254 | 3.7235 | 3.5768 | 3.4724 | 3.2757 | 3.4256 | 3.9161 | 3.8066 | 3.6628 | 3.5277 | 3.3178 | 2.9772 | 2.6421
24 | 1.1495 | 1.0659 | 1.0062 | 0.99611 | 1.0059 | 1.2177 | 1.6161 | 1.7066 | 1.3685 | 0.95935 | 1.8409 | 1.8578 | 1.7998 | 1.7479 | 1.6406 | 1.6844 | 1.7979 | 2.1894 | 2.0434 | 1.9009 | 1.8511 | 1.8288 | 1.6826 | 1.4717
25 | 0.46515 | 0.46356 | 0.4616 | 0.47384 | 0.46909 | 0.47986 | 0.49994 | 0.47505 | 0.39609 | 0.38083 | 0.51647 | 0.47149 | 0.47894 | 0.4922 | 0.5038 | 0.51945 | 0.57114 | 0.59184 | 0.55094 | 0.52141 | 0.53104 | 0.5279 | 0.5402 | 0.56844
26 | 1.9006 | 1.8344 | 1.8609 | 1.8821 | 1.9103 | 1.9529 | 2.415 | 2.5246 | 2.5707 | 2.5074 | 2.4723 | 2.5625 | 2.6533 | 2.5716 | 2.5253 | 2.5548 | 2.4697 | 2.5838 | 2.4906 | 2.3461 | 2.3763 | 2.3054 | 2.0453 | 1.982
27 | 1.0682 | 1.0294 | 0.99157 | 1.0202 | 0.98927 | 0.98879 | 1 | 1.2843 | 1.3097 | 1.2981 | 1.293 | 1.3206 | 1.3076 | 1.2872 | 1.1209 | 1.2053 | 1.3072 | 1.2909 | 1.2218 | 1.1641 | 1.1574 | 1.1045 | 1.0075 | 0.98852
28 | 0.70424 | 0.68622 | 0.65497 | 0.64822 | 0.64925 | 0.68805 | 0.82983 | 0.94451 | 1.0259 | 1.0585 | 1.054 | 1.0298 | 0.99494 | 0.95188 | 0.88813 | 0.9151 | 1.0111 | 1.2147 | 1.1518 | 1.0621 | 1.0328 | 0.96046 | 0.89893 | 0.80314
29 | 1.8251 | 1.7211 | 1.6614 | 1.6924 | 1.6993 | 1.9313 | 3.106 | 3.601 | 3.761 | 3.6452 | 3.5078 | 3.7326 | 3.4647 | 3.3085 | 2.8654 | 2.8533 | 2.9633 | 3.2114 | 2.927 | 3.0371 | 2.9541 | 2.7734 | 2.3379 | 2.0754
30 | 0.25528 | 0.18157 | 0.17721 | 0.16003 | 0.16014 | 0.29169 | 0.56535 | 0.67103 | 0.7385 | 0.69402 | 0.68529 | 0.63822 | 0.62483 | 0.59566 | 0.57023 | 0.5826 | 0.7245 | 1.0973 | 0.98099 | 0.8287 | 0.80523 | 0.71381 | 0.56024 | 0.44885
31 | 2.5494 | 2.326 | 2.1303 | 2.1547 | 2.1926 | 2.4587 | 3.1759 | 3.4775 | 3.5944 | 3.7403 | 3.8414 | 3.9069 | 3.8354 | 3.6597 | 3.6497 | 3.6199 | 3.8581 | 4.4338 | 4.3662 | 4.2668 | 4.2336 | 3.9479 | 3.5478 | 3.2278
32 | 0.99677 | 0.93877 | 0.91357 | 0.92372 | 0.93108 | 1.0062 | 1.1376 | 1.3667 | 1.4328 | 1.4823 | 1.4573 | 1.48 | 1.4738 | 1.4546 | 1.3564 | 1.3595 | 1.3163 | 1.3829 | 1.3372 | 1.315 | 1.2875 | 1.2418 | 1.1246 | 1.0482

## Pc, Winter, S2
LoadID | 0 | 1 | 2 | 3 | 4 | 5 | 6 | 7 | 8 | 9 | 10 | 11 | 12 | 13 | 14 | 15 | 16 | 17 | 18 | 19 | 20 | 21 | 22 | 23
1 | 1.0868 | 1.0462 | 1.009 | 1.0394 | 1.0101 | 1.0114 | 1.0208 | 1.3249 | 1.3514 | 1.3385 | 1.3345 | 1.3625 | 1.3478 | 1.324 | 1.1517 | 1.2391 | 1.3471 | 1.3266 | 1.2583 | 1.1999 | 1.1914 | 1.1385 | 1.0282 | 1.006
2 | 0.59247 | 0.57712 | 0.55103 | 0.54547 | 0.54684 | 0.58 | 0.69948 | 0.79841 | 0.86732 | 0.89471 | 0.8911 | 0.87054 | 0.84085 | 0.80392 | 0.74993 | 0.77276 | 0.85448 | 1.026 | 0.97332 | 0.89769 | 0.87265 | 0.81178 | 0.75788 | 0.67638
3 | 1.3006 | 1.226 | 1.1839 | 1.2064 | 1.2123 | 1.3792 | 2.2196 | 2.5779 | 2.6926 | 2.6094 | 2.5114 | 2.6722 | 2.4799 | 2.367 | 2.0496 | 2.041 | 2.1207 | 2.2971 | 2.0945 | 2.1738 | 2.1138 | 1.985 | 1.6694 | 1.4804
4 | 0.073535 | 0.054061 | 0.052309 | 0.047464 | 0.046628 | 0.081113 | 0.15483 | 0.17965 | 0.19755 | 0.18598 | 0.18328 | 0.17086 | 0.16768 | 0.1608 | 0.15415 | 0.15742 | 0.19435 | 0.29497 | 0.26297 | 0.22196 | 0.2162 | 0.19126 | 0.15355 | 0.1247
5 | 0.34756 | 0.31816 | 0.2912 | 0.29403 | 0.29767 | 0.33209 | 0.42858 | 0.46326 | 0.47865 | 0.4985 | 0.51134 | 0.52026 | 0.51139 | 0.48948 | 0.48836 | 0.48435 | 0.51456 | 0.59298 | 0.58244 | 0.56857 | 0.56497 | 0.5261 | 0.47812 | 0.43698
6 | 2.4575 | 2.3158 | 2.2525 | 2.2767 | 2.2924 | 2.4751 | 2.7989 | 3.3517 | 3.5133 | 3.6355 | 3.5732 | 3.6292 | 3.615 | 3.5704 | 3.33 | 3.3374 | 3.2293 | 3.3958 | 3.281 | 3.2256 | 3.1595 | 3.046 | 2.7672 | 2.5823
7 | 1.021 | 0.9471 | 0.93367 | 0.91312 | 0.93472 | 1.0625 | 1.3476 | 1.6053 | 1.8207 | 1.8716 | 1.908 | 1.9093 | 1.8752 | 1.8331 | 1.6773 | 1.6362 | 1.7598 | 1.8086 | 1.7403 | 1.7125 | 1.5982 | 1.3202 | 1.251 | 1.1614
8 | 0.2107 | 0.20102 | 0.19517 | 0.19244 | 0.20043 | 0.24012 | 0.39017 | 0.45675 | 0.47414 | 0.47241 | 0.48859 | 0.48568 | 0.4579 | 0.44954 | 0.39857 | 0.35996 | 0.36672 | 0.40265 | 0.39289 | 0.37916 | 0.37287 | 0.34261 | 0.28081 | 0.24757
9 | 0.22684 | 0.22739 | 0.22562 | 0.22483 | 0.22223 | 0.22045 | 0.22268 | 0.21258 | 0.21233 | 0.21318 | 0.21206 | 0.21246 | 0.21365 | 0.21634 | 0.21673 | 0.21663 | 0.21392 | 0.21751 | 0.21459 | 0.21337 | 0.21487 | 0.21319 | 0.22291 | 0.22547
10 | 0.3897 | 0.36105 | 0.34365 | 0.34638 | 0.34713 | 0.39705 | 0.51869 | 0.59819 | 0.65328 | 0.69779 | 0.6807 | 0.67898 | 0.678 | 0.64981 | 0.63055 | 0.59469 | 0.62348 | 0.71112 | 0.69267 | 0.66708 | 0.64161 | 0.60419 | 0.53689 | 0.47436
11 | 0.20938 | 0.19363 | 0.18303 | 0.18139 | 0.18401 | 0.22406 | 0.29767 | 0.31764 | 0.25466 | 0.1781 | 0.34284 | 0.34588 | 0.33471 | 0.32419 | 0.30407 | 0.31226 | 0.33426 | 0.40619 | 0.37984 | 0.35365 | 0.3439 | 0.34026 | 0.31001 | 0.2699
12 | 0.79152 | 0.78837 | 0.78628 | 0.80801 | 0.80168 | 0.82158 | 0.85464 | 0.81899 | 0.6828 | 0.65581 | 0.89092 | 0.81294 | 0.82493 | 0.84589 | 0.86564 | 0.89275 | 0.98401 | 1.0171 | 0.94862 | 0.89849 | 0.91404 | 0.90984 | 0.92402 | 0.97094
13 | 2.3305 | 2.2502 | 2.2812 | 2.3064 | 2.3388 | 2.3894 | 2.9547 | 3.0804 | 3.1364 | 3.0599 | 3.0163 | 3.1266 | 3.2382 | 3.1407 | 3.0846 | 3.1204 | 3.0146 | 3.1565 | 3.0405 | 2.8633 | 2.9014 | 2.8136 | 2.504 | 2.4288
14 | 1.0261 | 0.9889 | 0.95251 | 0.98001 | 0.95017 | 0.94964 | 0.96054 | 1.233 | 1.2574 | 1.2463 | 1.2414 | 1.2678 | 1.2554 | 1.2359 | 1.0763 | 1.1573 | 1.255 | 1.2395 | 1.1731 | 1.1177 | 1.1113 | 1.0604 | 0.96772 | 0.94958
15 | 0.33069 | 0.32229 | 0.30755 | 0.30434 | 0.30465 | 0.3227 | 0.38921 | 0.44225 | 0.48034 | 0.49565 | 0.49346 | 0.48215 | 0.46592 | 0.44594 | 0.41612 | 0.42874 | 0.47351 | 0.56903 | 0.53939 | 0.49733 | 0.48373 | 0.44975 | 0.42157 | 0.3769
16 | 0.59892 | 0.56466 | 0.54518 | 0.55548 | 0.55797 | 0.63449 | 1.0208 | 1.1846 | 1.2373 | 1.1991 | 1.154 | 1.2279 | 1.1397 | 1.088 | 0.94221 | 0.93824 | 0.97468 | 1.056 | 0.96268 | 0.99901 | 0.97158 | 0.91226 | 0.76802 | 0.68142
17 | 0.17082 | 0.12041 | 0.1178 | 0.10624 | 0.10685 | 0.19698 | 0.38326 | 0.45744 | 0.50353 | 0.47301 | 0.46728 | 0.43508 | 0.42569 | 0.40524 | 0.38781 | 0.39627 | 0.49366 | 0.74731 | 0.66853 | 0.56487 | 0.54854 | 0.48651 | 0.37972 | 0.30318
18 | 0.54618 | 0.49983 | 0.45751 | 0.46201 | 0.46794 | 0.52229 | 0.6741 | 0.72948 | 0.75374 | 0.78494 | 0.80524 | 0.81926 | 0.8052 | 0.77049 | 0.76869 | 0.76239 | 0.81017 | 0.93341 | 0.91703 | 0.89528 | 0.88949 | 0.8284 | 0.75211 | 0.68712
19 | 1.8412 | 1.7335 | 1.6874 | 1.7065 | 1.7211 | 1.861 | 2.1035 | 2.5317 | 2.6542 | 2.7457 | 2.6997 | 2.7417 | 2.7297 | 2.6933 | 2.5111 | 2.5168 | 2.4378 | 2.56 | 2.4762 | 2.4356 | 2.3841 | 2.3 | 2.0793 | 1.9369
20 | 0.83503 | 0.77234 | 0.76337 | 0.74716 | 0.76864 | 0.87814 | 1.1144 | 1.3435 | 1.5245 | 1.5661 | 1.598 | 1.5986 | 1.5685 | 1.5297 | 1.3985 | 1.3642 | 1.4714 | 1.5076 | 1.4542 | 1.4324 | 1.3346 | 1.1036 | 1.033 | 0.95458
21 | 0.45485 | 0.43302 | 0.42133 | 0.41585 | 0.4354 | 0.52456 | 0.85522 | 1.0099 | 1.0485 | 1.0441 | 1.0807 | 1.074 | 1.0116 | 0.99121 | 0.87806 | 0.79265 | 0.80955 | 0.88655 | 0.86702 | 0.83748 | 0.82248 | 0.75668 | 0.6129 | 0.53746
22 | 0.58079 | 0.58161 | 0.57895 | 0.57777 | 0.57387 | 0.5712 | 0.57454 | 0.5594 | 0.55901 | 0.5603 | 0.55862 | 0.55922 | 0.561 | 0.56503 | 0.56562 | 0.56546 | 0.5614 | 0.56678 | 0.56242 | 0.56058 | 0.56284 | 0.56031 | 0.5749 | 0.57873
23 | 2.1822 | 2.0269 | 1.9265 | 1.9391 | 1.9357 | 2.2041 | 2.8768 | 3.2832 | 3.5842 | 3.8305 | 3.7337 | 3.7254 | 3.7235 | 3.5768 | 3.4724 | 3.2757 | 3.4256 | 3.9161 | 3.8066 | 3.6628 | 3.5277 | 3.3178 | 2.9772 | 2.6421
24 | 1.1495 | 1.0659 | 1.0062 | 0.99611 | 1.0059 | 1.2177 | 1.6161 | 1.7066 | 1.3685 | 0.95935 | 1.8409 | 1.8578 | 1.7998 | 1.7479 | 1.6406 | 1.6844 | 1.7979 | 2.1894 | 2.0434 | 1.9009 | 1.8511 | 1.8288 | 1.6826 | 1.4717
25 | 0.46515 | 0.46356 | 0.4616 | 0.47384 | 0.46909 | 0.47986 | 0.49994 | 0.47505 | 0.39609 | 0.38083 | 0.51647 | 0.47149 | 0.47894 | 0.4922 | 0.5038 | 0.51945 | 0.57114 | 0.59184 | 0.55094 | 0.52141 | 0.53104 | 0.5279 | 0.5402 | 0.56844
26 | 1.9006 | 1.8344 | 1.8609 | 1.8821 | 1.9103 | 1.9529 | 2.415 | 2.5246 | 2.5707 | 2.5074 | 2.4723 | 2.5625 | 2.6533 | 2.5716 | 2.5253 | 2.5548 | 2.4697 | 2.5838 | 2.4906 | 2.3461 | 2.3763 | 2.3054 | 2.0453 | 1.982
27 | 1.0682 | 1.0294 | 0.99157 | 1.0202 | 0.98927 | 0.98879 | 1 | 1.2843 | 1.3097 | 1.2981 | 1.293 | 1.3206 | 1.3076 | 1.2872 | 1.1209 | 1.2053 | 1.3072 | 1.2909 | 1.2218 | 1.1641 | 1.1574 | 1.1045 | 1.0075 | 0.98852
28 | 0.70424 | 0.68622 | 0.65497 | 0.64822 | 0.64925 | 0.68805 | 0.82983 | 0.94451 | 1.0259 | 1.0585 | 1.054 | 1.0298 | 0.99494 | 0.95188 | 0.88813 | 0.9151 | 1.0111 | 1.2147 | 1.1518 | 1.0621 | 1.0328 | 0.96046 | 0.89893 | 0.80314
29 | 1.8251 | 1.7211 | 1.6614 | 1.6924 | 1.6993 | 1.9313 | 3.106 | 3.601 | 3.761 | 3.6452 | 3.5078 | 3.7326 | 3.4647 | 3.3085 | 2.8654 | 2.8533 | 2.9633 | 3.2114 | 2.927 | 3.0371 | 2.9541 | 2.7734 | 2.3379 | 2.0754
30 | 0.25528 | 0.18157 | 0.17721 | 0.16003 | 0.16014 | 0.29169 | 0.56535 | 0.67103 | 0.7385 | 0.69402 | 0.68529 | 0.63822 | 0.62483 | 0.59566 | 0.57023 | 0.5826 | 0.7245 | 1.0973 | 0.98099 | 0.8287 | 0.80523 | 0.71381 | 0.56024 | 0.44885
31 | 2.5494 | 2.326 | 2.1303 | 2.1547 | 2.1926 | 2.4587 | 3.1759 | 3.4775 | 3.5944 | 3.7403 | 3.8414 | 3.9069 | 3.8354 | 3.6597 | 3.6497 | 3.6199 | 3.8581 | 4.4338 | 4.3662 | 4.2668 | 4.2336 | 3.9479 | 3.5478 | 3.2278
32 | 0.99677 | 0.93877 | 0.91357 | 0.92372 | 0.93108 | 1.0062 | 1.1376 | 1.3667 | 1.4328 | 1.4823 | 1.4573 | 1.48 | 1.4738 | 1.4546 | 1.3564 | 1.3595 | 1.3163 | 1.3829 | 1.3372 | 1.315 | 1.2875 | 1.2418 | 1.1246 | 1.0482

## Pc, Winter, S3
LoadID | 0 | 1 | 2 | 3 | 4 | 5 | 6 | 7 | 8 | 9 | 10 | 11 | 12 | 13 | 14 | 15 | 16 | 17 | 18 | 19 | 20 | 21 | 22 | 23
1 | 1.0868 | 1.0462 | 1.009 | 1.0394 | 1.0101 | 1.0114 | 1.0208 | 1.3249 | 1.3514 | 1.3385 | 1.3345 | 1.3625 | 1.3478 | 1.324 | 1.1517 | 1.2391 | 1.3471 | 1.3266 | 1.2583 | 1.1999 | 1.1914 | 1.1385 | 1.0282 | 1.006
2 | 0.59247 | 0.57712 | 0.55103 | 0.54547 | 0.54684 | 0.58 | 0.69948 | 0.79841 | 0.86732 | 0.89471 | 0.8911 | 0.87054 | 0.84085 | 0.80392 | 0.74993 | 0.77276 | 0.85448 | 1.026 | 0.97332 | 0.89769 | 0.87265 | 0.81178 | 0.75788 | 0.67638
3 | 1.3006 | 1.226 | 1.1839 | 1.2064 | 1.2123 | 1.3792 | 2.2196 | 2.5779 | 2.6926 | 2.6094 | 2.5114 | 2.6722 | 2.4799 | 2.367 | 2.0496 | 2.041 | 2.1207 | 2.2971 | 2.0945 | 2.1738 | 2.1138 | 1.985 | 1.6694 | 1.4804
4 | 0.073535 | 0.054061 | 0.052309 | 0.047464 | 0.046628 | 0.081113 | 0.15483 | 0.17965 | 0.19755 | 0.18598 | 0.18328 | 0.17086 | 0.16768 | 0.1608 | 0.15415 | 0.15742 | 0.19435 | 0.29497 | 0.26297 | 0.22196 | 0.2162 | 0.19126 | 0.15355 | 0.1247
5 | 0.34756 | 0.31816 | 0.2912 | 0.29403 | 0.29767 | 0.33209 | 0.42858 | 0.46326 | 0.47865 | 0.4985 | 0.51134 | 0.52026 | 0.51139 | 0.48948 | 0.48836 | 0.48435 | 0.51456 | 0.59298 | 0.58244 | 0.56857 | 0.56497 | 0.5261 | 0.47812 | 0.43698
6 | 2.4575 | 2.3158 | 2.2525 | 2.2767 | 2.2924 | 2.4751 | 2.7989 | 3.3517 | 3.5133 | 3.6355 | 3.5732 | 3.6292 | 3.615 | 3.5704 | 3.33 | 3.3374 | 3.2293 | 3.3958 | 3.281 | 3.2256 | 3.1595 | 3.046 | 2.7672 | 2.5823
7 | 1.021 | 0.9471 | 0.93367 | 0.91312 | 0.93472 | 1.0625 | 1.3476 | 1.6053 | 1.8207 | 1.8716 | 1.908 | 1.9093 | 1.8752 | 1.8331 | 1.6773 | 1.6362 | 1.7598 | 1.8086 | 1.7403 | 1.7125 | 1.5982 | 1.3202 | 1.251 | 1.1614
8 | 0.2107 | 0.20102 | 0.19517 | 0.19244 | 0.20043 | 0.24012 | 0.39017 | 0.45675 | 0.47414 | 0.47241 | 0.48859 | 0.48568 | 0.4579 | 0.44954 | 0.39857 | 0.35996 | 0.36672 | 0.40265 | 0.39289 | 0.37916 | 0.37287 | 0.34261 | 0.28081 | 0.24757
9 | 0.22684 | 0.22739 | 0.22562 | 0.22483 | 0.22223 | 0.22045 | 0.22268 | 0.21258 | 0.21233 | 0.21318 | 0.21206 | 0.21246 | 0.21365 | 0.21634 | 0.21673 | 0.21663 | 0.21392 | 0.21751 | 0.21459 | 0.21337 | 0.21487 | 0.21319 | 0.22291 | 0.22547
10 | 0.3897 | 0.36105 | 0.34365 | 0.34638 | 0.34713 | 0.39705 | 0.51869 | 0.59819 | 0.65328 | 0.69779 | 0.6807 | 0.67898 | 0.678 | 0.64981 | 0.63055 | 0.59469 | 0.62348 | 0.71112 | 0.69267 | 0.66708 | 0.64161 | 0.60419 | 0.53689 | 0.47436
11 | 0.20938 | 0.19363 | 0.18303 | 0.18139 | 0.18401 | 0.22406 | 0.29767 | 0.31764 | 0.25466 | 0.1781 | 0.34284 | 0.34588 | 0.33471 | 0.32419 | 0.30407 | 0.31226 | 0.33426 | 0.40619 | 0.37984 | 0.35365 | 0.3439 | 0.34026 | 0.31001 | 0.2699
12 | 0.79152 | 0.78837 | 0.78628 | 0.80801 | 0.80168 | 0.82158 | 0.85464 | 0.81899 | 0.6828 | 0.65581 | 0.89092 | 0.81294 | 0.82493 | 0.84589 | 0.86564 | 0.89275 | 0.98401 | 1.0171 | 0.94862 | 0.89849 | 0.91404 | 0.90984 | 0.92402 | 0.97094
13 | 2.3305 | 2.2502 | 2.2812 | 2.3064 | 2.3388 | 2.3894 | 2.9547 | 3.0804 | 3.1364 | 3.0599 | 3.0163 | 3.1266 | 3.2382 | 3.1407 | 3.0846 | 3.1204 | 3.0146 | 3.1565 | 3.0405 | 2.8633 | 2.9014 | 2.8136 | 2.504 | 2.4288
14 | 1.0261 | 0.9889 | 0.95251 | 0.98001 | 0.95017 | 0.94964 | 0.96054 | 1.233 | 1.2574 | 1.2463 | 1.2414 | 1.2678 | 1.2554 | 1.2359 | 1.0763 | 1.1573 | 1.255 | 1.2395 | 1.1731 | 1.1177 | 1.1113 | 1.0604 | 0.96772 | 0.94958
15 | 0.33069 | 0.32229 | 0.30755 | 0.30434 | 0.30465 | 0.3227 | 0.38921 | 0.44225 | 0.48034 | 0.49565 | 0.49346 | 0.48215 | 0.46592 | 0.44594 | 0.41612 | 0.42874 | 0.47351 | 0.56903 | 0.53939 | 0.49733 | 0.48373 | 0.44975 | 0.42157 | 0.3769
16 | 0.59892 | 0.56466 | 0.54518 | 0.55548 | 0.55797 | 0.63449 | 1.0208 | 1.1846 | 1.2373 | 1.1991 | 1.154 | 1.2279 | 1.1397 | 1.088 | 0.94221 | 0.93824 | 0.97468 | 1.056 | 0.96268 | 0.99901 | 0.97158 | 0.91226 | 0.76802 | 0.68142
17 | 0.17082 | 0.12041 | 0.1178 | 0.10624 | 0.10685 | 0.19698 | 0.38326 | 0.45744 | 0.50353 | 0.47301 | 0.46728 | 0.43508 | 0.42569 | 0.40524 | 0.38781 | 0.39627 | 0.49366 | 0.74731 | 0.66853 | 0.56487 | 0.54854 | 0.48651 | 0.37972 | 0.30318
18 | 0.54618 | 0.49983 | 0.45751 | 0.46201 | 0.46794 | 0.52229 | 0.6741 | 0.72948 | 0.75374 | 0.78494 | 0.80524 | 0.81926 | 0.8052 | 0.77049 | 0.76869 | 0.76239 | 0.81017 | 0.93341 | 0.91703 | 0.89528 | 0.88949 | 0.8284 | 0.75211 | 0.68712
19 | 1.8412 | 1.7335 | 1.6874 | 1.7065 | 1.7211 | 1.861 | 2.1035 | 2.5317 | 2.6542 | 2.7457 | 2.6997 | 2.7417 | 2.7297 | 2.6933 | 2.5111 | 2.5168 | 2.4378 | 2.56 | 2.4762 | 2.4356 | 2.3841 | 2.3 | 2.0793 | 1.9369
20 | 0.83503 | 0.77234 | 0.76337 | 0.74716 | 0.76864 | 0.87814 | 1.1144 | 1.3435 | 1.5245 | 1.5661 | 1.598 | 1.5986 | 1.5685 | 1.5297 | 1.3985 | 1.3642 | 1.4714 | 1.5076 | 1.4542 | 1.4324 | 1.3346 | 1.1036 | 1.033 | 0.95458
21 | 0.45485 | 0.43302 | 0.42133 | 0.41585 | 0.4354 | 0.52456 | 0.85522 | 1.0099 | 1.0485 | 1.0441 | 1.0807 | 1.074 | 1.0116 | 0.99121 | 0.87806 | 0.79265 | 0.80955 | 0.88655 | 0.86702 | 0.83748 | 0.82248 | 0.75668 | 0.6129 | 0.53746
22 | 0.58079 | 0.58161 | 0.57895 | 0.57777 | 0.57387 | 0.5712 | 0.57454 | 0.5594 | 0.55901 | 0.5603 | 0.55862 | 0.55922 | 0.561 | 0.56503 | 0.56562 | 0.56546 | 0.5614 | 0.56678 | 0.56242 | 0.56058 | 0.56284 | 0.56031 | 0.5749 | 0.57873
23 | 2.1822 | 2.0269 | 1.9265 | 1.9391 | 1.9357 | 2.2041 | 2.8768 | 3.2832 | 3.5842 | 3.8305 | 3.7337 | 3.7254 | 3.7235 | 3.5768 | 3.4724 | 3.2757 | 3.4256 | 3.9161 | 3.8066 | 3.6628 | 3.5277 | 3.3178 | 2.9772 | 2.6421
24 | 1.1495 | 1.0659 | 1.0062 | 0.99611 | 1.0059 | 1.2177 | 1.6161 | 1.7066 | 1.3685 | 0.95935 | 1.8409 | 1.8578 | 1.7998 | 1.7479 | 1.6406 | 1.6844 | 1.7979 | 2.1894 | 2.0434 | 1.9009 | 1.8511 | 1.8288 | 1.6826 | 1.4717
25 | 0.46515 | 0.46356 | 0.4616 | 0.47384 | 0.46909 | 0.47986 | 0.49994 | 0.47505 | 0.39609 | 0.38083 | 0.51647 | 0.47149 | 0.47894 | 0.4922 | 0.5038 | 0.51945 | 0.57114 | 0.59184 | 0.55094 | 0.52141 | 0.53104 | 0.5279 | 0.5402 | 0.56844
26 | 1.9006 | 1.8344 | 1.8609 | 1.8821 | 1.9103 | 1.9529 | 2.415 | 2.5246 | 2.5707 | 2.5074 | 2.4723 | 2.5625 | 2.6533 | 2.5716 | 2.5253 | 2.5548 | 2.4697 | 2.5838 | 2.4906 | 2.3461 | 2.3763 | 2.3054 | 2.0453 | 1.982
27 | 1.0682 | 1.0294 | 0.99157 | 1.0202 | 0.98927 | 0.98879 | 1 | 1.2843 | 1.3097 | 1.2981 | 1.293 | 1.3206 | 1.3076 | 1.2872 | 1.1209 | 1.2053 | 1.3072 | 1.2909 | 1.2218 | 1.1641 | 1.1574 | 1.1045 | 1.0075 | 0.98852
28 | 0.70424 | 0.68622 | 0.65497 | 0.64822 | 0.64925 | 0.68805 | 0.82983 | 0.94451 | 1.0259 | 1.0585 | 1.054 | 1.0298 | 0.99494 | 0.95188 | 0.88813 | 0.9151 | 1.0111 | 1.2147 | 1.1518 | 1.0621 | 1.0328 | 0.96046 | 0.89893 | 0.80314
29 | 1.8251 | 1.7211 | 1.6614 | 1.6924 | 1.6993 | 1.9313 | 3.106 | 3.601 | 3.761 | 3.6452 | 3.5078 | 3.7326 | 3.4647 | 3.3085 | 2.8654 | 2.8533 | 2.9633 | 3.2114 | 2.927 | 3.0371 | 2.9541 | 2.7734 | 2.3379 | 2.0754
30 | 0.25528 | 0.18157 | 0.17721 | 0.16003 | 0.16014 | 0.29169 | 0.56535 | 0.67103 | 0.7385 | 0.69402 | 0.68529 | 0.63822 | 0.62483 | 0.59566 | 0.57023 | 0.5826 | 0.7245 | 1.0973 | 0.98099 | 0.8287 | 0.80523 | 0.71381 | 0.56024 | 0.44885
31 | 2.5494 | 2.326 | 2.1303 | 2.1547 | 2.1926 | 2.4587 | 3.1759 | 3.4775 | 3.5944 | 3.7403 | 3.8414 | 3.9069 | 3.8354 | 3.6597 | 3.6497 | 3.6199 | 3.8581 | 4.4338 | 4.3662 | 4.2668 | 4.2336 | 3.9479 | 3.5478 | 3.2278
32 | 0.99677 | 0.93877 | 0.91357 | 0.92372 | 0.93108 | 1.0062 | 1.1376 | 1.3667 | 1.4328 | 1.4823 | 1.4573 | 1.48 | 1.4738 | 1.4546 | 1.3564 | 1.3595 | 1.3163 | 1.3829 | 1.3372 | 1.315 | 1.2875 | 1.2418 | 1.1246 | 1.0482

## Pc, Winter, S4
LoadID | 0 | 1 | 2 | 3 | 4 | 5 | 6 | 7 | 8 | 9 | 10 | 11 | 12 | 13 | 14 | 15 | 16 | 17 | 18 | 19 | 20 | 21 | 22 | 23
1 | 1.1086 | 1.0671 | 1.0291 | 1.0602 | 1.0303 | 1.0317 | 1.0412 | 1.3514 | 1.3785 | 1.3653 | 1.3612 | 1.3898 | 1.3748 | 1.3505 | 1.1748 | 1.2639 | 1.3741 | 1.3532 | 1.2834 | 1.2239 | 1.2153 | 1.1613 | 1.0488 | 1.0261
2 | 0.60382 | 0.58816 | 0.5616 | 0.55595 | 0.55743 | 0.5913 | 0.71311 | 0.81431 | 0.88461 | 0.91252 | 0.90888 | 0.88789 | 0.85757 | 0.81982 | 0.76474 | 0.78803 | 0.87147 | 1.0463 | 0.99266 | 0.91556 | 0.88997 | 0.82794 | 0.77266 | 0.68945
3 | 1.326 | 1.2498 | 1.207 | 1.23 | 1.2361 | 1.4064 | 2.2635 | 2.6294 | 2.7464 | 2.6614 | 2.5616 | 2.7256 | 2.5294 | 2.4141 | 2.0903 | 2.0815 | 2.163 | 2.3427 | 2.1362 | 2.2172 | 2.1559 | 2.0246 | 1.7023 | 1.5095
4 | 0.074678 | 0.054804 | 0.053052 | 0.048126 | 0.047325 | 0.082536 | 0.15769 | 0.1832 | 0.20147 | 0.18964 | 0.18691 | 0.17424 | 0.17097 | 0.1639 | 0.15711 | 0.16044 | 0.19817 | 0.30073 | 0.26815 | 0.22634 | 0.22043 | 0.19503 | 0.15637 | 0.12689
5 | 0.35418 | 0.32418 | 0.29672 | 0.29962 | 0.30338 | 0.33853 | 0.43691 | 0.47248 | 0.48819 | 0.50842 | 0.52153 | 0.53062 | 0.52155 | 0.49915 | 0.498 | 0.49391 | 0.52478 | 0.6047 | 0.594 | 0.57988 | 0.57618 | 0.53657 | 0.48744 | 0.44542
6 | 2.5056 | 2.361 | 2.2966 | 2.3213 | 2.3375 | 2.5239 | 2.8541 | 3.4186 | 3.5834 | 3.708 | 3.6446 | 3.7017 | 3.6871 | 3.6415 | 3.3961 | 3.4038 | 3.2937 | 3.4632 | 3.3464 | 3.2899 | 3.2224 | 3.1067 | 2.8218 | 2.6329
7 | 1.0403 | 0.96491 | 0.95133 | 0.93042 | 0.95263 | 1.0831 | 1.3738 | 1.6373 | 1.8569 | 1.9089 | 1.946 | 1.9474 | 1.9125 | 1.8694 | 1.7104 | 1.6685 | 1.7948 | 1.8443 | 1.7749 | 1.7466 | 1.6299 | 1.3464 | 1.2752 | 1.1837
8 | 0.21459 | 0.2047 | 0.19877 | 0.196 | 0.2042 | 0.24472 | 0.39773 | 0.46584 | 0.48358 | 0.4818 | 0.49833 | 0.49535 | 0.46699 | 0.45841 | 0.40641 | 0.36704 | 0.37398 | 0.41056 | 0.40066 | 0.38668 | 0.38023 | 0.3494 | 0.28618 | 0.25222
9 | 0.23105 | 0.2316 | 0.22983 | 0.22904 | 0.22644 | 0.22466 | 0.22689 | 0.21679 | 0.21653 | 0.21739 | 0.21627 | 0.21667 | 0.21786 | 0.22055 | 0.22094 | 0.22083 | 0.21813 | 0.22171 | 0.2188 | 0.21758 | 0.21908 | 0.2174 | 0.22712 | 0.22968
10 | 0.39724 | 0.36802 | 0.3503 | 0.35309 | 0.3539 | 0.40485 | 0.52888 | 0.61012 | 0.66632 | 0.71171 | 0.69429 | 0.69253 | 0.69151 | 0.66272 | 0.64307 | 0.60649 | 0.6359 | 0.72524 | 0.70646 | 0.68038 | 0.65438 | 0.61623 | 0.54744 | 0.48362
11 | 0.21324 | 0.19716 | 0.18639 | 0.18473 | 0.18746 | 0.22834 | 0.30338 | 0.32395 | 0.25972 | 0.1816 | 0.34967 | 0.35276 | 0.34134 | 0.33056 | 0.31003 | 0.31839 | 0.34088 | 0.41417 | 0.38735 | 0.36066 | 0.35069 | 0.34701 | 0.31596 | 0.275
12 | 0.80702 | 0.8038 | 0.80171 | 0.82388 | 0.81748 | 0.83781 | 0.87149 | 0.83533 | 0.69642 | 0.66888 | 0.90871 | 0.82916 | 0.84137 | 0.86269 | 0.88282 | 0.91048 | 1.0036 | 1.0373 | 0.96751 | 0.91641 | 0.93223 | 0.92798 | 0.94225 | 0.99006
13 | 2.3765 | 2.2946 | 2.3262 | 2.352 | 2.3851 | 2.4368 | 3.0133 | 3.1419 | 3.1991 | 3.121 | 3.0765 | 3.1891 | 3.3029 | 3.2033 | 3.146 | 3.1826 | 3.0747 | 3.2194 | 3.1011 | 2.9205 | 2.9593 | 2.8697 | 2.5535 | 2.4768
14 | 1.0463 | 1.0083 | 0.97126 | 0.99932 | 0.96893 | 0.96843 | 0.9795 | 1.2577 | 1.2825 | 1.2711 | 1.2662 | 1.2931 | 1.2804 | 1.2605 | 1.0977 | 1.1804 | 1.28 | 1.2642 | 1.1965 | 1.14 | 1.1334 | 1.0816 | 0.98682 | 0.96827
15 | 0.33697 | 0.3284 | 0.3134 | 0.31014 | 0.31051 | 0.32896 | 0.39675 | 0.45105 | 0.48991 | 0.50551 | 0.5033 | 0.49175 | 0.47517 | 0.45474 | 0.42432 | 0.43719 | 0.48291 | 0.58027 | 0.5501 | 0.50722 | 0.49331 | 0.45869 | 0.42975 | 0.38413
16 | 0.61057 | 0.57561 | 0.55578 | 0.5663 | 0.56889 | 0.64698 | 1.041 | 1.2083 | 1.262 | 1.223 | 1.1771 | 1.2525 | 1.1624 | 1.1097 | 0.96093 | 0.95688 | 0.9941 | 1.077 | 0.98185 | 1.0189 | 0.99092 | 0.93045 | 0.78314 | 0.69475
17 | 0.17374 | 0.12231 | 0.1197 | 0.10793 | 0.10863 | 0.20061 | 0.39055 | 0.46653 | 0.51355 | 0.48239 | 0.47658 | 0.44372 | 0.43411 | 0.41317 | 0.39538 | 0.40401 | 0.50342 | 0.76205 | 0.68177 | 0.57608 | 0.55938 | 0.49616 | 0.38694 | 0.3088
18 | 0.55661 | 0.50932 | 0.4662 | 0.47082 | 0.47695 | 0.53243 | 0.68721 | 0.744 | 0.76876 | 0.80056 | 0.82129 | 0.83558 | 0.82121 | 0.78573 | 0.78388 | 0.77745 | 0.82627 | 0.95187 | 0.93524 | 0.9131 | 0.90715 | 0.84489 | 0.76678 | 0.70041
19 | 1.8775 | 1.7677 | 1.7207 | 1.7402 | 1.7551 | 1.8979 | 2.1452 | 2.5823 | 2.7072 | 2.8005 | 2.7537 | 2.7964 | 2.7842 | 2.7469 | 2.5611 | 2.567 | 2.4865 | 2.611 | 2.5256 | 2.4842 | 2.4316 | 2.3459 | 2.1205 | 1.9752
20 | 0.85124 | 0.78728 | 0.77818 | 0.76167 | 0.78366 | 0.89541 | 1.1363 | 1.3703 | 1.5549 | 1.5973 | 1.6299 | 1.6305 | 1.5998 | 1.5601 | 1.4263 | 1.3913 | 1.5007 | 1.5375 | 1.4831 | 1.461 | 1.3612 | 1.1256 | 1.0533 | 0.97322
21 | 0.46346 | 0.44117 | 0.4293 | 0.42374 | 0.44376 | 0.53475 | 0.87196 | 1.03 | 1.0695 | 1.0649 | 1.1023 | 1.0954 | 1.0318 | 1.0109 | 0.89544 | 0.80832 | 0.82563 | 0.90407 | 0.88423 | 0.85415 | 0.83879 | 0.77173 | 0.62479 | 0.54776
22 | 0.59191 | 0.59273 | 0.59008 | 0.58889 | 0.585 | 0.58233 | 0.58567 | 0.57052 | 0.57014 | 0.57142 | 0.56974 | 0.57034 | 0.57212 | 0.57615 | 0.57674 | 0.57659 | 0.57253 | 0.57791 | 0.57354 | 0.5717 | 0.57396 | 0.57143 | 0.58602 | 0.58986
23 | 2.2236 | 2.0651 | 1.9629 | 1.9759 | 1.9728 | 2.2467 | 2.9327 | 3.3486 | 3.6556 | 3.9068 | 3.8081 | 3.7997 | 3.7975 | 3.6476 | 3.541 | 3.3403 | 3.4936 | 3.9934 | 3.8821 | 3.7357 | 3.5976 | 3.3838 | 3.035 | 2.6928
24 | 1.1701 | 1.0848 | 1.0242 | 1.014 | 1.0244 | 1.2407 | 1.6467 | 1.7404 | 1.3956 | 0.97816 | 1.8774 | 1.8946 | 1.8354 | 1.782 | 1.6725 | 1.7172 | 1.8333 | 2.2322 | 2.0836 | 1.9385 | 1.8875 | 1.865 | 1.7145 | 1.4991
25 | 0.47412 | 0.47249 | 0.47053 | 0.48303 | 0.47823 | 0.48925 | 0.50969 | 0.48451 | 0.40398 | 0.38839 | 0.52677 | 0.48088 | 0.48845 | 0.50193 | 0.51375 | 0.52972 | 0.5825 | 0.60354 | 0.56188 | 0.53178 | 0.54157 | 0.5384 | 0.55076 | 0.57951
26 | 1.9382 | 1.8707 | 1.8978 | 1.9194 | 1.9483 | 1.9918 | 2.4631 | 2.575 | 2.622 | 2.5575 | 2.5217 | 2.6138 | 2.7063 | 2.6229 | 2.5757 | 2.6058 | 2.5191 | 2.6354 | 2.5403 | 2.3929 | 2.4238 | 2.3514 | 2.0859 | 2.0213
27 | 1.0892 | 1.0496 | 1.0111 | 1.0404 | 1.0088 | 1.0084 | 1.0198 | 1.31 | 1.3359 | 1.324 | 1.3189 | 1.3469 | 1.3336 | 1.3128 | 1.1432 | 1.2293 | 1.3332 | 1.3166 | 1.2462 | 1.1874 | 1.1805 | 1.1265 | 1.0274 | 1.008
28 | 0.71766 | 0.69927 | 0.66746 | 0.6606 | 0.66176 | 0.70141 | 0.84594 | 0.96331 | 1.0464 | 1.0796 | 1.075 | 1.0503 | 1.0147 | 0.97068 | 0.90565 | 0.93316 | 1.0312 | 1.2387 | 1.1746 | 1.0832 | 1.0533 | 0.97956 | 0.91641 | 0.8186
29 | 1.8605 | 1.7544 | 1.6936 | 1.7253 | 1.7325 | 1.9693 | 3.1673 | 3.6728 | 3.8361 | 3.7179 | 3.5779 | 3.8071 | 3.5338 | 3.3743 | 2.9223 | 2.91 | 3.0223 | 3.2752 | 2.9853 | 3.0976 | 3.0129 | 2.8286 | 2.3838 | 2.1159
30 | 0.25956 | 0.18435 | 0.17999 | 0.16251 | 0.16275 | 0.29702 | 0.57605 | 0.68434 | 0.75317 | 0.70777 | 0.69892 | 0.65088 | 0.63716 | 0.60728 | 0.58132 | 0.59395 | 0.73882 | 1.1189 | 1.0004 | 0.84513 | 0.82111 | 0.72795 | 0.57082 | 0.45708
31 | 2.5993 | 2.3713 | 2.1718 | 2.1968 | 2.2356 | 2.5072 | 3.2385 | 3.5469 | 3.6661 | 3.8149 | 3.9181 | 3.9849 | 3.9119 | 3.7325 | 3.7222 | 3.6919 | 3.935 | 4.522 | 4.4532 | 4.3519 | 4.318 | 4.0267 | 3.6178 | 3.2914
32 | 1.0164 | 0.95721 | 0.93154 | 0.94191 | 0.94946 | 1.0262 | 1.1601 | 1.394 | 1.4614 | 1.5119 | 1.4864 | 1.5096 | 1.5032 | 1.4836 | 1.3834 | 1.3865 | 1.3426 | 1.4105 | 1.3638 | 1.3412 | 1.3132 | 1.2666 | 1.1468 | 1.0688

## Pc, Winter, S5
LoadID | 0 | 1 | 2 | 3 | 4 | 5 | 6 | 7 | 8 | 9 | 10 | 11 | 12 | 13 | 14 | 15 | 16 | 17 | 18 | 19 | 20 | 21 | 22 | 23
1 | 1.1086 | 1.0671 | 1.0291 | 1.0602 | 1.0303 | 1.0317 | 1.0412 | 1.3514 | 1.3785 | 1.3653 | 1.3612 | 1.3898 | 1.3748 | 1.3505 | 1.1748 | 1.2639 | 1.3741 | 1.3532 | 1.2834 | 1.2239 | 1.2153 | 1.1613 | 1.0488 | 1.0261
2 | 0.60382 | 0.58816 | 0.5616 | 0.55595 | 0.55743 | 0.5913 | 0.71311 | 0.81431 | 0.88461 | 0.91252 | 0.90888 | 0.88789 | 0.85757 | 0.81982 | 0.76474 | 0.78803 | 0.87147 | 1.0463 | 0.99266 | 0.91556 | 0.88997 | 0.82794 | 0.77266 | 0.68945
3 | 1.326 | 1.2498 | 1.207 | 1.23 | 1.2361 | 1.4064 | 2.2635 | 2.6294 | 2.7464 | 2.6614 | 2.5616 | 2.7256 | 2.5294 | 2.4141 | 2.0903 | 2.0815 | 2.163 | 2.3427 | 2.1362 | 2.2172 | 2.1559 | 2.0246 | 1.7023 | 1.5095
4 | 0.074678 | 0.054804 | 0.053052 | 0.048126 | 0.047325 | 0.082536 | 0.15769 | 0.1832 | 0.20147 | 0.18964 | 0.18691 | 0.17424 | 0.17097 | 0.1639 | 0.15711 | 0.16044 | 0.19817 | 0.30073 | 0.26815 | 0.22634 | 0.22043 | 0.19503 | 0.15637 | 0.12689
5 | 0.35418 | 0.32418 | 0.29672 | 0.29962 | 0.30338 | 0.33853 | 0.43691 | 0.47248 | 0.48819 | 0.50842 | 0.52153 | 0.53062 | 0.52155 | 0.49915 | 0.498 | 0.49391 | 0.52478 | 0.6047 | 0.594 | 0.57988 | 0.57618 | 0.53657 | 0.48744 | 0.44542
6 | 2.5056 | 2.361 | 2.2966 | 2.3213 | 2.3375 | 2.5239 | 2.8541 | 3.4186 | 3.5834 | 3.708 | 3.6446 | 3.7017 | 3.6871 | 3.6415 | 3.3961 | 3.4038 | 3.2937 | 3.4632 | 3.3464 | 3.2899 | 3.2224 | 3.1067 | 2.8218 | 2.6329
7 | 1.0403 | 0.96491 | 0.95133 | 0.93042 | 0.95263 | 1.0831 | 1.3738 | 1.6373 | 1.8569 | 1.9089 | 1.946 | 1.9474 | 1.9125 | 1.8694 | 1.7104 | 1.6685 | 1.7948 | 1.8443 | 1.7749 | 1.7466 | 1.6299 | 1.3464 | 1.2752 | 1.1837
8 | 0.21459 | 0.2047 | 0.19877 | 0.196 | 0.2042 | 0.24472 | 0.39773 | 0.46584 | 0.48358 | 0.4818 | 0.49833 | 0.49535 | 0.46699 | 0.45841 | 0.40641 | 0.36704 | 0.37398 | 0.41056 | 0.40066 | 0.38668 | 0.38023 | 0.3494 | 0.28618 | 0.25222
9 | 0.23105 | 0.2316 | 0.22983 | 0.22904 | 0.22644 | 0.22466 | 0.22689 | 0.21679 | 0.21653 | 0.21739 | 0.21627 | 0.21667 | 0.21786 | 0.22055 | 0.22094 | 0.22083 | 0.21813 | 0.22171 | 0.2188 | 0.21758 | 0.21908 | 0.2174 | 0.22712 | 0.22968
10 | 0.39724 | 0.36802 | 0.3503 | 0.35309 | 0.3539 | 0.40485 | 0.52888 | 0.61012 | 0.66632 | 0.71171 | 0.69429 | 0.69253 | 0.69151 | 0.66272 | 0.64307 | 0.60649 | 0.6359 | 0.72524 | 0.70646 | 0.68038 | 0.65438 | 0.61623 | 0.54744 | 0.48362
11 | 0.21324 | 0.19716 | 0.18639 | 0.18473 | 0.18746 | 0.22834 | 0.30338 | 0.32395 | 0.25972 | 0.1816 | 0.34967 | 0.35276 | 0.34134 | 0.33056 | 0.31003 | 0.31839 | 0.34088 | 0.41417 | 0.38735 | 0.36066 | 0.35069 | 0.34701 | 0.31596 | 0.275
12 | 0.80702 | 0.8038 | 0.80171 | 0.82388 | 0.81748 | 0.83781 | 0.87149 | 0.83533 | 0.69642 | 0.66888 | 0.90871 | 0.82916 | 0.84137 | 0.86269 | 0.88282 | 0.91048 | 1.0036 | 1.0373 | 0.96751 | 0.91641 | 0.93223 | 0.92798 | 0.94225 | 0.99006
13 | 2.3765 | 2.2946 | 2.3262 | 2.352 | 2.3851 | 2.4368 | 3.0133 | 3.1419 | 3.1991 | 3.121 | 3.0765 | 3.1891 | 3.3029 | 3.2033 | 3.146 | 3.1826 | 3.0747 | 3.2194 | 3.1011 | 2.9205 | 2.9593 | 2.8697 | 2.5535 | 2.4768
14 | 1.0463 | 1.0083 | 0.97126 | 0.99932 | 0.96893 | 0.96843 | 0.9795 | 1.2577 | 1.2825 | 1.2711 | 1.2662 | 1.2931 | 1.2804 | 1.2605 | 1.0977 | 1.1804 | 1.28 | 1.2642 | 1.1965 | 1.14 | 1.1334 | 1.0816 | 0.98682 | 0.96827
15 | 0.33697 | 0.3284 | 0.3134 | 0.31014 | 0.31051 | 0.32896 | 0.39675 | 0.45105 | 0.48991 | 0.50551 | 0.5033 | 0.49175 | 0.47517 | 0.45474 | 0.42432 | 0.43719 | 0.48291 | 0.58027 | 0.5501 | 0.50722 | 0.49331 | 0.45869 | 0.42975 | 0.38413
16 | 0.61057 | 0.57561 | 0.55578 | 0.5663 | 0.56889 | 0.64698 | 1.041 | 1.2083 | 1.262 | 1.223 | 1.1771 | 1.2525 | 1.1624 | 1.1097 | 0.96093 | 0.95688 | 0.9941 | 1.077 | 0.98185 | 1.0189 | 0.99092 | 0.93045 | 0.78314 | 0.69475
17 | 0.17374 | 0.12231 | 0.1197 | 0.10793 | 0.10863 | 0.20061 | 0.39055 | 0.46653 | 0.51355 | 0.48239 | 0.47658 | 0.44372 | 0.43411 | 0.41317 | 0.39538 | 0.40401 | 0.50342 | 0.76205 | 0.68177 | 0.57608 | 0.55938 | 0.49616 | 0.38694 | 0.3088
18 | 0.55661 | 0.50932 | 0.4662 | 0.47082 | 0.47695 | 0.53243 | 0.68721 | 0.744 | 0.76876 | 0.80056 | 0.82129 | 0.83558 | 0.82121 | 0.78573 | 0.78388 | 0.77745 | 0.82627 | 0.95187 | 0.93524 | 0.9131 | 0.90715 | 0.84489 | 0.76678 | 0.70041
19 | 1.8775 | 1.7677 | 1.7207 | 1.7402 | 1.7551 | 1.8979 | 2.1452 | 2.5823 | 2.7072 | 2.8005 | 2.7537 | 2.7964 | 2.7842 | 2.7469 | 2.5611 | 2.567 | 2.4865 | 2.611 | 2.5256 | 2.4842 | 2.4316 | 2.3459 | 2.1205 | 1.9752
20 | 0.85124 | 0.78728 | 0.77818 | 0.76167 | 0.78366 | 0.89541 | 1.1363 | 1.3703 | 1.5549 | 1.5973 | 1.6299 | 1.6305 | 1.5998 | 1.5601 | 1.4263 | 1.3913 | 1.5007 | 1.5375 | 1.4831 | 1.461 | 1.3612 | 1.1256 | 1.0533 | 0.97322
21 | 0.46346 | 0.44117 | 0.4293 | 0.42374 | 0.44376 | 0.53475 | 0.87196 | 1.03 | 1.0695 | 1.0649 | 1.1023 | 1.0954 | 1.0318 | 1.0109 | 0.89544 | 0.80832 | 0.82563 | 0.90407 | 0.88423 | 0.85415 | 0.83879 | 0.77173 | 0.62479 | 0.54776
22 | 0.59191 | 0.59273 | 0.59008 | 0.58889 | 0.585 | 0.58233 | 0.58567 | 0.57052 | 0.57014 | 0.57142 | 0.56974 | 0.57034 | 0.57212 | 0.57615 | 0.57674 | 0.57659 | 0.57253 | 0.57791 | 0.57354 | 0.5717 | 0.57396 | 0.57143 | 0.58602 | 0.58986
23 | 2.2236 | 2.0651 | 1.9629 | 1.9759 | 1.9728 | 2.2467 | 2.9327 | 3.3486 | 3.6556 | 3.9068 | 3.8081 | 3.7997 | 3.7975 | 3.6476 | 3.541 | 3.3403 | 3.4936 | 3.9934 | 3.8821 | 3.7357 | 3.5976 | 3.3838 | 3.035 | 2.6928
24 | 1.1701 | 1.0848 | 1.0242 | 1.014 | 1.0244 | 1.2407 | 1.6467 | 1.7404 | 1.3956 | 0.97816 | 1.8774 | 1.8946 | 1.8354 | 1.782 | 1.6725 | 1.7172 | 1.8333 | 2.2322 | 2.0836 | 1.9385 | 1.8875 | 1.865 | 1.7145 | 1.4991
25 | 0.47412 | 0.47249 | 0.47053 | 0.48303 | 0.47823 | 0.48925 | 0.50969 | 0.48451 | 0.40398 | 0.38839 | 0.52677 | 0.48088 | 0.48845 | 0.50193 | 0.51375 | 0.52972 | 0.5825 | 0.60354 | 0.56188 | 0.53178 | 0.54157 | 0.5384 | 0.55076 | 0.57951
26 | 1.9382 | 1.8707 | 1.8978 | 1.9194 | 1.9483 | 1.9918 | 2.4631 | 2.575 | 2.622 | 2.5575 | 2.5217 | 2.6138 | 2.7063 | 2.6229 | 2.5757 | 2.6058 | 2.5191 | 2.6354 | 2.5403 | 2.3929 | 2.4238 | 2.3514 | 2.0859 | 2.0213
27 | 1.0892 | 1.0496 | 1.0111 | 1.0404 | 1.0088 | 1.0084 | 1.0198 | 1.31 | 1.3359 | 1.324 | 1.3189 | 1.3469 | 1.3336 | 1.3128 | 1.1432 | 1.2293 | 1.3332 | 1.3166 | 1.2462 | 1.1874 | 1.1805 | 1.1265 | 1.0274 | 1.008
28 | 0.71766 | 0.69927 | 0.66746 | 0.6606 | 0.66176 | 0.70141 | 0.84594 | 0.96331 | 1.0464 | 1.0796 | 1.075 | 1.0503 | 1.0147 | 0.97068 | 0.90565 | 0.93316 | 1.0312 | 1.2387 | 1.1746 | 1.0832 | 1.0533 | 0.97956 | 0.91641 | 0.8186
29 | 1.8605 | 1.7544 | 1.6936 | 1.7253 | 1.7325 | 1.9693 | 3.1673 | 3.6728 | 3.8361 | 3.7179 | 3.5779 | 3.8071 | 3.5338 | 3.3743 | 2.9223 | 2.91 | 3.0223 | 3.2752 | 2.9853 | 3.0976 | 3.0129 | 2.8286 | 2.3838 | 2.1159
30 | 0.25956 | 0.18435 | 0.17999 | 0.16251 | 0.16275 | 0.29702 | 0.57605 | 0.68434 | 0.75317 | 0.70777 | 0.69892 | 0.65088 | 0.63716 | 0.60728 | 0.58132 | 0.59395 | 0.73882 | 1.1189 | 1.0004 | 0.84513 | 0.82111 | 0.72795 | 0.57082 | 0.45708
31 | 2.5993 | 2.3713 | 2.1718 | 2.1968 | 2.2356 | 2.5072 | 3.2385 | 3.5469 | 3.6661 | 3.8149 | 3.9181 | 3.9849 | 3.9119 | 3.7325 | 3.7222 | 3.6919 | 3.935 | 4.522 | 4.4532 | 4.3519 | 4.318 | 4.0267 | 3.6178 | 3.2914
32 | 1.0164 | 0.95721 | 0.93154 | 0.94191 | 0.94946 | 1.0262 | 1.1601 | 1.394 | 1.4614 | 1.5119 | 1.4864 | 1.5096 | 1.5032 | 1.4836 | 1.3834 | 1.3865 | 1.3426 | 1.4105 | 1.3638 | 1.3412 | 1.3132 | 1.2666 | 1.1468 | 1.0688

## Pc, Winter, S6
LoadID | 0 | 1 | 2 | 3 | 4 | 5 | 6 | 7 | 8 | 9 | 10 | 11 | 12 | 13 | 14 | 15 | 16 | 17 | 18 | 19 | 20 | 21 | 22 | 23
1 | 1.1086 | 1.0671 | 1.0291 | 1.0602 | 1.0303 | 1.0317 | 1.0412 | 1.3514 | 1.3785 | 1.3653 | 1.3612 | 1.3898 | 1.3748 | 1.3505 | 1.1748 | 1.2639 | 1.3741 | 1.3532 | 1.2834 | 1.2239 | 1.2153 | 1.1613 | 1.0488 | 1.0261
2 | 0.60382 | 0.58816 | 0.5616 | 0.55595 | 0.55743 | 0.5913 | 0.71311 | 0.81431 | 0.88461 | 0.91252 | 0.90888 | 0.88789 | 0.85757 | 0.81982 | 0.76474 | 0.78803 | 0.87147 | 1.0463 | 0.99266 | 0.91556 | 0.88997 | 0.82794 | 0.77266 | 0.68945
3 | 1.326 | 1.2498 | 1.207 | 1.23 | 1.2361 | 1.4064 | 2.2635 | 2.6294 | 2.7464 | 2.6614 | 2.5616 | 2.7256 | 2.5294 | 2.4141 | 2.0903 | 2.0815 | 2.163 | 2.3427 | 2.1362 | 2.2172 | 2.1559 | 2.0246 | 1.7023 | 1.5095
4 | 0.074678 | 0.054804 | 0.053052 | 0.048126 | 0.047325 | 0.082536 | 0.15769 | 0.1832 | 0.20147 | 0.18964 | 0.18691 | 0.17424 | 0.17097 | 0.1639 | 0.15711 | 0.16044 | 0.19817 | 0.30073 | 0.26815 | 0.22634 | 0.22043 | 0.19503 | 0.15637 | 0.12689
5 | 0.35418 | 0.32418 | 0.29672 | 0.29962 | 0.30338 | 0.33853 | 0.43691 | 0.47248 | 0.48819 | 0.50842 | 0.52153 | 0.53062 | 0.52155 | 0.49915 | 0.498 | 0.49391 | 0.52478 | 0.6047 | 0.594 | 0.57988 | 0.57618 | 0.53657 | 0.48744 | 0.44542
6 | 2.5056 | 2.361 | 2.2966 | 2.3213 | 2.3375 | 2.5239 | 2.8541 | 3.4186 | 3.5834 | 3.708 | 3.6446 | 3.7017 | 3.6871 | 3.6415 | 3.3961 | 3.4038 | 3.2937 | 3.4632 | 3.3464 | 3.2899 | 3.2224 | 3.1067 | 2.8218 | 2.6329
7 | 1.0403 | 0.96491 | 0.95133 | 0.93042 | 0.95263 | 1.0831 | 1.3738 | 1.6373 | 1.8569 | 1.9089 | 1.946 | 1.9474 | 1.9125 | 1.8694 | 1.7104 | 1.6685 | 1.7948 | 1.8443 | 1.7749 | 1.7466 | 1.6299 | 1.3464 | 1.2752 | 1.1837
8 | 0.21459 | 0.2047 | 0.19877 | 0.196 | 0.2042 | 0.24472 | 0.39773 | 0.46584 | 0.48358 | 0.4818 | 0.49833 | 0.49535 | 0.46699 | 0.45841 | 0.40641 | 0.36704 | 0.37398 | 0.41056 | 0.40066 | 0.38668 | 0.38023 | 0.3494 | 0.28618 | 0.25222
9 | 0.23105 | 0.2316 | 0.22983 | 0.22904 | 0.22644 | 0.22466 | 0.22689 | 0.21679 | 0.21653 | 0.21739 | 0.21627 | 0.21667 | 0.21786 | 0.22055 | 0.22094 | 0.22083 | 0.21813 | 0.22171 | 0.2188 | 0.21758 | 0.21908 | 0.2174 | 0.22712 | 0.22968
10 | 0.39724 | 0.36802 | 0.3503 | 0.35309 | 0.3539 | 0.40485 | 0.52888 | 0.61012 | 0.66632 | 0.71171 | 0.69429 | 0.69253 | 0.69151 | 0.66272 | 0.64307 | 0.60649 | 0.6359 | 0.72524 | 0.70646 | 0.68038 | 0.65438 | 0.61623 | 0.54744 | 0.48362
11 | 0.21324 | 0.19716 | 0.18639 | 0.18473 | 0.18746 | 0.22834 | 0.30338 | 0.32395 | 0.25972 | 0.1816 | 0.34967 | 0.35276 | 0.34134 | 0.33056 | 0.31003 | 0.31839 | 0.34088 | 0.41417 | 0.38735 | 0.36066 | 0.35069 | 0.34701 | 0.31596 | 0.275
12 | 0.80702 | 0.8038 | 0.80171 | 0.82388 | 0.81748 | 0.83781 | 0.87149 | 0.83533 | 0.69642 | 0.66888 | 0.90871 | 0.82916 | 0.84137 | 0.86269 | 0.88282 | 0.91048 | 1.0036 | 1.0373 | 0.96751 | 0.91641 | 0.93223 | 0.92798 | 0.94225 | 0.99006
13 | 2.3765 | 2.2946 | 2.3262 | 2.352 | 2.3851 | 2.4368 | 3.0133 | 3.1419 | 3.1991 | 3.121 | 3.0765 | 3.1891 | 3.3029 | 3.2033 | 3.146 | 3.1826 | 3.0747 | 3.2194 | 3.1011 | 2.9205 | 2.9593 | 2.8697 | 2.5535 | 2.4768
14 | 1.0463 | 1.0083 | 0.97126 | 0.99932 | 0.96893 | 0.96843 | 0.9795 | 1.2577 | 1.2825 | 1.2711 | 1.2662 | 1.2931 | 1.2804 | 1.2605 | 1.0977 | 1.1804 | 1.28 | 1.2642 | 1.1965 | 1.14 | 1.1334 | 1.0816 | 0.98682 | 0.96827
15 | 0.33697 | 0.3284 | 0.3134 | 0.31014 | 0.31051 | 0.32896 | 0.39675 | 0.45105 | 0.48991 | 0.50551 | 0.5033 | 0.49175 | 0.47517 | 0.45474 | 0.42432 | 0.43719 | 0.48291 | 0.58027 | 0.5501 | 0.50722 | 0.49331 | 0.45869 | 0.42975 | 0.38413
16 | 0.61057 | 0.57561 | 0.55578 | 0.5663 | 0.56889 | 0.64698 | 1.041 | 1.2083 | 1.262 | 1.223 | 1.1771 | 1.2525 | 1.1624 | 1.1097 | 0.96093 | 0.95688 | 0.9941 | 1.077 | 0.98185 | 1.0189 | 0.99092 | 0.93045 | 0.78314 | 0.69475
17 | 0.17374 | 0.12231 | 0.1197 | 0.10793 | 0.10863 | 0.20061 | 0.39055 | 0.46653 | 0.51355 | 0.48239 | 0.47658 | 0.44372 | 0.43411 | 0.41317 | 0.39538 | 0.40401 | 0.50342 | 0.76205 | 0.68177 | 0.57608 | 0.55938 | 0.49616 | 0.38694 | 0.3088
18 | 0.55661 | 0.50932 | 0.4662 | 0.47082 | 0.47695 | 0.53243 | 0.68721 | 0.744 | 0.76876 | 0.80056 | 0.82129 | 0.83558 | 0.82121 | 0.78573 | 0.78388 | 0.77745 | 0.82627 | 0.95187 | 0.93524 | 0.9131 | 0.90715 | 0.84489 | 0.76678 | 0.70041
19 | 1.8775 | 1.7677 | 1.7207 | 1.7402 | 1.7551 | 1.8979 | 2.1452 | 2.5823 | 2.7072 | 2.8005 | 2.7537 | 2.7964 | 2.7842 | 2.7469 | 2.5611 | 2.567 | 2.4865 | 2.611 | 2.5256 | 2.4842 | 2.4316 | 2.3459 | 2.1205 | 1.9752
20 | 0.85124 | 0.78728 | 0.77818 | 0.76167 | 0.78366 | 0.89541 | 1.1363 | 1.3703 | 1.5549 | 1.5973 | 1.6299 | 1.6305 | 1.5998 | 1.5601 | 1.4263 | 1.3913 | 1.5007 | 1.5375 | 1.4831 | 1.461 | 1.3612 | 1.1256 | 1.0533 | 0.97322
21 | 0.46346 | 0.44117 | 0.4293 | 0.42374 | 0.44376 | 0.53475 | 0.87196 | 1.03 | 1.0695 | 1.0649 | 1.1023 | 1.0954 | 1.0318 | 1.0109 | 0.89544 | 0.80832 | 0.82563 | 0.90407 | 0.88423 | 0.85415 | 0.83879 | 0.77173 | 0.62479 | 0.54776
22 | 0.59191 | 0.59273 | 0.59008 | 0.58889 | 0.585 | 0.58233 | 0.58567 | 0.57052 | 0.57014 | 0.57142 | 0.56974 | 0.57034 | 0.57212 | 0.57615 | 0.57674 | 0.57659 | 0.57253 | 0.57791 | 0.57354 | 0.5717 | 0.57396 | 0.57143 | 0.58602 | 0.58986
23 | 2.2236 | 2.0651 | 1.9629 | 1.9759 | 1.9728 | 2.2467 | 2.9327 | 3.3486 | 3.6556 | 3.9068 | 3.8081 | 3.7997 | 3.7975 | 3.6476 | 3.541 | 3.3403 | 3.4936 | 3.9934 | 3.8821 | 3.7357 | 3.5976 | 3.3838 | 3.035 | 2.6928
24 | 1.1701 | 1.0848 | 1.0242 | 1.014 | 1.0244 | 1.2407 | 1.6467 | 1.7404 | 1.3956 | 0.97816 | 1.8774 | 1.8946 | 1.8354 | 1.782 | 1.6725 | 1.7172 | 1.8333 | 2.2322 | 2.0836 | 1.9385 | 1.8875 | 1.865 | 1.7145 | 1.4991
25 | 0.47412 | 0.47249 | 0.47053 | 0.48303 | 0.47823 | 0.48925 | 0.50969 | 0.48451 | 0.40398 | 0.38839 | 0.52677 | 0.48088 | 0.48845 | 0.50193 | 0.51375 | 0.52972 | 0.5825 | 0.60354 | 0.56188 | 0.53178 | 0.54157 | 0.5384 | 0.55076 | 0.57951
26 | 1.9382 | 1.8707 | 1.8978 | 1.9194 | 1.9483 | 1.9918 | 2.4631 | 2.575 | 2.622 | 2.5575 | 2.5217 | 2.6138 | 2.7063 | 2.6229 | 2.5757 | 2.6058 | 2.5191 | 2.6354 | 2.5403 | 2.3929 | 2.4238 | 2.3514 | 2.0859 | 2.0213
27 | 1.0892 | 1.0496 | 1.0111 | 1.0404 | 1.0088 | 1.0084 | 1.0198 | 1.31 | 1.3359 | 1.324 | 1.3189 | 1.3469 | 1.3336 | 1.3128 | 1.1432 | 1.2293 | 1.3332 | 1.3166 | 1.2462 | 1.1874 | 1.1805 | 1.1265 | 1.0274 | 1.008
28 | 0.71766 | 0.69927 | 0.66746 | 0.6606 | 0.66176 | 0.70141 | 0.84594 | 0.96331 | 1.0464 | 1.0796 | 1.075 | 1.0503 | 1.0147 | 0.97068 | 0.90565 | 0.93316 | 1.0312 | 1.2387 | 1.1746 | 1.0832 | 1.0533 | 0.97956 | 0.91641 | 0.8186
29 | 1.8605 | 1.7544 | 1.6936 | 1.7253 | 1.7325 | 1.9693 | 3.1673 | 3.6728 | 3.8361 | 3.7179 | 3.5779 | 3.8071 | 3.5338 | 3.3743 | 2.9223 | 2.91 | 3.0223 | 3.2752 | 2.9853 | 3.0976 | 3.0129 | 2.8286 | 2.3838 | 2.1159
30 | 0.25956 | 0.18435 | 0.17999 | 0.16251 | 0.16275 | 0.29702 | 0.57605 | 0.68434 | 0.75317 | 0.70777 | 0.69892 | 0.65088 | 0.63716 | 0.60728 | 0.58132 | 0.59395 | 0.73882 | 1.1189 | 1.0004 | 0.84513 | 0.82111 | 0.72795 | 0.57082 | 0.45708
31 | 2.5993 | 2.3713 | 2.1718 | 2.1968 | 2.2356 | 2.5072 | 3.2385 | 3.5469 | 3.6661 | 3.8149 | 3.9181 | 3.9849 | 3.9119 | 3.7325 | 3.7222 | 3.6919 | 3.935 | 4.522 | 4.4532 | 4.3519 | 4.318 | 4.0267 | 3.6178 | 3.2914
32 | 1.0164 | 0.95721 | 0.93154 | 0.94191 | 0.94946 | 1.0262 | 1.1601 | 1.394 | 1.4614 | 1.5119 | 1.4864 | 1.5096 | 1.5032 | 1.4836 | 1.3834 | 1.3865 | 1.3426 | 1.4105 | 1.3638 | 1.3412 | 1.3132 | 1.2666 | 1.1468 | 1.0688

## Pc, Winter, S7
LoadID | 0 | 1 | 2 | 3 | 4 | 5 | 6 | 7 | 8 | 9 | 10 | 11 | 12 | 13 | 14 | 15 | 16 | 17 | 18 | 19 | 20 | 21 | 22 | 23
1 | 1.0868 | 1.0671 | 1.0291 | 1.0602 | 1.0303 | 1.0317 | 1.0412 | 1.3514 | 1.3785 | 1.3653 | 1.3612 | 1.3898 | 1.3748 | 1.3505 | 1.1748 | 1.2639 | 1.3741 | 1.3532 | 1.2834 | 1.2239 | 1.2153 | 1.1613 | 1.0488 | 1.0261
2 | 0.59247 | 0.58816 | 0.5616 | 0.55595 | 0.55743 | 0.5913 | 0.71311 | 0.81431 | 0.88461 | 0.91252 | 0.90888 | 0.88789 | 0.85757 | 0.81982 | 0.76474 | 0.78803 | 0.87147 | 1.0463 | 0.99266 | 0.91556 | 0.88997 | 0.82794 | 0.77266 | 0.68945
3 | 1.3006 | 1.2498 | 1.207 | 1.23 | 1.2361 | 1.4064 | 2.2635 | 2.6294 | 2.7464 | 2.6614 | 2.5616 | 2.7256 | 2.5294 | 2.4141 | 2.0903 | 2.0815 | 2.163 | 2.3427 | 2.1362 | 2.2172 | 2.1559 | 2.0246 | 1.7023 | 1.5095
4 | 0.073535 | 0.054804 | 0.053052 | 0.048126 | 0.047325 | 0.082536 | 0.15769 | 0.1832 | 0.20147 | 0.18964 | 0.18691 | 0.17424 | 0.17097 | 0.1639 | 0.15711 | 0.16044 | 0.19817 | 0.30073 | 0.26815 | 0.22634 | 0.22043 | 0.19503 | 0.15637 | 0.12689
5 | 0.34756 | 0.32418 | 0.29672 | 0.29962 | 0.30338 | 0.33853 | 0.43691 | 0.47248 | 0.48819 | 0.50842 | 0.52153 | 0.53062 | 0.52155 | 0.49915 | 0.498 | 0.49391 | 0.52478 | 0.6047 | 0.594 | 0.57988 | 0.57618 | 0.53657 | 0.48744 | 0.44542
6 | 2.4575 | 2.361 | 2.2966 | 2.3213 | 2.3375 | 2.5239 | 2.8541 | 3.4186 | 3.5834 | 3.708 | 3.6446 | 3.7017 | 3.6871 | 3.6415 | 3.3961 | 3.4038 | 3.2937 | 3.4632 | 3.3464 | 3.2899 | 3.2224 | 3.1067 | 2.8218 | 2.6329
7 | 1.021 | 0.96491 | 0.95133 | 0.93042 | 0.95263 | 1.0831 | 1.3738 | 1.6373 | 1.8569 | 1.9089 | 1.946 | 1.9474 | 1.9125 | 1.8694 | 1.7104 | 1.6685 | 1.7948 | 1.8443 | 1.7749 | 1.7466 | 1.6299 | 1.3464 | 1.2752 | 1.1837
8 | 0.2107 | 0.2047 | 0.19877 | 0.196 | 0.2042 | 0.24472 | 0.39773 | 0.46584 | 0.48358 | 0.4818 | 0.49833 | 0.49535 | 0.46699 | 0.45841 | 0.40641 | 0.36704 | 0.37398 | 0.41056 | 0.40066 | 0.38668 | 0.38023 | 0.3494 | 0.28618 | 0.25222
9 | 0.22684 | 0.2316 | 0.22983 | 0.22904 | 0.22644 | 0.22466 | 0.22689 | 0.21679 | 0.21653 | 0.21739 | 0.21627 | 0.21667 | 0.21786 | 0.22055 | 0.22094 | 0.22083 | 0.21813 | 0.22171 | 0.2188 | 0.21758 | 0.21908 | 0.2174 | 0.22712 | 0.22968
10 | 0.3897 | 0.36802 | 0.3503 | 0.35309 | 0.3539 | 0.40485 | 0.52888 | 0.61012 | 0.66632 | 0.71171 | 0.69429 | 0.69253 | 0.69151 | 0.66272 | 0.64307 | 0.60649 | 0.6359 | 0.72524 | 0.70646 | 0.68038 | 0.65438 | 0.61623 | 0.54744 | 0.48362
11 | 0.20938 | 0.19716 | 0.18639 | 0.18473 | 0.18746 | 0.22834 | 0.30338 | 0.32395 | 0.25972 | 0.1816 | 0.34967 | 0.35276 | 0.34134 | 0.33056 | 0.31003 | 0.31839 | 0.34088 | 0.41417 | 0.38735 | 0.36066 | 0.35069 | 0.34701 | 0.31596 | 0.275
12 | 0.79152 | 0.8038 | 0.80171 | 0.82388 | 0.81748 | 0.83781 | 0.87149 | 0.83533 | 0.69642 | 0.66888 | 0.90871 | 0.82916 | 0.84137 | 0.86269 | 0.88282 | 0.91048 | 1.0036 | 1.0373 | 0.96751 | 0.91641 | 0.93223 | 0.92798 | 0.94225 | 0.99006
13 | 2.3305 | 2.2946 | 2.3262 | 2.352 | 2.3851 | 2.4368 | 3.0133 | 3.1419 | 3.1991 | 3.121 | 3.0765 | 3.1891 | 3.3029 | 3.2033 | 3.146 | 3.1826 | 3.0747 | 3.2194 | 3.1011 | 2.9205 | 2.9593 | 2.8697 | 2.5535 | 2.4768
14 | 1.0261 | 1.0083 | 0.97126 | 0.99932 | 0.96893 | 0.96843 | 0.9795 | 1.2577 | 1.2825 | 1.2711 | 1.2662 | 1.2931 | 1.2804 | 1.2605 | 1.0977 | 1.1804 | 1.28 | 1.2642 | 1.1965 | 1.14 | 1.1334 | 1.0816 | 0.98682 | 0.96827
15 | 0.33069 | 0.3284 | 0.3134 | 0.31014 | 0.31051 | 0.32896 | 0.39675 | 0.45105 | 0.48991 | 0.50551 | 0.5033 | 0.49175 | 0.47517 | 0.45474 | 0.42432 | 0.43719 | 0.48291 | 0.58027 | 0.5501 | 0.50722 | 0.49331 | 0.45869 | 0.42975 | 0.38413
16 | 0.59892 | 0.57561 | 0.55578 | 0.5663 | 0.56889 | 0.64698 | 1.041 | 1.2083 | 1.262 | 1.223 | 1.1771 | 1.2525 | 1.1624 | 1.1097 | 0.96093 | 0.95688 | 0.9941 | 1.077 | 0.98185 | 1.0189 | 0.99092 | 0.93045 | 0.78314 | 0.69475
17 | 0.17082 | 0.12231 | 0.1197 | 0.10793 | 0.10863 | 0.20061 | 0.39055 | 0.46653 | 0.51355 | 0.48239 | 0.47658 | 0.44372 | 0.43411 | 0.41317 | 0.39538 | 0.40401 | 0.50342 | 0.76205 | 0.68177 | 0.57608 | 0.55938 | 0.49616 | 0.38694 | 0.3088
18 | 0.54618 | 0.50932 | 0.4662 | 0.47082 | 0.47695 | 0.53243 | 0.68721 | 0.744 | 0.76876 | 0.80056 | 0.82129 | 0.83558 | 0.82121 | 0.78573 | 0.78388 | 0.77745 | 0.82627 | 0.95187 | 0.93524 | 0.9131 | 0.90715 | 0.84489 | 0.76678 | 0.70041
19 | 1.8412 | 1.7677 | 1.7207 | 1.7402 | 1.7551 | 1.8979 | 2.1452 | 2.5823 | 2.7072 | 2.8005 | 2.7537 | 2.7964 | 2.7842 | 2.7469 | 2.5611 | 2.567 | 2.4865 | 2.611 | 2.5256 | 2.4842 | 2.4316 | 2.3459 | 2.1205 | 1.9752
20 | 0.83503 | 0.78728 | 0.77818 | 0.76167 | 0.78366 | 0.89541 | 1.1363 | 1.3703 | 1.5549 | 1.5973 | 1.6299 | 1.6305 | 1.5998 | 1.5601 | 1.4263 | 1.3913 | 1.5007 | 1.5375 | 1.4831 | 1.461 | 1.3612 | 1.1256 | 1.0533 | 0.97322
21 | 0.45485 | 0.44117 | 0.4293 | 0.42374 | 0.44376 | 0.53475 | 0.87196 | 1.03 | 1.0695 | 1.0649 | 1.1023 | 1.0954 | 1.0318 | 1.0109 | 0.89544 | 0.80832 | 0.82563 | 0.90407 | 0.88423 | 0.85415 | 0.83879 | 0.77173 | 0.62479 | 0.54776
22 | 0.58079 | 0.59273 | 0.59008 | 0.58889 | 0.585 | 0.58233 | 0.58567 | 0.57052 | 0.57014 | 0.57142 | 0.56974 | 0.57034 | 0.57212 | 0.57615 | 0.57674 | 0.57659 | 0.57253 | 0.57791 | 0.57354 | 0.5717 | 0.57396 | 0.57143 | 0.58602 | 0.58986
23 | 2.1822 | 2.0651 | 1.9629 | 1.9759 | 1.9728 | 2.2467 | 2.9327 | 3.3486 | 3.6556 | 3.9068 | 3.8081 | 3.7997 | 3.7975 | 3.6476 | 3.541 | 3.3403 | 3.4936 | 3.9934 | 3.8821 | 3.7357 | 3.5976 | 3.3838 | 3.035 | 2.6928
24 | 1.1495 | 1.0848 | 1.0242 | 1.014 | 1.0244 | 1.2407 | 1.6467 | 1.7404 | 1.3956 | 0.97816 | 1.8774 | 1.8946 | 1.8354 | 1.782 | 1.6725 | 1.7172 | 1.8333 | 2.2322 | 2.0836 | 1.9385 | 1.8875 | 1.865 | 1.7145 | 1.4991
25 | 0.46515 | 0.47249 | 0.47053 | 0.48303 | 0.47823 | 0.48925 | 0.50969 | 0.48451 | 0.40398 | 0.38839 | 0.52677 | 0.48088 | 0.48845 | 0.50193 | 0.51375 | 0.52972 | 0.5825 | 0.60354 | 0.56188 | 0.53178 | 0.54157 | 0.5384 | 0.55076 | 0.57951
26 | 1.9006 | 1.8707 | 1.8978 | 1.9194 | 1.9483 | 1.9918 | 2.4631 | 2.575 | 2.622 | 2.5575 | 2.5217 | 2.6138 | 2.7063 | 2.6229 | 2.5757 | 2.6058 | 2.5191 | 2.6354 | 2.5403 | 2.3929 | 2.4238 | 2.3514 | 2.0859 | 2.0213
27 | 1.0682 | 1.0496 | 1.0111 | 1.0404 | 1.0088 | 1.0084 | 1.0198 | 1.31 | 1.3359 | 1.324 | 1.3189 | 1.3469 | 1.3336 | 1.3128 | 1.1432 | 1.2293 | 1.3332 | 1.3166 | 1.2462 | 1.1874 | 1.1805 | 1.1265 | 1.0274 | 1.008
28 | 0.70424 | 0.69927 | 0.66746 | 0.6606 | 0.66176 | 0.70141 | 0.84594 | 0.96331 | 1.0464 | 1.0796 | 1.075 | 1.0503 | 1.0147 | 0.97068 | 0.90565 | 0.93316 | 1.0312 | 1.2387 | 1.1746 | 1.0832 | 1.0533 | 0.97956 | 0.91641 | 0.8186
29 | 1.8251 | 1.7544 | 1.6936 | 1.7253 | 1.7325 | 1.9693 | 3.1673 | 3.6728 | 3.8361 | 3.7179 | 3.5779 | 3.8071 | 3.5338 | 3.3743 | 2.9223 | 2.91 | 3.0223 | 3.2752 | 2.9853 | 3.0976 | 3.0129 | 2.8286 | 2.3838 | 2.1159
30 | 0.25528 | 0.18435 | 0.17999 | 0.16251 | 0.16275 | 0.29702 | 0.57605 | 0.68434 | 0.75317 | 0.70777 | 0.69892 | 0.65088 | 0.63716 | 0.60728 | 0.58132 | 0.59395 | 0.73882 | 1.1189 | 1.0004 | 0.84513 | 0.82111 | 0.72795 | 0.57082 | 0.45708
31 | 2.5494 | 2.3713 | 2.1718 | 2.1968 | 2.2356 | 2.5072 | 3.2385 | 3.5469 | 3.6661 | 3.8149 | 3.9181 | 3.9849 | 3.9119 | 3.7325 | 3.7222 | 3.6919 | 3.935 | 4.522 | 4.4532 | 4.3519 | 4.318 | 4.0267 | 3.6178 | 3.2914
32 | 0.99677 | 0.95721 | 0.93154 | 0.94191 | 0.94946 | 1.0262 | 1.1601 | 1.394 | 1.4614 | 1.5119 | 1.4864 | 1.5096 | 1.5032 | 1.4836 | 1.3834 | 1.3865 | 1.3426 | 1.4105 | 1.3638 | 1.3412 | 1.3132 | 1.2666 | 1.1468 | 1.0688

## Pc, Winter, S8
LoadID | 0 | 1 | 2 | 3 | 4 | 5 | 6 | 7 | 8 | 9 | 10 | 11 | 12 | 13 | 14 | 15 | 16 | 17 | 18 | 19 | 20 | 21 | 22 | 23
1 | 1.0868 | 1.0671 | 1.0291 | 1.0602 | 1.0303 | 1.0317 | 1.0412 | 1.3514 | 1.3785 | 1.3653 | 1.3612 | 1.3898 | 1.3748 | 1.3505 | 1.1748 | 1.2639 | 1.3741 | 1.3532 | 1.2834 | 1.2239 | 1.2153 | 1.1613 | 1.0488 | 1.0261
2 | 0.59247 | 0.58816 | 0.5616 | 0.55595 | 0.55743 | 0.5913 | 0.71311 | 0.81431 | 0.88461 | 0.91252 | 0.90888 | 0.88789 | 0.85757 | 0.81982 | 0.76474 | 0.78803 | 0.87147 | 1.0463 | 0.99266 | 0.91556 | 0.88997 | 0.82794 | 0.77266 | 0.68945
3 | 1.3006 | 1.2498 | 1.207 | 1.23 | 1.2361 | 1.4064 | 2.2635 | 2.6294 | 2.7464 | 2.6614 | 2.5616 | 2.7256 | 2.5294 | 2.4141 | 2.0903 | 2.0815 | 2.163 | 2.3427 | 2.1362 | 2.2172 | 2.1559 | 2.0246 | 1.7023 | 1.5095
4 | 0.073535 | 0.054804 | 0.053052 | 0.048126 | 0.047325 | 0.082536 | 0.15769 | 0.1832 | 0.20147 | 0.18964 | 0.18691 | 0.17424 | 0.17097 | 0.1639 | 0.15711 | 0.16044 | 0.19817 | 0.30073 | 0.26815 | 0.22634 | 0.22043 | 0.19503 | 0.15637 | 0.12689
5 | 0.34756 | 0.32418 | 0.29672 | 0.29962 | 0.30338 | 0.33853 | 0.43691 | 0.47248 | 0.48819 | 0.50842 | 0.52153 | 0.53062 | 0.52155 | 0.49915 | 0.498 | 0.49391 | 0.52478 | 0.6047 | 0.594 | 0.57988 | 0.57618 | 0.53657 | 0.48744 | 0.44542
6 | 2.4575 | 2.361 | 2.2966 | 2.3213 | 2.3375 | 2.5239 | 2.8541 | 3.4186 | 3.5834 | 3.708 | 3.6446 | 3.7017 | 3.6871 | 3.6415 | 3.3961 | 3.4038 | 3.2937 | 3.4632 | 3.3464 | 3.2899 | 3.2224 | 3.1067 | 2.8218 | 2.6329
7 | 1.021 | 0.96491 | 0.95133 | 0.93042 | 0.95263 | 1.0831 | 1.3738 | 1.6373 | 1.8569 | 1.9089 | 1.946 | 1.9474 | 1.9125 | 1.8694 | 1.7104 | 1.6685 | 1.7948 | 1.8443 | 1.7749 | 1.7466 | 1.6299 | 1.3464 | 1.2752 | 1.1837
8 | 0.2107 | 0.2047 | 0.19877 | 0.196 | 0.2042 | 0.24472 | 0.39773 | 0.46584 | 0.48358 | 0.4818 | 0.49833 | 0.49535 | 0.46699 | 0.45841 | 0.40641 | 0.36704 | 0.37398 | 0.41056 | 0.40066 | 0.38668 | 0.38023 | 0.3494 | 0.28618 | 0.25222
9 | 0.22684 | 0.2316 | 0.22983 | 0.22904 | 0.22644 | 0.22466 | 0.22689 | 0.21679 | 0.21653 | 0.21739 | 0.21627 | 0.21667 | 0.21786 | 0.22055 | 0.22094 | 0.22083 | 0.21813 | 0.22171 | 0.2188 | 0.21758 | 0.21908 | 0.2174 | 0.22712 | 0.22968
10 | 0.3897 | 0.36802 | 0.3503 | 0.35309 | 0.3539 | 0.40485 | 0.52888 | 0.61012 | 0.66632 | 0.71171 | 0.69429 | 0.69253 | 0.69151 | 0.66272 | 0.64307 | 0.60649 | 0.6359 | 0.72524 | 0.70646 | 0.68038 | 0.65438 | 0.61623 | 0.54744 | 0.48362
11 | 0.20938 | 0.19716 | 0.18639 | 0.18473 | 0.18746 | 0.22834 | 0.30338 | 0.32395 | 0.25972 | 0.1816 | 0.34967 | 0.35276 | 0.34134 | 0.33056 | 0.31003 | 0.31839 | 0.34088 | 0.41417 | 0.38735 | 0.36066 | 0.35069 | 0.34701 | 0.31596 | 0.275
12 | 0.79152 | 0.8038 | 0.80171 | 0.82388 | 0.81748 | 0.83781 | 0.87149 | 0.83533 | 0.69642 | 0.66888 | 0.90871 | 0.82916 | 0.84137 | 0.86269 | 0.88282 | 0.91048 | 1.0036 | 1.0373 | 0.96751 | 0.91641 | 0.93223 | 0.92798 | 0.94225 | 0.99006
13 | 2.3305 | 2.2946 | 2.3262 | 2.352 | 2.3851 | 2.4368 | 3.0133 | 3.1419 | 3.1991 | 3.121 | 3.0765 | 3.1891 | 3.3029 | 3.2033 | 3.146 | 3.1826 | 3.0747 | 3.2194 | 3.1011 | 2.9205 | 2.9593 | 2.8697 | 2.5535 | 2.4768
14 | 1.0261 | 1.0083 | 0.97126 | 0.99932 | 0.96893 | 0.96843 | 0.9795 | 1.2577 | 1.2825 | 1.2711 | 1.2662 | 1.2931 | 1.2804 | 1.2605 | 1.0977 | 1.1804 | 1.28 | 1.2642 | 1.1965 | 1.14 | 1.1334 | 1.0816 | 0.98682 | 0.96827
15 | 0.33069 | 0.3284 | 0.3134 | 0.31014 | 0.31051 | 0.32896 | 0.39675 | 0.45105 | 0.48991 | 0.50551 | 0.5033 | 0.49175 | 0.47517 | 0.45474 | 0.42432 | 0.43719 | 0.48291 | 0.58027 | 0.5501 | 0.50722 | 0.49331 | 0.45869 | 0.42975 | 0.38413
16 | 0.59892 | 0.57561 | 0.55578 | 0.5663 | 0.56889 | 0.64698 | 1.041 | 1.2083 | 1.262 | 1.223 | 1.1771 | 1.2525 | 1.1624 | 1.1097 | 0.96093 | 0.95688 | 0.9941 | 1.077 | 0.98185 | 1.0189 | 0.99092 | 0.93045 | 0.78314 | 0.69475
17 | 0.17082 | 0.12231 | 0.1197 | 0.10793 | 0.10863 | 0.20061 | 0.39055 | 0.46653 | 0.51355 | 0.48239 | 0.47658 | 0.44372 | 0.43411 | 0.41317 | 0.39538 | 0.40401 | 0.50342 | 0.76205 | 0.68177 | 0.57608 | 0.55938 | 0.49616 | 0.38694 | 0.3088
18 | 0.54618 | 0.50932 | 0.4662 | 0.47082 | 0.47695 | 0.53243 | 0.68721 | 0.744 | 0.76876 | 0.80056 | 0.82129 | 0.83558 | 0.82121 | 0.78573 | 0.78388 | 0.77745 | 0.82627 | 0.95187 | 0.93524 | 0.9131 | 0.90715 | 0.84489 | 0.76678 | 0.70041
19 | 1.8412 | 1.7677 | 1.7207 | 1.7402 | 1.7551 | 1.8979 | 2.1452 | 2.5823 | 2.7072 | 2.8005 | 2.7537 | 2.7964 | 2.7842 | 2.7469 | 2.5611 | 2.567 | 2.4865 | 2.611 | 2.5256 | 2.4842 | 2.4316 | 2.3459 | 2.1205 | 1.9752
20 | 0.83503 | 0.78728 | 0.77818 | 0.76167 | 0.78366 | 0.89541 | 1.1363 | 1.3703 | 1.5549 | 1.5973 | 1.6299 | 1.6305 | 1.5998 | 1.5601 | 1.4263 | 1.3913 | 1.5007 | 1.5375 | 1.4831 | 1.461 | 1.3612 | 1.1256 | 1.0533 | 0.97322
21 | 0.45485 | 0.44117 | 0.4293 | 0.42374 | 0.44376 | 0.53475 | 0.87196 | 1.03 | 1.0695 | 1.0649 | 1.1023 | 1.0954 | 1.0318 | 1.0109 | 0.89544 | 0.80832 | 0.82563 | 0.90407 | 0.88423 | 0.85415 | 0.83879 | 0.77173 | 0.62479 | 0.54776
22 | 0.58079 | 0.59273 | 0.59008 | 0.58889 | 0.585 | 0.58233 | 0.58567 | 0.57052 | 0.57014 | 0.57142 | 0.56974 | 0.57034 | 0.57212 | 0.57615 | 0.57674 | 0.57659 | 0.57253 | 0.57791 | 0.57354 | 0.5717 | 0.57396 | 0.57143 | 0.58602 | 0.58986
23 | 2.1822 | 2.0651 | 1.9629 | 1.9759 | 1.9728 | 2.2467 | 2.9327 | 3.3486 | 3.6556 | 3.9068 | 3.8081 | 3.7997 | 3.7975 | 3.6476 | 3.541 | 3.3403 | 3.4936 | 3.9934 | 3.8821 | 3.7357 | 3.5976 | 3.3838 | 3.035 | 2.6928
24 | 1.1495 | 1.0848 | 1.0242 | 1.014 | 1.0244 | 1.2407 | 1.6467 | 1.7404 | 1.3956 | 0.97816 | 1.8774 | 1.8946 | 1.8354 | 1.782 | 1.6725 | 1.7172 | 1.8333 | 2.2322 | 2.0836 | 1.9385 | 1.8875 | 1.865 | 1.7145 | 1.4991
25 | 0.46515 | 0.47249 | 0.47053 | 0.48303 | 0.47823 | 0.48925 | 0.50969 | 0.48451 | 0.40398 | 0.38839 | 0.52677 | 0.48088 | 0.48845 | 0.50193 | 0.51375 | 0.52972 | 0.5825 | 0.60354 | 0.56188 | 0.53178 | 0.54157 | 0.5384 | 0.55076 | 0.57951
26 | 1.9006 | 1.8707 | 1.8978 | 1.9194 | 1.9483 | 1.9918 | 2.4631 | 2.575 | 2.622 | 2.5575 | 2.5217 | 2.6138 | 2.7063 | 2.6229 | 2.5757 | 2.6058 | 2.5191 | 2.6354 | 2.5403 | 2.3929 | 2.4238 | 2.3514 | 2.0859 | 2.0213
27 | 1.0682 | 1.0496 | 1.0111 | 1.0404 | 1.0088 | 1.0084 | 1.0198 | 1.31 | 1.3359 | 1.324 | 1.3189 | 1.3469 | 1.3336 | 1.3128 | 1.1432 | 1.2293 | 1.3332 | 1.3166 | 1.2462 | 1.1874 | 1.1805 | 1.1265 | 1.0274 | 1.008
28 | 0.70424 | 0.69927 | 0.66746 | 0.6606 | 0.66176 | 0.70141 | 0.84594 | 0.96331 | 1.0464 | 1.0796 | 1.075 | 1.0503 | 1.0147 | 0.97068 | 0.90565 | 0.93316 | 1.0312 | 1.2387 | 1.1746 | 1.0832 | 1.0533 | 0.97956 | 0.91641 | 0.8186
29 | 1.8251 | 1.7544 | 1.6936 | 1.7253 | 1.7325 | 1.9693 | 3.1673 | 3.6728 | 3.8361 | 3.7179 | 3.5779 | 3.8071 | 3.5338 | 3.3743 | 2.9223 | 2.91 | 3.0223 | 3.2752 | 2.9853 | 3.0976 | 3.0129 | 2.8286 | 2.3838 | 2.1159
30 | 0.25528 | 0.18435 | 0.17999 | 0.16251 | 0.16275 | 0.29702 | 0.57605 | 0.68434 | 0.75317 | 0.70777 | 0.69892 | 0.65088 | 0.63716 | 0.60728 | 0.58132 | 0.59395 | 0.73882 | 1.1189 | 1.0004 | 0.84513 | 0.82111 | 0.72795 | 0.57082 | 0.45708
31 | 2.5494 | 2.3713 | 2.1718 | 2.1968 | 2.2356 | 2.5072 | 3.2385 | 3.5469 | 3.6661 | 3.8149 | 3.9181 | 3.9849 | 3.9119 | 3.7325 | 3.7222 | 3.6919 | 3.935 | 4.522 | 4.4532 | 4.3519 | 4.318 | 4.0267 | 3.6178 | 3.2914
32 | 0.99677 | 0.95721 | 0.93154 | 0.94191 | 0.94946 | 1.0262 | 1.1601 | 1.394 | 1.4614 | 1.5119 | 1.4864 | 1.5096 | 1.5032 | 1.4836 | 1.3834 | 1.3865 | 1.3426 | 1.4105 | 1.3638 | 1.3412 | 1.3132 | 1.2666 | 1.1468 | 1.0688

## Pc, Winter, S9
LoadID | 0 | 1 | 2 | 3 | 4 | 5 | 6 | 7 | 8 | 9 | 10 | 11 | 12 | 13 | 14 | 15 | 16 | 17 | 18 | 19 | 20 | 21 | 22 | 23
1 | 1.0868 | 1.0671 | 1.0291 | 1.0602 | 1.0303 | 1.0317 | 1.0412 | 1.3514 | 1.3785 | 1.3653 | 1.3612 | 1.3898 | 1.3748 | 1.3505 | 1.1748 | 1.2639 | 1.3741 | 1.3532 | 1.2834 | 1.2239 | 1.2153 | 1.1613 | 1.0488 | 1.0261
2 | 0.59247 | 0.58816 | 0.5616 | 0.55595 | 0.55743 | 0.5913 | 0.71311 | 0.81431 | 0.88461 | 0.91252 | 0.90888 | 0.88789 | 0.85757 | 0.81982 | 0.76474 | 0.78803 | 0.87147 | 1.0463 | 0.99266 | 0.91556 | 0.88997 | 0.82794 | 0.77266 | 0.68945
3 | 1.3006 | 1.2498 | 1.207 | 1.23 | 1.2361 | 1.4064 | 2.2635 | 2.6294 | 2.7464 | 2.6614 | 2.5616 | 2.7256 | 2.5294 | 2.4141 | 2.0903 | 2.0815 | 2.163 | 2.3427 | 2.1362 | 2.2172 | 2.1559 | 2.0246 | 1.7023 | 1.5095
4 | 0.073535 | 0.054804 | 0.053052 | 0.048126 | 0.047325 | 0.082536 | 0.15769 | 0.1832 | 0.20147 | 0.18964 | 0.18691 | 0.17424 | 0.17097 | 0.1639 | 0.15711 | 0.16044 | 0.19817 | 0.30073 | 0.26815 | 0.22634 | 0.22043 | 0.19503 | 0.15637 | 0.12689
5 | 0.34756 | 0.32418 | 0.29672 | 0.29962 | 0.30338 | 0.33853 | 0.43691 | 0.47248 | 0.48819 | 0.50842 | 0.52153 | 0.53062 | 0.52155 | 0.49915 | 0.498 | 0.49391 | 0.52478 | 0.6047 | 0.594 | 0.57988 | 0.57618 | 0.53657 | 0.48744 | 0.44542
6 | 2.4575 | 2.361 | 2.2966 | 2.3213 | 2.3375 | 2.5239 | 2.8541 | 3.4186 | 3.5834 | 3.708 | 3.6446 | 3.7017 | 3.6871 | 3.6415 | 3.3961 | 3.4038 | 3.2937 | 3.4632 | 3.3464 | 3.2899 | 3.2224 | 3.1067 | 2.8218 | 2.6329
7 | 1.021 | 0.96491 | 0.95133 | 0.93042 | 0.95263 | 1.0831 | 1.3738 | 1.6373 | 1.8569 | 1.9089 | 1.946 | 1.9474 | 1.9125 | 1.8694 | 1.7104 | 1.6685 | 1.7948 | 1.8443 | 1.7749 | 1.7466 | 1.6299 | 1.3464 | 1.2752 | 1.1837
8 | 0.2107 | 0.2047 | 0.19877 | 0.196 | 0.2042 | 0.24472 | 0.39773 | 0.46584 | 0.48358 | 0.4818 | 0.49833 | 0.49535 | 0.46699 | 0.45841 | 0.40641 | 0.36704 | 0.37398 | 0.41056 | 0.40066 | 0.38668 | 0.38023 | 0.3494 | 0.28618 | 0.25222
9 | 0.22684 | 0.2316 | 0.22983 | 0.22904 | 0.22644 | 0.22466 | 0.22689 | 0.21679 | 0.21653 | 0.21739 | 0.21627 | 0.21667 | 0.21786 | 0.22055 | 0.22094 | 0.22083 | 0.21813 | 0.22171 | 0.2188 | 0.21758 | 0.21908 | 0.2174 | 0.22712 | 0.22968
10 | 0.3897 | 0.36802 | 0.3503 | 0.35309 | 0.3539 | 0.40485 | 0.52888 | 0.61012 | 0.66632 | 0.71171 | 0.69429 | 0.69253 | 0.69151 | 0.66272 | 0.64307 | 0.60649 | 0.6359 | 0.72524 | 0.70646 | 0.68038 | 0.65438 | 0.61623 | 0.54744 | 0.48362
11 | 0.20938 | 0.19716 | 0.18639 | 0.18473 | 0.18746 | 0.22834 | 0.30338 | 0.32395 | 0.25972 | 0.1816 | 0.34967 | 0.35276 | 0.34134 | 0.33056 | 0.31003 | 0.31839 | 0.34088 | 0.41417 | 0.38735 | 0.36066 | 0.35069 | 0.34701 | 0.31596 | 0.275
12 | 0.79152 | 0.8038 | 0.80171 | 0.82388 | 0.81748 | 0.83781 | 0.87149 | 0.83533 | 0.69642 | 0.66888 | 0.90871 | 0.82916 | 0.84137 | 0.86269 | 0.88282 | 0.91048 | 1.0036 | 1.0373 | 0.96751 | 0.91641 | 0.93223 | 0.92798 | 0.94225 | 0.99006
13 | 2.3305 | 2.2946 | 2.3262 | 2.352 | 2.3851 | 2.4368 | 3.0133 | 3.1419 | 3.1991 | 3.121 | 3.0765 | 3.1891 | 3.3029 | 3.2033 | 3.146 | 3.1826 | 3.0747 | 3.2194 | 3.1011 | 2.9205 | 2.9593 | 2.8697 | 2.5535 | 2.4768
14 | 1.0261 | 1.0083 | 0.97126 | 0.99932 | 0.96893 | 0.96843 | 0.9795 | 1.2577 | 1.2825 | 1.2711 | 1.2662 | 1.2931 | 1.2804 | 1.2605 | 1.0977 | 1.1804 | 1.28 | 1.2642 | 1.1965 | 1.14 | 1.1334 | 1.0816 | 0.98682 | 0.96827
15 | 0.33069 | 0.3284 | 0.3134 | 0.31014 | 0.31051 | 0.32896 | 0.39675 | 0.45105 | 0.48991 | 0.50551 | 0.5033 | 0.49175 | 0.47517 | 0.45474 | 0.42432 | 0.43719 | 0.48291 | 0.58027 | 0.5501 | 0.50722 | 0.49331 | 0.45869 | 0.42975 | 0.38413
16 | 0.59892 | 0.57561 | 0.55578 | 0.5663 | 0.56889 | 0.64698 | 1.041 | 1.2083 | 1.262 | 1.223 | 1.1771 | 1.2525 | 1.1624 | 1.1097 | 0.96093 | 0.95688 | 0.9941 | 1.077 | 0.98185 | 1.0189 | 0.99092 | 0.93045 | 0.78314 | 0.69475
17 | 0.17082 | 0.12231 | 0.1197 | 0.10793 | 0.10863 | 0.20061 | 0.39055 | 0.46653 | 0.51355 | 0.48239 | 0.47658 | 0.44372 | 0.43411 | 0.41317 | 0.39538 | 0.40401 | 0.50342 | 0.76205 | 0.68177 | 0.57608 | 0.55938 | 0.49616 | 0.38694 | 0.3088
18 | 0.54618 | 0.50932 | 0.4662 | 0.47082 | 0.47695 | 0.53243 | 0.68721 | 0.744 | 0.76876 | 0.80056 | 0.82129 | 0.83558 | 0.82121 | 0.78573 | 0.78388 | 0.77745 | 0.82627 | 0.95187 | 0.93524 | 0.9131 | 0.90715 | 0.84489 | 0.76678 | 0.70041
19 | 1.8412 | 1.7677 | 1.7207 | 1.7402 | 1.7551 | 1.8979 | 2.1452 | 2.5823 | 2.7072 | 2.8005 | 2.7537 | 2.7964 | 2.7842 | 2.7469 | 2.5611 | 2.567 | 2.4865 | 2.611 | 2.5256 | 2.4842 | 2.4316 | 2.3459 | 2.1205 | 1.9752
20 | 0.83503 | 0.78728 | 0.77818 | 0.76167 | 0.78366 | 0.89541 | 1.1363 | 1.3703 | 1.5549 | 1.5973 | 1.6299 | 1.6305 | 1.5998 | 1.5601 | 1.4263 | 1.3913 | 1.5007 | 1.5375 | 1.4831 | 1.461 | 1.3612 | 1.1256 | 1.0533 | 0.97322
21 | 0.45485 | 0.44117 | 0.4293 | 0.42374 | 0.44376 | 0.53475 | 0.87196 | 1.03 | 1.0695 | 1.0649 | 1.1023 | 1.0954 | 1.0318 | 1.0109 | 0.89544 | 0.80832 | 0.82563 | 0.90407 | 0.88423 | 0.85415 | 0.83879 | 0.77173 | 0.62479 | 0.54776
22 | 0.58079 | 0.59273 | 0.59008 | 0.58889 | 0.585 | 0.58233 | 0.58567 | 0.57052 | 0.57014 | 0.57142 | 0.56974 | 0.57034 | 0.57212 | 0.57615 | 0.57674 | 0.57659 | 0.57253 | 0.57791 | 0.57354 | 0.5717 | 0.57396 | 0.57143 | 0.58602 | 0.58986
23 | 2.1822 | 2.0651 | 1.9629 | 1.9759 | 1.9728 | 2.2467 | 2.9327 | 3.3486 | 3.6556 | 3.9068 | 3.8081 | 3.7997 | 3.7975 | 3.6476 | 3.541 | 3.3403 | 3.4936 | 3.9934 | 3.8821 | 3.7357 | 3.5976 | 3.3838 | 3.035 | 2.6928
24 | 1.1495 | 1.0848 | 1.0242 | 1.014 | 1.0244 | 1.2407 | 1.6467 | 1.7404 | 1.3956 | 0.97816 | 1.8774 | 1.8946 | 1.8354 | 1.782 | 1.6725 | 1.7172 | 1.8333 | 2.2322 | 2.0836 | 1.9385 | 1.8875 | 1.865 | 1.7145 | 1.4991
25 | 0.46515 | 0.47249 | 0.47053 | 0.48303 | 0.47823 | 0.48925 | 0.50969 | 0.48451 | 0.40398 | 0.38839 | 0.52677 | 0.48088 | 0.48845 | 0.50193 | 0.51375 | 0.52972 | 0.5825 | 0.60354 | 0.56188 | 0.53178 | 0.54157 | 0.5384 | 0.55076 | 0.57951
26 | 1.9006 | 1.8707 | 1.8978 | 1.9194 | 1.9483 | 1.9918 | 2.4631 | 2.575 | 2.622 | 2.5575 | 2.5217 | 2.6138 | 2.7063 | 2.6229 | 2.5757 | 2.6058 | 2.5191 | 2.6354 | 2.5403 | 2.3929 | 2.4238 | 2.3514 | 2.0859 | 2.0213
27 | 1.0682 | 1.0496 | 1.0111 | 1.0404 | 1.0088 | 1.0084 | 1.0198 | 1.31 | 1.3359 | 1.324 | 1.3189 | 1.3469 | 1.3336 | 1.3128 | 1.1432 | 1.2293 | 1.3332 | 1.3166 | 1.2462 | 1.1874 | 1.1805 | 1.1265 | 1.0274 | 1.008
28 | 0.70424 | 0.69927 | 0.66746 | 0.6606 | 0.66176 | 0.70141 | 0.84594 | 0.96331 | 1.0464 | 1.0796 | 1.075 | 1.0503 | 1.0147 | 0.97068 | 0.90565 | 0.93316 | 1.0312 | 1.2387 | 1.1746 | 1.0832 | 1.0533 | 0.97956 | 0.91641 | 0.8186
29 | 1.8251 | 1.7544 | 1.6936 | 1.7253 | 1.7325 | 1.9693 | 3.1673 | 3.6728 | 3.8361 | 3.7179 | 3.5779 | 3.8071 | 3.5338 | 3.3743 | 2.9223 | 2.91 | 3.0223 | 3.2752 | 2.9853 | 3.0976 | 3.0129 | 2.8286 | 2.3838 | 2.1159
30 | 0.25528 | 0.18435 | 0.17999 | 0.16251 | 0.16275 | 0.29702 | 0.57605 | 0.68434 | 0.75317 | 0.70777 | 0.69892 | 0.65088 | 0.63716 | 0.60728 | 0.58132 | 0.59395 | 0.73882 | 1.1189 | 1.0004 | 0.84513 | 0.82111 | 0.72795 | 0.57082 | 0.45708
31 | 2.5494 | 2.3713 | 2.1718 | 2.1968 | 2.2356 | 2.5072 | 3.2385 | 3.5469 | 3.6661 | 3.8149 | 3.9181 | 3.9849 | 3.9119 | 3.7325 | 3.7222 | 3.6919 | 3.935 | 4.522 | 4.4532 | 4.3519 | 4.318 | 4.0267 | 3.6178 | 3.2914
32 | 0.99677 | 0.95721 | 0.93154 | 0.94191 | 0.94946 | 1.0262 | 1.1601 | 1.394 | 1.4614 | 1.5119 | 1.4864 | 1.5096 | 1.5032 | 1.4836 | 1.3834 | 1.3865 | 1.3426 | 1.4105 | 1.3638 | 1.3412 | 1.3132 | 1.2666 | 1.1468 | 1.0688

## Qc, Winter, S1
LoadID | 0 | 1 | 2 | 3 | 4 | 5 | 6 | 7 | 8 | 9 | 10 | 11 | 12 | 13 | 14 | 15 | 16 | 17 | 18 | 19 | 20 | 21 | 22 | 23
1 | -0.51498 | -0.36384 | -0.31541 | -0.4043 | -0.34812 | -0.28621 | -0.23681 | -0.82754 | -0.86543 | -0.74229 | -0.86482 | -0.80359 | -0.80713 | -0.72074 | -0.42769 | -0.66963 | -0.80311 | -0.74936 | -0.52373 | -0.54333 | -0.50607 | -0.31392 | -0.25041 | -0.25954
2 | -0.077111 | -0.077094 | -0.079222 | -0.082851 | -0.082055 | -0.075307 | -0.047751 | -0.0091791 | -0.0098641 | -0.006537 | -0.0057584 | -0.025699 | -0.037544 | -0.04867 | -0.048304 | -0.049121 | -0.038621 | 0.012693 | -0.001789 | -0.021117 | -0.039144 | -0.05149 | -0.056473 | -0.064658
3 | 0.85533 | 0.92291 | 0.93984 | 0.92727 | 0.92804 | 0.77495 | 0.028857 | -0.39954 | -0.50922 | -0.35473 | -0.20944 | -0.41544 | -0.26196 | -0.079476 | 0.31442 | 0.31456 | 0.25912 | 0.13072 | 0.3186 | 0.18153 | 0.24923 | 0.41338 | 0.65308 | 0.73722
4 | -0.11003 | -0.11112 | -0.11226 | -0.11324 | -0.11374 | -0.10399 | -0.090223 | -0.082373 | -0.084786 | -0.093926 | -0.10018 | -0.10608 | -0.1062 | -0.10816 | -0.10911 | -0.10585 | -0.08961 | -0.053408 | -0.068888 | -0.083562 | -0.089957 | -0.095171 | -0.1006 | -0.10109
5 | -0.088603 | -0.093056 | -0.09701 | -0.097356 | -0.09714 | -0.081881 | -0.062402 | -0.0505 | -0.049605 | -0.041552 | -0.041121 | -0.040255 | -0.048448 | -0.052136 | -0.050734 | -0.06289 | -0.055717 | -0.027933 | -0.033077 | -0.041126 | -0.044408 | -0.057648 | -0.063754 | -0.066695
6 | -0.45054 | -0.35243 | -0.26722 | -0.3981 | -0.32691 | -0.47097 | -0.62814 | -1.2235 | -1.4091 | -1.4519 | -1.378 | -1.47 | -1.4591 | -1.4421 | -1.2129 | -1.1538 | -1.0028 | -1.097 | -0.92988 | -0.97036 | -0.82042 | -0.86362 | -0.53614 | -0.55059
7 | 0.55657 | 0.55048 | 0.56778 | 0.57805 | 0.61229 | 0.54822 | 0.46574 | 0.24192 | 0.11987 | 0.11126 | 0.084567 | 0.02842 | 0.11539 | 0.12041 | 0.21946 | 0.31362 | 0.28305 | 0.31572 | 0.35504 | 0.34087 | 0.38813 | 0.45755 | 0.51623 | 0.51349
8 | -0.25211 | -0.25744 | -0.25642 | -0.25605 | -0.25077 | -0.24064 | -0.18396 | -0.14634 | -0.13514 | -0.15434 | -0.14574 | -0.13285 | -0.14082 | -0.15246 | -0.18524 | -0.20544 | -0.20489 | -0.20205 | -0.21297 | -0.22021 | -0.22398 | -0.23055 | -0.24061 | -0.24522
9 | 0.017508 | 0.017508 | 0.017508 | 0.017508 | 0.017508 | 0.017508 | 0.017508 | 0.017508 | 0.017508 | 0.017508 | 0.017508 | 0.017508 | 0.017508 | 0.017508 | 0.017508 | 0.017508 | 0.017508 | 0.017508 | 0.017508 | 0.017508 | 0.017508 | 0.017508 | 0.017508 | 0.017508
10 | -0.04 | -0.041167 | -0.041228 | -0.041112 | -0.040997 | -0.038327 | -0.028729 | -0.023448 | -0.015114 | -0.0087283 | -0.011166 | -0.0086206 | -0.01028 | -0.014868 | -0.018586 | -0.01917 | -0.019712 | -0.013304 | -0.016121 | -0.019985 | -0.023503 | -0.029903 | -0.037377 | -0.038042
11 | 0.2955 | 0.29834 | 0.30382 | 0.30652 | 0.29966 | 0.24183 | 0.18349 | 0.16395 | 0.11506 | 0.07592 | 0.17309 | 0.16322 | 0.18396 | 0.18358 | 0.20425 | 0.20445 | 0.17415 | 0.11646 | 0.15909 | 0.18688 | 0.20077 | 0.2056 | 0.22201 | 0.23548
12 | 0.03505 | -0.058808 | -0.12441 | -0.10758 | -0.083644 | 0.084262 | 0.0027819 | -0.10046 | -0.21805 | -0.25723 | -0.12495 | 0.00032463 | -0.39576 | -0.44865 | -0.42559 | -0.48861 | -0.26843 | -0.37077 | -0.39812 | -0.3549 | -0.3983 | -0.51129 | -0.47363 | -0.31907
13 | -0.094628 | -0.076532 | -0.10923 | -0.13687 | -0.14292 | -0.17425 | -0.63726 | -0.79775 | -0.85416 | -0.79894 | -0.73186 | -0.83875 | -0.94801 | -0.84074 | -0.82683 | -0.82527 | -0.74371 | -0.7688 | -0.66478 | -0.50185 | -0.55058 | -0.48113 | -0.21163 | -0.14973
14 | -0.008583 | -0.006064 | -0.0052568 | -0.0067384 | -0.0058019 | -0.0047702 | -0.0039468 | -0.013792 | -0.014424 | -0.012371 | -0.014414 | -0.013393 | -0.013452 | -0.012012 | -0.0071281 | -0.01116 | -0.013385 | -0.012489 | -0.0087288 | -0.0090556 | -0.0084345 | -0.005232 | -0.0041736 | -0.0043257
15 | -0.097674 | -0.097653 | -0.10035 | -0.10494 | -0.10394 | -0.095389 | -0.060484 | -0.011627 | -0.012494 | -0.0082802 | -0.007294 | -0.032553 | -0.047556 | -0.061648 | -0.061185 | -0.06222 | -0.048919 | 0.016078 | -0.002266 | -0.026749 | -0.049582 | -0.065221 | -0.071532 | -0.081901
16 | -0.26212 | -0.28283 | -0.28801 | -0.28416 | -0.2844 | -0.23749 | -0.0088432 | 0.12244 | 0.15605 | 0.10871 | 0.064184 | 0.12731 | 0.080277 | 0.024355 | -0.096356 | -0.096397 | -0.079408 | -0.04006 | -0.097636 | -0.05563 | -0.076377 | -0.12668 | -0.20014 | -0.22592
17 | -0.39611 | -0.40004 | -0.40413 | -0.40766 | -0.40948 | -0.37437 | -0.3248 | -0.29654 | -0.30523 | -0.33813 | -0.36066 | -0.38188 | -0.38233 | -0.38936 | -0.39278 | -0.38107 | -0.3226 | -0.19227 | -0.248 | -0.30082 | -0.32384 | -0.34261 | -0.36217 | -0.36393
18 | -0.31011 | -0.32569 | -0.33953 | -0.34074 | -0.33999 | -0.28659 | -0.21841 | -0.17675 | -0.17362 | -0.14543 | -0.14392 | -0.14089 | -0.16957 | -0.18247 | -0.17757 | -0.22011 | -0.19501 | -0.097764 | -0.11577 | -0.14394 | -0.15543 | -0.20177 | -0.22314 | -0.23343
19 | -0.21298 | -0.1666 | -0.12632 | -0.18819 | -0.15454 | -0.22264 | -0.29694 | -0.57838 | -0.6661 | -0.68633 | -0.65144 | -0.6949 | -0.68974 | -0.68174 | -0.57338 | -0.54541 | -0.47403 | -0.51858 | -0.43958 | -0.45871 | -0.38783 | -0.40826 | -0.25345 | -0.26028
20 | 0.3643 | 0.36032 | 0.37164 | 0.37836 | 0.40077 | 0.35883 | 0.30485 | 0.15835 | 0.078458 | 0.072826 | 0.055353 | 0.018602 | 0.075527 | 0.078814 | 0.14365 | 0.20528 | 0.18527 | 0.20665 | 0.23239 | 0.22312 | 0.25405 | 0.29949 | 0.3379 | 0.3361
21 | 0.10084 | 0.10298 | 0.10257 | 0.10242 | 0.10031 | 0.096256 | 0.073582 | 0.058538 | 0.054054 | 0.061734 | 0.058294 | 0.053139 | 0.056329 | 0.060985 | 0.074098 | 0.082175 | 0.081958 | 0.080821 | 0.08519 | 0.088085 | 0.089593 | 0.09222 | 0.096246 | 0.09809
22 | -0.040947 | -0.040947 | -0.040947 | -0.040947 | -0.040947 | -0.040947 | -0.040947 | -0.040947 | -0.040947 | -0.040947 | -0.040947 | -0.040947 | -0.040947 | -0.040947 | -0.040947 | -0.040947 | -0.040947 | -0.040947 | -0.040947 | -0.040947 | -0.040947 | -0.040947 | -0.040947 | -0.040947
23 | 0.13333 | 0.13722 | 0.13743 | 0.13704 | 0.13666 | 0.12776 | 0.095764 | 0.07816 | 0.050381 | 0.029094 | 0.037221 | 0.028735 | 0.034265 | 0.049559 | 0.061952 | 0.063898 | 0.065706 | 0.044346 | 0.053736 | 0.066618 | 0.078343 | 0.099678 | 0.12459 | 0.12681
24 | -1.5438 | -1.5587 | -1.5873 | -1.6014 | -1.5656 | -1.2634 | -0.95864 | -0.85654 | -0.60114 | -0.39665 | -0.90429 | -0.85274 | -0.96109 | -0.95913 | -1.0671 | -1.0681 | -0.90982 | -0.60844 | -0.83117 | -0.97637 | -1.0489 | -1.0742 | -1.1599 | -1.2303
25 | -0.030878 | 0.051807 | 0.1096 | 0.09477 | 0.073687 | -0.074231 | -0.0024507 | 0.088501 | 0.19209 | 0.2266 | 0.11007 | -0.00028598 | 0.34865 | 0.39524 | 0.37492 | 0.43044 | 0.23647 | 0.32663 | 0.35073 | 0.31265 | 0.35088 | 0.45042 | 0.41725 | 0.28108
26 | -0.059142 | -0.047832 | -0.068268 | -0.085545 | -0.089328 | -0.10891 | -0.39829 | -0.49859 | -0.53385 | -0.49933 | -0.45741 | -0.52422 | -0.59251 | -0.52547 | -0.51677 | -0.51579 | -0.46482 | -0.4805 | -0.41549 | -0.31366 | -0.34412 | -0.30071 | -0.13227 | -0.093578
27 | -0.17166 | -0.12128 | -0.10514 | -0.13477 | -0.11604 | -0.095403 | -0.078937 | -0.27585 | -0.28848 | -0.24743 | -0.28827 | -0.26786 | -0.26904 | -0.24025 | -0.14256 | -0.22321 | -0.2677 | -0.24979 | -0.17458 | -0.18111 | -0.16869 | -0.10464 | -0.083472 | -0.086515
28 | -0.053978 | -0.053966 | -0.055455 | -0.057995 | -0.057439 | -0.052715 | -0.033426 | -0.0064253 | -0.0069049 | -0.0045759 | -0.0040309 | -0.01799 | -0.026281 | -0.034069 | -0.033813 | -0.034385 | -0.027034 | 0.0088854 | -0.0012523 | -0.014782 | -0.027401 | -0.036043 | -0.039531 | -0.045261
29 | 4.3456 | 4.689 | 4.775 | 4.7111 | 4.715 | 3.9373 | 0.14661 | -2.0299 | -2.5872 | -1.8023 | -1.0641 | -2.1107 | -1.3309 | -0.40379 | 1.5975 | 1.5982 | 1.3165 | 0.66414 | 1.6187 | 0.92229 | 1.2663 | 2.1002 | 3.3181 | 3.7456
30 | -0.28242 | -0.28522 | -0.28813 | -0.29065 | -0.29194 | -0.26691 | -0.23157 | -0.21142 | -0.21762 | -0.24108 | -0.25714 | -0.27227 | -0.27259 | -0.2776 | -0.28004 | -0.27169 | -0.23 | -0.13708 | -0.17681 | -0.21448 | -0.23089 | -0.24427 | -0.25822 | -0.25947
31 | -0.62761 | -0.65914 | -0.68715 | -0.6896 | -0.68808 | -0.57999 | -0.44202 | -0.35771 | -0.35137 | -0.29433 | -0.29127 | -0.28514 | -0.34317 | -0.36929 | -0.35936 | -0.44547 | -0.39466 | -0.19786 | -0.23429 | -0.29131 | -0.31456 | -0.40834 | -0.45159 | -0.47242
32 | 0.032767 | 0.025632 | 0.019434 | 0.028953 | 0.023775 | 0.034253 | 0.045683 | 0.088981 | 0.10248 | 0.10559 | 0.10022 | 0.10691 | 0.10611 | 0.10488 | 0.088212 | 0.083909 | 0.072928 | 0.079781 | 0.067628 | 0.070572 | 0.059667 | 0.062809 | 0.038992 | 0.040043

## Qc, Winter, S2
LoadID | 0 | 1 | 2 | 3 | 4 | 5 | 6 | 7 | 8 | 9 | 10 | 11 | 12 | 13 | 14 | 15 | 16 | 17 | 18 | 19 | 20 | 21 | 22 | 23
1 | -0.51498 | -0.36384 | -0.31541 | -0.4043 | -0.34812 | -0.28621 | -0.23681 | -0.82754 | -0.86543 | -0.74229 | -0.86482 | -0.80359 | -0.80713 | -0.72074 | -0.42769 | -0.66963 | -0.80311 | -0.74936 | -0.52373 | -0.54333 | -0.50607 | -0.31392 | -0.25041 | -0.25954
2 | -0.077111 | -0.077094 | -0.079222 | -0.082851 | -0.082055 | -0.075307 | -0.047751 | -0.0091791 | -0.0098641 | -0.006537 | -0.0057584 | -0.025699 | -0.037544 | -0.04867 | -0.048304 | -0.049121 | -0.038621 | 0.012693 | -0.001789 | -0.021117 | -0.039144 | -0.05149 | -0.056473 | -0.064658
3 | 0.85533 | 0.92291 | 0.93984 | 0.92727 | 0.92804 | 0.77495 | 0.028857 | -0.39954 | -0.50922 | -0.35473 | -0.20944 | -0.41544 | -0.26196 | -0.079476 | 0.31442 | 0.31456 | 0.25912 | 0.13072 | 0.3186 | 0.18153 | 0.24923 | 0.41338 | 0.65308 | 0.73722
4 | -0.11003 | -0.11112 | -0.11226 | -0.11324 | -0.11374 | -0.10399 | -0.090223 | -0.082373 | -0.084786 | -0.093926 | -0.10018 | -0.10608 | -0.1062 | -0.10816 | -0.10911 | -0.10585 | -0.08961 | -0.053408 | -0.068888 | -0.083562 | -0.089957 | -0.095171 | -0.1006 | -0.10109
5 | -0.088603 | -0.093056 | -0.09701 | -0.097356 | -0.09714 | -0.081881 | -0.062402 | -0.0505 | -0.049605 | -0.041552 | -0.041121 | -0.040255 | -0.048448 | -0.052136 | -0.050734 | -0.06289 | -0.055717 | -0.027933 | -0.033077 | -0.041126 | -0.044408 | -0.057648 | -0.063754 | -0.066695
6 | -0.45054 | -0.35243 | -0.26722 | -0.3981 | -0.32691 | -0.47097 | -0.62814 | -1.2235 | -1.4091 | -1.4519 | -1.378 | -1.47 | -1.4591 | -1.4421 | -1.2129 | -1.1538 | -1.0028 | -1.097 | -0.92988 | -0.97036 | -0.82042 | -0.86362 | -0.53614 | -0.55059
7 | 0.55657 | 0.55048 | 0.56778 | 0.57805 | 0.61229 | 0.54822 | 0.46574 | 0.24192 | 0.11987 | 0.11126 | 0.084567 | 0.02842 | 0.11539 | 0.12041 | 0.21946 | 0.31362 | 0.28305 | 0.31572 | 0.35504 | 0.34087 | 0.38813 | 0.45755 | 0.51623 | 0.51349
8 | -0.25211 | -0.25744 | -0.25642 | -0.25605 | -0.25077 | -0.24064 | -0.18396 | -0.14634 | -0.13514 | -0.15434 | -0.14574 | -0.13285 | -0.14082 | -0.15246 | -0.18524 | -0.20544 | -0.20489 | -0.20205 | -0.21297 | -0.22021 | -0.22398 | -0.23055 | -0.24061 | -0.24522
9 | 0.017508 | 0.017508 | 0.017508 | 0.017508 | 0.017508 | 0.017508 | 0.017508 | 0.017508 | 0.017508 | 0.017508 | 0.017508 | 0.017508 | 0.017508 | 0.017508 | 0.017508 | 0.017508 | 0.017508 | 0.017508 | 0.017508 | 0.017508 | 0.017508 | 0.017508 | 0.017508 | 0.017508
10 | -0.04 | -0.041167 | -0.041228 | -0.041112 | -0.040997 | -0.038327 | -0.028729 | -0.023448 | -0.015114 | -0.0087283 | -0.011166 | -0.0086206 | -0.01028 | -0.014868 | -0.018586 | -0.01917 | -0.019712 | -0.013304 | -0.016121 | -0.019985 | -0.023503 | -0.029903 | -0.037377 | -0.038042
11 | 0.2955 | 0.29834 | 0.30382 | 0.30652 | 0.29966 | 0.24183 | 0.18349 | 0.16395 | 0.11506 | 0.07592 | 0.17309 | 0.16322 | 0.18396 | 0.18358 | 0.20425 | 0.20445 | 0.17415 | 0.11646 | 0.15909 | 0.18688 | 0.20077 | 0.2056 | 0.22201 | 0.23548
12 | 0.03505 | -0.058808 | -0.12441 | -0.10758 | -0.083644 | 0.084262 | 0.0027819 | -0.10046 | -0.21805 | -0.25723 | -0.12495 | 0.00032463 | -0.39576 | -0.44865 | -0.42559 | -0.48861 | -0.26843 | -0.37077 | -0.39812 | -0.3549 | -0.3983 | -0.51129 | -0.47363 | -0.31907
13 | -0.094628 | -0.076532 | -0.10923 | -0.13687 | -0.14292 | -0.17425 | -0.63726 | -0.79775 | -0.85416 | -0.79894 | -0.73186 | -0.83875 | -0.94801 | -0.84074 | -0.82683 | -0.82527 | -0.74371 | -0.7688 | -0.66478 | -0.50185 | -0.55058 | -0.48113 | -0.21163 | -0.14973
14 | -0.008583 | -0.006064 | -0.0052568 | -0.0067384 | -0.0058019 | -0.0047702 | -0.0039468 | -0.013792 | -0.014424 | -0.012371 | -0.014414 | -0.013393 | -0.013452 | -0.012012 | -0.0071281 | -0.01116 | -0.013385 | -0.012489 | -0.0087288 | -0.0090556 | -0.0084345 | -0.005232 | -0.0041736 | -0.0043257
15 | -0.097674 | -0.097653 | -0.10035 | -0.10494 | -0.10394 | -0.095389 | -0.060484 | -0.011627 | -0.012494 | -0.0082802 | -0.007294 | -0.032553 | -0.047556 | -0.061648 | -0.061185 | -0.06222 | -0.048919 | 0.016078 | -0.002266 | -0.026749 | -0.049582 | -0.065221 | -0.071532 | -0.081901
16 | -0.26212 | -0.28283 | -0.28801 | -0.28416 | -0.2844 | -0.23749 | -0.0088432 | 0.12244 | 0.15605 | 0.10871 | 0.064184 | 0.12731 | 0.080277 | 0.024355 | -0.096356 | -0.096397 | -0.079408 | -0.04006 | -0.097636 | -0.05563 | -0.076377 | -0.12668 | -0.20014 | -0.22592
17 | -0.39611 | -0.40004 | -0.40413 | -0.40766 | -0.40948 | -0.37437 | -0.3248 | -0.29654 | -0.30523 | -0.33813 | -0.36066 | -0.38188 | -0.38233 | -0.38936 | -0.39278 | -0.38107 | -0.3226 | -0.19227 | -0.248 | -0.30082 | -0.32384 | -0.34261 | -0.36217 | -0.36393
18 | -0.31011 | -0.32569 | -0.33953 | -0.34074 | -0.33999 | -0.28659 | -0.21841 | -0.17675 | -0.17362 | -0.14543 | -0.14392 | -0.14089 | -0.16957 | -0.18247 | -0.17757 | -0.22011 | -0.19501 | -0.097764 | -0.11577 | -0.14394 | -0.15543 | -0.20177 | -0.22314 | -0.23343
19 | -0.21298 | -0.1666 | -0.12632 | -0.18819 | -0.15454 | -0.22264 | -0.29694 | -0.57838 | -0.6661 | -0.68633 | -0.65144 | -0.6949 | -0.68974 | -0.68174 | -0.57338 | -0.54541 | -0.47403 | -0.51858 | -0.43958 | -0.45871 | -0.38783 | -0.40826 | -0.25345 | -0.26028
20 | 0.3643 | 0.36032 | 0.37164 | 0.37836 | 0.40077 | 0.35883 | 0.30485 | 0.15835 | 0.078458 | 0.072826 | 0.055353 | 0.018602 | 0.075527 | 0.078814 | 0.14365 | 0.20528 | 0.18527 | 0.20665 | 0.23239 | 0.22312 | 0.25405 | 0.29949 | 0.3379 | 0.3361
21 | 0.10084 | 0.10298 | 0.10257 | 0.10242 | 0.10031 | 0.096256 | 0.073582 | 0.058538 | 0.054054 | 0.061734 | 0.058294 | 0.053139 | 0.056329 | 0.060985 | 0.074098 | 0.082175 | 0.081958 | 0.080821 | 0.08519 | 0.088085 | 0.089593 | 0.09222 | 0.096246 | 0.09809
22 | -0.040947 | -0.040947 | -0.040947 | -0.040947 | -0.040947 | -0.040947 | -0.040947 | -0.040947 | -0.040947 | -0.040947 | -0.040947 | -0.040947 | -0.040947 | -0.040947 | -0.040947 | -0.040947 | -0.040947 | -0.040947 | -0.040947 | -0.040947 | -0.040947 | -0.040947 | -0.040947 | -0.040947
23 | 0.13333 | 0.13722 | 0.13743 | 0.13704 | 0.13666 | 0.12776 | 0.095764 | 0.07816 | 0.050381 | 0.029094 | 0.037221 | 0.028735 | 0.034265 | 0.049559 | 0.061952 | 0.063898 | 0.065706 | 0.044346 | 0.053736 | 0.066618 | 0.078343 | 0.099678 | 0.12459 | 0.12681
24 | -1.5438 | -1.5587 | -1.5873 | -1.6014 | -1.5656 | -1.2634 | -0.95864 | -0.85654 | -0.60114 | -0.39665 | -0.90429 | -0.85274 | -0.96109 | -0.95913 | -1.0671 | -1.0681 | -0.90982 | -0.60844 | -0.83117 | -0.97637 | -1.0489 | -1.0742 | -1.1599 | -1.2303
25 | -0.030878 | 0.051807 | 0.1096 | 0.09477 | 0.073687 | -0.074231 | -0.0024507 | 0.088501 | 0.19209 | 0.2266 | 0.11007 | -0.00028598 | 0.34865 | 0.39524 | 0.37492 | 0.43044 | 0.23647 | 0.32663 | 0.35073 | 0.31265 | 0.35088 | 0.45042 | 0.41725 | 0.28108
26 | -0.059142 | -0.047832 | -0.068268 | -0.085545 | -0.089328 | -0.10891 | -0.39829 | -0.49859 | -0.53385 | -0.49933 | -0.45741 | -0.52422 | -0.59251 | -0.52547 | -0.51677 | -0.51579 | -0.46482 | -0.4805 | -0.41549 | -0.31366 | -0.34412 | -0.30071 | -0.13227 | -0.093578
27 | -0.17166 | -0.12128 | -0.10514 | -0.13477 | -0.11604 | -0.095403 | -0.078937 | -0.27585 | -0.28848 | -0.24743 | -0.28827 | -0.26786 | -0.26904 | -0.24025 | -0.14256 | -0.22321 | -0.2677 | -0.24979 | -0.17458 | -0.18111 | -0.16869 | -0.10464 | -0.083472 | -0.086515
28 | -0.053978 | -0.053966 | -0.055455 | -0.057995 | -0.057439 | -0.052715 | -0.033426 | -0.0064253 | -0.0069049 | -0.0045759 | -0.0040309 | -0.01799 | -0.026281 | -0.034069 | -0.033813 | -0.034385 | -0.027034 | 0.0088854 | -0.0012523 | -0.014782 | -0.027401 | -0.036043 | -0.039531 | -0.045261
29 | 4.3456 | 4.689 | 4.775 | 4.7111 | 4.715 | 3.9373 | 0.14661 | -2.0299 | -2.5872 | -1.8023 | -1.0641 | -2.1107 | -1.3309 | -0.40379 | 1.5975 | 1.5982 | 1.3165 | 0.66414 | 1.6187 | 0.92229 | 1.2663 | 2.1002 | 3.3181 | 3.7456
30 | -0.28242 | -0.28522 | -0.28813 | -0.29065 | -0.29194 | -0.26691 | -0.23157 | -0.21142 | -0.21762 | -0.24108 | -0.25714 | -0.27227 | -0.27259 | -0.2776 | -0.28004 | -0.27169 | -0.23 | -0.13708 | -0.17681 | -0.21448 | -0.23089 | -0.24427 | -0.25822 | -0.25947
31 | -0.62761 | -0.65914 | -0.68715 | -0.6896 | -0.68808 | -0.57999 | -0.44202 | -0.35771 | -0.35137 | -0.29433 | -0.29127 | -0.28514 | -0.34317 | -0.36929 | -0.35936 | -0.44547 | -0.39466 | -0.19786 | -0.23429 | -0.29131 | -0.31456 | -0.40834 | -0.45159 | -0.47242
32 | 0.032767 | 0.025632 | 0.019434 | 0.028953 | 0.023775 | 0.034253 | 0.045683 | 0.088981 | 0.10248 | 0.10559 | 0.10022 | 0.10691 | 0.10611 | 0.10488 | 0.088212 | 0.083909 | 0.072928 | 0.079781 | 0.067628 | 0.070572 | 0.059667 | 0.062809 | 0.038992 | 0.040043

## Qc, Winter, S3
LoadID | 0 | 1 | 2 | 3 | 4 | 5 | 6 | 7 | 8 | 9 | 10 | 11 | 12 | 13 | 14 | 15 | 16 | 17 | 18 | 19 | 20 | 21 | 22 | 23
1 | -0.51498 | -0.36384 | -0.31541 | -0.4043 | -0.34812 | -0.28621 | -0.23681 | -0.82754 | -0.86543 | -0.74229 | -0.86482 | -0.80359 | -0.80713 | -0.72074 | -0.42769 | -0.66963 | -0.80311 | -0.74936 | -0.52373 | -0.54333 | -0.50607 | -0.31392 | -0.25041 | -0.25954
2 | -0.077111 | -0.077094 | -0.079222 | -0.082851 | -0.082055 | -0.075307 | -0.047751 | -0.0091791 | -0.0098641 | -0.006537 | -0.0057584 | -0.025699 | -0.037544 | -0.04867 | -0.048304 | -0.049121 | -0.038621 | 0.012693 | -0.001789 | -0.021117 | -0.039144 | -0.05149 | -0.056473 | -0.064658
3 | 0.85533 | 0.92291 | 0.93984 | 0.92727 | 0.92804 | 0.77495 | 0.028857 | -0.39954 | -0.50922 | -0.35473 | -0.20944 | -0.41544 | -0.26196 | -0.079476 | 0.31442 | 0.31456 | 0.25912 | 0.13072 | 0.3186 | 0.18153 | 0.24923 | 0.41338 | 0.65308 | 0.73722
4 | -0.11003 | -0.11112 | -0.11226 | -0.11324 | -0.11374 | -0.10399 | -0.090223 | -0.082373 | -0.084786 | -0.093926 | -0.10018 | -0.10608 | -0.1062 | -0.10816 | -0.10911 | -0.10585 | -0.08961 | -0.053408 | -0.068888 | -0.083562 | -0.089957 | -0.095171 | -0.1006 | -0.10109
5 | -0.088603 | -0.093056 | -0.09701 | -0.097356 | -0.09714 | -0.081881 | -0.062402 | -0.0505 | -0.049605 | -0.041552 | -0.041121 | -0.040255 | -0.048448 | -0.052136 | -0.050734 | -0.06289 | -0.055717 | -0.027933 | -0.033077 | -0.041126 | -0.044408 | -0.057648 | -0.063754 | -0.066695
6 | -0.45054 | -0.35243 | -0.26722 | -0.3981 | -0.32691 | -0.47097 | -0.62814 | -1.2235 | -1.4091 | -1.4519 | -1.378 | -1.47 | -1.4591 | -1.4421 | -1.2129 | -1.1538 | -1.0028 | -1.097 | -0.92988 | -0.97036 | -0.82042 | -0.86362 | -0.53614 | -0.55059
7 | 0.55657 | 0.55048 | 0.56778 | 0.57805 | 0.61229 | 0.54822 | 0.46574 | 0.24192 | 0.11987 | 0.11126 | 0.084567 | 0.02842 | 0.11539 | 0.12041 | 0.21946 | 0.31362 | 0.28305 | 0.31572 | 0.35504 | 0.34087 | 0.38813 | 0.45755 | 0.51623 | 0.51349
8 | -0.25211 | -0.25744 | -0.25642 | -0.25605 | -0.25077 | -0.24064 | -0.18396 | -0.14634 | -0.13514 | -0.15434 | -0.14574 | -0.13285 | -0.14082 | -0.15246 | -0.18524 | -0.20544 | -0.20489 | -0.20205 | -0.21297 | -0.22021 | -0.22398 | -0.23055 | -0.24061 | -0.24522
9 | 0.017508 | 0.017508 | 0.017508 | 0.017508 | 0.017508 | 0.017508 | 0.017508 | 0.017508 | 0.017508 | 0.017508 | 0.017508 | 0.017508 | 0.017508 | 0.017508 | 0.017508 | 0.017508 | 0.017508 | 0.017508 | 0.017508 | 0.017508 | 0.017508 | 0.017508 | 0.017508 | 0.017508
10 | -0.04 | -0.041167 | -0.041228 | -0.041112 | -0.040997 | -0.038327 | -0.028729 | -0.023448 | -0.015114 | -0.0087283 | -0.011166 | -0.0086206 | -0.01028 | -0.014868 | -0.018586 | -0.01917 | -0.019712 | -0.013304 | -0.016121 | -0.019985 | -0.023503 | -0.029903 | -0.037377 | -0.038042
11 | 0.2955 | 0.29834 | 0.30382 | 0.30652 | 0.29966 | 0.24183 | 0.18349 | 0.16395 | 0.11506 | 0.07592 | 0.17309 | 0.16322 | 0.18396 | 0.18358 | 0.20425 | 0.20445 | 0.17415 | 0.11646 | 0.15909 | 0.18688 | 0.20077 | 0.2056 | 0.22201 | 0.23548
12 | 0.03505 | -0.058808 | -0.12441 | -0.10758 | -0.083644 | 0.084262 | 0.0027819 | -0.10046 | -0.21805 | -0.25723 | -0.12495 | 0.00032463 | -0.39576 | -0.44865 | -0.42559 | -0.48861 | -0.26843 | -0.37077 | -0.39812 | -0.3549 | -0.3983 | -0.51129 | -0.47363 | -0.31907
13 | -0.094628 | -0.076532 | -0.10923 | -0.13687 | -0.14292 | -0.17425 | -0.63726 | -0.79775 | -0.85416 | -0.79894 | -0.73186 | -0.83875 | -0.94801 | -0.84074 | -0.82683 | -0.82527 | -0.74371 | -0.7688 | -0.66478 | -0.50185 | -0.55058 | -0.48113 | -0.21163 | -0.14973
14 | -0.008583 | -0.006064 | -0.0052568 | -0.0067384 | -0.0058019 | -0.0047702 | -0.0039468 | -0.013792 | -0.014424 | -0.012371 | -0.014414 | -0.013393 | -0.013452 | -0.012012 | -0.0071281 | -0.01116 | -0.013385 | -0.012489 | -0.0087288 | -0.0090556 | -0.0084345 | -0.005232 | -0.0041736 | -0.0043257
15 | -0.097674 | -0.097653 | -0.10035 | -0.10494 | -0.10394 | -0.095389 | -0.060484 | -0.011627 | -0.012494 | -0.0082802 | -0.007294 | -0.032553 | -0.047556 | -0.061648 | -0.061185 | -0.06222 | -0.048919 | 0.016078 | -0.002266 | -0.026749 | -0.049582 | -0.065221 | -0.071532 | -0.081901
16 | -0.26212 | -0.28283 | -0.28801 | -0.28416 | -0.2844 | -0.23749 | -0.0088432 | 0.12244 | 0.15605 | 0.10871 | 0.064184 | 0.12731 | 0.080277 | 0.024355 | -0.096356 | -0.096397 | -0.079408 | -0.04006 | -0.097636 | -0.05563 | -0.076377 | -0.12668 | -0.20014 | -0.22592
17 | -0.39611 | -0.40004 | -0.40413 | -0.40766 | -0.40948 | -0.37437 | -0.3248 | -0.29654 | -0.30523 | -0.33813 | -0.36066 | -0.38188 | -0.38233 | -0.38936 | -0.39278 | -0.38107 | -0.3226 | -0.19227 | -0.248 | -0.30082 | -0.32384 | -0.34261 | -0.36217 | -0.36393
18 | -0.31011 | -0.32569 | -0.33953 | -0.34074 | -0.33999 | -0.28659 | -0.21841 | -0.17675 | -0.17362 | -0.14543 | -0.14392 | -0.14089 | -0.16957 | -0.18247 | -0.17757 | -0.22011 | -0.19501 | -0.097764 | -0.11577 | -0.14394 | -0.15543 | -0.20177 | -0.22314 | -0.23343
19 | -0.21298 | -0.1666 | -0.12632 | -0.18819 | -0.15454 | -0.22264 | -0.29694 | -0.57838 | -0.6661 | -0.68633 | -0.65144 | -0.6949 | -0.68974 | -0.68174 | -0.57338 | -0.54541 | -0.47403 | -0.51858 | -0.43958 | -0.45871 | -0.38783 | -0.40826 | -0.25345 | -0.26028
20 | 0.3643 | 0.36032 | 0.37164 | 0.37836 | 0.40077 | 0.35883 | 0.30485 | 0.15835 | 0.078458 | 0.072826 | 0.055353 | 0.018602 | 0.075527 | 0.078814 | 0.14365 | 0.20528 | 0.18527 | 0.20665 | 0.23239 | 0.22312 | 0.25405 | 0.29949 | 0.3379 | 0.3361
21 | 0.10084 | 0.10298 | 0.10257 | 0.10242 | 0.10031 | 0.096256 | 0.073582 | 0.058538 | 0.054054 | 0.061734 | 0.058294 | 0.053139 | 0.056329 | 0.060985 | 0.074098 | 0.082175 | 0.081958 | 0.080821 | 0.08519 | 0.088085 | 0.089593 | 0.09222 | 0.096246 | 0.09809
22 | -0.040947 | -0.040947 | -0.040947 | -0.040947 | -0.040947 | -0.040947 | -0.040947 | -0.040947 | -0.040947 | -0.040947 | -0.040947 | -0.040947 | -0.040947 | -0.040947 | -0.040947 | -0.040947 | -0.040947 | -0.040947 | -0.040947 | -0.040947 | -0.040947 | -0.040947 | -0.040947 | -0.040947
23 | 0.13333 | 0.13722 | 0.13743 | 0.13704 | 0.13666 | 0.12776 | 0.095764 | 0.07816 | 0.050381 | 0.029094 | 0.037221 | 0.028735 | 0.034265 | 0.049559 | 0.061952 | 0.063898 | 0.065706 | 0.044346 | 0.053736 | 0.066618 | 0.078343 | 0.099678 | 0.12459 | 0.12681
24 | -1.5438 | -1.5587 | -1.5873 | -1.6014 | -1.5656 | -1.2634 | -0.95864 | -0.85654 | -0.60114 | -0.39665 | -0.90429 | -0.85274 | -0.96109 | -0.95913 | -1.0671 | -1.0681 | -0.90982 | -0.60844 | -0.83117 | -0.97637 | -1.0489 | -1.0742 | -1.1599 | -1.2303
25 | -0.030878 | 0.051807 | 0.1096 | 0.09477 | 0.073687 | -0.074231 | -0.0024507 | 0.088501 | 0.19209 | 0.2266 | 0.11007 | -0.00028598 | 0.34865 | 0.39524 | 0.37492 | 0.43044 | 0.23647 | 0.32663 | 0.35073 | 0.31265 | 0.35088 | 0.45042 | 0.41725 | 0.28108
26 | -0.059142 | -0.047832 | -0.068268 | -0.085545 | -0.089328 | -0.10891 | -0.39829 | -0.49859 | -0.53385 | -0.49933 | -0.45741 | -0.52422 | -0.59251 | -0.52547 | -0.51677 | -0.51579 | -0.46482 | -0.4805 | -0.41549 | -0.31366 | -0.34412 | -0.30071 | -0.13227 | -0.093578
27 | -0.17166 | -0.12128 | -0.10514 | -0.13477 | -0.11604 | -0.095403 | -0.078937 | -0.27585 | -0.28848 | -0.24743 | -0.28827 | -0.26786 | -0.26904 | -0.24025 | -0.14256 | -0.22321 | -0.2677 | -0.24979 | -0.17458 | -0.18111 | -0.16869 | -0.10464 | -0.083472 | -0.086515
28 | -0.053978 | -0.053966 | -0.055455 | -0.057995 | -0.057439 | -0.052715 | -0.033426 | -0.0064253 | -0.0069049 | -0.0045759 | -0.0040309 | -0.01799 | -0.026281 | -0.034069 | -0.033813 | -0.034385 | -0.027034 | 0.0088854 | -0.0012523 | -0.014782 | -0.027401 | -0.036043 | -0.039531 | -0.045261
29 | 4.3456 | 4.689 | 4.775 | 4.7111 | 4.715 | 3.9373 | 0.14661 | -2.0299 | -2.5872 | -1.8023 | -1.0641 | -2.1107 | -1.3309 | -0.40379 | 1.5975 | 1.5982 | 1.3165 | 0.66414 | 1.6187 | 0.92229 | 1.2663 | 2.1002 | 3.3181 | 3.7456
30 | -0.28242 | -0.28522 | -0.28813 | -0.29065 | -0.29194 | -0.26691 | -0.23157 | -0.21142 | -0.21762 | -0.24108 | -0.25714 | -0.27227 | -0.27259 | -0.2776 | -0.28004 | -0.27169 | -0.23 | -0.13708 | -0.17681 | -0.21448 | -0.23089 | -0.24427 | -0.25822 | -0.25947
31 | -0.62761 | -0.65914 | -0.68715 | -0.6896 | -0.68808 | -0.57999 | -0.44202 | -0.35771 | -0.35137 | -0.29433 | -0.29127 | -0.28514 | -0.34317 | -0.36929 | -0.35936 | -0.44547 | -0.39466 | -0.19786 | -0.23429 | -0.29131 | -0.31456 | -0.40834 | -0.45159 | -0.47242
32 | 0.032767 | 0.025632 | 0.019434 | 0.028953 | 0.023775 | 0.034253 | 0.045683 | 0.088981 | 0.10248 | 0.10559 | 0.10022 | 0.10691 | 0.10611 | 0.10488 | 0.088212 | 0.083909 | 0.072928 | 0.079781 | 0.067628 | 0.070572 | 0.059667 | 0.062809 | 0.038992 | 0.040043

## Qc, Winter, S4
LoadID | 0 | 1 | 2 | 3 | 4 | 5 | 6 | 7 | 8 | 9 | 10 | 11 | 12 | 13 | 14 | 15 | 16 | 17 | 18 | 19 | 20 | 21 | 22 | 23
1 | -0.52528 | -0.37112 | -0.32172 | -0.41239 | -0.35508 | -0.29193 | -0.24155 | -0.84409 | -0.88274 | -0.75713 | -0.88212 | -0.81966 | -0.82327 | -0.73515 | -0.43624 | -0.68302 | -0.81918 | -0.76434 | -0.5342 | -0.5542 | -0.51619 | -0.3202 | -0.25542 | -0.26474
2 | -0.078653 | -0.078636 | -0.080806 | -0.084508 | -0.083696 | -0.076813 | -0.048706 | -0.0093627 | -0.010061 | -0.0066677 | -0.0058736 | -0.026213 | -0.038295 | -0.049643 | -0.04927 | -0.050103 | -0.039393 | 0.012947 | -0.0018247 | -0.02154 | -0.039927 | -0.05252 | -0.057602 | -0.065951
3 | 0.87244 | 0.94137 | 0.95863 | 0.94581 | 0.9466 | 0.79045 | 0.029434 | -0.40753 | -0.5194 | -0.36183 | -0.21363 | -0.42375 | -0.26719 | -0.081065 | 0.32071 | 0.32085 | 0.2643 | 0.13333 | 0.32497 | 0.18516 | 0.25421 | 0.42164 | 0.66614 | 0.75196
4 | -0.11223 | -0.11335 | -0.1145 | -0.1155 | -0.11602 | -0.10607 | -0.092027 | -0.084021 | -0.086481 | -0.095805 | -0.10219 | -0.1082 | -0.10833 | -0.11032 | -0.11129 | -0.10797 | -0.091402 | -0.054476 | -0.070266 | -0.085234 | -0.091756 | -0.097074 | -0.10262 | -0.10311
5 | -0.090375 | -0.094917 | -0.09895 | -0.099303 | -0.099083 | -0.083519 | -0.06365 | -0.05151 | -0.050597 | -0.042383 | -0.041943 | -0.04106 | -0.049417 | -0.053178 | -0.051748 | -0.064147 | -0.056831 | -0.028491 | -0.033738 | -0.041949 | -0.045297 | -0.0588 | -0.065029 | -0.068029
6 | -0.45956 | -0.35948 | -0.27257 | -0.40606 | -0.33344 | -0.48039 | -0.6407 | -1.248 | -1.4372 | -1.4809 | -1.4056 | -1.4994 | -1.4882 | -1.471 | -1.2372 | -1.1768 | -1.0228 | -1.1189 | -0.94848 | -0.98977 | -0.83683 | -0.88089 | -0.54686 | -0.5616
7 | 0.5677 | 0.56149 | 0.57913 | 0.58961 | 0.62453 | 0.55918 | 0.47505 | 0.24676 | 0.12226 | 0.11349 | 0.086258 | 0.028988 | 0.1177 | 0.12282 | 0.22385 | 0.31989 | 0.28872 | 0.32204 | 0.36214 | 0.34769 | 0.39589 | 0.4667 | 0.52656 | 0.52376
8 | -0.25715 | -0.26259 | -0.26155 | -0.26117 | -0.25579 | -0.24545 | -0.18763 | -0.14927 | -0.13784 | -0.15742 | -0.14865 | -0.13551 | -0.14364 | -0.15551 | -0.18895 | -0.20955 | -0.20899 | -0.20609 | -0.21723 | -0.22462 | -0.22846 | -0.23516 | -0.24543 | -0.25013
9 | 0.017859 | 0.017859 | 0.017859 | 0.017859 | 0.017859 | 0.017859 | 0.017859 | 0.017859 | 0.017859 | 0.017859 | 0.017859 | 0.017859 | 0.017859 | 0.017859 | 0.017859 | 0.017859 | 0.017859 | 0.017859 | 0.017859 | 0.017859 | 0.017859 | 0.017859 | 0.017859 | 0.017859
10 | -0.0408 | -0.04199 | -0.042052 | -0.041934 | -0.041817 | -0.039094 | -0.029304 | -0.023917 | -0.015417 | -0.0089029 | -0.01139 | -0.008793 | -0.010485 | -0.015165 | -0.018957 | -0.019553 | -0.020106 | -0.01357 | -0.016443 | -0.020385 | -0.023973 | -0.030501 | -0.038124 | -0.038802
11 | 0.30141 | 0.30431 | 0.3099 | 0.31265 | 0.30565 | 0.24667 | 0.18716 | 0.16723 | 0.11736 | 0.077439 | 0.17655 | 0.16648 | 0.18764 | 0.18725 | 0.20834 | 0.20854 | 0.17763 | 0.11879 | 0.16227 | 0.19062 | 0.20479 | 0.20972 | 0.22645 | 0.24019
12 | 0.035751 | -0.059984 | -0.1269 | -0.10973 | -0.085317 | 0.085947 | 0.0028375 | -0.10247 | -0.22241 | -0.26237 | -0.12745 | 0.00033112 | -0.40368 | -0.45762 | -0.4341 | -0.49838 | -0.2738 | -0.37818 | -0.40609 | -0.362 | -0.40626 | -0.52151 | -0.4831 | -0.32545
13 | -0.09652 | -0.078062 | -0.11141 | -0.13961 | -0.14578 | -0.17773 | -0.65 | -0.8137 | -0.87124 | -0.81491 | -0.74649 | -0.85552 | -0.96697 | -0.85756 | -0.84336 | -0.84177 | -0.75859 | -0.78417 | -0.67807 | -0.51189 | -0.5616 | -0.49076 | -0.21586 | -0.15272
14 | -0.0087546 | -0.0061853 | -0.005362 | -0.0068731 | -0.005918 | -0.0048656 | -0.0040258 | -0.014068 | -0.014712 | -0.012619 | -0.014702 | -0.013661 | -0.013721 | -0.012253 | -0.0072707 | -0.011384 | -0.013653 | -0.012739 | -0.0089033 | -0.0092367 | -0.0086032 | -0.0053366 | -0.0042571 | -0.0044123
15 | -0.099628 | -0.099606 | -0.10235 | -0.10704 | -0.10602 | -0.097297 | -0.061694 | -0.011859 | -0.012744 | -0.0084458 | -0.0074399 | -0.033204 | -0.048507 | -0.062881 | -0.062409 | -0.063464 | -0.049898 | 0.0164 | -0.0023113 | -0.027284 | -0.050574 | -0.066526 | -0.072962 | -0.083539
16 | -0.26736 | -0.28848 | -0.29377 | -0.28985 | -0.29009 | -0.24223 | -0.0090201 | 0.12489 | 0.15917 | 0.11088 | 0.065468 | 0.12986 | 0.081882 | 0.024843 | -0.098283 | -0.098325 | -0.080996 | -0.040861 | -0.099588 | -0.056743 | -0.077905 | -0.12921 | -0.20414 | -0.23044
17 | -0.40404 | -0.40804 | -0.41221 | -0.41582 | -0.41767 | -0.38185 | -0.3313 | -0.30247 | -0.31133 | -0.3449 | -0.36787 | -0.38952 | -0.38998 | -0.39715 | -0.40064 | -0.38869 | -0.32905 | -0.19612 | -0.25296 | -0.30684 | -0.33032 | -0.34947 | -0.36942 | -0.37121
18 | -0.31631 | -0.33221 | -0.34632 | -0.34756 | -0.34679 | -0.29232 | -0.22278 | -0.18028 | -0.17709 | -0.14834 | -0.1468 | -0.14371 | -0.17296 | -0.18612 | -0.18112 | -0.22452 | -0.19891 | -0.099719 | -0.11808 | -0.14682 | -0.15854 | -0.2058 | -0.2276 | -0.2381
19 | -0.21724 | -0.16994 | -0.12885 | -0.19196 | -0.15763 | -0.22709 | -0.30288 | -0.58994 | -0.67942 | -0.70006 | -0.66447 | -0.7088 | -0.70353 | -0.69537 | -0.58485 | -0.55632 | -0.48351 | -0.52895 | -0.44837 | -0.46789 | -0.39559 | -0.41642 | -0.25852 | -0.26548
20 | 0.37158 | 0.36752 | 0.37907 | 0.38593 | 0.40879 | 0.36601 | 0.31094 | 0.16152 | 0.080027 | 0.074283 | 0.05646 | 0.018974 | 0.077037 | 0.08039 | 0.14652 | 0.20938 | 0.18898 | 0.21079 | 0.23704 | 0.22758 | 0.25913 | 0.30548 | 0.34466 | 0.34282
21 | 0.10286 | 0.10504 | 0.10462 | 0.10447 | 0.10232 | 0.098181 | 0.075054 | 0.059709 | 0.055136 | 0.062969 | 0.05946 | 0.054202 | 0.057455 | 0.062205 | 0.07558 | 0.083819 | 0.083597 | 0.082437 | 0.086894 | 0.089846 | 0.091385 | 0.094064 | 0.098171 | 0.10005
22 | -0.041766 | -0.041766 | -0.041766 | -0.041766 | -0.041766 | -0.041766 | -0.041766 | -0.041766 | -0.041766 | -0.041766 | -0.041766 | -0.041766 | -0.041766 | -0.041766 | -0.041766 | -0.041766 | -0.041766 | -0.041766 | -0.041766 | -0.041766 | -0.041766 | -0.041766 | -0.041766 | -0.041766
23 | 0.136 | 0.13997 | 0.14017 | 0.13978 | 0.13939 | 0.13031 | 0.09768 | 0.079724 | 0.051388 | 0.029676 | 0.037966 | 0.02931 | 0.03495 | 0.05055 | 0.063191 | 0.065176 | 0.06702 | 0.045233 | 0.054811 | 0.06795 | 0.07991 | 0.10167 | 0.12708 | 0.12934
24 | -1.5747 | -1.5899 | -1.6191 | -1.6335 | -1.5969 | -1.2887 | -0.97782 | -0.87367 | -0.61316 | -0.40458 | -0.92237 | -0.8698 | -0.98031 | -0.97831 | -1.0885 | -1.0895 | -0.92802 | -0.62061 | -0.8478 | -0.9959 | -1.0699 | -1.0957 | -1.1831 | -1.2549
25 | -0.031495 | 0.052843 | 0.11179 | 0.096666 | 0.07516 | -0.075716 | -0.0024997 | 0.090271 | 0.19593 | 0.23114 | 0.11227 | -0.0002917 | 0.35562 | 0.40315 | 0.38242 | 0.43905 | 0.2412 | 0.33316 | 0.35774 | 0.31891 | 0.3579 | 0.45943 | 0.42559 | 0.28671
26 | -0.060325 | -0.048789 | -0.069633 | -0.087255 | -0.091114 | -0.11108 | -0.40625 | -0.50857 | -0.54453 | -0.50932 | -0.46656 | -0.5347 | -0.60436 | -0.53597 | -0.5271 | -0.52611 | -0.47412 | -0.49011 | -0.4238 | -0.31993 | -0.351 | -0.30672 | -0.13491 | -0.09545
27 | -0.17509 | -0.12371 | -0.10724 | -0.13746 | -0.11836 | -0.097312 | -0.080515 | -0.28136 | -0.29425 | -0.25238 | -0.29404 | -0.27322 | -0.27442 | -0.24505 | -0.14541 | -0.22767 | -0.27306 | -0.25478 | -0.17807 | -0.18473 | -0.17206 | -0.10673 | -0.085141 | -0.088245
28 | -0.055057 | -0.055045 | -0.056564 | -0.059155 | -0.058587 | -0.053769 | -0.034094 | -0.0065539 | -0.0070429 | -0.0046674 | -0.0041115 | -0.018349 | -0.026807 | -0.03475 | -0.034489 | -0.035072 | -0.027575 | 0.0090631 | -0.0012773 | -0.015078 | -0.027949 | -0.036764 | -0.040321 | -0.046166
29 | 4.4326 | 4.7827 | 4.8705 | 4.8053 | 4.8093 | 4.016 | 0.14954 | -2.0705 | -2.6389 | -1.8383 | -1.0854 | -2.1529 | -1.3575 | -0.41186 | 1.6294 | 1.6301 | 1.3428 | 0.67743 | 1.6511 | 0.94073 | 1.2916 | 2.1422 | 3.3844 | 3.8205
30 | -0.28806 | -0.29092 | -0.29389 | -0.29646 | -0.29778 | -0.27225 | -0.2362 | -0.21565 | -0.22197 | -0.2459 | -0.26228 | -0.27771 | -0.27804 | -0.28315 | -0.28564 | -0.27712 | -0.2346 | -0.13982 | -0.18035 | -0.21877 | -0.23551 | -0.24916 | -0.26338 | -0.26466
31 | -0.64016 | -0.67233 | -0.70089 | -0.70339 | -0.70184 | -0.59159 | -0.45086 | -0.36486 | -0.3584 | -0.30021 | -0.2971 | -0.29084 | -0.35004 | -0.37668 | -0.36655 | -0.45438 | -0.40255 | -0.20181 | -0.23898 | -0.29714 | -0.32085 | -0.4165 | -0.46062 | -0.48187
32 | 0.033422 | 0.026144 | 0.019823 | 0.029532 | 0.02425 | 0.034938 | 0.046597 | 0.090761 | 0.10453 | 0.1077 | 0.10223 | 0.10905 | 0.10824 | 0.10698 | 0.089977 | 0.085588 | 0.074387 | 0.081377 | 0.06898 | 0.071983 | 0.06086 | 0.064065 | 0.039772 | 0.040844

## Qc, Winter, S5
LoadID | 0 | 1 | 2 | 3 | 4 | 5 | 6 | 7 | 8 | 9 | 10 | 11 | 12 | 13 | 14 | 15 | 16 | 17 | 18 | 19 | 20 | 21 | 22 | 23
1 | -0.52528 | -0.37112 | -0.32172 | -0.41239 | -0.35508 | -0.29193 | -0.24155 | -0.84409 | -0.88274 | -0.75713 | -0.88212 | -0.81966 | -0.82327 | -0.73515 | -0.43624 | -0.68302 | -0.81918 | -0.76434 | -0.5342 | -0.5542 | -0.51619 | -0.3202 | -0.25542 | -0.26474
2 | -0.078653 | -0.078636 | -0.080806 | -0.084508 | -0.083696 | -0.076813 | -0.048706 | -0.0093627 | -0.010061 | -0.0066677 | -0.0058736 | -0.026213 | -0.038295 | -0.049643 | -0.04927 | -0.050103 | -0.039393 | 0.012947 | -0.0018247 | -0.02154 | -0.039927 | -0.05252 | -0.057602 | -0.065951
3 | 0.87244 | 0.94137 | 0.95863 | 0.94581 | 0.9466 | 0.79045 | 0.029434 | -0.40753 | -0.5194 | -0.36183 | -0.21363 | -0.42375 | -0.26719 | -0.081065 | 0.32071 | 0.32085 | 0.2643 | 0.13333 | 0.32497 | 0.18516 | 0.25421 | 0.42164 | 0.66614 | 0.75196
4 | -0.11223 | -0.11335 | -0.1145 | -0.1155 | -0.11602 | -0.10607 | -0.092027 | -0.084021 | -0.086481 | -0.095805 | -0.10219 | -0.1082 | -0.10833 | -0.11032 | -0.11129 | -0.10797 | -0.091402 | -0.054476 | -0.070266 | -0.085234 | -0.091756 | -0.097074 | -0.10262 | -0.10311
5 | -0.090375 | -0.094917 | -0.09895 | -0.099303 | -0.099083 | -0.083519 | -0.06365 | -0.05151 | -0.050597 | -0.042383 | -0.041943 | -0.04106 | -0.049417 | -0.053178 | -0.051748 | -0.064147 | -0.056831 | -0.028491 | -0.033738 | -0.041949 | -0.045297 | -0.0588 | -0.065029 | -0.068029
6 | -0.45956 | -0.35948 | -0.27257 | -0.40606 | -0.33344 | -0.48039 | -0.6407 | -1.248 | -1.4372 | -1.4809 | -1.4056 | -1.4994 | -1.4882 | -1.471 | -1.2372 | -1.1768 | -1.0228 | -1.1189 | -0.94848 | -0.98977 | -0.83683 | -0.88089 | -0.54686 | -0.5616
7 | 0.5677 | 0.56149 | 0.57913 | 0.58961 | 0.62453 | 0.55918 | 0.47505 | 0.24676 | 0.12226 | 0.11349 | 0.086258 | 0.028988 | 0.1177 | 0.12282 | 0.22385 | 0.31989 | 0.28872 | 0.32204 | 0.36214 | 0.34769 | 0.39589 | 0.4667 | 0.52656 | 0.52376
8 | -0.25715 | -0.26259 | -0.26155 | -0.26117 | -0.25579 | -0.24545 | -0.18763 | -0.14927 | -0.13784 | -0.15742 | -0.14865 | -0.13551 | -0.14364 | -0.15551 | -0.18895 | -0.20955 | -0.20899 | -0.20609 | -0.21723 | -0.22462 | -0.22846 | -0.23516 | -0.24543 | -0.25013
9 | 0.017859 | 0.017859 | 0.017859 | 0.017859 | 0.017859 | 0.017859 | 0.017859 | 0.017859 | 0.017859 | 0.017859 | 0.017859 | 0.017859 | 0.017859 | 0.017859 | 0.017859 | 0.017859 | 0.017859 | 0.017859 | 0.017859 | 0.017859 | 0.017859 | 0.017859 | 0.017859 | 0.017859
10 | -0.0408 | -0.04199 | -0.042052 | -0.041934 | -0.041817 | -0.039094 | -0.029304 | -0.023917 | -0.015417 | -0.0089029 | -0.01139 | -0.008793 | -0.010485 | -0.015165 | -0.018957 | -0.019553 | -0.020106 | -0.01357 | -0.016443 | -0.020385 | -0.023973 | -0.030501 | -0.038124 | -0.038802
11 | 0.30141 | 0.30431 | 0.3099 | 0.31265 | 0.30565 | 0.24667 | 0.18716 | 0.16723 | 0.11736 | 0.077439 | 0.17655 | 0.16648 | 0.18764 | 0.18725 | 0.20834 | 0.20854 | 0.17763 | 0.11879 | 0.16227 | 0.19062 | 0.20479 | 0.20972 | 0.22645 | 0.24019
12 | 0.035751 | -0.059984 | -0.1269 | -0.10973 | -0.085317 | 0.085947 | 0.0028375 | -0.10247 | -0.22241 | -0.26237 | -0.12745 | 0.00033112 | -0.40368 | -0.45762 | -0.4341 | -0.49838 | -0.2738 | -0.37818 | -0.40609 | -0.362 | -0.40626 | -0.52151 | -0.4831 | -0.32545
13 | -0.09652 | -0.078062 | -0.11141 | -0.13961 | -0.14578 | -0.17773 | -0.65 | -0.8137 | -0.87124 | -0.81491 | -0.74649 | -0.85552 | -0.96697 | -0.85756 | -0.84336 | -0.84177 | -0.75859 | -0.78417 | -0.67807 | -0.51189 | -0.5616 | -0.49076 | -0.21586 | -0.15272
14 | -0.0087546 | -0.0061853 | -0.005362 | -0.0068731 | -0.005918 | -0.0048656 | -0.0040258 | -0.014068 | -0.014712 | -0.012619 | -0.014702 | -0.013661 | -0.013721 | -0.012253 | -0.0072707 | -0.011384 | -0.013653 | -0.012739 | -0.0089033 | -0.0092367 | -0.0086032 | -0.0053366 | -0.0042571 | -0.0044123
15 | -0.099628 | -0.099606 | -0.10235 | -0.10704 | -0.10602 | -0.097297 | -0.061694 | -0.011859 | -0.012744 | -0.0084458 | -0.0074399 | -0.033204 | -0.048507 | -0.062881 | -0.062409 | -0.063464 | -0.049898 | 0.0164 | -0.0023113 | -0.027284 | -0.050574 | -0.066526 | -0.072962 | -0.083539
16 | -0.26736 | -0.28848 | -0.29377 | -0.28985 | -0.29009 | -0.24223 | -0.0090201 | 0.12489 | 0.15917 | 0.11088 | 0.065468 | 0.12986 | 0.081882 | 0.024843 | -0.098283 | -0.098325 | -0.080996 | -0.040861 | -0.099588 | -0.056743 | -0.077905 | -0.12921 | -0.20414 | -0.23044
17 | -0.40404 | -0.40804 | -0.41221 | -0.41582 | -0.41767 | -0.38185 | -0.3313 | -0.30247 | -0.31133 | -0.3449 | -0.36787 | -0.38952 | -0.38998 | -0.39715 | -0.40064 | -0.38869 | -0.32905 | -0.19612 | -0.25296 | -0.30684 | -0.33032 | -0.34947 | -0.36942 | -0.37121
18 | -0.31631 | -0.33221 | -0.34632 | -0.34756 | -0.34679 | -0.29232 | -0.22278 | -0.18028 | -0.17709 | -0.14834 | -0.1468 | -0.14371 | -0.17296 | -0.18612 | -0.18112 | -0.22452 | -0.19891 | -0.099719 | -0.11808 | -0.14682 | -0.15854 | -0.2058 | -0.2276 | -0.2381
19 | -0.21724 | -0.16994 | -0.12885 | -0.19196 | -0.15763 | -0.22709 | -0.30288 | -0.58994 | -0.67942 | -0.70006 | -0.66447 | -0.7088 | -0.70353 | -0.69537 | -0.58485 | -0.55632 | -0.48351 | -0.52895 | -0.44837 | -0.46789 | -0.39559 | -0.41642 | -0.25852 | -0.26548
20 | 0.37158 | 0.36752 | 0.37907 | 0.38593 | 0.40879 | 0.36601 | 0.31094 | 0.16152 | 0.080027 | 0.074283 | 0.05646 | 0.018974 | 0.077037 | 0.08039 | 0.14652 | 0.20938 | 0.18898 | 0.21079 | 0.23704 | 0.22758 | 0.25913 | 0.30548 | 0.34466 | 0.34282
21 | 0.10286 | 0.10504 | 0.10462 | 0.10447 | 0.10232 | 0.098181 | 0.075054 | 0.059709 | 0.055136 | 0.062969 | 0.05946 | 0.054202 | 0.057455 | 0.062205 | 0.07558 | 0.083819 | 0.083597 | 0.082437 | 0.086894 | 0.089846 | 0.091385 | 0.094064 | 0.098171 | 0.10005
22 | -0.041766 | -0.041766 | -0.041766 | -0.041766 | -0.041766 | -0.041766 | -0.041766 | -0.041766 | -0.041766 | -0.041766 | -0.041766 | -0.041766 | -0.041766 | -0.041766 | -0.041766 | -0.041766 | -0.041766 | -0.041766 | -0.041766 | -0.041766 | -0.041766 | -0.041766 | -0.041766 | -0.041766
23 | 0.136 | 0.13997 | 0.14017 | 0.13978 | 0.13939 | 0.13031 | 0.09768 | 0.079724 | 0.051388 | 0.029676 | 0.037966 | 0.02931 | 0.03495 | 0.05055 | 0.063191 | 0.065176 | 0.06702 | 0.045233 | 0.054811 | 0.06795 | 0.07991 | 0.10167 | 0.12708 | 0.12934
24 | -1.5747 | -1.5899 | -1.6191 | -1.6335 | -1.5969 | -1.2887 | -0.97782 | -0.87367 | -0.61316 | -0.40458 | -0.92237 | -0.8698 | -0.98031 | -0.97831 | -1.0885 | -1.0895 | -0.92802 | -0.62061 | -0.8478 | -0.9959 | -1.0699 | -1.0957 | -1.1831 | -1.2549
25 | -0.031495 | 0.052843 | 0.11179 | 0.096666 | 0.07516 | -0.075716 | -0.0024997 | 0.090271 | 0.19593 | 0.23114 | 0.11227 | -0.0002917 | 0.35562 | 0.40315 | 0.38242 | 0.43905 | 0.2412 | 0.33316 | 0.35774 | 0.31891 | 0.3579 | 0.45943 | 0.42559 | 0.28671
26 | -0.060325 | -0.048789 | -0.069633 | -0.087255 | -0.091114 | -0.11108 | -0.40625 | -0.50857 | -0.54453 | -0.50932 | -0.46656 | -0.5347 | -0.60436 | -0.53597 | -0.5271 | -0.52611 | -0.47412 | -0.49011 | -0.4238 | -0.31993 | -0.351 | -0.30672 | -0.13491 | -0.09545
27 | -0.17509 | -0.12371 | -0.10724 | -0.13746 | -0.11836 | -0.097312 | -0.080515 | -0.28136 | -0.29425 | -0.25238 | -0.29404 | -0.27322 | -0.27442 | -0.24505 | -0.14541 | -0.22767 | -0.27306 | -0.25478 | -0.17807 | -0.18473 | -0.17206 | -0.10673 | -0.085141 | -0.088245
28 | -0.055057 | -0.055045 | -0.056564 | -0.059155 | -0.058587 | -0.053769 | -0.034094 | -0.0065539 | -0.0070429 | -0.0046674 | -0.0041115 | -0.018349 | -0.026807 | -0.03475 | -0.034489 | -0.035072 | -0.027575 | 0.0090631 | -0.0012773 | -0.015078 | -0.027949 | -0.036764 | -0.040321 | -0.046166
29 | 4.4326 | 4.7827 | 4.8705 | 4.8053 | 4.8093 | 4.016 | 0.14954 | -2.0705 | -2.6389 | -1.8383 | -1.0854 | -2.1529 | -1.3575 | -0.41186 | 1.6294 | 1.6301 | 1.3428 | 0.67743 | 1.6511 | 0.94073 | 1.2916 | 2.1422 | 3.3844 | 3.8205
30 | -0.28806 | -0.29092 | -0.29389 | -0.29646 | -0.29778 | -0.27225 | -0.2362 | -0.21565 | -0.22197 | -0.2459 | -0.26228 | -0.27771 | -0.27804 | -0.28315 | -0.28564 | -0.27712 | -0.2346 | -0.13982 | -0.18035 | -0.21877 | -0.23551 | -0.24916 | -0.26338 | -0.26466
31 | -0.64016 | -0.67233 | -0.70089 | -0.70339 | -0.70184 | -0.59159 | -0.45086 | -0.36486 | -0.3584 | -0.30021 | -0.2971 | -0.29084 | -0.35004 | -0.37668 | -0.36655 | -0.45438 | -0.40255 | -0.20181 | -0.23898 | -0.29714 | -0.32085 | -0.4165 | -0.46062 | -0.48187
32 | 0.033422 | 0.026144 | 0.019823 | 0.029532 | 0.02425 | 0.034938 | 0.046597 | 0.090761 | 0.10453 | 0.1077 | 0.10223 | 0.10905 | 0.10824 | 0.10698 | 0.089977 | 0.085588 | 0.074387 | 0.081377 | 0.06898 | 0.071983 | 0.06086 | 0.064065 | 0.039772 | 0.040844

## Qc, Winter, S6
LoadID | 0 | 1 | 2 | 3 | 4 | 5 | 6 | 7 | 8 | 9 | 10 | 11 | 12 | 13 | 14 | 15 | 16 | 17 | 18 | 19 | 20 | 21 | 22 | 23
1 | -0.52528 | -0.37112 | -0.32172 | -0.41239 | -0.35508 | -0.29193 | -0.24155 | -0.84409 | -0.88274 | -0.75713 | -0.88212 | -0.81966 | -0.82327 | -0.73515 | -0.43624 | -0.68302 | -0.81918 | -0.76434 | -0.5342 | -0.5542 | -0.51619 | -0.3202 | -0.25542 | -0.26474
2 | -0.078653 | -0.078636 | -0.080806 | -0.084508 | -0.083696 | -0.076813 | -0.048706 | -0.0093627 | -0.010061 | -0.0066677 | -0.0058736 | -0.026213 | -0.038295 | -0.049643 | -0.04927 | -0.050103 | -0.039393 | 0.012947 | -0.0018247 | -0.02154 | -0.039927 | -0.05252 | -0.057602 | -0.065951
3 | 0.87244 | 0.94137 | 0.95863 | 0.94581 | 0.9466 | 0.79045 | 0.029434 | -0.40753 | -0.5194 | -0.36183 | -0.21363 | -0.42375 | -0.26719 | -0.081065 | 0.32071 | 0.32085 | 0.2643 | 0.13333 | 0.32497 | 0.18516 | 0.25421 | 0.42164 | 0.66614 | 0.75196
4 | -0.11223 | -0.11335 | -0.1145 | -0.1155 | -0.11602 | -0.10607 | -0.092027 | -0.084021 | -0.086481 | -0.095805 | -0.10219 | -0.1082 | -0.10833 | -0.11032 | -0.11129 | -0.10797 | -0.091402 | -0.054476 | -0.070266 | -0.085234 | -0.091756 | -0.097074 | -0.10262 | -0.10311
5 | -0.090375 | -0.094917 | -0.09895 | -0.099303 | -0.099083 | -0.083519 | -0.06365 | -0.05151 | -0.050597 | -0.042383 | -0.041943 | -0.04106 | -0.049417 | -0.053178 | -0.051748 | -0.064147 | -0.056831 | -0.028491 | -0.033738 | -0.041949 | -0.045297 | -0.0588 | -0.065029 | -0.068029
6 | -0.45956 | -0.35948 | -0.27257 | -0.40606 | -0.33344 | -0.48039 | -0.6407 | -1.248 | -1.4372 | -1.4809 | -1.4056 | -1.4994 | -1.4882 | -1.471 | -1.2372 | -1.1768 | -1.0228 | -1.1189 | -0.94848 | -0.98977 | -0.83683 | -0.88089 | -0.54686 | -0.5616
7 | 0.5677 | 0.56149 | 0.57913 | 0.58961 | 0.62453 | 0.55918 | 0.47505 | 0.24676 | 0.12226 | 0.11349 | 0.086258 | 0.028988 | 0.1177 | 0.12282 | 0.22385 | 0.31989 | 0.28872 | 0.32204 | 0.36214 | 0.34769 | 0.39589 | 0.4667 | 0.52656 | 0.52376
8 | -0.25715 | -0.26259 | -0.26155 | -0.26117 | -0.25579 | -0.24545 | -0.18763 | -0.14927 | -0.13784 | -0.15742 | -0.14865 | -0.13551 | -0.14364 | -0.15551 | -0.18895 | -0.20955 | -0.20899 | -0.20609 | -0.21723 | -0.22462 | -0.22846 | -0.23516 | -0.24543 | -0.25013
9 | 0.017859 | 0.017859 | 0.017859 | 0.017859 | 0.017859 | 0.017859 | 0.017859 | 0.017859 | 0.017859 | 0.017859 | 0.017859 | 0.017859 | 0.017859 | 0.017859 | 0.017859 | 0.017859 | 0.017859 | 0.017859 | 0.017859 | 0.017859 | 0.017859 | 0.017859 | 0.017859 | 0.017859
10 | -0.0408 | -0.04199 | -0.042052 | -0.041934 | -0.041817 | -0.039094 | -0.029304 | -0.023917 | -0.015417 | -0.0089029 | -0.01139 | -0.008793 | -0.010485 | -0.015165 | -0.018957 | -0.019553 | -0.020106 | -0.01357 | -0.016443 | -0.020385 | -0.023973 | -0.030501 | -0.038124 | -0.038802
11 | 0.30141 | 0.30431 | 0.3099 | 0.31265 | 0.30565 | 0.24667 | 0.18716 | 0.16723 | 0.11736 | 0.077439 | 0.17655 | 0.16648 | 0.18764 | 0.18725 | 0.20834 | 0.20854 | 0.17763 | 0.11879 | 0.16227 | 0.19062 | 0.20479 | 0.20972 | 0.22645 | 0.24019
12 | 0.035751 | -0.059984 | -0.1269 | -0.10973 | -0.085317 | 0.085947 | 0.0028375 | -0.10247 | -0.22241 | -0.26237 | -0.12745 | 0.00033112 | -0.40368 | -0.45762 | -0.4341 | -0.49838 | -0.2738 | -0.37818 | -0.40609 | -0.362 | -0.40626 | -0.52151 | -0.4831 | -0.32545
13 | -0.09652 | -0.078062 | -0.11141 | -0.13961 | -0.14578 | -0.17773 | -0.65 | -0.8137 | -0.87124 | -0.81491 | -0.74649 | -0.85552 | -0.96697 | -0.85756 | -0.84336 | -0.84177 | -0.75859 | -0.78417 | -0.67807 | -0.51189 | -0.5616 | -0.49076 | -0.21586 | -0.15272
14 | -0.0087546 | -0.0061853 | -0.005362 | -0.0068731 | -0.005918 | -0.0048656 | -0.0040258 | -0.014068 | -0.014712 | -0.012619 | -0.014702 | -0.013661 | -0.013721 | -0.012253 | -0.0072707 | -0.011384 | -0.013653 | -0.012739 | -0.0089033 | -0.0092367 | -0.0086032 | -0.0053366 | -0.0042571 | -0.0044123
15 | -0.099628 | -0.099606 | -0.10235 | -0.10704 | -0.10602 | -0.097297 | -0.061694 | -0.011859 | -0.012744 | -0.0084458 | -0.0074399 | -0.033204 | -0.048507 | -0.062881 | -0.062409 | -0.063464 | -0.049898 | 0.0164 | -0.0023113 | -0.027284 | -0.050574 | -0.066526 | -0.072962 | -0.083539
16 | -0.26736 | -0.28848 | -0.29377 | -0.28985 | -0.29009 | -0.24223 | -0.0090201 | 0.12489 | 0.15917 | 0.11088 | 0.065468 | 0.12986 | 0.081882 | 0.024843 | -0.098283 | -0.098325 | -0.080996 | -0.040861 | -0.099588 | -0.056743 | -0.077905 | -0.12921 | -0.20414 | -0.23044
17 | -0.40404 | -0.40804 | -0.41221 | -0.41582 | -0.41767 | -0.38185 | -0.3313 | -0.30247 | -0.31133 | -0.3449 | -0.36787 | -0.38952 | -0.38998 | -0.39715 | -0.40064 | -0.38869 | -0.32905 | -0.19612 | -0.25296 | -0.30684 | -0.33032 | -0.34947 | -0.36942 | -0.37121
18 | -0.31631 | -0.33221 | -0.34632 | -0.34756 | -0.34679 | -0.29232 | -0.22278 | -0.18028 | -0.17709 | -0.14834 | -0.1468 | -0.14371 | -0.17296 | -0.18612 | -0.18112 | -0.22452 | -0.19891 | -0.099719 | -0.11808 | -0.14682 | -0.15854 | -0.2058 | -0.2276 | -0.2381
19 | -0.21724 | -0.16994 | -0.12885 | -0.19196 | -0.15763 | -0.22709 | -0.30288 | -0.58994 | -0.67942 | -0.70006 | -0.66447 | -0.7088 | -0.70353 | -0.69537 | -0.58485 | -0.55632 | -0.48351 | -0.52895 | -0.44837 | -0.46789 | -0.39559 | -0.41642 | -0.25852 | -0.26548
20 | 0.37158 | 0.36752 | 0.37907 | 0.38593 | 0.40879 | 0.36601 | 0.31094 | 0.16152 | 0.080027 | 0.074283 | 0.05646 | 0.018974 | 0.077037 | 0.08039 | 0.14652 | 0.20938 | 0.18898 | 0.21079 | 0.23704 | 0.22758 | 0.25913 | 0.30548 | 0.34466 | 0.34282
21 | 0.10286 | 0.10504 | 0.10462 | 0.10447 | 0.10232 | 0.098181 | 0.075054 | 0.059709 | 0.055136 | 0.062969 | 0.05946 | 0.054202 | 0.057455 | 0.062205 | 0.07558 | 0.083819 | 0.083597 | 0.082437 | 0.086894 | 0.089846 | 0.091385 | 0.094064 | 0.098171 | 0.10005
22 | -0.041766 | -0.041766 | -0.041766 | -0.041766 | -0.041766 | -0.041766 | -0.041766 | -0.041766 | -0.041766 | -0.041766 | -0.041766 | -0.041766 | -0.041766 | -0.041766 | -0.041766 | -0.041766 | -0.041766 | -0.041766 | -0.041766 | -0.041766 | -0.041766 | -0.041766 | -0.041766 | -0.041766
23 | 0.136 | 0.13997 | 0.14017 | 0.13978 | 0.13939 | 0.13031 | 0.09768 | 0.079724 | 0.051388 | 0.029676 | 0.037966 | 0.02931 | 0.03495 | 0.05055 | 0.063191 | 0.065176 | 0.06702 | 0.045233 | 0.054811 | 0.06795 | 0.07991 | 0.10167 | 0.12708 | 0.12934
24 | -1.5747 | -1.5899 | -1.6191 | -1.6335 | -1.5969 | -1.2887 | -0.97782 | -0.87367 | -0.61316 | -0.40458 | -0.92237 | -0.8698 | -0.98031 | -0.97831 | -1.0885 | -1.0895 | -0.92802 | -0.62061 | -0.8478 | -0.9959 | -1.0699 | -1.0957 | -1.1831 | -1.2549
25 | -0.031495 | 0.052843 | 0.11179 | 0.096666 | 0.07516 | -0.075716 | -0.0024997 | 0.090271 | 0.19593 | 0.23114 | 0.11227 | -0.0002917 | 0.35562 | 0.40315 | 0.38242 | 0.43905 | 0.2412 | 0.33316 | 0.35774 | 0.31891 | 0.3579 | 0.45943 | 0.42559 | 0.28671
26 | -0.060325 | -0.048789 | -0.069633 | -0.087255 | -0.091114 | -0.11108 | -0.40625 | -0.50857 | -0.54453 | -0.50932 | -0.46656 | -0.5347 | -0.60436 | -0.53597 | -0.5271 | -0.52611 | -0.47412 | -0.49011 | -0.4238 | -0.31993 | -0.351 | -0.30672 | -0.13491 | -0.09545
27 | -0.17509 | -0.12371 | -0.10724 | -0.13746 | -0.11836 | -0.097312 | -0.080515 | -0.28136 | -0.29425 | -0.25238 | -0.29404 | -0.27322 | -0.27442 | -0.24505 | -0.14541 | -0.22767 | -0.27306 | -0.25478 | -0.17807 | -0.18473 | -0.17206 | -0.10673 | -0.085141 | -0.088245
28 | -0.055057 | -0.055045 | -0.056564 | -0.059155 | -0.058587 | -0.053769 | -0.034094 | -0.0065539 | -0.0070429 | -0.0046674 | -0.0041115 | -0.018349 | -0.026807 | -0.03475 | -0.034489 | -0.035072 | -0.027575 | 0.0090631 | -0.0012773 | -0.015078 | -0.027949 | -0.036764 | -0.040321 | -0.046166
29 | 4.4326 | 4.7827 | 4.8705 | 4.8053 | 4.8093 | 4.016 | 0.14954 | -2.0705 | -2.6389 | -1.8383 | -1.0854 | -2.1529 | -1.3575 | -0.41186 | 1.6294 | 1.6301 | 1.3428 | 0.67743 | 1.6511 | 0.94073 | 1.2916 | 2.1422 | 3.3844 | 3.8205
30 | -0.28806 | -0.29092 | -0.29389 | -0.29646 | -0.29778 | -0.27225 | -0.2362 | -0.21565 | -0.22197 | -0.2459 | -0.26228 | -0.27771 | -0.27804 | -0.28315 | -0.28564 | -0.27712 | -0.2346 | -0.13982 | -0.18035 | -0.21877 | -0.23551 | -0.24916 | -0.26338 | -0.26466
31 | -0.64016 | -0.67233 | -0.70089 | -0.70339 | -0.70184 | -0.59159 | -0.45086 | -0.36486 | -0.3584 | -0.30021 | -0.2971 | -0.29084 | -0.35004 | -0.37668 | -0.36655 | -0.45438 | -0.40255 | -0.20181 | -0.23898 | -0.29714 | -0.32085 | -0.4165 | -0.46062 | -0.48187
32 | 0.033422 | 0.026144 | 0.019823 | 0.029532 | 0.02425 | 0.034938 | 0.046597 | 0.090761 | 0.10453 | 0.1077 | 0.10223 | 0.10905 | 0.10824 | 0.10698 | 0.089977 | 0.085588 | 0.074387 | 0.081377 | 0.06898 | 0.071983 | 0.06086 | 0.064065 | 0.039772 | 0.040844

## Qc, Winter, S7
LoadID | 0 | 1 | 2 | 3 | 4 | 5 | 6 | 7 | 8 | 9 | 10 | 11 | 12 | 13 | 14 | 15 | 16 | 17 | 18 | 19 | 20 | 21 | 22 | 23
1 | -0.51498 | -0.36384 | -0.31541 | -0.4043 | -0.34812 | -0.28621 | -0.23681 | -0.82754 | -0.86543 | -0.74229 | -0.86482 | -0.80359 | -0.80713 | -0.72074 | -0.42769 | -0.66963 | -0.80311 | -0.74936 | -0.52373 | -0.54333 | -0.50607 | -0.31392 | -0.25041 | -0.25954
2 | -0.077111 | -0.077094 | -0.079222 | -0.082851 | -0.082055 | -0.075307 | -0.047751 | -0.0091791 | -0.0098641 | -0.006537 | -0.0057584 | -0.025699 | -0.037544 | -0.04867 | -0.048304 | -0.049121 | -0.038621 | 0.012693 | -0.001789 | -0.021117 | -0.039144 | -0.05149 | -0.056473 | -0.064658
3 | 0.85533 | 0.92291 | 0.93984 | 0.92727 | 0.92804 | 0.77495 | 0.028857 | -0.39954 | -0.50922 | -0.35473 | -0.20944 | -0.41544 | -0.26196 | -0.079476 | 0.31442 | 0.31456 | 0.25912 | 0.13072 | 0.3186 | 0.18153 | 0.24923 | 0.41338 | 0.65308 | 0.73722
4 | -0.11003 | -0.11112 | -0.11226 | -0.11324 | -0.11374 | -0.10399 | -0.090223 | -0.082373 | -0.084786 | -0.093926 | -0.10018 | -0.10608 | -0.1062 | -0.10816 | -0.10911 | -0.10585 | -0.08961 | -0.053408 | -0.068888 | -0.083562 | -0.089957 | -0.095171 | -0.1006 | -0.10109
5 | -0.088603 | -0.093056 | -0.09701 | -0.097356 | -0.09714 | -0.081881 | -0.062402 | -0.0505 | -0.049605 | -0.041552 | -0.041121 | -0.040255 | -0.048448 | -0.052136 | -0.050734 | -0.06289 | -0.055717 | -0.027933 | -0.033077 | -0.041126 | -0.044408 | -0.057648 | -0.063754 | -0.066695
6 | -0.45054 | -0.35243 | -0.26722 | -0.3981 | -0.32691 | -0.47097 | -0.62814 | -1.2235 | -1.4091 | -1.4519 | -1.378 | -1.47 | -1.4591 | -1.4421 | -1.2129 | -1.1538 | -1.0028 | -1.097 | -0.92988 | -0.97036 | -0.82042 | -0.86362 | -0.53614 | -0.55059
7 | 0.55657 | 0.55048 | 0.56778 | 0.57805 | 0.61229 | 0.54822 | 0.46574 | 0.24192 | 0.11987 | 0.11126 | 0.084567 | 0.02842 | 0.11539 | 0.12041 | 0.21946 | 0.31362 | 0.28305 | 0.31572 | 0.35504 | 0.34087 | 0.38813 | 0.45755 | 0.51623 | 0.51349
8 | -0.25211 | -0.25744 | -0.25642 | -0.25605 | -0.25077 | -0.24064 | -0.18396 | -0.14634 | -0.13514 | -0.15434 | -0.14574 | -0.13285 | -0.14082 | -0.15246 | -0.18524 | -0.20544 | -0.20489 | -0.20205 | -0.21297 | -0.22021 | -0.22398 | -0.23055 | -0.24061 | -0.24522
9 | 0.017508 | 0.017508 | 0.017508 | 0.017508 | 0.017508 | 0.017508 | 0.017508 | 0.017508 | 0.017508 | 0.017508 | 0.017508 | 0.017508 | 0.017508 | 0.017508 | 0.017508 | 0.017508 | 0.017508 | 0.017508 | 0.017508 | 0.017508 | 0.017508 | 0.017508 | 0.017508 | 0.017508
10 | -0.04 | -0.041167 | -0.041228 | -0.041112 | -0.040997 | -0.038327 | -0.028729 | -0.023448 | -0.015114 | -0.0087283 | -0.011166 | -0.0086206 | -0.01028 | -0.014868 | -0.018586 | -0.01917 | -0.019712 | -0.013304 | -0.016121 | -0.019985 | -0.023503 | -0.029903 | -0.037377 | -0.038042
11 | 0.2955 | 0.29834 | 0.30382 | 0.30652 | 0.29966 | 0.24183 | 0.18349 | 0.16395 | 0.11506 | 0.07592 | 0.17309 | 0.16322 | 0.18396 | 0.18358 | 0.20425 | 0.20445 | 0.17415 | 0.11646 | 0.15909 | 0.18688 | 0.20077 | 0.2056 | 0.22201 | 0.23548
12 | 0.03505 | -0.058808 | -0.12441 | -0.10758 | -0.083644 | 0.084262 | 0.0027819 | -0.10046 | -0.21805 | -0.25723 | -0.12495 | 0.00032463 | -0.39576 | -0.44865 | -0.42559 | -0.48861 | -0.26843 | -0.37077 | -0.39812 | -0.3549 | -0.3983 | -0.51129 | -0.47363 | -0.31907
13 | -0.094628 | -0.076532 | -0.10923 | -0.13687 | -0.14292 | -0.17425 | -0.63726 | -0.79775 | -0.85416 | -0.79894 | -0.73186 | -0.83875 | -0.94801 | -0.84074 | -0.82683 | -0.82527 | -0.74371 | -0.7688 | -0.66478 | -0.50185 | -0.55058 | -0.48113 | -0.21163 | -0.14973
14 | -0.008583 | -0.006064 | -0.0052568 | -0.0067384 | -0.0058019 | -0.0047702 | -0.0039468 | -0.013792 | -0.014424 | -0.012371 | -0.014414 | -0.013393 | -0.013452 | -0.012012 | -0.0071281 | -0.01116 | -0.013385 | -0.012489 | -0.0087288 | -0.0090556 | -0.0084345 | -0.005232 | -0.0041736 | -0.0043257
15 | -0.097674 | -0.097653 | -0.10035 | -0.10494 | -0.10394 | -0.095389 | -0.060484 | -0.011627 | -0.012494 | -0.0082802 | -0.007294 | -0.032553 | -0.047556 | -0.061648 | -0.061185 | -0.06222 | -0.048919 | 0.016078 | -0.002266 | -0.026749 | -0.049582 | -0.065221 | -0.071532 | -0.081901
16 | -0.26212 | -0.28283 | -0.28801 | -0.28416 | -0.2844 | -0.23749 | -0.0088432 | 0.12244 | 0.15605 | 0.10871 | 0.064184 | 0.12731 | 0.080277 | 0.024355 | -0.096356 | -0.096397 | -0.079408 | -0.04006 | -0.097636 | -0.05563 | -0.076377 | -0.12668 | -0.20014 | -0.22592
17 | -0.39611 | -0.40004 | -0.40413 | -0.40766 | -0.40948 | -0.37437 | -0.3248 | -0.29654 | -0.30523 | -0.33813 | -0.36066 | -0.38188 | -0.38233 | -0.38936 | -0.39278 | -0.38107 | -0.3226 | -0.19227 | -0.248 | -0.30082 | -0.32384 | -0.34261 | -0.36217 | -0.36393
18 | -0.31011 | -0.32569 | -0.33953 | -0.34074 | -0.33999 | -0.28659 | -0.21841 | -0.17675 | -0.17362 | -0.14543 | -0.14392 | -0.14089 | -0.16957 | -0.18247 | -0.17757 | -0.22011 | -0.19501 | -0.097764 | -0.11577 | -0.14394 | -0.15543 | -0.20177 | -0.22314 | -0.23343
19 | -0.21298 | -0.1666 | -0.12632 | -0.18819 | -0.15454 | -0.22264 | -0.29694 | -0.57838 | -0.6661 | -0.68633 | -0.65144 | -0.6949 | -0.68974 | -0.68174 | -0.57338 | -0.54541 | -0.47403 | -0.51858 | -0.43958 | -0.45871 | -0.38783 | -0.40826 | -0.25345 | -0.26028
20 | 0.3643 | 0.36032 | 0.37164 | 0.37836 | 0.40077 | 0.35883 | 0.30485 | 0.15835 | 0.078458 | 0.072826 | 0.055353 | 0.018602 | 0.075527 | 0.078814 | 0.14365 | 0.20528 | 0.18527 | 0.20665 | 0.23239 | 0.22312 | 0.25405 | 0.29949 | 0.3379 | 0.3361
21 | 0.10084 | 0.10298 | 0.10257 | 0.10242 | 0.10031 | 0.096256 | 0.073582 | 0.058538 | 0.054054 | 0.061734 | 0.058294 | 0.053139 | 0.056329 | 0.060985 | 0.074098 | 0.082175 | 0.081958 | 0.080821 | 0.08519 | 0.088085 | 0.089593 | 0.09222 | 0.096246 | 0.09809
22 | -0.040947 | -0.040947 | -0.040947 | -0.040947 | -0.040947 | -0.040947 | -0.040947 | -0.040947 | -0.040947 | -0.040947 | -0.040947 | -0.040947 | -0.040947 | -0.040947 | -0.040947 | -0.040947 | -0.040947 | -0.040947 | -0.040947 | -0.040947 | -0.040947 | -0.040947 | -0.040947 | -0.040947
23 | 0.13333 | 0.13722 | 0.13743 | 0.13704 | 0.13666 | 0.12776 | 0.095764 | 0.07816 | 0.050381 | 0.029094 | 0.037221 | 0.028735 | 0.034265 | 0.049559 | 0.061952 | 0.063898 | 0.065706 | 0.044346 | 0.053736 | 0.066618 | 0.078343 | 0.099678 | 0.12459 | 0.12681
24 | -1.5438 | -1.5587 | -1.5873 | -1.6014 | -1.5656 | -1.2634 | -0.95864 | -0.85654 | -0.60114 | -0.39665 | -0.90429 | -0.85274 | -0.96109 | -0.95913 | -1.0671 | -1.0681 | -0.90982 | -0.60844 | -0.83117 | -0.97637 | -1.0489 | -1.0742 | -1.1599 | -1.2303
25 | -0.030878 | 0.051807 | 0.1096 | 0.09477 | 0.073687 | -0.074231 | -0.0024507 | 0.088501 | 0.19209 | 0.2266 | 0.11007 | -0.00028598 | 0.34865 | 0.39524 | 0.37492 | 0.43044 | 0.23647 | 0.32663 | 0.35073 | 0.31265 | 0.35088 | 0.45042 | 0.41725 | 0.28108
26 | -0.059142 | -0.047832 | -0.068268 | -0.085545 | -0.089328 | -0.10891 | -0.39829 | -0.49859 | -0.53385 | -0.49933 | -0.45741 | -0.52422 | -0.59251 | -0.52547 | -0.51677 | -0.51579 | -0.46482 | -0.4805 | -0.41549 | -0.31366 | -0.34412 | -0.30071 | -0.13227 | -0.093578
27 | -0.17166 | -0.12128 | -0.10514 | -0.13477 | -0.11604 | -0.095403 | -0.078937 | -0.27585 | -0.28848 | -0.24743 | -0.28827 | -0.26786 | -0.26904 | -0.24025 | -0.14256 | -0.22321 | -0.2677 | -0.24979 | -0.17458 | -0.18111 | -0.16869 | -0.10464 | -0.083472 | -0.086515
28 | -0.053978 | -0.053966 | -0.055455 | -0.057995 | -0.057439 | -0.052715 | -0.033426 | -0.0064253 | -0.0069049 | -0.0045759 | -0.0040309 | -0.01799 | -0.026281 | -0.034069 | -0.033813 | -0.034385 | -0.027034 | 0.0088854 | -0.0012523 | -0.014782 | -0.027401 | -0.036043 | -0.039531 | -0.045261
29 | 4.3456 | 4.689 | 4.775 | 4.7111 | 4.715 | 3.9373 | 0.14661 | -2.0299 | -2.5872 | -1.8023 | -1.0641 | -2.1107 | -1.3309 | -0.40379 | 1.5975 | 1.5982 | 1.3165 | 0.66414 | 1.6187 | 0.92229 | 1.2663 | 2.1002 | 3.3181 | 3.7456
30 | -0.28242 | -0.28522 | -0.28813 | -0.29065 | -0.29194 | -0.26691 | -0.23157 | -0.21142 | -0.21762 | -0.24108 | -0.25714 | -0.27227 | -0.27259 | -0.2776 | -0.28004 | -0.27169 | -0.23 | -0.13708 | -0.17681 | -0.21448 | -0.23089 | -0.24427 | -0.25822 | -0.25947
31 | -0.62761 | -0.65914 | -0.68715 | -0.6896 | -0.68808 | -0.57999 | -0.44202 | -0.35771 | -0.35137 | -0.29433 | -0.29127 | -0.28514 | -0.34317 | -0.36929 | -0.35936 | -0.44547 | -0.39466 | -0.19786 | -0.23429 | -0.29131 | -0.31456 | -0.40834 | -0.45159 | -0.47242
32 | 0.032767 | 0.025632 | 0.019434 | 0.028953 | 0.023775 | 0.034253 | 0.045683 | 0.088981 | 0.10248 | 0.10559 | 0.10022 | 0.10691 | 0.10611 | 0.10488 | 0.088212 | 0.083909 | 0.072928 | 0.079781 | 0.067628 | 0.070572 | 0.059667 | 0.062809 | 0.038992 | 0.040043

## Qc, Winter, S8
LoadID | 0 | 1 | 2 | 3 | 4 | 5 | 6 | 7 | 8 | 9 | 10 | 11 | 12 | 13 | 14 | 15 | 16 | 17 | 18 | 19 | 20 | 21 | 22 | 23
1 | -0.51498 | -0.36384 | -0.31541 | -0.4043 | -0.34812 | -0.28621 | -0.23681 | -0.82754 | -0.86543 | -0.74229 | -0.86482 | -0.80359 | -0.80713 | -0.72074 | -0.42769 | -0.66963 | -0.80311 | -0.74936 | -0.52373 | -0.54333 | -0.50607 | -0.31392 | -0.25041 | -0.25954
2 | -0.077111 | -0.077094 | -0.079222 | -0.082851 | -0.082055 | -0.075307 | -0.047751 | -0.0091791 | -0.0098641 | -0.006537 | -0.0057584 | -0.025699 | -0.037544 | -0.04867 | -0.048304 | -0.049121 | -0.038621 | 0.012693 | -0.001789 | -0.021117 | -0.039144 | -0.05149 | -0.056473 | -0.064658
3 | 0.85533 | 0.92291 | 0.93984 | 0.92727 | 0.92804 | 0.77495 | 0.028857 | -0.39954 | -0.50922 | -0.35473 | -0.20944 | -0.41544 | -0.26196 | -0.079476 | 0.31442 | 0.31456 | 0.25912 | 0.13072 | 0.3186 | 0.18153 | 0.24923 | 0.41338 | 0.65308 | 0.73722
4 | -0.11003 | -0.11112 | -0.11226 | -0.11324 | -0.11374 | -0.10399 | -0.090223 | -0.082373 | -0.084786 | -0.093926 | -0.10018 | -0.10608 | -0.1062 | -0.10816 | -0.10911 | -0.10585 | -0.08961 | -0.053408 | -0.068888 | -0.083562 | -0.089957 | -0.095171 | -0.1006 | -0.10109
5 | -0.088603 | -0.093056 | -0.09701 | -0.097356 | -0.09714 | -0.081881 | -0.062402 | -0.0505 | -0.049605 | -0.041552 | -0.041121 | -0.040255 | -0.048448 | -0.052136 | -0.050734 | -0.06289 | -0.055717 | -0.027933 | -0.033077 | -0.041126 | -0.044408 | -0.057648 | -0.063754 | -0.066695
6 | -0.45054 | -0.35243 | -0.26722 | -0.3981 | -0.32691 | -0.47097 | -0.62814 | -1.2235 | -1.4091 | -1.4519 | -1.378 | -1.47 | -1.4591 | -1.4421 | -1.2129 | -1.1538 | -1.0028 | -1.097 | -0.92988 | -0.97036 | -0.82042 | -0.86362 | -0.53614 | -0.55059
7 | 0.55657 | 0.55048 | 0.56778 | 0.57805 | 0.61229 | 0.54822 | 0.46574 | 0.24192 | 0.11987 | 0.11126 | 0.084567 | 0.02842 | 0.11539 | 0.12041 | 0.21946 | 0.31362 | 0.28305 | 0.31572 | 0.35504 | 0.34087 | 0.38813 | 0.45755 | 0.51623 | 0.51349
8 | -0.25211 | -0.25744 | -0.25642 | -0.25605 | -0.25077 | -0.24064 | -0.18396 | -0.14634 | -0.13514 | -0.15434 | -0.14574 | -0.13285 | -0.14082 | -0.15246 | -0.18524 | -0.20544 | -0.20489 | -0.20205 | -0.21297 | -0.22021 | -0.22398 | -0.23055 | -0.24061 | -0.24522
9 | 0.017508 | 0.017508 | 0.017508 | 0.017508 | 0.017508 | 0.017508 | 0.017508 | 0.017508 | 0.017508 | 0.017508 | 0.017508 | 0.017508 | 0.017508 | 0.017508 | 0.017508 | 0.017508 | 0.017508 | 0.017508 | 0.017508 | 0.017508 | 0.017508 | 0.017508 | 0.017508 | 0.017508
10 | -0.04 | -0.041167 | -0.041228 | -0.041112 | -0.040997 | -0.038327 | -0.028729 | -0.023448 | -0.015114 | -0.0087283 | -0.011166 | -0.0086206 | -0.01028 | -0.014868 | -0.018586 | -0.01917 | -0.019712 | -0.013304 | -0.016121 | -0.019985 | -0.023503 | -0.029903 | -0.037377 | -0.038042
11 | 0.2955 | 0.29834 | 0.30382 | 0.30652 | 0.29966 | 0.24183 | 0.18349 | 0.16395 | 0.11506 | 0.07592 | 0.17309 | 0.16322 | 0.18396 | 0.18358 | 0.20425 | 0.20445 | 0.17415 | 0.11646 | 0.15909 | 0.18688 | 0.20077 | 0.2056 | 0.22201 | 0.23548
12 | 0.03505 | -0.058808 | -0.12441 | -0.10758 | -0.083644 | 0.084262 | 0.0027819 | -0.10046 | -0.21805 | -0.25723 | -0.12495 | 0.00032463 | -0.39576 | -0.44865 | -0.42559 | -0.48861 | -0.26843 | -0.37077 | -0.39812 | -0.3549 | -0.3983 | -0.51129 | -0.47363 | -0.31907
13 | -0.094628 | -0.076532 | -0.10923 | -0.13687 | -0.14292 | -0.17425 | -0.63726 | -0.79775 | -0.85416 | -0.79894 | -0.73186 | -0.83875 | -0.94801 | -0.84074 | -0.82683 | -0.82527 | -0.74371 | -0.7688 | -0.66478 | -0.50185 | -0.55058 | -0.48113 | -0.21163 | -0.14973
14 | -0.008583 | -0.006064 | -0.0052568 | -0.0067384 | -0.0058019 | -0.0047702 | -0.0039468 | -0.013792 | -0.014424 | -0.012371 | -0.014414 | -0.013393 | -0.013452 | -0.012012 | -0.0071281 | -0.01116 | -0.013385 | -0.012489 | -0.0087288 | -0.0090556 | -0.0084345 | -0.005232 | -0.0041736 | -0.0043257
15 | -0.097674 | -0.097653 | -0.10035 | -0.10494 | -0.10394 | -0.095389 | -0.060484 | -0.011627 | -0.012494 | -0.0082802 | -0.007294 | -0.032553 | -0.047556 | -0.061648 | -0.061185 | -0.06222 | -0.048919 | 0.016078 | -0.002266 | -0.026749 | -0.049582 | -0.065221 | -0.071532 | -0.081901
16 | -0.26212 | -0.28283 | -0.28801 | -0.28416 | -0.2844 | -0.23749 | -0.0088432 | 0.12244 | 0.15605 | 0.10871 | 0.064184 | 0.12731 | 0.080277 | 0.024355 | -0.096356 | -0.096397 | -0.079408 | -0.04006 | -0.097636 | -0.05563 | -0.076377 | -0.12668 | -0.20014 | -0.22592
17 | -0.39611 | -0.40004 | -0.40413 | -0.40766 | -0.40948 | -0.37437 | -0.3248 | -0.29654 | -0.30523 | -0.33813 | -0.36066 | -0.38188 | -0.38233 | -0.38936 | -0.39278 | -0.38107 | -0.3226 | -0.19227 | -0.248 | -0.30082 | -0.32384 | -0.34261 | -0.36217 | -0.36393
18 | -0.31011 | -0.32569 | -0.33953 | -0.34074 | -0.33999 | -0.28659 | -0.21841 | -0.17675 | -0.17362 | -0.14543 | -0.14392 | -0.14089 | -0.16957 | -0.18247 | -0.17757 | -0.22011 | -0.19501 | -0.097764 | -0.11577 | -0.14394 | -0.15543 | -0.20177 | -0.22314 | -0.23343
19 | -0.21298 | -0.1666 | -0.12632 | -0.18819 | -0.15454 | -0.22264 | -0.29694 | -0.57838 | -0.6661 | -0.68633 | -0.65144 | -0.6949 | -0.68974 | -0.68174 | -0.57338 | -0.54541 | -0.47403 | -0.51858 | -0.43958 | -0.45871 | -0.38783 | -0.40826 | -0.25345 | -0.26028
20 | 0.3643 | 0.36032 | 0.37164 | 0.37836 | 0.40077 | 0.35883 | 0.30485 | 0.15835 | 0.078458 | 0.072826 | 0.055353 | 0.018602 | 0.075527 | 0.078814 | 0.14365 | 0.20528 | 0.18527 | 0.20665 | 0.23239 | 0.22312 | 0.25405 | 0.29949 | 0.3379 | 0.3361
21 | 0.10084 | 0.10298 | 0.10257 | 0.10242 | 0.10031 | 0.096256 | 0.073582 | 0.058538 | 0.054054 | 0.061734 | 0.058294 | 0.053139 | 0.056329 | 0.060985 | 0.074098 | 0.082175 | 0.081958 | 0.080821 | 0.08519 | 0.088085 | 0.089593 | 0.09222 | 0.096246 | 0.09809
22 | -0.040947 | -0.040947 | -0.040947 | -0.040947 | -0.040947 | -0.040947 | -0.040947 | -0.040947 | -0.040947 | -0.040947 | -0.040947 | -0.040947 | -0.040947 | -0.040947 | -0.040947 | -0.040947 | -0.040947 | -0.040947 | -0.040947 | -0.040947 | -0.040947 | -0.040947 | -0.040947 | -0.040947
23 | 0.13333 | 0.13722 | 0.13743 | 0.13704 | 0.13666 | 0.12776 | 0.095764 | 0.07816 | 0.050381 | 0.029094 | 0.037221 | 0.028735 | 0.034265 | 0.049559 | 0.061952 | 0.063898 | 0.065706 | 0.044346 | 0.053736 | 0.066618 | 0.078343 | 0.099678 | 0.12459 | 0.12681
24 | -1.5438 | -1.5587 | -1.5873 | -1.6014 | -1.5656 | -1.2634 | -0.95864 | -0.85654 | -0.60114 | -0.39665 | -0.90429 | -0.85274 | -0.96109 | -0.95913 | -1.0671 | -1.0681 | -0.90982 | -0.60844 | -0.83117 | -0.97637 | -1.0489 | -1.0742 | -1.1599 | -1.2303
25 | -0.030878 | 0.051807 | 0.1096 | 0.09477 | 0.073687 | -0.074231 | -0.0024507 | 0.088501 | 0.19209 | 0.2266 | 0.11007 | -0.00028598 | 0.34865 | 0.39524 | 0.37492 | 0.43044 | 0.23647 | 0.32663 | 0.35073 | 0.31265 | 0.35088 | 0.45042 | 0.41725 | 0.28108
26 | -0.059142 | -0.047832 | -0.068268 | -0.085545 | -0.089328 | -0.10891 | -0.39829 | -0.49859 | -0.53385 | -0.49933 | -0.45741 | -0.52422 | -0.59251 | -0.52547 | -0.51677 | -0.51579 | -0.46482 | -0.4805 | -0.41549 | -0.31366 | -0.34412 | -0.30071 | -0.13227 | -0.093578
27 | -0.17166 | -0.12128 | -0.10514 | -0.13477 | -0.11604 | -0.095403 | -0.078937 | -0.27585 | -0.28848 | -0.24743 | -0.28827 | -0.26786 | -0.26904 | -0.24025 | -0.14256 | -0.22321 | -0.2677 | -0.24979 | -0.17458 | -0.18111 | -0.16869 | -0.10464 | -0.083472 | -0.086515
28 | -0.053978 | -0.053966 | -0.055455 | -0.057995 | -0.057439 | -0.052715 | -0.033426 | -0.0064253 | -0.0069049 | -0.0045759 | -0.0040309 | -0.01799 | -0.026281 | -0.034069 | -0.033813 | -0.034385 | -0.027034 | 0.0088854 | -0.0012523 | -0.014782 | -0.027401 | -0.036043 | -0.039531 | -0.045261
29 | 4.3456 | 4.689 | 4.775 | 4.7111 | 4.715 | 3.9373 | 0.14661 | -2.0299 | -2.5872 | -1.8023 | -1.0641 | -2.1107 | -1.3309 | -0.40379 | 1.5975 | 1.5982 | 1.3165 | 0.66414 | 1.6187 | 0.92229 | 1.2663 | 2.1002 | 3.3181 | 3.7456
30 | -0.28242 | -0.28522 | -0.28813 | -0.29065 | -0.29194 | -0.26691 | -0.23157 | -0.21142 | -0.21762 | -0.24108 | -0.25714 | -0.27227 | -0.27259 | -0.2776 | -0.28004 | -0.27169 | -0.23 | -0.13708 | -0.17681 | -0.21448 | -0.23089 | -0.24427 | -0.25822 | -0.25947
31 | -0.62761 | -0.65914 | -0.68715 | -0.6896 | -0.68808 | -0.57999 | -0.44202 | -0.35771 | -0.35137 | -0.29433 | -0.29127 | -0.28514 | -0.34317 | -0.36929 | -0.35936 | -0.44547 | -0.39466 | -0.19786 | -0.23429 | -0.29131 | -0.31456 | -0.40834 | -0.45159 | -0.47242
32 | 0.032767 | 0.025632 | 0.019434 | 0.028953 | 0.023775 | 0.034253 | 0.045683 | 0.088981 | 0.10248 | 0.10559 | 0.10022 | 0.10691 | 0.10611 | 0.10488 | 0.088212 | 0.083909 | 0.072928 | 0.079781 | 0.067628 | 0.070572 | 0.059667 | 0.062809 | 0.038992 | 0.040043

## Qc, Winter, S9
LoadID | 0 | 1 | 2 | 3 | 4 | 5 | 6 | 7 | 8 | 9 | 10 | 11 | 12 | 13 | 14 | 15 | 16 | 17 | 18 | 19 | 20 | 21 | 22 | 23
1 | -0.51498 | -0.36384 | -0.31541 | -0.4043 | -0.34812 | -0.28621 | -0.23681 | -0.82754 | -0.86543 | -0.74229 | -0.86482 | -0.80359 | -0.80713 | -0.72074 | -0.42769 | -0.66963 | -0.80311 | -0.74936 | -0.52373 | -0.54333 | -0.50607 | -0.31392 | -0.25041 | -0.25954
2 | -0.077111 | -0.077094 | -0.079222 | -0.082851 | -0.082055 | -0.075307 | -0.047751 | -0.0091791 | -0.0098641 | -0.006537 | -0.0057584 | -0.025699 | -0.037544 | -0.04867 | -0.048304 | -0.049121 | -0.038621 | 0.012693 | -0.001789 | -0.021117 | -0.039144 | -0.05149 | -0.056473 | -0.064658
3 | 0.85533 | 0.92291 | 0.93984 | 0.92727 | 0.92804 | 0.77495 | 0.028857 | -0.39954 | -0.50922 | -0.35473 | -0.20944 | -0.41544 | -0.26196 | -0.079476 | 0.31442 | 0.31456 | 0.25912 | 0.13072 | 0.3186 | 0.18153 | 0.24923 | 0.41338 | 0.65308 | 0.73722
4 | -0.11003 | -0.11112 | -0.11226 | -0.11324 | -0.11374 | -0.10399 | -0.090223 | -0.082373 | -0.084786 | -0.093926 | -0.10018 | -0.10608 | -0.1062 | -0.10816 | -0.10911 | -0.10585 | -0.08961 | -0.053408 | -0.068888 | -0.083562 | -0.089957 | -0.095171 | -0.1006 | -0.10109
5 | -0.088603 | -0.093056 | -0.09701 | -0.097356 | -0.09714 | -0.081881 | -0.062402 | -0.0505 | -0.049605 | -0.041552 | -0.041121 | -0.040255 | -0.048448 | -0.052136 | -0.050734 | -0.06289 | -0.055717 | -0.027933 | -0.033077 | -0.041126 | -0.044408 | -0.057648 | -0.063754 | -0.066695
6 | -0.45054 | -0.35243 | -0.26722 | -0.3981 | -0.32691 | -0.47097 | -0.62814 | -1.2235 | -1.4091 | -1.4519 | -1.378 | -1.47 | -1.4591 | -1.4421 | -1.2129 | -1.1538 | -1.0028 | -1.097 | -0.92988 | -0.97036 | -0.82042 | -0.86362 | -0.53614 | -0.55059
7 | 0.55657 | 0.55048 | 0.56778 | 0.57805 | 0.61229 | 0.54822 | 0.46574 | 0.24192 | 0.11987 | 0.11126 | 0.084567 | 0.02842 | 0.11539 | 0.12041 | 0.21946 | 0.31362 | 0.28305 | 0.31572 | 0.35504 | 0.34087 | 0.38813 | 0.45755 | 0.51623 | 0.51349
8 | -0.25211 | -0.25744 | -0.25642 | -0.25605 | -0.25077 | -0.24064 | -0.18396 | -0.14634 | -0.13514 | -0.15434 | -0.14574 | -0.13285 | -0.14082 | -0.15246 | -0.18524 | -0.20544 | -0.20489 | -0.20205 | -0.21297 | -0.22021 | -0.22398 | -0.23055 | -0.24061 | -0.24522
9 | 0.017508 | 0.017508 | 0.017508 | 0.017508 | 0.017508 | 0.017508 | 0.017508 | 0.017508 | 0.017508 | 0.017508 | 0.017508 | 0.017508 | 0.017508 | 0.017508 | 0.017508 | 0.017508 | 0.017508 | 0.017508 | 0.017508 | 0.017508 | 0.017508 | 0.017508 | 0.017508 | 0.017508
10 | -0.04 | -0.041167 | -0.041228 | -0.041112 | -0.040997 | -0.038327 | -0.028729 | -0.023448 | -0.015114 | -0.0087283 | -0.011166 | -0.0086206 | -0.01028 | -0.014868 | -0.018586 | -0.01917 | -0.019712 | -0.013304 | -0.016121 | -0.019985 | -0.023503 | -0.029903 | -0.037377 | -0.038042
11 | 0.2955 | 0.29834 | 0.30382 | 0.30652 | 0.29966 | 0.24183 | 0.18349 | 0.16395 | 0.11506 | 0.07592 | 0.17309 | 0.16322 | 0.18396 | 0.18358 | 0.20425 | 0.20445 | 0.17415 | 0.11646 | 0.15909 | 0.18688 | 0.20077 | 0.2056 | 0.22201 | 0.23548
12 | 0.03505 | -0.058808 | -0.12441 | -0.10758 | -0.083644 | 0.084262 | 0.0027819 | -0.10046 | -0.21805 | -0.25723 | -0.12495 | 0.00032463 | -0.39576 | -0.44865 | -0.42559 | -0.48861 | -0.26843 | -0.37077 | -0.39812 | -0.3549 | -0.3983 | -0.51129 | -0.47363 | -0.31907
13 | -0.094628 | -0.076532 | -0.10923 | -0.13687 | -0.14292 | -0.17425 | -0.63726 | -0.79775 | -0.85416 | -0.79894 | -0.73186 | -0.83875 | -0.94801 | -0.84074 | -0.82683 | -0.82527 | -0.74371 | -0.7688 | -0.66478 | -0.50185 | -0.55058 | -0.48113 | -0.21163 | -0.14973
14 | -0.008583 | -0.006064 | -0.0052568 | -0.0067384 | -0.0058019 | -0.0047702 | -0.0039468 | -0.013792 | -0.014424 | -0.012371 | -0.014414 | -0.013393 | -0.013452 | -0.012012 | -0.0071281 | -0.01116 | -0.013385 | -0.012489 | -0.0087288 | -0.0090556 | -0.0084345 | -0.005232 | -0.0041736 | -0.0043257
15 | -0.097674 | -0.097653 | -0.10035 | -0.10494 | -0.10394 | -0.095389 | -0.060484 | -0.011627 | -0.012494 | -0.0082802 | -0.007294 | -0.032553 | -0.047556 | -0.061648 | -0.061185 | -0.06222 | -0.048919 | 0.016078 | -0.002266 | -0.026749 | -0.049582 | -0.065221 | -0.071532 | -0.081901
16 | -0.26212 | -0.28283 | -0.28801 | -0.28416 | -0.2844 | -0.23749 | -0.0088432 | 0.12244 | 0.15605 | 0.10871 | 0.064184 | 0.12731 | 0.080277 | 0.024355 | -0.096356 | -0.096397 | -0.079408 | -0.04006 | -0.097636 | -0.05563 | -0.076377 | -0.12668 | -0.20014 | -0.22592
17 | -0.39611 | -0.40004 | -0.40413 | -0.40766 | -0.40948 | -0.37437 | -0.3248 | -0.29654 | -0.30523 | -0.33813 | -0.36066 | -0.38188 | -0.38233 | -0.38936 | -0.39278 | -0.38107 | -0.3226 | -0.19227 | -0.248 | -0.30082 | -0.32384 | -0.34261 | -0.36217 | -0.36393
18 | -0.31011 | -0.32569 | -0.33953 | -0.34074 | -0.33999 | -0.28659 | -0.21841 | -0.17675 | -0.17362 | -0.14543 | -0.14392 | -0.14089 | -0.16957 | -0.18247 | -0.17757 | -0.22011 | -0.19501 | -0.097764 | -0.11577 | -0.14394 | -0.15543 | -0.20177 | -0.22314 | -0.23343
19 | -0.21298 | -0.1666 | -0.12632 | -0.18819 | -0.15454 | -0.22264 | -0.29694 | -0.57838 | -0.6661 | -0.68633 | -0.65144 | -0.6949 | -0.68974 | -0.68174 | -0.57338 | -0.54541 | -0.47403 | -0.51858 | -0.43958 | -0.45871 | -0.38783 | -0.40826 | -0.25345 | -0.26028
20 | 0.3643 | 0.36032 | 0.37164 | 0.37836 | 0.40077 | 0.35883 | 0.30485 | 0.15835 | 0.078458 | 0.072826 | 0.055353 | 0.018602 | 0.075527 | 0.078814 | 0.14365 | 0.20528 | 0.18527 | 0.20665 | 0.23239 | 0.22312 | 0.25405 | 0.29949 | 0.3379 | 0.3361
21 | 0.10084 | 0.10298 | 0.10257 | 0.10242 | 0.10031 | 0.096256 | 0.073582 | 0.058538 | 0.054054 | 0.061734 | 0.058294 | 0.053139 | 0.056329 | 0.060985 | 0.074098 | 0.082175 | 0.081958 | 0.080821 | 0.08519 | 0.088085 | 0.089593 | 0.09222 | 0.096246 | 0.09809
22 | -0.040947 | -0.040947 | -0.040947 | -0.040947 | -0.040947 | -0.040947 | -0.040947 | -0.040947 | -0.040947 | -0.040947 | -0.040947 | -0.040947 | -0.040947 | -0.040947 | -0.040947 | -0.040947 | -0.040947 | -0.040947 | -0.040947 | -0.040947 | -0.040947 | -0.040947 | -0.040947 | -0.040947
23 | 0.13333 | 0.13722 | 0.13743 | 0.13704 | 0.13666 | 0.12776 | 0.095764 | 0.07816 | 0.050381 | 0.029094 | 0.037221 | 0.028735 | 0.034265 | 0.049559 | 0.061952 | 0.063898 | 0.065706 | 0.044346 | 0.053736 | 0.066618 | 0.078343 | 0.099678 | 0.12459 | 0.12681
24 | -1.5438 | -1.5587 | -1.5873 | -1.6014 | -1.5656 | -1.2634 | -0.95864 | -0.85654 | -0.60114 | -0.39665 | -0.90429 | -0.85274 | -0.96109 | -0.95913 | -1.0671 | -1.0681 | -0.90982 | -0.60844 | -0.83117 | -0.97637 | -1.0489 | -1.0742 | -1.1599 | -1.2303
25 | -0.030878 | 0.051807 | 0.1096 | 0.09477 | 0.073687 | -0.074231 | -0.0024507 | 0.088501 | 0.19209 | 0.2266 | 0.11007 | -0.00028598 | 0.34865 | 0.39524 | 0.37492 | 0.43044 | 0.23647 | 0.32663 | 0.35073 | 0.31265 | 0.35088 | 0.45042 | 0.41725 | 0.28108
26 | -0.059142 | -0.047832 | -0.068268 | -0.085545 | -0.089328 | -0.10891 | -0.39829 | -0.49859 | -0.53385 | -0.49933 | -0.45741 | -0.52422 | -0.59251 | -0.52547 | -0.51677 | -0.51579 | -0.46482 | -0.4805 | -0.41549 | -0.31366 | -0.34412 | -0.30071 | -0.13227 | -0.093578
27 | -0.17166 | -0.12128 | -0.10514 | -0.13477 | -0.11604 | -0.095403 | -0.078937 | -0.27585 | -0.28848 | -0.24743 | -0.28827 | -0.26786 | -0.26904 | -0.24025 | -0.14256 | -0.22321 | -0.2677 | -0.24979 | -0.17458 | -0.18111 | -0.16869 | -0.10464 | -0.083472 | -0.086515
28 | -0.053978 | -0.053966 | -0.055455 | -0.057995 | -0.057439 | -0.052715 | -0.033426 | -0.0064253 | -0.0069049 | -0.0045759 | -0.0040309 | -0.01799 | -0.026281 | -0.034069 | -0.033813 | -0.034385 | -0.027034 | 0.0088854 | -0.0012523 | -0.014782 | -0.027401 | -0.036043 | -0.039531 | -0.045261
29 | 4.3456 | 4.689 | 4.775 | 4.7111 | 4.715 | 3.9373 | 0.14661 | -2.0299 | -2.5872 | -1.8023 | -1.0641 | -2.1107 | -1.3309 | -0.40379 | 1.5975 | 1.5982 | 1.3165 | 0.66414 | 1.6187 | 0.92229 | 1.2663 | 2.1002 | 3.3181 | 3.7456
30 | -0.28242 | -0.28522 | -0.28813 | -0.29065 | -0.29194 | -0.26691 | -0.23157 | -0.21142 | -0.21762 | -0.24108 | -0.25714 | -0.27227 | -0.27259 | -0.2776 | -0.28004 | -0.27169 | -0.23 | -0.13708 | -0.17681 | -0.21448 | -0.23089 | -0.24427 | -0.25822 | -0.25947
31 | -0.62761 | -0.65914 | -0.68715 | -0.6896 | -0.68808 | -0.57999 | -0.44202 | -0.35771 | -0.35137 | -0.29433 | -0.29127 | -0.28514 | -0.34317 | -0.36929 | -0.35936 | -0.44547 | -0.39466 | -0.19786 | -0.23429 | -0.29131 | -0.31456 | -0.40834 | -0.45159 | -0.47242
32 | 0.032767 | 0.025632 | 0.019434 | 0.028953 | 0.023775 | 0.034253 | 0.045683 | 0.088981 | 0.10248 | 0.10559 | 0.10022 | 0.10691 | 0.10611 | 0.10488 | 0.088212 | 0.083909 | 0.072928 | 0.079781 | 0.067628 | 0.070572 | 0.059667 | 0.062809 | 0.038992 | 0.040043

## UpFlex, Winter
LoadID | 0 | 1 | 2 | 3 | 4 | 5 | 6 | 7 | 8 | 9 | 10 | 11 | 12 | 13 | 14 | 15 | 16 | 17 | 18 | 19 | 20 | 21 | 22 | 23
1 | 0.032086 | 0.035323 | 0.045976 | 0.052709 | 0.061974 | 0.072443 | 0.064577 | 0.092319 | 0.084693 | 0.095656 | 0.098308 | 0.091189 | 0.086024 | 0.079197 | 0.072949 | 0.065653 | 0.06497 | 0.051477 | 0.042591 | 0.050539 | 0.051495 | 0.058848 | 0.028574 | 0.027434
2 | 0.028877 | 0.03179 | 0.041378 | 0.047438 | 0.055777 | 0.065199 | 0.058119 | 0.083088 | 0.076224 | 0.08609 | 0.088478 | 0.08207 | 0.077421 | 0.071278 | 0.065654 | 0.059088 | 0.058473 | 0.046329 | 0.038332 | 0.045486 | 0.046345 | 0.052963 | 0.025716 | 0.024691
3 | 0.038503 | 0.042387 | 0.055171 | 0.063251 | 0.074369 | 0.086932 | 0.077492 | 0.11078 | 0.10163 | 0.11479 | 0.11797 | 0.10943 | 0.10323 | 0.095037 | 0.087539 | 0.078784 | 0.077964 | 0.061772 | 0.051109 | 0.060647 | 0.061794 | 0.070618 | 0.034289 | 0.032921
4 | 0.019252 | 0.021194 | 0.027585 | 0.031626 | 0.037184 | 0.043466 | 0.038746 | 0.055392 | 0.050816 | 0.057393 | 0.058985 | 0.054713 | 0.051614 | 0.047518 | 0.04377 | 0.039392 | 0.038982 | 0.030886 | 0.025554 | 0.030324 | 0.030897 | 0.035309 | 0.017144 | 0.016461
5 | 0.019252 | 0.021194 | 0.027585 | 0.031626 | 0.037184 | 0.043466 | 0.038746 | 0.055392 | 0.050816 | 0.057393 | 0.058985 | 0.054713 | 0.051614 | 0.047518 | 0.04377 | 0.039392 | 0.038982 | 0.030886 | 0.025554 | 0.030324 | 0.030897 | 0.035309 | 0.017144 | 0.016461
6 | 0.064172 | 0.070645 | 0.091951 | 0.10542 | 0.12395 | 0.14489 | 0.12915 | 0.18464 | 0.16939 | 0.19131 | 0.19662 | 0.18238 | 0.17205 | 0.15839 | 0.1459 | 0.13131 | 0.12994 | 0.10295 | 0.085181 | 0.10108 | 0.10299 | 0.1177 | 0.057148 | 0.054868
7 | 0.064172 | 0.070645 | 0.091951 | 0.10542 | 0.12395 | 0.14489 | 0.12915 | 0.18464 | 0.16939 | 0.19131 | 0.19662 | 0.18238 | 0.17205 | 0.15839 | 0.1459 | 0.13131 | 0.12994 | 0.10295 | 0.085181 | 0.10108 | 0.10299 | 0.1177 | 0.057148 | 0.054868
8 | 0.019252 | 0.021194 | 0.027585 | 0.031626 | 0.037184 | 0.043466 | 0.038746 | 0.055392 | 0.050816 | 0.057393 | 0.058985 | 0.054713 | 0.051614 | 0.047518 | 0.04377 | 0.039392 | 0.038982 | 0.030886 | 0.025554 | 0.030324 | 0.030897 | 0.035309 | 0.017144 | 0.016461
9 | 0.019252 | 0.021194 | 0.027585 | 0.031626 | 0.037184 | 0.043466 | 0.038746 | 0.055392 | 0.050816 | 0.057393 | 0.058985 | 0.054713 | 0.051614 | 0.047518 | 0.04377 | 0.039392 | 0.038982 | 0.030886 | 0.025554 | 0.030324 | 0.030897 | 0.035309 | 0.017144 | 0.016461
10 | 0.014439 | 0.015895 | 0.020689 | 0.023719 | 0.027888 | 0.032599 | 0.02906 | 0.041544 | 0.038112 | 0.043045 | 0.044239 | 0.041035 | 0.038711 | 0.035639 | 0.032827 | 0.029544 | 0.029237 | 0.023164 | 0.019166 | 0.022743 | 0.023173 | 0.026482 | 0.012858 | 0.012345
11 | 0.019252 | 0.021194 | 0.027585 | 0.031626 | 0.037184 | 0.043466 | 0.038746 | 0.055392 | 0.050816 | 0.057393 | 0.058985 | 0.054713 | 0.051614 | 0.047518 | 0.04377 | 0.039392 | 0.038982 | 0.030886 | 0.025554 | 0.030324 | 0.030897 | 0.035309 | 0.017144 | 0.016461
12 | 0.019252 | 0.021194 | 0.027585 | 0.031626 | 0.037184 | 0.043466 | 0.038746 | 0.055392 | 0.050816 | 0.057393 | 0.058985 | 0.054713 | 0.051614 | 0.047518 | 0.04377 | 0.039392 | 0.038982 | 0.030886 | 0.025554 | 0.030324 | 0.030897 | 0.035309 | 0.017144 | 0.016461
13 | 0.038503 | 0.042387 | 0.055171 | 0.063251 | 0.074369 | 0.086932 | 0.077492 | 0.11078 | 0.10163 | 0.11479 | 0.11797 | 0.10943 | 0.10323 | 0.095037 | 0.087539 | 0.078784 | 0.077964 | 0.061772 | 0.051109 | 0.060647 | 0.061794 | 0.070618 | 0.034289 | 0.032921
14 | 0.019252 | 0.021194 | 0.027585 | 0.031626 | 0.037184 | 0.043466 | 0.038746 | 0.055392 | 0.050816 | 0.057393 | 0.058985 | 0.054713 | 0.051614 | 0.047518 | 0.04377 | 0.039392 | 0.038982 | 0.030886 | 0.025554 | 0.030324 | 0.030897 | 0.035309 | 0.017144 | 0.016461
15 | 0.019252 | 0.021194 | 0.027585 | 0.031626 | 0.037184 | 0.043466 | 0.038746 | 0.055392 | 0.050816 | 0.057393 | 0.058985 | 0.054713 | 0.051614 | 0.047518 | 0.04377 | 0.039392 | 0.038982 | 0.030886 | 0.025554 | 0.030324 | 0.030897 | 0.035309 | 0.017144 | 0.016461
16 | 0.019252 | 0.021194 | 0.027585 | 0.031626 | 0.037184 | 0.043466 | 0.038746 | 0.055392 | 0.050816 | 0.057393 | 0.058985 | 0.054713 | 0.051614 | 0.047518 | 0.04377 | 0.039392 | 0.038982 | 0.030886 | 0.025554 | 0.030324 | 0.030897 | 0.035309 | 0.017144 | 0.016461
17 | 0.028877 | 0.03179 | 0.041378 | 0.047438 | 0.055777 | 0.065199 | 0.058119 | 0.083088 | 0.076224 | 0.08609 | 0.088478 | 0.08207 | 0.077421 | 0.071278 | 0.065654 | 0.059088 | 0.058473 | 0.046329 | 0.038332 | 0.045486 | 0.046345 | 0.052963 | 0.025716 | 0.024691
18 | 0.028877 | 0.03179 | 0.041378 | 0.047438 | 0.055777 | 0.065199 | 0.058119 | 0.083088 | 0.076224 | 0.08609 | 0.088478 | 0.08207 | 0.077421 | 0.071278 | 0.065654 | 0.059088 | 0.058473 | 0.046329 | 0.038332 | 0.045486 | 0.046345 | 0.052963 | 0.025716 | 0.024691
19 | 0.028877 | 0.03179 | 0.041378 | 0.047438 | 0.055777 | 0.065199 | 0.058119 | 0.083088 | 0.076224 | 0.08609 | 0.088478 | 0.08207 | 0.077421 | 0.071278 | 0.065654 | 0.059088 | 0.058473 | 0.046329 | 0.038332 | 0.045486 | 0.046345 | 0.052963 | 0.025716 | 0.024691
20 | 0.028877 | 0.03179 | 0.041378 | 0.047438 | 0.055777 | 0.065199 | 0.058119 | 0.083088 | 0.076224 | 0.08609 | 0.088478 | 0.08207 | 0.077421 | 0.071278 | 0.065654 | 0.059088 | 0.058473 | 0.046329 | 0.038332 | 0.045486 | 0.046345 | 0.052963 | 0.025716 | 0.024691
21 | 0.028877 | 0.03179 | 0.041378 | 0.047438 | 0.055777 | 0.065199 | 0.058119 | 0.083088 | 0.076224 | 0.08609 | 0.088478 | 0.08207 | 0.077421 | 0.071278 | 0.065654 | 0.059088 | 0.058473 | 0.046329 | 0.038332 | 0.045486 | 0.046345 | 0.052963 | 0.025716 | 0.024691
22 | 0.028877 | 0.03179 | 0.041378 | 0.047438 | 0.055777 | 0.065199 | 0.058119 | 0.083088 | 0.076224 | 0.08609 | 0.088478 | 0.08207 | 0.077421 | 0.071278 | 0.065654 | 0.059088 | 0.058473 | 0.046329 | 0.038332 | 0.045486 | 0.046345 | 0.052963 | 0.025716 | 0.024691
23 | 0.13476 | 0.14835 | 0.1931 | 0.22138 | 0.26029 | 0.30426 | 0.27122 | 0.38774 | 0.35571 | 0.40175 | 0.4129 | 0.38299 | 0.3613 | 0.33263 | 0.30639 | 0.27574 | 0.27287 | 0.2162 | 0.17888 | 0.21227 | 0.21628 | 0.24716 | 0.12001 | 0.11522
24 | 0.13476 | 0.14835 | 0.1931 | 0.22138 | 0.26029 | 0.30426 | 0.27122 | 0.38774 | 0.35571 | 0.40175 | 0.4129 | 0.38299 | 0.3613 | 0.33263 | 0.30639 | 0.27574 | 0.27287 | 0.2162 | 0.17888 | 0.21227 | 0.21628 | 0.24716 | 0.12001 | 0.11522
25 | 0.019252 | 0.021194 | 0.027585 | 0.031626 | 0.037184 | 0.043466 | 0.038746 | 0.055392 | 0.050816 | 0.057393 | 0.058985 | 0.054713 | 0.051614 | 0.047518 | 0.04377 | 0.039392 | 0.038982 | 0.030886 | 0.025554 | 0.030324 | 0.030897 | 0.035309 | 0.017144 | 0.016461
26 | 0.019252 | 0.021194 | 0.027585 | 0.031626 | 0.037184 | 0.043466 | 0.038746 | 0.055392 | 0.050816 | 0.057393 | 0.058985 | 0.054713 | 0.051614 | 0.047518 | 0.04377 | 0.039392 | 0.038982 | 0.030886 | 0.025554 | 0.030324 | 0.030897 | 0.035309 | 0.017144 | 0.016461
27 | 0.019252 | 0.021194 | 0.027585 | 0.031626 | 0.037184 | 0.043466 | 0.038746 | 0.055392 | 0.050816 | 0.057393 | 0.058985 | 0.054713 | 0.051614 | 0.047518 | 0.04377 | 0.039392 | 0.038982 | 0.030886 | 0.025554 | 0.030324 | 0.030897 | 0.035309 | 0.017144 | 0.016461
28 | 0.038503 | 0.042387 | 0.055171 | 0.063251 | 0.074369 | 0.086932 | 0.077492 | 0.11078 | 0.10163 | 0.11479 | 0.11797 | 0.10943 | 0.10323 | 0.095037 | 0.087539 | 0.078784 | 0.077964 | 0.061772 | 0.051109 | 0.060647 | 0.061794 | 0.070618 | 0.034289 | 0.032921
29 | 0.064172 | 0.070645 | 0.091951 | 0.10542 | 0.12395 | 0.14489 | 0.12915 | 0.18464 | 0.16939 | 0.19131 | 0.19662 | 0.18238 | 0.17205 | 0.15839 | 0.1459 | 0.13131 | 0.12994 | 0.10295 | 0.085181 | 0.10108 | 0.10299 | 0.1177 | 0.057148 | 0.054868
30 | 0.048129 | 0.052984 | 0.068964 | 0.079064 | 0.092961 | 0.10866 | 0.096865 | 0.13848 | 0.12704 | 0.14348 | 0.14746 | 0.13678 | 0.12904 | 0.1188 | 0.10942 | 0.09848 | 0.097455 | 0.077215 | 0.063886 | 0.075809 | 0.077242 | 0.088272 | 0.042861 | 0.041151
31 | 0.067381 | 0.074177 | 0.096549 | 0.11069 | 0.13015 | 0.15213 | 0.13561 | 0.19387 | 0.17785 | 0.20088 | 0.20645 | 0.1915 | 0.18065 | 0.16631 | 0.15319 | 0.13787 | 0.13644 | 0.1081 | 0.08944 | 0.10613 | 0.10814 | 0.12358 | 0.060005 | 0.057612
32 | 0.019252 | 0.021194 | 0.027585 | 0.031626 | 0.037184 | 0.043466 | 0.038746 | 0.055392 | 0.050816 | 0.057393 | 0.058985 | 0.054713 | 0.051614 | 0.047518 | 0.04377 | 0.039392 | 0.038982 | 0.030886 | 0.025554 | 0.030324 | 0.030897 | 0.035309 | 0.017144 | 0.016461

## DownFlex, Winter
LoadID | 0 | 1 | 2 | 3 | 4 | 5 | 6 | 7 | 8 | 9 | 10 | 11 | 12 | 13 | 14 | 15 | 16 | 17 | 18 | 19 | 20 | 21 | 22 | 23
1 | 0.088954 | 0.094139 | 0.099409 | 0.10393 | 0.10511 | 0.10995 | 0.10939 | 0.1034 | 0.09368 | 0.13757 | 0.13434 | 0.1237 | 0.1207 | 0.12119 | 0.11545 | 0.10583 | 0.095111 | 0.091699 | 0.057642 | 0.061642 | 0.067395 | 0.069003 | 0.071966 | 0.079437
2 | 0.080059 | 0.084725 | 0.089468 | 0.093535 | 0.094596 | 0.098953 | 0.098447 | 0.093056 | 0.084312 | 0.12381 | 0.12091 | 0.11133 | 0.10863 | 0.10907 | 0.10391 | 0.095245 | 0.0856 | 0.082529 | 0.051877 | 0.055478 | 0.060655 | 0.062103 | 0.064769 | 0.071493
3 | 0.10674 | 0.11297 | 0.11929 | 0.12471 | 0.12613 | 0.13194 | 0.13126 | 0.12407 | 0.11242 | 0.16508 | 0.16121 | 0.14844 | 0.14484 | 0.14543 | 0.13854 | 0.12699 | 0.11413 | 0.11004 | 0.06917 | 0.073971 | 0.080874 | 0.082804 | 0.086359 | 0.095324
4 | 0.053372 | 0.056483 | 0.059645 | 0.062356 | 0.063064 | 0.065969 | 0.065631 | 0.062037 | 0.056208 | 0.08254 | 0.080604 | 0.074222 | 0.072418 | 0.072716 | 0.069271 | 0.063497 | 0.057067 | 0.055019 | 0.034585 | 0.036985 | 0.040437 | 0.041402 | 0.043179 | 0.047662
5 | 0.053372 | 0.056483 | 0.059645 | 0.062356 | 0.063064 | 0.065969 | 0.065631 | 0.062037 | 0.056208 | 0.08254 | 0.080604 | 0.074222 | 0.072418 | 0.072716 | 0.069271 | 0.063497 | 0.057067 | 0.055019 | 0.034585 | 0.036985 | 0.040437 | 0.041402 | 0.043179 | 0.047662
6 | 0.17791 | 0.18828 | 0.19882 | 0.20785 | 0.21021 | 0.2199 | 0.21877 | 0.20679 | 0.18736 | 0.27513 | 0.26868 | 0.24741 | 0.24139 | 0.24239 | 0.2309 | 0.21166 | 0.19022 | 0.1834 | 0.11528 | 0.12328 | 0.13479 | 0.13801 | 0.14393 | 0.15887
7 | 0.17791 | 0.18828 | 0.19882 | 0.20785 | 0.21021 | 0.2199 | 0.21877 | 0.20679 | 0.18736 | 0.27513 | 0.26868 | 0.24741 | 0.24139 | 0.24239 | 0.2309 | 0.21166 | 0.19022 | 0.1834 | 0.11528 | 0.12328 | 0.13479 | 0.13801 | 0.14393 | 0.15887
8 | 0.053372 | 0.056483 | 0.059645 | 0.062356 | 0.063064 | 0.065969 | 0.065631 | 0.062037 | 0.056208 | 0.08254 | 0.080604 | 0.074222 | 0.072418 | 0.072716 | 0.069271 | 0.063497 | 0.057067 | 0.055019 | 0.034585 | 0.036985 | 0.040437 | 0.041402 | 0.043179 | 0.047662
9 | 0.053372 | 0.056483 | 0.059645 | 0.062356 | 0.063064 | 0.065969 | 0.065631 | 0.062037 | 0.056208 | 0.08254 | 0.080604 | 0.074222 | 0.072418 | 0.072716 | 0.069271 | 0.063497 | 0.057067 | 0.055019 | 0.034585 | 0.036985 | 0.040437 | 0.041402 | 0.043179 | 0.047662
10 | 0.040029 | 0.042363 | 0.044734 | 0.046767 | 0.047298 | 0.049477 | 0.049224 | 0.046528 | 0.042156 | 0.061905 | 0.060453 | 0.055666 | 0.054314 | 0.054537 | 0.051953 | 0.047623 | 0.0428 | 0.041265 | 0.025939 | 0.027739 | 0.030328 | 0.031051 | 0.032385 | 0.035747
11 | 0.053372 | 0.056483 | 0.059645 | 0.062356 | 0.063064 | 0.065969 | 0.065631 | 0.062037 | 0.056208 | 0.08254 | 0.080604 | 0.074222 | 0.072418 | 0.072716 | 0.069271 | 0.063497 | 0.057067 | 0.055019 | 0.034585 | 0.036985 | 0.040437 | 0.041402 | 0.043179 | 0.047662
12 | 0.053372 | 0.056483 | 0.059645 | 0.062356 | 0.063064 | 0.065969 | 0.065631 | 0.062037 | 0.056208 | 0.08254 | 0.080604 | 0.074222 | 0.072418 | 0.072716 | 0.069271 | 0.063497 | 0.057067 | 0.055019 | 0.034585 | 0.036985 | 0.040437 | 0.041402 | 0.043179 | 0.047662
13 | 0.10674 | 0.11297 | 0.11929 | 0.12471 | 0.12613 | 0.13194 | 0.13126 | 0.12407 | 0.11242 | 0.16508 | 0.16121 | 0.14844 | 0.14484 | 0.14543 | 0.13854 | 0.12699 | 0.11413 | 0.11004 | 0.06917 | 0.073971 | 0.080874 | 0.082804 | 0.086359 | 0.095324
14 | 0.053372 | 0.056483 | 0.059645 | 0.062356 | 0.063064 | 0.065969 | 0.065631 | 0.062037 | 0.056208 | 0.08254 | 0.080604 | 0.074222 | 0.072418 | 0.072716 | 0.069271 | 0.063497 | 0.057067 | 0.055019 | 0.034585 | 0.036985 | 0.040437 | 0.041402 | 0.043179 | 0.047662
15 | 0.053372 | 0.056483 | 0.059645 | 0.062356 | 0.063064 | 0.065969 | 0.065631 | 0.062037 | 0.056208 | 0.08254 | 0.080604 | 0.074222 | 0.072418 | 0.072716 | 0.069271 | 0.063497 | 0.057067 | 0.055019 | 0.034585 | 0.036985 | 0.040437 | 0.041402 | 0.043179 | 0.047662
16 | 0.053372 | 0.056483 | 0.059645 | 0.062356 | 0.063064 | 0.065969 | 0.065631 | 0.062037 | 0.056208 | 0.08254 | 0.080604 | 0.074222 | 0.072418 | 0.072716 | 0.069271 | 0.063497 | 0.057067 | 0.055019 | 0.034585 | 0.036985 | 0.040437 | 0.041402 | 0.043179 | 0.047662
17 | 0.080059 | 0.084725 | 0.089468 | 0.093535 | 0.094596 | 0.098953 | 0.098447 | 0.093056 | 0.084312 | 0.12381 | 0.12091 | 0.11133 | 0.10863 | 0.10907 | 0.10391 | 0.095245 | 0.0856 | 0.082529 | 0.051877 | 0.055478 | 0.060655 | 0.062103 | 0.064769 | 0.071493
18 | 0.080059 | 0.084725 | 0.089468 | 0.093535 | 0.094596 | 0.098953 | 0.098447 | 0.093056 | 0.084312 | 0.12381 | 0.12091 | 0.11133 | 0.10863 | 0.10907 | 0.10391 | 0.095245 | 0.0856 | 0.082529 | 0.051877 | 0.055478 | 0.060655 | 0.062103 | 0.064769 | 0.071493
19 | 0.080059 | 0.084725 | 0.089468 | 0.093535 | 0.094596 | 0.098953 | 0.098447 | 0.093056 | 0.084312 | 0.12381 | 0.12091 | 0.11133 | 0.10863 | 0.10907 | 0.10391 | 0.095245 | 0.0856 | 0.082529 | 0.051877 | 0.055478 | 0.060655 | 0.062103 | 0.064769 | 0.071493
20 | 0.080059 | 0.084725 | 0.089468 | 0.093535 | 0.094596 | 0.098953 | 0.098447 | 0.093056 | 0.084312 | 0.12381 | 0.12091 | 0.11133 | 0.10863 | 0.10907 | 0.10391 | 0.095245 | 0.0856 | 0.082529 | 0.051877 | 0.055478 | 0.060655 | 0.062103 | 0.064769 | 0.071493
21 | 0.080059 | 0.084725 | 0.089468 | 0.093535 | 0.094596 | 0.098953 | 0.098447 | 0.093056 | 0.084312 | 0.12381 | 0.12091 | 0.11133 | 0.10863 | 0.10907 | 0.10391 | 0.095245 | 0.0856 | 0.082529 | 0.051877 | 0.055478 | 0.060655 | 0.062103 | 0.064769 | 0.071493
22 | 0.080059 | 0.084725 | 0.089468 | 0.093535 | 0.094596 | 0.098953 | 0.098447 | 0.093056 | 0.084312 | 0.12381 | 0.12091 | 0.11133 | 0.10863 | 0.10907 | 0.10391 | 0.095245 | 0.0856 | 0.082529 | 0.051877 | 0.055478 | 0.060655 | 0.062103 | 0.064769 | 0.071493
23 | 0.37361 | 0.39538 | 0.41752 | 0.4365 | 0.44145 | 0.46178 | 0.45942 | 0.43426 | 0.39346 | 0.57778 | 0.56423 | 0.51955 | 0.50693 | 0.50901 | 0.48489 | 0.44448 | 0.39947 | 0.38514 | 0.24209 | 0.2589 | 0.28306 | 0.28981 | 0.30226 | 0.33363
24 | 0.37361 | 0.39538 | 0.41752 | 0.4365 | 0.44145 | 0.46178 | 0.45942 | 0.43426 | 0.39346 | 0.57778 | 0.56423 | 0.51955 | 0.50693 | 0.50901 | 0.48489 | 0.44448 | 0.39947 | 0.38514 | 0.24209 | 0.2589 | 0.28306 | 0.28981 | 0.30226 | 0.33363
25 | 0.053372 | 0.056483 | 0.059645 | 0.062356 | 0.063064 | 0.065969 | 0.065631 | 0.062037 | 0.056208 | 0.08254 | 0.080604 | 0.074222 | 0.072418 | 0.072716 | 0.069271 | 0.063497 | 0.057067 | 0.055019 | 0.034585 | 0.036985 | 0.040437 | 0.041402 | 0.043179 | 0.047662
26 | 0.053372 | 0.056483 | 0.059645 | 0.062356 | 0.063064 | 0.065969 | 0.065631 | 0.062037 | 0.056208 | 0.08254 | 0.080604 | 0.074222 | 0.072418 | 0.072716 | 0.069271 | 0.063497 | 0.057067 | 0.055019 | 0.034585 | 0.036985 | 0.040437 | 0.041402 | 0.043179 | 0.047662
27 | 0.053372 | 0.056483 | 0.059645 | 0.062356 | 0.063064 | 0.065969 | 0.065631 | 0.062037 | 0.056208 | 0.08254 | 0.080604 | 0.074222 | 0.072418 | 0.072716 | 0.069271 | 0.063497 | 0.057067 | 0.055019 | 0.034585 | 0.036985 | 0.040437 | 0.041402 | 0.043179 | 0.047662
28 | 0.10674 | 0.11297 | 0.11929 | 0.12471 | 0.12613 | 0.13194 | 0.13126 | 0.12407 | 0.11242 | 0.16508 | 0.16121 | 0.14844 | 0.14484 | 0.14543 | 0.13854 | 0.12699 | 0.11413 | 0.11004 | 0.06917 | 0.073971 | 0.080874 | 0.082804 | 0.086359 | 0.095324
29 | 0.17791 | 0.18828 | 0.19882 | 0.20785 | 0.21021 | 0.2199 | 0.21877 | 0.20679 | 0.18736 | 0.27513 | 0.26868 | 0.24741 | 0.24139 | 0.24239 | 0.2309 | 0.21166 | 0.19022 | 0.1834 | 0.11528 | 0.12328 | 0.13479 | 0.13801 | 0.14393 | 0.15887
30 | 0.13343 | 0.14121 | 0.14911 | 0.15589 | 0.15766 | 0.16492 | 0.16408 | 0.15509 | 0.14052 | 0.20635 | 0.20151 | 0.18555 | 0.18105 | 0.18179 | 0.17318 | 0.15874 | 0.14267 | 0.13755 | 0.086462 | 0.092464 | 0.10109 | 0.1035 | 0.10795 | 0.11916
31 | 0.1868 | 0.19769 | 0.20876 | 0.21825 | 0.22072 | 0.23089 | 0.22971 | 0.21713 | 0.19673 | 0.28889 | 0.28211 | 0.25978 | 0.25346 | 0.2545 | 0.24245 | 0.22224 | 0.19973 | 0.19257 | 0.12105 | 0.12945 | 0.14153 | 0.14491 | 0.15113 | 0.16682
32 | 0.053372 | 0.056483 | 0.059645 | 0.062356 | 0.063064 | 0.065969 | 0.065631 | 0.062037 | 0.056208 | 0.08254 | 0.080604 | 0.074222 | 0.072418 | 0.072716 | 0.069271 | 0.063497 | 0.057067 | 0.055019 | 0.034585 | 0.036985 | 0.040437 | 0.041402 | 0.043179 | 0.047662

## Pg, Winter, S1
GenID | 0 | 1 | 2 | 3 | 4 | 5 | 6 | 7 | 8 | 9 | 10 | 11 | 12 | 13 | 14 | 15 | 16 | 17 | 18 | 19 | 20 | 21 | 22 | 23
1 | 0 | 0 | 0 | 0 | 0 | 0 | 0 | 0 | 0 | 0 | 0 | 0 | 0 | 0 | 0 | 0 | 0 | 0 | 0 | 0 | 0 | 0 | 0 | 0
2 | 2.7108 | 2.9165 | 2.9014 | 2.9075 | 3.0098 | 3.1774 | 3.3852 | 3.3912 | 3.3611 | 3.1544 | 2.7509 | 2.5311 | 2.4318 | 2.2662 | 2.0715 | 2.0895 | 2.1678 | 2.498 | 2.7047 | 2.772 | 2.6807 | 2.5351 | 2.5622 | 2.6676
3 | 0 | 0 | 0 | 0 | 0 | 0 | 0 | 0 | 0 | 0 | 0 | 0 | 0 | 0 | 0 | 0 | 0 | 0 | 0 | 0 | 0 | 0 | 0 | 0
4 | 0 | 0 | 0 | 0 | 0 | 0 | 0 | 0 | 0 | 0 | 0 | 0 | 0 | 0 | 0 | 0 | 0 | 0 | 0 | 0 | 0 | 0 | 0 | 0
5 | 0 | 0 | 0 | 0 | 0 | 0 | 0 | 0.0018954 | 0.22176 | 0.93632 | 1.6471 | 1.9598 | 1.8859 | 1.9011 | 1.7949 | 1.3438 | 0.50607 | 0.022745 | 0 | 0 | 0 | 0 | 0 | 0
6 | 0 | 0 | 0 | 0 | 0 | 0 | 0 | 0.0018954 | 0.22176 | 0.93632 | 1.6471 | 1.9598 | 1.8859 | 1.9011 | 1.7949 | 1.3438 | 0.50607 | 0.022745 | 0 | 0 | 0 | 0 | 0 | 0
7 | 0 | 0 | 0 | 0 | 0 | 0 | 0 | 0.0018954 | 0.22176 | 0.93632 | 1.6471 | 1.9598 | 1.8859 | 1.9011 | 1.7949 | 1.3438 | 0.50607 | 0.022745 | 0 | 0 | 0 | 0 | 0 | 0

## Pg, Winter, S2
GenID | 0 | 1 | 2 | 3 | 4 | 5 | 6 | 7 | 8 | 9 | 10 | 11 | 12 | 13 | 14 | 15 | 16 | 17 | 18 | 19 | 20 | 21 | 22 | 23
1 | 0 | 0 | 0 | 0 | 0 | 0 | 0 | 0 | 0 | 0 | 0 | 0 | 0 | 0 | 0 | 0 | 0 | 0 | 0 | 0 | 0 | 0 | 0 | 0
2 | 2.6234 | 2.6636 | 2.6726 | 2.4438 | 2.5221 | 2.6626 | 2.7258 | 2.5963 | 2.4709 | 2.3274 | 2.1869 | 2.0664 | 1.9049 | 1.4753 | 1.4432 | 1.4683 | 1.8627 | 2.1829 | 2.3254 | 2.4287 | 2.51 | 2.6054 | 2.5562 | 2.487
3 | 0 | 0 | 0 | 0 | 0 | 0 | 0 | 0 | 0 | 0 | 0 | 0 | 0 | 0 | 0 | 0 | 0 | 0 | 0 | 0 | 0 | 0 | 0 | 0
4 | 0 | 0 | 0 | 0 | 0 | 0 | 0 | 0 | 0 | 0 | 0 | 0 | 0 | 0 | 0 | 0 | 0 | 0 | 0 | 0 | 0 | 0 | 0 | 0
5 | 0 | 0 | 0 | 0 | 0 | 0 | 0 | 0.0037908 | 0.32411 | 1.1145 | 1.7115 | 1.6983 | 1.8878 | 1.8461 | 1.5618 | 1.0045 | 0.32032 | 0.018954 | 0 | 0 | 0 | 0 | 0 | 0
6 | 0 | 0 | 0 | 0 | 0 | 0 | 0 | 0.0037908 | 0.32411 | 1.1145 | 1.7115 | 1.6983 | 1.8878 | 1.8461 | 1.5618 | 1.0045 | 0.32032 | 0.018954 | 0 | 0 | 0 | 0 | 0 | 0
7 | 0 | 0 | 0 | 0 | 0 | 0 | 0 | 0.0037908 | 0.32411 | 1.1145 | 1.7115 | 1.6983 | 1.8878 | 1.8461 | 1.5618 | 1.0045 | 0.32032 | 0.018954 | 0 | 0 | 0 | 0 | 0 | 0

## Pg, Winter, S3
GenID | 0 | 1 | 2 | 3 | 4 | 5 | 6 | 7 | 8 | 9 | 10 | 11 | 12 | 13 | 14 | 15 | 16 | 17 | 18 | 19 | 20 | 21 | 22 | 23
1 | 0 | 0 | 0 | 0 | 0 | 0 | 0 | 0 | 0 | 0 | 0 | 0 | 0 | 0 | 0 | 0 | 0 | 0 | 0 | 0 | 0 | 0 | 0 | 0
2 | 2.512 | 2.501 | 2.4378 | 2.498 | 2.4277 | 2.4147 | 2.502 | 2.3515 | 2.1648 | 2.0273 | 1.8336 | 1.5797 | 1.4241 | 1.4151 | 1.6058 | 1.662 | 1.8376 | 2.1297 | 2.3163 | 2.4548 | 2.4749 | 2.2812 | 2.1036 | 2.0203
3 | 0 | 0 | 0 | 0 | 0 | 0 | 0 | 0 | 0 | 0 | 0 | 0 | 0 | 0 | 0 | 0 | 0 | 0 | 0 | 0 | 0 | 0 | 0 | 0
4 | 0 | 0 | 0 | 0 | 0 | 0 | 0 | 0 | 0 | 0 | 0 | 0 | 0 | 0 | 0 | 0 | 0 | 0 | 0 | 0 | 0 | 0 | 0 | 0
5 | 0 | 0 | 0 | 0 | 0 | 0 | 0 | 0.0018954 | 0.16869 | 0.72403 | 1.1941 | 1.3571 | 1.2964 | 1.3211 | 1.4291 | 1.3021 | 0.59325 | 0.030326 | 0 | 0 | 0 | 0 | 0 | 0
6 | 0 | 0 | 0 | 0 | 0 | 0 | 0 | 0.0018954 | 0.16869 | 0.72403 | 1.1941 | 1.3571 | 1.2964 | 1.3211 | 1.4291 | 1.3021 | 0.59325 | 0.030326 | 0 | 0 | 0 | 0 | 0 | 0
7 | 0 | 0 | 0 | 0 | 0 | 0 | 0 | 0.0018954 | 0.16869 | 0.72403 | 1.1941 | 1.3571 | 1.2964 | 1.3211 | 1.4291 | 1.3021 | 0.59325 | 0.030326 | 0 | 0 | 0 | 0 | 0 | 0

## Pg, Winter, S4
GenID | 0 | 1 | 2 | 3 | 4 | 5 | 6 | 7 | 8 | 9 | 10 | 11 | 12 | 13 | 14 | 15 | 16 | 17 | 18 | 19 | 20 | 21 | 22 | 23
1 | 0 | 0 | 0 | 0 | 0 | 0 | 0 | 0 | 0 | 0 | 0 | 0 | 0 | 0 | 0 | 0 | 0 | 0 | 0 | 0 | 0 | 0 | 0 | 0
2 | 2.7108 | 2.9165 | 2.9014 | 2.9075 | 3.0098 | 3.1774 | 3.3852 | 3.3912 | 3.3611 | 3.1544 | 2.7509 | 2.5311 | 2.4318 | 2.2662 | 2.0715 | 2.0895 | 2.1678 | 2.498 | 2.7047 | 2.772 | 2.6807 | 2.5351 | 2.5622 | 2.6676
3 | 0 | 0 | 0 | 0 | 0 | 0 | 0 | 0 | 0 | 0 | 0 | 0 | 0 | 0 | 0 | 0 | 0 | 0 | 0 | 0 | 0 | 0 | 0 | 0
4 | 0 | 0 | 0 | 0 | 0 | 0 | 0 | 0 | 0 | 0 | 0 | 0 | 0 | 0 | 0 | 0 | 0 | 0 | 0 | 0 | 0 | 0 | 0 | 0
5 | 0 | 0 | 0 | 0 | 0 | 0 | 0 | 0.0018954 | 0.22176 | 0.93632 | 1.6471 | 1.9598 | 1.8859 | 1.9011 | 1.7949 | 1.3438 | 0.50607 | 0.022745 | 0 | 0 | 0 | 0 | 0 | 0
6 | 0 | 0 | 0 | 0 | 0 | 0 | 0 | 0.0018954 | 0.22176 | 0.93632 | 1.6471 | 1.9598 | 1.8859 | 1.9011 | 1.7949 | 1.3438 | 0.50607 | 0.022745 | 0 | 0 | 0 | 0 | 0 | 0
7 | 0 | 0 | 0 | 0 | 0 | 0 | 0 | 0.0018954 | 0.22176 | 0.93632 | 1.6471 | 1.9598 | 1.8859 | 1.9011 | 1.7949 | 1.3438 | 0.50607 | 0.022745 | 0 | 0 | 0 | 0 | 0 | 0

## Pg, Winter, S5
GenID | 0 | 1 | 2 | 3 | 4 | 5 | 6 | 7 | 8 | 9 | 10 | 11 | 12 | 13 | 14 | 15 | 16 | 17 | 18 | 19 | 20 | 21 | 22 | 23
1 | 0 | 0 | 0 | 0 | 0 | 0 | 0 | 0 | 0 | 0 | 0 | 0 | 0 | 0 | 0 | 0 | 0 | 0 | 0 | 0 | 0 | 0 | 0 | 0
2 | 2.6234 | 2.6636 | 2.6726 | 2.4438 | 2.5221 | 2.6626 | 2.7258 | 2.5963 | 2.4709 | 2.3274 | 2.1869 | 2.0664 | 1.9049 | 1.4753 | 1.4432 | 1.4683 | 1.8627 | 2.1829 | 2.3254 | 2.4287 | 2.51 | 2.6054 | 2.5562 | 2.487
3 | 0 | 0 | 0 | 0 | 0 | 0 | 0 | 0 | 0 | 0 | 0 | 0 | 0 | 0 | 0 | 0 | 0 | 0 | 0 | 0 | 0 | 0 | 0 | 0
4 | 0 | 0 | 0 | 0 | 0 | 0 | 0 | 0 | 0 | 0 | 0 | 0 | 0 | 0 | 0 | 0 | 0 | 0 | 0 | 0 | 0 | 0 | 0 | 0
5 | 0 | 0 | 0 | 0 | 0 | 0 | 0 | 0.0037908 | 0.32411 | 1.1145 | 1.7115 | 1.6983 | 1.8878 | 1.8461 | 1.5618 | 1.0045 | 0.32032 | 0.018954 | 0 | 0 | 0 | 0 | 0 | 0
6 | 0 | 0 | 0 | 0 | 0 | 0 | 0 | 0.0037908 | 0.32411 | 1.1145 | 1.7115 | 1.6983 | 1.8878 | 1.8461 | 1.5618 | 1.0045 | 0.32032 | 0.018954 | 0 | 0 | 0 | 0 | 0 | 0
7 | 0 | 0 | 0 | 0 | 0 | 0 | 0 | 0.0037908 | 0.32411 | 1.1145 | 1.7115 | 1.6983 | 1.8878 | 1.8461 | 1.5618 | 1.0045 | 0.32032 | 0.018954 | 0 | 0 | 0 | 0 | 0 | 0

## Pg, Winter, S6
GenID | 0 | 1 | 2 | 3 | 4 | 5 | 6 | 7 | 8 | 9 | 10 | 11 | 12 | 13 | 14 | 15 | 16 | 17 | 18 | 19 | 20 | 21 | 22 | 23
1 | 0 | 0 | 0 | 0 | 0 | 0 | 0 | 0 | 0 | 0 | 0 | 0 | 0 | 0 | 0 | 0 | 0 | 0 | 0 | 0 | 0 | 0 | 0 | 0
2 | 2.512 | 2.501 | 2.4378 | 2.498 | 2.4277 | 2.4147 | 2.502 | 2.3515 | 2.1648 | 2.0273 | 1.8336 | 1.5797 | 1.4241 | 1.4151 | 1.6058 | 1.662 | 1.8376 | 2.1297 | 2.3163 | 2.4548 | 2.4749 | 2.2812 | 2.1036 | 2.0203
3 | 0 | 0 | 0 | 0 | 0 | 0 | 0 | 0 | 0 | 0 | 0 | 0 | 0 | 0 | 0 | 0 | 0 | 0 | 0 | 0 | 0 | 0 | 0 | 0
4 | 0 | 0 | 0 | 0 | 0 | 0 | 0 | 0 | 0 | 0 | 0 | 0 | 0 | 0 | 0 | 0 | 0 | 0 | 0 | 0 | 0 | 0 | 0 | 0
5 | 0 | 0 | 0 | 0 | 0 | 0 | 0 | 0.0018954 | 0.16869 | 0.72403 | 1.1941 | 1.3571 | 1.2964 | 1.3211 | 1.4291 | 1.3021 | 0.59325 | 0.030326 | 0 | 0 | 0 | 0 | 0 | 0
6 | 0 | 0 | 0 | 0 | 0 | 0 | 0 | 0.0018954 | 0.16869 | 0.72403 | 1.1941 | 1.3571 | 1.2964 | 1.3211 | 1.4291 | 1.3021 | 0.59325 | 0.030326 | 0 | 0 | 0 | 0 | 0 | 0
7 | 0 | 0 | 0 | 0 | 0 | 0 | 0 | 0.0018954 | 0.16869 | 0.72403 | 1.1941 | 1.3571 | 1.2964 | 1.3211 | 1.4291 | 1.3021 | 0.59325 | 0.030326 | 0 | 0 | 0 | 0 | 0 | 0

## Pg, Winter, S7
GenID | 0 | 1 | 2 | 3 | 4 | 5 | 6 | 7 | 8 | 9 | 10 | 11 | 12 | 13 | 14 | 15 | 16 | 17 | 18 | 19 | 20 | 21 | 22 | 23
1 | 0 | 0 | 0 | 0 | 0 | 0 | 0 | 0 | 0 | 0 | 0 | 0 | 0 | 0 | 0 | 0 | 0 | 0 | 0 | 0 | 0 | 0 | 0 | 0
2 | 2.7108 | 2.9165 | 2.9014 | 2.9075 | 3.0098 | 3.1774 | 3.3852 | 3.3912 | 3.3611 | 3.1544 | 2.7509 | 2.5311 | 2.4318 | 2.2662 | 2.0715 | 2.0895 | 2.1678 | 2.498 | 2.7047 | 2.772 | 2.6807 | 2.5351 | 2.5622 | 2.6676
3 | 0 | 0 | 0 | 0 | 0 | 0 | 0 | 0 | 0 | 0 | 0 | 0 | 0 | 0 | 0 | 0 | 0 | 0 | 0 | 0 | 0 | 0 | 0 | 0
4 | 0 | 0 | 0 | 0 | 0 | 0 | 0 | 0 | 0 | 0 | 0 | 0 | 0 | 0 | 0 | 0 | 0 | 0 | 0 | 0 | 0 | 0 | 0 | 0
5 | 0 | 0 | 0 | 0 | 0 | 0 | 0 | 0.0018954 | 0.22176 | 0.93632 | 1.6471 | 1.9598 | 1.8859 | 1.9011 | 1.7949 | 1.3438 | 0.50607 | 0.022745 | 0 | 0 | 0 | 0 | 0 | 0
6 | 0 | 0 | 0 | 0 | 0 | 0 | 0 | 0.0018954 | 0.22176 | 0.93632 | 1.6471 | 1.9598 | 1.8859 | 1.9011 | 1.7949 | 1.3438 | 0.50607 | 0.022745 | 0 | 0 | 0 | 0 | 0 | 0
7 | 0 | 0 | 0 | 0 | 0 | 0 | 0 | 0.0018954 | 0.22176 | 0.93632 | 1.6471 | 1.9598 | 1.8859 | 1.9011 | 1.7949 | 1.3438 | 0.50607 | 0.022745 | 0 | 0 | 0 | 0 | 0 | 0

## Pg, Winter, S8
GenID | 0 | 1 | 2 | 3 | 4 | 5 | 6 | 7 | 8 | 9 | 10 | 11 | 12 | 13 | 14 | 15 | 16 | 17 | 18 | 19 | 20 | 21 | 22 | 23
1 | 0 | 0 | 0 | 0 | 0 | 0 | 0 | 0 | 0 | 0 | 0 | 0 | 0 | 0 | 0 | 0 | 0 | 0 | 0 | 0 | 0 | 0 | 0 | 0
2 | 2.6234 | 2.6636 | 2.6726 | 2.4438 | 2.5221 | 2.6626 | 2.7258 | 2.5963 | 2.4709 | 2.3274 | 2.1869 | 2.0664 | 1.9049 | 1.4753 | 1.4432 | 1.4683 | 1.8627 | 2.1829 | 2.3254 | 2.4287 | 2.51 | 2.6054 | 2.5562 | 2.487
3 | 0 | 0 | 0 | 0 | 0 | 0 | 0 | 0 | 0 | 0 | 0 | 0 | 0 | 0 | 0 | 0 | 0 | 0 | 0 | 0 | 0 | 0 | 0 | 0
4 | 0 | 0 | 0 | 0 | 0 | 0 | 0 | 0 | 0 | 0 | 0 | 0 | 0 | 0 | 0 | 0 | 0 | 0 | 0 | 0 | 0 | 0 | 0 | 0
5 | 0 | 0 | 0 | 0 | 0 | 0 | 0 | 0.0037908 | 0.32411 | 1.1145 | 1.7115 | 1.6983 | 1.8878 | 1.8461 | 1.5618 | 1.0045 | 0.32032 | 0.018954 | 0 | 0 | 0 | 0 | 0 | 0
6 | 0 | 0 | 0 | 0 | 0 | 0 | 0 | 0.0037908 | 0.32411 | 1.1145 | 1.7115 | 1.6983 | 1.8878 | 1.8461 | 1.5618 | 1.0045 | 0.32032 | 0.018954 | 0 | 0 | 0 | 0 | 0 | 0
7 | 0 | 0 | 0 | 0 | 0 | 0 | 0 | 0.0037908 | 0.32411 | 1.1145 | 1.7115 | 1.6983 | 1.8878 | 1.8461 | 1.5618 | 1.0045 | 0.32032 | 0.018954 | 0 | 0 | 0 | 0 | 0 | 0

## Pg, Winter, S9
GenID | 0 | 1 | 2 | 3 | 4 | 5 | 6 | 7 | 8 | 9 | 10 | 11 | 12 | 13 | 14 | 15 | 16 | 17 | 18 | 19 | 20 | 21 | 22 | 23
1 | 0 | 0 | 0 | 0 | 0 | 0 | 0 | 0 | 0 | 0 | 0 | 0 | 0 | 0 | 0 | 0 | 0 | 0 | 0 | 0 | 0 | 0 | 0 | 0
2 | 2.512 | 2.501 | 2.4378 | 2.498 | 2.4277 | 2.4147 | 2.502 | 2.3515 | 2.1648 | 2.0273 | 1.8336 | 1.5797 | 1.4241 | 1.4151 | 1.6058 | 1.662 | 1.8376 | 2.1297 | 2.3163 | 2.4548 | 2.4749 | 2.2812 | 2.1036 | 2.0203
3 | 0 | 0 | 0 | 0 | 0 | 0 | 0 | 0 | 0 | 0 | 0 | 0 | 0 | 0 | 0 | 0 | 0 | 0 | 0 | 0 | 0 | 0 | 0 | 0
4 | 0 | 0 | 0 | 0 | 0 | 0 | 0 | 0 | 0 | 0 | 0 | 0 | 0 | 0 | 0 | 0 | 0 | 0 | 0 | 0 | 0 | 0 | 0 | 0
5 | 0 | 0 | 0 | 0 | 0 | 0 | 0 | 0.0018954 | 0.16869 | 0.72403 | 1.1941 | 1.3571 | 1.2964 | 1.3211 | 1.4291 | 1.3021 | 0.59325 | 0.030326 | 0 | 0 | 0 | 0 | 0 | 0
6 | 0 | 0 | 0 | 0 | 0 | 0 | 0 | 0.0018954 | 0.16869 | 0.72403 | 1.1941 | 1.3571 | 1.2964 | 1.3211 | 1.4291 | 1.3021 | 0.59325 | 0.030326 | 0 | 0 | 0 | 0 | 0 | 0
7 | 0 | 0 | 0 | 0 | 0 | 0 | 0 | 0.0018954 | 0.16869 | 0.72403 | 1.1941 | 1.3571 | 1.2964 | 1.3211 | 1.4291 | 1.3021 | 0.59325 | 0.030326 | 0 | 0 | 0 | 0 | 0 | 0

## Qg, Winter, S1
GenID | 0 | 1 | 2 | 3 | 4 | 5 | 6 | 7 | 8 | 9 | 10 | 11 | 12 | 13 | 14 | 15 | 16 | 17 | 18 | 19 | 20 | 21 | 22 | 23
1 | 0 | 0 | 0 | 0 | 0 | 0 | 0 | 0 | 0 | 0 | 0 | 0 | 0 | 0 | 0 | 0 | 0 | 0 | 0 | 0 | 0 | 0 | 0 | 0
2 | 0 | 0 | 0 | 0 | 0 | 0 | 0 | 0 | 0 | 0 | 0 | 0 | 0 | 0 | 0 | 0 | 0 | 0 | 0 | 0 | 0 | 0 | 0 | 0
3 | 0 | 0 | 0 | 0 | 0 | 0 | 0 | 0 | 0 | 0 | 0 | 0 | 0 | 0 | 0 | 0 | 0 | 0 | 0 | 0 | 0 | 0 | 0 | 0
4 | 0 | 0 | 0 | 0 | 0 | 0 | 0 | 0 | 0 | 0 | 0 | 0 | 0 | 0 | 0 | 0 | 0 | 0 | 0 | 0 | 0 | 0 | 0 | 0
5 | 0 | 0 | 0 | 0 | 0 | 0 | 0 | 0 | 0 | 0 | 0 | 0 | 0 | 0 | 0 | 0 | 0 | 0 | 0 | 0 | 0 | 0 | 0 | 0
6 | 0 | 0 | 0 | 0 | 0 | 0 | 0 | 0 | 0 | 0 | 0 | 0 | 0 | 0 | 0 | 0 | 0 | 0 | 0 | 0 | 0 | 0 | 0 | 0
7 | 0 | 0 | 0 | 0 | 0 | 0 | 0 | 0 | 0 | 0 | 0 | 0 | 0 | 0 | 0 | 0 | 0 | 0 | 0 | 0 | 0 | 0 | 0 | 0

## Qg, Winter, S2
GenID | 0 | 1 | 2 | 3 | 4 | 5 | 6 | 7 | 8 | 9 | 10 | 11 | 12 | 13 | 14 | 15 | 16 | 17 | 18 | 19 | 20 | 21 | 22 | 23
1 | 0 | 0 | 0 | 0 | 0 | 0 | 0 | 0 | 0 | 0 | 0 | 0 | 0 | 0 | 0 | 0 | 0 | 0 | 0 | 0 | 0 | 0 | 0 | 0
2 | 0 | 0 | 0 | 0 | 0 | 0 | 0 | 0 | 0 | 0 | 0 | 0 | 0 | 0 | 0 | 0 | 0 | 0 | 0 | 0 | 0 | 0 | 0 | 0
3 | 0 | 0 | 0 | 0 | 0 | 0 | 0 | 0 | 0 | 0 | 0 | 0 | 0 | 0 | 0 | 0 | 0 | 0 | 0 | 0 | 0 | 0 | 0 | 0
4 | 0 | 0 | 0 | 0 | 0 | 0 | 0 | 0 | 0 | 0 | 0 | 0 | 0 | 0 | 0 | 0 | 0 | 0 | 0 | 0 | 0 | 0 | 0 | 0
5 | 0 | 0 | 0 | 0 | 0 | 0 | 0 | 0 | 0 | 0 | 0 | 0 | 0 | 0 | 0 | 0 | 0 | 0 | 0 | 0 | 0 | 0 | 0 | 0
6 | 0 | 0 | 0 | 0 | 0 | 0 | 0 | 0 | 0 | 0 | 0 | 0 | 0 | 0 | 0 | 0 | 0 | 0 | 0 | 0 | 0 | 0 | 0 | 0
7 | 0 | 0 | 0 | 0 | 0 | 0 | 0 | 0 | 0 | 0 | 0 | 0 | 0 | 0 | 0 | 0 | 0 | 0 | 0 | 0 | 0 | 0 | 0 | 0

## Qg, Winter, S3
GenID | 0 | 1 | 2 | 3 | 4 | 5 | 6 | 7 | 8 | 9 | 10 | 11 | 12 | 13 | 14 | 15 | 16 | 17 | 18 | 19 | 20 | 21 | 22 | 23
1 | 0 | 0 | 0 | 0 | 0 | 0 | 0 | 0 | 0 | 0 | 0 | 0 | 0 | 0 | 0 | 0 | 0 | 0 | 0 | 0 | 0 | 0 | 0 | 0
2 | 0 | 0 | 0 | 0 | 0 | 0 | 0 | 0 | 0 | 0 | 0 | 0 | 0 | 0 | 0 | 0 | 0 | 0 | 0 | 0 | 0 | 0 | 0 | 0
3 | 0 | 0 | 0 | 0 | 0 | 0 | 0 | 0 | 0 | 0 | 0 | 0 | 0 | 0 | 0 | 0 | 0 | 0 | 0 | 0 | 0 | 0 | 0 | 0
4 | 0 | 0 | 0 | 0 | 0 | 0 | 0 | 0 | 0 | 0 | 0 | 0 | 0 | 0 | 0 | 0 | 0 | 0 | 0 | 0 | 0 | 0 | 0 | 0
5 | 0 | 0 | 0 | 0 | 0 | 0 | 0 | 0 | 0 | 0 | 0 | 0 | 0 | 0 | 0 | 0 | 0 | 0 | 0 | 0 | 0 | 0 | 0 | 0
6 | 0 | 0 | 0 | 0 | 0 | 0 | 0 | 0 | 0 | 0 | 0 | 0 | 0 | 0 | 0 | 0 | 0 | 0 | 0 | 0 | 0 | 0 | 0 | 0
7 | 0 | 0 | 0 | 0 | 0 | 0 | 0 | 0 | 0 | 0 | 0 | 0 | 0 | 0 | 0 | 0 | 0 | 0 | 0 | 0 | 0 | 0 | 0 | 0

## Qg, Winter, S4
GenID | 0 | 1 | 2 | 3 | 4 | 5 | 6 | 7 | 8 | 9 | 10 | 11 | 12 | 13 | 14 | 15 | 16 | 17 | 18 | 19 | 20 | 21 | 22 | 23
1 | 0 | 0 | 0 | 0 | 0 | 0 | 0 | 0 | 0 | 0 | 0 | 0 | 0 | 0 | 0 | 0 | 0 | 0 | 0 | 0 | 0 | 0 | 0 | 0
2 | 0 | 0 | 0 | 0 | 0 | 0 | 0 | 0 | 0 | 0 | 0 | 0 | 0 | 0 | 0 | 0 | 0 | 0 | 0 | 0 | 0 | 0 | 0 | 0
3 | 0 | 0 | 0 | 0 | 0 | 0 | 0 | 0 | 0 | 0 | 0 | 0 | 0 | 0 | 0 | 0 | 0 | 0 | 0 | 0 | 0 | 0 | 0 | 0
4 | 0 | 0 | 0 | 0 | 0 | 0 | 0 | 0 | 0 | 0 | 0 | 0 | 0 | 0 | 0 | 0 | 0 | 0 | 0 | 0 | 0 | 0 | 0 | 0
5 | 0 | 0 | 0 | 0 | 0 | 0 | 0 | 0 | 0 | 0 | 0 | 0 | 0 | 0 | 0 | 0 | 0 | 0 | 0 | 0 | 0 | 0 | 0 | 0
6 | 0 | 0 | 0 | 0 | 0 | 0 | 0 | 0 | 0 | 0 | 0 | 0 | 0 | 0 | 0 | 0 | 0 | 0 | 0 | 0 | 0 | 0 | 0 | 0
7 | 0 | 0 | 0 | 0 | 0 | 0 | 0 | 0 | 0 | 0 | 0 | 0 | 0 | 0 | 0 | 0 | 0 | 0 | 0 | 0 | 0 | 0 | 0 | 0

## Qg, Winter, S5
GenID | 0 | 1 | 2 | 3 | 4 | 5 | 6 | 7 | 8 | 9 | 10 | 11 | 12 | 13 | 14 | 15 | 16 | 17 | 18 | 19 | 20 | 21 | 22 | 23
1 | 0 | 0 | 0 | 0 | 0 | 0 | 0 | 0 | 0 | 0 | 0 | 0 | 0 | 0 | 0 | 0 | 0 | 0 | 0 | 0 | 0 | 0 | 0 | 0
2 | 0 | 0 | 0 | 0 | 0 | 0 | 0 | 0 | 0 | 0 | 0 | 0 | 0 | 0 | 0 | 0 | 0 | 0 | 0 | 0 | 0 | 0 | 0 | 0
3 | 0 | 0 | 0 | 0 | 0 | 0 | 0 | 0 | 0 | 0 | 0 | 0 | 0 | 0 | 0 | 0 | 0 | 0 | 0 | 0 | 0 | 0 | 0 | 0
4 | 0 | 0 | 0 | 0 | 0 | 0 | 0 | 0 | 0 | 0 | 0 | 0 | 0 | 0 | 0 | 0 | 0 | 0 | 0 | 0 | 0 | 0 | 0 | 0
5 | 0 | 0 | 0 | 0 | 0 | 0 | 0 | 0 | 0 | 0 | 0 | 0 | 0 | 0 | 0 | 0 | 0 | 0 | 0 | 0 | 0 | 0 | 0 | 0
6 | 0 | 0 | 0 | 0 | 0 | 0 | 0 | 0 | 0 | 0 | 0 | 0 | 0 | 0 | 0 | 0 | 0 | 0 | 0 | 0 | 0 | 0 | 0 | 0
7 | 0 | 0 | 0 | 0 | 0 | 0 | 0 | 0 | 0 | 0 | 0 | 0 | 0 | 0 | 0 | 0 | 0 | 0 | 0 | 0 | 0 | 0 | 0 | 0

## Qg, Winter, S6
GenID | 0 | 1 | 2 | 3 | 4 | 5 | 6 | 7 | 8 | 9 | 10 | 11 | 12 | 13 | 14 | 15 | 16 | 17 | 18 | 19 | 20 | 21 | 22 | 23
1 | 0 | 0 | 0 | 0 | 0 | 0 | 0 | 0 | 0 | 0 | 0 | 0 | 0 | 0 | 0 | 0 | 0 | 0 | 0 | 0 | 0 | 0 | 0 | 0
2 | 0 | 0 | 0 | 0 | 0 | 0 | 0 | 0 | 0 | 0 | 0 | 0 | 0 | 0 | 0 | 0 | 0 | 0 | 0 | 0 | 0 | 0 | 0 | 0
3 | 0 | 0 | 0 | 0 | 0 | 0 | 0 | 0 | 0 | 0 | 0 | 0 | 0 | 0 | 0 | 0 | 0 | 0 | 0 | 0 | 0 | 0 | 0 | 0
4 | 0 | 0 | 0 | 0 | 0 | 0 | 0 | 0 | 0 | 0 | 0 | 0 | 0 | 0 | 0 | 0 | 0 | 0 | 0 | 0 | 0 | 0 | 0 | 0
5 | 0 | 0 | 0 | 0 | 0 | 0 | 0 | 0 | 0 | 0 | 0 | 0 | 0 | 0 | 0 | 0 | 0 | 0 | 0 | 0 | 0 | 0 | 0 | 0
6 | 0 | 0 | 0 | 0 | 0 | 0 | 0 | 0 | 0 | 0 | 0 | 0 | 0 | 0 | 0 | 0 | 0 | 0 | 0 | 0 | 0 | 0 | 0 | 0
7 | 0 | 0 | 0 | 0 | 0 | 0 | 0 | 0 | 0 | 0 | 0 | 0 | 0 | 0 | 0 | 0 | 0 | 0 | 0 | 0 | 0 | 0 | 0 | 0

## Qg, Winter, S7
GenID | 0 | 1 | 2 | 3 | 4 | 5 | 6 | 7 | 8 | 9 | 10 | 11 | 12 | 13 | 14 | 15 | 16 | 17 | 18 | 19 | 20 | 21 | 22 | 23
1 | 0 | 0 | 0 | 0 | 0 | 0 | 0 | 0 | 0 | 0 | 0 | 0 | 0 | 0 | 0 | 0 | 0 | 0 | 0 | 0 | 0 | 0 | 0 | 0
2 | 0 | 0 | 0 | 0 | 0 | 0 | 0 | 0 | 0 | 0 | 0 | 0 | 0 | 0 | 0 | 0 | 0 | 0 | 0 | 0 | 0 | 0 | 0 | 0
3 | 0 | 0 | 0 | 0 | 0 | 0 | 0 | 0 | 0 | 0 | 0 | 0 | 0 | 0 | 0 | 0 | 0 | 0 | 0 | 0 | 0 | 0 | 0 | 0
4 | 0 | 0 | 0 | 0 | 0 | 0 | 0 | 0 | 0 | 0 | 0 | 0 | 0 | 0 | 0 | 0 | 0 | 0 | 0 | 0 | 0 | 0 | 0 | 0
5 | 0 | 0 | 0 | 0 | 0 | 0 | 0 | 0 | 0 | 0 | 0 | 0 | 0 | 0 | 0 | 0 | 0 | 0 | 0 | 0 | 0 | 0 | 0 | 0
6 | 0 | 0 | 0 | 0 | 0 | 0 | 0 | 0 | 0 | 0 | 0 | 0 | 0 | 0 | 0 | 0 | 0 | 0 | 0 | 0 | 0 | 0 | 0 | 0
7 | 0 | 0 | 0 | 0 | 0 | 0 | 0 | 0 | 0 | 0 | 0 | 0 | 0 | 0 | 0 | 0 | 0 | 0 | 0 | 0 | 0 | 0 | 0 | 0

## Qg, Winter, S8
GenID | 0 | 1 | 2 | 3 | 4 | 5 | 6 | 7 | 8 | 9 | 10 | 11 | 12 | 13 | 14 | 15 | 16 | 17 | 18 | 19 | 20 | 21 | 22 | 23
1 | 0 | 0 | 0 | 0 | 0 | 0 | 0 | 0 | 0 | 0 | 0 | 0 | 0 | 0 | 0 | 0 | 0 | 0 | 0 | 0 | 0 | 0 | 0 | 0
2 | 0 | 0 | 0 | 0 | 0 | 0 | 0 | 0 | 0 | 0 | 0 | 0 | 0 | 0 | 0 | 0 | 0 | 0 | 0 | 0 | 0 | 0 | 0 | 0
3 | 0 | 0 | 0 | 0 | 0 | 0 | 0 | 0 | 0 | 0 | 0 | 0 | 0 | 0 | 0 | 0 | 0 | 0 | 0 | 0 | 0 | 0 | 0 | 0
4 | 0 | 0 | 0 | 0 | 0 | 0 | 0 | 0 | 0 | 0 | 0 | 0 | 0 | 0 | 0 | 0 | 0 | 0 | 0 | 0 | 0 | 0 | 0 | 0
5 | 0 | 0 | 0 | 0 | 0 | 0 | 0 | 0 | 0 | 0 | 0 | 0 | 0 | 0 | 0 | 0 | 0 | 0 | 0 | 0 | 0 | 0 | 0 | 0
6 | 0 | 0 | 0 | 0 | 0 | 0 | 0 | 0 | 0 | 0 | 0 | 0 | 0 | 0 | 0 | 0 | 0 | 0 | 0 | 0 | 0 | 0 | 0 | 0
7 | 0 | 0 | 0 | 0 | 0 | 0 | 0 | 0 | 0 | 0 | 0 | 0 | 0 | 0 | 0 | 0 | 0 | 0 | 0 | 0 | 0 | 0 | 0 | 0

## Qg, Winter, S9
GenID | 0 | 1 | 2 | 3 | 4 | 5 | 6 | 7 | 8 | 9 | 10 | 11 | 12 | 13 | 14 | 15 | 16 | 17 | 18 | 19 | 20 | 21 | 22 | 23
1 | 0 | 0 | 0 | 0 | 0 | 0 | 0 | 0 | 0 | 0 | 0 | 0 | 0 | 0 | 0 | 0 | 0 | 0 | 0 | 0 | 0 | 0 | 0 | 0
2 | 0 | 0 | 0 | 0 | 0 | 0 | 0 | 0 | 0 | 0 | 0 | 0 | 0 | 0 | 0 | 0 | 0 | 0 | 0 | 0 | 0 | 0 | 0 | 0
3 | 0 | 0 | 0 | 0 | 0 | 0 | 0 | 0 | 0 | 0 | 0 | 0 | 0 | 0 | 0 | 0 | 0 | 0 | 0 | 0 | 0 | 0 | 0 | 0
4 | 0 | 0 | 0 | 0 | 0 | 0 | 0 | 0 | 0 | 0 | 0 | 0 | 0 | 0 | 0 | 0 | 0 | 0 | 0 | 0 | 0 | 0 | 0 | 0
5 | 0 | 0 | 0 | 0 | 0 | 0 | 0 | 0 | 0 | 0 | 0 | 0 | 0 | 0 | 0 | 0 | 0 | 0 | 0 | 0 | 0 | 0 | 0 | 0
6 | 0 | 0 | 0 | 0 | 0 | 0 | 0 | 0 | 0 | 0 | 0 | 0 | 0 | 0 | 0 | 0 | 0 | 0 | 0 | 0 | 0 | 0 | 0 | 0
7 | 0 | 0 | 0 | 0 | 0 | 0 | 0 | 0 | 0 | 0 | 0 | 0 | 0 | 0 | 0 | 0 | 0 | 0 | 0 | 0 | 0 | 0 | 0 | 0

## GenStatus, Winter
GenID | 0 | 1 | 2 | 3 | 4 | 5 | 6 | 7 | 8 | 9 | 10 | 11 | 12 | 13 | 14 | 15 | 16 | 17 | 18 | 19 | 20 | 21 | 22 | 23
1 | 1 | 1 | 1 | 1 | 1 | 1 | 1 | 1 | 1 | 1 | 1 | 1 | 1 | 1 | 1 | 1 | 1 | 1 | 1 | 1 | 1 | 1 | 1 | 1
2 | 1 | 1 | 1 | 1 | 1 | 1 | 1 | 1 | 1 | 1 | 1 | 1 | 1 | 1 | 1 | 1 | 1 | 1 | 1 | 1 | 1 | 1 | 1 | 1
3 | 1 | 1 | 1 | 1 | 1 | 1 | 1 | 1 | 1 | 1 | 1 | 1 | 1 | 1 | 1 | 1 | 1 | 1 | 1 | 1 | 1 | 1 | 1 | 1
4 | 1 | 1 | 1 | 1 | 1 | 1 | 1 | 1 | 1 | 1 | 1 | 1 | 1 | 1 | 1 | 1 | 1 | 1 | 1 | 1 | 1 | 1 | 1 | 1
5 | 1 | 1 | 1 | 1 | 1 | 1 | 1 | 1 | 1 | 1 | 1 | 1 | 1 | 1 | 1 | 1 | 1 | 1 | 1 | 1 | 1 | 1 | 1 | 1
6 | 1 | 1 | 1 | 1 | 1 | 1 | 1 | 1 | 1 | 1 | 1 | 1 | 1 | 1 | 1 | 1 | 1 | 1 | 1 | 1 | 1 | 1 | 1 | 1
7 | 1 | 1 | 1 | 1 | 1 | 1 | 1 | 1 | 1 | 1 | 1 | 1 | 1 | 1 | 1 | 1 | 1 | 1 | 1 | 1 | 1 | 1 | 1 | 1

## Pc, Spring, S1
LoadID | 0 | 1 | 2 | 3 | 4 | 5 | 6 | 7 | 8 | 9 | 10 | 11 | 12 | 13 | 14 | 15 | 16 | 17 | 18 | 19 | 20 | 21 | 22 | 23
1 | 1.5398 | 1.4039 | 1.4011 | 1.3505 | 1.3841 | 1.3516 | 1.3456 | 1.7463 | 1.8086 | 1.7762 | 1.8319 | 1.8402 | 1.8679 | 1.854 | 1.6536 | 1.7677 | 1.7324 | 1.6999 | 1.6878 | 1.5768 | 1.6466 | 1.5799 | 1.5067 | 1.4563
2 | 0.63028 | 0.61224 | 0.55671 | 0.5378 | 0.52384 | 0.54714 | 0.61086 | 0.76553 | 0.82164 | 0.85386 | 0.83215 | 0.84805 | 0.80764 | 0.83542 | 0.70826 | 0.73848 | 0.80506 | 0.89277 | 0.8757 | 0.84485 | 0.87795 | 0.81114 | 0.75059 | 0.64589
3 | 1.3447 | 1.2603 | 1.1651 | 1.2214 | 1.2148 | 1.2927 | 1.8608 | 2.3307 | 2.391 | 2.2595 | 2.2813 | 2.4415 | 2.386 | 2.2988 | 2.0303 | 1.9912 | 1.9771 | 2.0668 | 1.9565 | 2.1208 | 2.0221 | 1.8902 | 1.6731 | 1.4144
4 | 0.078533 | 0.063028 | 0.050675 | 0.048825 | 0.04793 | 0.057457 | 0.11002 | 0.14893 | 0.17045 | 0.17517 | 0.17159 | 0.16188 | 0.16886 | 0.16268 | 0.14883 | 0.14099 | 0.15562 | 0.18454 | 0.19441 | 0.18011 | 0.19675 | 0.18103 | 0.14734 | 0.11687
5 | 0.35128 | 0.31603 | 0.28352 | 0.29561 | 0.29046 | 0.30148 | 0.37372 | 0.40177 | 0.43426 | 0.46275 | 0.45374 | 0.50202 | 0.48402 | 0.47463 | 0.45851 | 0.45276 | 0.46937 | 0.49493 | 0.49091 | 0.51299 | 0.52363 | 0.47792 | 0.45811 | 0.41981
6 | 2.1945 | 2.1565 | 2.0853 | 2.1237 | 2.1845 | 2.1899 | 2.4327 | 3.0764 | 3.1793 | 3.2092 | 3.1727 | 3.3435 | 3.3958 | 3.2879 | 3.056 | 2.9695 | 2.8652 | 3.0062 | 2.8796 | 2.8153 | 2.9023 | 2.6925 | 2.4377 | 2.2875
7 | 1.0225 | 0.96291 | 0.95971 | 0.92445 | 0.91701 | 0.99384 | 1.2864 | 1.4466 | 1.7294 | 1.7832 | 1.7197 | 1.7362 | 1.679 | 1.6866 | 1.6774 | 1.6526 | 1.6574 | 1.6449 | 1.6316 | 1.6212 | 1.6076 | 1.2946 | 1.294 | 1.1148
8 | 0.20789 | 0.18919 | 0.17503 | 0.18448 | 0.18191 | 0.21207 | 0.3372 | 0.40546 | 0.42259 | 0.42041 | 0.43824 | 0.43999 | 0.44805 | 0.42428 | 0.3678 | 0.35779 | 0.32407 | 0.33809 | 0.33714 | 0.33656 | 0.33669 | 0.28956 | 0.2455 | 0.2246
9 | 0.2113 | 0.19318 | 0.18496 | 0.18496 | 0.18733 | 0.17061 | 0.17675 | 0.17377 | 0.16842 | 0.17832 | 0.17882 | 0.18778 | 0.19939 | 0.20702 | 0.20859 | 0.2073 | 0.20707 | 0.20026 | 0.19718 | 0.20865 | 0.21009 | 0.19936 | 0.19845 | 0.20006
10 | 0.41843 | 0.40312 | 0.39077 | 0.37459 | 0.37432 | 0.40002 | 0.49771 | 0.55052 | 0.60403 | 0.65008 | 0.59916 | 0.64135 | 0.68159 | 0.64179 | 0.61599 | 0.59049 | 0.59409 | 0.62376 | 0.59845 | 0.63658 | 0.66899 | 0.59758 | 0.53429 | 0.47437
11 | 0.21579 | 0.18523 | 0.174 | 0.17316 | 0.16884 | 0.19647 | 0.25834 | 0.28051 | 0.26155 | 0.24471 | 0.31748 | 0.31395 | 0.31397 | 0.30199 | 0.29177 | 0.28644 | 0.28775 | 0.32971 | 0.33845 | 0.30849 | 0.32794 | 0.30501 | 0.29376 | 0.2458
12 | 0.91416 | 0.93469 | 0.95904 | 0.86927 | 0.91651 | 0.87688 | 0.91941 | 0.94044 | 0.79504 | 0.68577 | 0.88421 | 0.97851 | 0.99544 | 0.97713 | 0.82154 | 1.0303 | 1.0472 | 1.0311 | 0.9722 | 1.0538 | 1.1096 | 1.1568 | 1.0999 | 1.1445
13 | 2.271 | 2.3005 | 2.3829 | 2.298 | 2.2382 | 2.3065 | 2.7111 | 2.9375 | 3.1333 | 2.9745 | 3.0174 | 2.9494 | 3.0056 | 3.0561 | 3.0934 | 3.0192 | 2.8916 | 2.9863 | 2.9293 | 2.7307 | 2.7605 | 2.7443 | 2.4365 | 2.3754
14 | 1.371 | 1.4501 | 1.2836 | 1.3106 | 1.2754 | 1.2544 | 1.3374 | 1.6562 | 1.6671 | 1.6678 | 1.6256 | 1.7577 | 1.8138 | 1.8104 | 1.5953 | 1.6058 | 1.6156 | 1.672 | 1.5956 | 1.504 | 1.5221 | 1.5044 | 1.3466 | 1.2862
15 | 0.34008 | 0.32017 | 0.32705 | 0.30682 | 0.29729 | 0.31206 | 0.33717 | 0.43359 | 0.46463 | 0.50366 | 0.43545 | 0.44942 | 0.46049 | 0.44465 | 0.38551 | 0.412 | 0.4397 | 0.47026 | 0.48388 | 0.4945 | 0.48222 | 0.43885 | 0.41329 | 0.37737
16 | 0.61215 | 0.57908 | 0.54893 | 0.5659 | 0.56522 | 0.5844 | 0.8822 | 1.0827 | 1.1061 | 1.0767 | 1.0299 | 1.1327 | 1.0871 | 1.0653 | 0.9321 | 0.89477 | 0.91849 | 0.95292 | 0.8683 | 0.93506 | 0.96658 | 0.94105 | 0.79596 | 0.67018
17 | 0.18536 | 0.13656 | 0.11931 | 0.11161 | 0.10781 | 0.13864 | 0.27876 | 0.40053 | 0.44177 | 0.42589 | 0.42983 | 0.39468 | 0.43148 | 0.40851 | 0.37028 | 0.37803 | 0.39245 | 0.46059 | 0.48363 | 0.44944 | 0.50791 | 0.45644 | 0.36166 | 0.28678
18 | 0.56039 | 0.49988 | 0.45601 | 0.46218 | 0.4728 | 0.46947 | 0.56555 | 0.60864 | 0.65979 | 0.70051 | 0.74233 | 0.74884 | 0.76086 | 0.73186 | 0.73835 | 0.72604 | 0.71473 | 0.77238 | 0.78815 | 0.8113 | 0.79717 | 0.75431 | 0.7486 | 0.65076
19 | 1.7667 | 1.6744 | 1.5456 | 1.5712 | 1.7008 | 1.7202 | 1.8407 | 2.2629 | 2.338 | 2.4707 | 2.3179 | 2.4494 | 2.363 | 2.4941 | 2.2027 | 2.2304 | 2.3404 | 2.3072 | 2.0851 | 2.0874 | 2.1616 | 1.9482 | 1.9516 | 1.7336
20 | 0.85751 | 0.77121 | 0.7348 | 0.74319 | 0.78107 | 0.85825 | 1.0869 | 1.255 | 1.4479 | 1.4461 | 1.4886 | 1.5097 | 1.4221 | 1.5207 | 1.4316 | 1.3407 | 1.3855 | 1.3846 | 1.367 | 1.3163 | 1.3615 | 1.1568 | 1.0569 | 0.92432
21 | 0.43837 | 0.41 | 0.39181 | 0.40468 | 0.39367 | 0.46619 | 0.75033 | 0.91089 | 0.90094 | 0.95808 | 0.96117 | 0.95225 | 0.99197 | 0.90876 | 0.83336 | 0.74836 | 0.7132 | 0.73127 | 0.75502 | 0.76562 | 0.74025 | 0.63257 | 0.53888 | 0.50235
22 | 0.50722 | 0.48132 | 0.49318 | 0.47438 | 0.47211 | 0.4514 | 0.45019 | 0.46633 | 0.44872 | 0.43426 | 0.47076 | 0.53 | 0.53541 | 0.53392 | 0.5254 | 0.54293 | 0.54335 | 0.51661 | 0.53198 | 0.54795 | 0.55192 | 0.51141 | 0.50249 | 0.52639
23 | 2.4254 | 2.218 | 2.1094 | 2.0809 | 2.0794 | 2.288 | 2.7004 | 3.199 | 3.4984 | 3.4777 | 3.3747 | 3.4004 | 3.7812 | 3.6537 | 3.2692 | 3.3303 | 3.3006 | 3.3198 | 3.4812 | 3.4803 | 3.6175 | 3.2445 | 2.9472 | 2.499
24 | 1.0844 | 1.0253 | 0.9886 | 0.98444 | 0.9633 | 1.0986 | 1.3118 | 1.409 | 1.3761 | 1.2993 | 1.7076 | 1.7204 | 1.7209 | 1.6633 | 1.5619 | 1.4686 | 1.5 | 1.7108 | 1.731 | 1.7274 | 1.777 | 1.6151 | 1.5071 | 1.3852
25 | 0.53256 | 0.55061 | 0.5656 | 0.54196 | 0.53565 | 0.52665 | 0.54017 | 0.55479 | 0.4658 | 0.38502 | 0.54906 | 0.57841 | 0.56959 | 0.59238 | 0.49871 | 0.62288 | 0.61736 | 0.56971 | 0.60333 | 0.60054 | 0.62852 | 0.64849 | 0.66552 | 0.68317
26 | 1.8694 | 1.8313 | 1.8667 | 1.8648 | 1.8082 | 1.8703 | 2.3192 | 2.4276 | 2.3577 | 2.3619 | 2.423 | 2.4326 | 2.5104 | 2.3828 | 2.4261 | 2.5225 | 2.3393 | 2.4077 | 2.3546 | 2.3274 | 2.3367 | 2.175 | 1.9601 | 1.9981
27 | 1.4815 | 1.4328 | 1.3672 | 1.4039 | 1.3046 | 1.339 | 1.3708 | 1.7481 | 1.829 | 1.8036 | 1.722 | 1.7397 | 1.9084 | 1.8001 | 1.5516 | 1.7668 | 1.748 | 1.7205 | 1.6934 | 1.6096 | 1.489 | 1.5904 | 1.3696 | 1.3287
28 | 0.75108 | 0.70244 | 0.6935 | 0.63616 | 0.61308 | 0.68668 | 0.69933 | 0.92444 | 0.97136 | 1.0355 | 0.9637 | 1.0006 | 1.0148 | 0.96407 | 0.87039 | 0.87496 | 0.96647 | 0.98927 | 1.0531 | 1.034 | 1.0078 | 0.98324 | 0.86541 | 0.77697
29 | 1.9438 | 1.7423 | 1.6901 | 1.7024 | 1.6402 | 1.7411 | 2.6293 | 3.1316 | 3.4393 | 3.1374 | 3.1346 | 3.3427 | 3.4453 | 3.1934 | 2.7437 | 2.6922 | 2.7514 | 2.7249 | 2.7372 | 2.8794 | 2.8683 | 2.8498 | 2.2815 | 1.9818
30 | 0.26544 | 0.21527 | 0.17404 | 0.16946 | 0.16212 | 0.20217 | 0.4019 | 0.57617 | 0.66079 | 0.67008 | 0.66569 | 0.60287 | 0.62936 | 0.5796 | 0.54177 | 0.54357 | 0.55042 | 0.68755 | 0.70946 | 0.70642 | 0.74818 | 0.68249 | 0.5232 | 0.41305
31 | 2.5688 | 2.2389 | 2.1057 | 2.1235 | 2.1418 | 2.2549 | 2.8242 | 3.019 | 3.2497 | 3.3902 | 3.5408 | 3.5384 | 3.7342 | 3.6758 | 3.5044 | 3.5112 | 3.5642 | 3.689 | 3.7471 | 3.5661 | 3.9923 | 3.7272 | 3.5962 | 3.1432
32 | 0.91692 | 0.89598 | 0.8217 | 0.84759 | 0.87991 | 0.89638 | 0.98378 | 1.2115 | 1.2465 | 1.2884 | 1.3154 | 1.3315 | 1.3496 | 1.2869 | 1.2503 | 1.1545 | 1.2428 | 1.2372 | 1.1816 | 1.198 | 1.1797 | 1.1257 | 1.0287 | 0.96587

## Pc, Spring, S2
LoadID | 0 | 1 | 2 | 3 | 4 | 5 | 6 | 7 | 8 | 9 | 10 | 11 | 12 | 13 | 14 | 15 | 16 | 17 | 18 | 19 | 20 | 21 | 22 | 23
1 | 1.5398 | 1.4039 | 1.4011 | 1.3505 | 1.3841 | 1.3516 | 1.3456 | 1.7463 | 1.8086 | 1.7762 | 1.8319 | 1.8402 | 1.8679 | 1.854 | 1.6536 | 1.7677 | 1.7324 | 1.6999 | 1.6878 | 1.5768 | 1.6466 | 1.5799 | 1.5067 | 1.4563
2 | 0.63028 | 0.61224 | 0.55671 | 0.5378 | 0.52384 | 0.54714 | 0.61086 | 0.76553 | 0.82164 | 0.85386 | 0.83215 | 0.84805 | 0.80764 | 0.83542 | 0.70826 | 0.73848 | 0.80506 | 0.89277 | 0.8757 | 0.84485 | 0.87795 | 0.81114 | 0.75059 | 0.64589
3 | 1.3447 | 1.2603 | 1.1651 | 1.2214 | 1.2148 | 1.2927 | 1.8608 | 2.3307 | 2.391 | 2.2595 | 2.2813 | 2.4415 | 2.386 | 2.2988 | 2.0303 | 1.9912 | 1.9771 | 2.0668 | 1.9565 | 2.1208 | 2.0221 | 1.8902 | 1.6731 | 1.4144
4 | 0.078533 | 0.063028 | 0.050675 | 0.048825 | 0.04793 | 0.057457 | 0.11002 | 0.14893 | 0.17045 | 0.17517 | 0.17159 | 0.16188 | 0.16886 | 0.16268 | 0.14883 | 0.14099 | 0.15562 | 0.18454 | 0.19441 | 0.18011 | 0.19675 | 0.18103 | 0.14734 | 0.11687
5 | 0.35128 | 0.31603 | 0.28352 | 0.29561 | 0.29046 | 0.30148 | 0.37372 | 0.40177 | 0.43426 | 0.46275 | 0.45374 | 0.50202 | 0.48402 | 0.47463 | 0.45851 | 0.45276 | 0.46937 | 0.49493 | 0.49091 | 0.51299 | 0.52363 | 0.47792 | 0.45811 | 0.41981
6 | 2.1945 | 2.1565 | 2.0853 | 2.1237 | 2.1845 | 2.1899 | 2.4327 | 3.0764 | 3.1793 | 3.2092 | 3.1727 | 3.3435 | 3.3958 | 3.2879 | 3.056 | 2.9695 | 2.8652 | 3.0062 | 2.8796 | 2.8153 | 2.9023 | 2.6925 | 2.4377 | 2.2875
7 | 1.0225 | 0.96291 | 0.95971 | 0.92445 | 0.91701 | 0.99384 | 1.2864 | 1.4466 | 1.7294 | 1.7832 | 1.7197 | 1.7362 | 1.679 | 1.6866 | 1.6774 | 1.6526 | 1.6574 | 1.6449 | 1.6316 | 1.6212 | 1.6076 | 1.2946 | 1.294 | 1.1148
8 | 0.20789 | 0.18919 | 0.17503 | 0.18448 | 0.18191 | 0.21207 | 0.3372 | 0.40546 | 0.42259 | 0.42041 | 0.43824 | 0.43999 | 0.44805 | 0.42428 | 0.3678 | 0.35779 | 0.32407 | 0.33809 | 0.33714 | 0.33656 | 0.33669 | 0.28956 | 0.2455 | 0.2246
9 | 0.2113 | 0.19318 | 0.18496 | 0.18496 | 0.18733 | 0.17061 | 0.17675 | 0.17377 | 0.16842 | 0.17832 | 0.17882 | 0.18778 | 0.19939 | 0.20702 | 0.20859 | 0.2073 | 0.20707 | 0.20026 | 0.19718 | 0.20865 | 0.21009 | 0.19936 | 0.19845 | 0.20006
10 | 0.41843 | 0.40312 | 0.39077 | 0.37459 | 0.37432 | 0.40002 | 0.49771 | 0.55052 | 0.60403 | 0.65008 | 0.59916 | 0.64135 | 0.68159 | 0.64179 | 0.61599 | 0.59049 | 0.59409 | 0.62376 | 0.59845 | 0.63658 | 0.66899 | 0.59758 | 0.53429 | 0.47437
11 | 0.21579 | 0.18523 | 0.174 | 0.17316 | 0.16884 | 0.19647 | 0.25834 | 0.28051 | 0.26155 | 0.24471 | 0.31748 | 0.31395 | 0.31397 | 0.30199 | 0.29177 | 0.28644 | 0.28775 | 0.32971 | 0.33845 | 0.30849 | 0.32794 | 0.30501 | 0.29376 | 0.2458
12 | 0.91416 | 0.93469 | 0.95904 | 0.86927 | 0.91651 | 0.87688 | 0.91941 | 0.94044 | 0.79504 | 0.68577 | 0.88421 | 0.97851 | 0.99544 | 0.97713 | 0.82154 | 1.0303 | 1.0472 | 1.0311 | 0.9722 | 1.0538 | 1.1096 | 1.1568 | 1.0999 | 1.1445
13 | 2.271 | 2.3005 | 2.3829 | 2.298 | 2.2382 | 2.3065 | 2.7111 | 2.9375 | 3.1333 | 2.9745 | 3.0174 | 2.9494 | 3.0056 | 3.0561 | 3.0934 | 3.0192 | 2.8916 | 2.9863 | 2.9293 | 2.7307 | 2.7605 | 2.7443 | 2.4365 | 2.3754
14 | 1.371 | 1.4501 | 1.2836 | 1.3106 | 1.2754 | 1.2544 | 1.3374 | 1.6562 | 1.6671 | 1.6678 | 1.6256 | 1.7577 | 1.8138 | 1.8104 | 1.5953 | 1.6058 | 1.6156 | 1.672 | 1.5956 | 1.504 | 1.5221 | 1.5044 | 1.3466 | 1.2862
15 | 0.34008 | 0.32017 | 0.32705 | 0.30682 | 0.29729 | 0.31206 | 0.33717 | 0.43359 | 0.46463 | 0.50366 | 0.43545 | 0.44942 | 0.46049 | 0.44465 | 0.38551 | 0.412 | 0.4397 | 0.47026 | 0.48388 | 0.4945 | 0.48222 | 0.43885 | 0.41329 | 0.37737
16 | 0.61215 | 0.57908 | 0.54893 | 0.5659 | 0.56522 | 0.5844 | 0.8822 | 1.0827 | 1.1061 | 1.0767 | 1.0299 | 1.1327 | 1.0871 | 1.0653 | 0.9321 | 0.89477 | 0.91849 | 0.95292 | 0.8683 | 0.93506 | 0.96658 | 0.94105 | 0.79596 | 0.67018
17 | 0.18536 | 0.13656 | 0.11931 | 0.11161 | 0.10781 | 0.13864 | 0.27876 | 0.40053 | 0.44177 | 0.42589 | 0.42983 | 0.39468 | 0.43148 | 0.40851 | 0.37028 | 0.37803 | 0.39245 | 0.46059 | 0.48363 | 0.44944 | 0.50791 | 0.45644 | 0.36166 | 0.28678
18 | 0.56039 | 0.49988 | 0.45601 | 0.46218 | 0.4728 | 0.46947 | 0.56555 | 0.60864 | 0.65979 | 0.70051 | 0.74233 | 0.74884 | 0.76086 | 0.73186 | 0.73835 | 0.72604 | 0.71473 | 0.77238 | 0.78815 | 0.8113 | 0.79717 | 0.75431 | 0.7486 | 0.65076
19 | 1.7667 | 1.6744 | 1.5456 | 1.5712 | 1.7008 | 1.7202 | 1.8407 | 2.2629 | 2.338 | 2.4707 | 2.3179 | 2.4494 | 2.363 | 2.4941 | 2.2027 | 2.2304 | 2.3404 | 2.3072 | 2.0851 | 2.0874 | 2.1616 | 1.9482 | 1.9516 | 1.7336
20 | 0.85751 | 0.77121 | 0.7348 | 0.74319 | 0.78107 | 0.85825 | 1.0869 | 1.255 | 1.4479 | 1.4461 | 1.4886 | 1.5097 | 1.4221 | 1.5207 | 1.4316 | 1.3407 | 1.3855 | 1.3846 | 1.367 | 1.3163 | 1.3615 | 1.1568 | 1.0569 | 0.92432
21 | 0.43837 | 0.41 | 0.39181 | 0.40468 | 0.39367 | 0.46619 | 0.75033 | 0.91089 | 0.90094 | 0.95808 | 0.96117 | 0.95225 | 0.99197 | 0.90876 | 0.83336 | 0.74836 | 0.7132 | 0.73127 | 0.75502 | 0.76562 | 0.74025 | 0.63257 | 0.53888 | 0.50235
22 | 0.50722 | 0.48132 | 0.49318 | 0.47438 | 0.47211 | 0.4514 | 0.45019 | 0.46633 | 0.44872 | 0.43426 | 0.47076 | 0.53 | 0.53541 | 0.53392 | 0.5254 | 0.54293 | 0.54335 | 0.51661 | 0.53198 | 0.54795 | 0.55192 | 0.51141 | 0.50249 | 0.52639
23 | 2.4254 | 2.218 | 2.1094 | 2.0809 | 2.0794 | 2.288 | 2.7004 | 3.199 | 3.4984 | 3.4777 | 3.3747 | 3.4004 | 3.7812 | 3.6537 | 3.2692 | 3.3303 | 3.3006 | 3.3198 | 3.4812 | 3.4803 | 3.6175 | 3.2445 | 2.9472 | 2.499
24 | 1.0844 | 1.0253 | 0.9886 | 0.98444 | 0.9633 | 1.0986 | 1.3118 | 1.409 | 1.3761 | 1.2993 | 1.7076 | 1.7204 | 1.7209 | 1.6633 | 1.5619 | 1.4686 | 1.5 | 1.7108 | 1.731 | 1.7274 | 1.777 | 1.6151 | 1.5071 | 1.3852
25 | 0.53256 | 0.55061 | 0.5656 | 0.54196 | 0.53565 | 0.52665 | 0.54017 | 0.55479 | 0.4658 | 0.38502 | 0.54906 | 0.57841 | 0.56959 | 0.59238 | 0.49871 | 0.62288 | 0.61736 | 0.56971 | 0.60333 | 0.60054 | 0.62852 | 0.64849 | 0.66552 | 0.68317
26 | 1.8694 | 1.8313 | 1.8667 | 1.8648 | 1.8082 | 1.8703 | 2.3192 | 2.4276 | 2.3577 | 2.3619 | 2.423 | 2.4326 | 2.5104 | 2.3828 | 2.4261 | 2.5225 | 2.3393 | 2.4077 | 2.3546 | 2.3274 | 2.3367 | 2.175 | 1.9601 | 1.9981
27 | 1.4815 | 1.4328 | 1.3672 | 1.4039 | 1.3046 | 1.339 | 1.3708 | 1.7481 | 1.829 | 1.8036 | 1.722 | 1.7397 | 1.9084 | 1.8001 | 1.5516 | 1.7668 | 1.748 | 1.7205 | 1.6934 | 1.6096 | 1.489 | 1.5904 | 1.3696 | 1.3287
28 | 0.75108 | 0.70244 | 0.6935 | 0.63616 | 0.61308 | 0.68668 | 0.69933 | 0.92444 | 0.97136 | 1.0355 | 0.9637 | 1.0006 | 1.0148 | 0.96407 | 0.87039 | 0.87496 | 0.96647 | 0.98927 | 1.0531 | 1.034 | 1.0078 | 0.98324 | 0.86541 | 0.77697
29 | 1.9438 | 1.7423 | 1.6901 | 1.7024 | 1.6402 | 1.7411 | 2.6293 | 3.1316 | 3.4393 | 3.1374 | 3.1346 | 3.3427 | 3.4453 | 3.1934 | 2.7437 | 2.6922 | 2.7514 | 2.7249 | 2.7372 | 2.8794 | 2.8683 | 2.8498 | 2.2815 | 1.9818
30 | 0.26544 | 0.21527 | 0.17404 | 0.16946 | 0.16212 | 0.20217 | 0.4019 | 0.57617 | 0.66079 | 0.67008 | 0.66569 | 0.60287 | 0.62936 | 0.5796 | 0.54177 | 0.54357 | 0.55042 | 0.68755 | 0.70946 | 0.70642 | 0.74818 | 0.68249 | 0.5232 | 0.41305
31 | 2.5688 | 2.2389 | 2.1057 | 2.1235 | 2.1418 | 2.2549 | 2.8242 | 3.019 | 3.2497 | 3.3902 | 3.5408 | 3.5384 | 3.7342 | 3.6758 | 3.5044 | 3.5112 | 3.5642 | 3.689 | 3.7471 | 3.5661 | 3.9923 | 3.7272 | 3.5962 | 3.1432
32 | 0.91692 | 0.89598 | 0.8217 | 0.84759 | 0.87991 | 0.89638 | 0.98378 | 1.2115 | 1.2465 | 1.2884 | 1.3154 | 1.3315 | 1.3496 | 1.2869 | 1.2503 | 1.1545 | 1.2428 | 1.2372 | 1.1816 | 1.198 | 1.1797 | 1.1257 | 1.0287 | 0.96587

## Pc, Spring, S3
LoadID | 0 | 1 | 2 | 3 | 4 | 5 | 6 | 7 | 8 | 9 | 10 | 11 | 12 | 13 | 14 | 15 | 16 | 17 | 18 | 19 | 20 | 21 | 22 | 23
1 | 1.5398 | 1.4039 | 1.4011 | 1.3505 | 1.3841 | 1.3516 | 1.3456 | 1.7463 | 1.8086 | 1.7762 | 1.8319 | 1.8402 | 1.8679 | 1.854 | 1.6536 | 1.7677 | 1.7324 | 1.6999 | 1.6878 | 1.5768 | 1.6466 | 1.5799 | 1.5067 | 1.4563
2 | 0.63028 | 0.61224 | 0.55671 | 0.5378 | 0.52384 | 0.54714 | 0.61086 | 0.76553 | 0.82164 | 0.85386 | 0.83215 | 0.84805 | 0.80764 | 0.83542 | 0.70826 | 0.73848 | 0.80506 | 0.89277 | 0.8757 | 0.84485 | 0.87795 | 0.81114 | 0.75059 | 0.64589
3 | 1.3447 | 1.2603 | 1.1651 | 1.2214 | 1.2148 | 1.2927 | 1.8608 | 2.3307 | 2.391 | 2.2595 | 2.2813 | 2.4415 | 2.386 | 2.2988 | 2.0303 | 1.9912 | 1.9771 | 2.0668 | 1.9565 | 2.1208 | 2.0221 | 1.8902 | 1.6731 | 1.4144
4 | 0.078533 | 0.063028 | 0.050675 | 0.048825 | 0.04793 | 0.057457 | 0.11002 | 0.14893 | 0.17045 | 0.17517 | 0.17159 | 0.16188 | 0.16886 | 0.16268 | 0.14883 | 0.14099 | 0.15562 | 0.18454 | 0.19441 | 0.18011 | 0.19675 | 0.18103 | 0.14734 | 0.11687
5 | 0.35128 | 0.31603 | 0.28352 | 0.29561 | 0.29046 | 0.30148 | 0.37372 | 0.40177 | 0.43426 | 0.46275 | 0.45374 | 0.50202 | 0.48402 | 0.47463 | 0.45851 | 0.45276 | 0.46937 | 0.49493 | 0.49091 | 0.51299 | 0.52363 | 0.47792 | 0.45811 | 0.41981
6 | 2.1945 | 2.1565 | 2.0853 | 2.1237 | 2.1845 | 2.1899 | 2.4327 | 3.0764 | 3.1793 | 3.2092 | 3.1727 | 3.3435 | 3.3958 | 3.2879 | 3.056 | 2.9695 | 2.8652 | 3.0062 | 2.8796 | 2.8153 | 2.9023 | 2.6925 | 2.4377 | 2.2875
7 | 1.0225 | 0.96291 | 0.95971 | 0.92445 | 0.91701 | 0.99384 | 1.2864 | 1.4466 | 1.7294 | 1.7832 | 1.7197 | 1.7362 | 1.679 | 1.6866 | 1.6774 | 1.6526 | 1.6574 | 1.6449 | 1.6316 | 1.6212 | 1.6076 | 1.2946 | 1.294 | 1.1148
8 | 0.20789 | 0.18919 | 0.17503 | 0.18448 | 0.18191 | 0.21207 | 0.3372 | 0.40546 | 0.42259 | 0.42041 | 0.43824 | 0.43999 | 0.44805 | 0.42428 | 0.3678 | 0.35779 | 0.32407 | 0.33809 | 0.33714 | 0.33656 | 0.33669 | 0.28956 | 0.2455 | 0.2246
9 | 0.2113 | 0.19318 | 0.18496 | 0.18496 | 0.18733 | 0.17061 | 0.17675 | 0.17377 | 0.16842 | 0.17832 | 0.17882 | 0.18778 | 0.19939 | 0.20702 | 0.20859 | 0.2073 | 0.20707 | 0.20026 | 0.19718 | 0.20865 | 0.21009 | 0.19936 | 0.19845 | 0.20006
10 | 0.41843 | 0.40312 | 0.39077 | 0.37459 | 0.37432 | 0.40002 | 0.49771 | 0.55052 | 0.60403 | 0.65008 | 0.59916 | 0.64135 | 0.68159 | 0.64179 | 0.61599 | 0.59049 | 0.59409 | 0.62376 | 0.59845 | 0.63658 | 0.66899 | 0.59758 | 0.53429 | 0.47437
11 | 0.21579 | 0.18523 | 0.174 | 0.17316 | 0.16884 | 0.19647 | 0.25834 | 0.28051 | 0.26155 | 0.24471 | 0.31748 | 0.31395 | 0.31397 | 0.30199 | 0.29177 | 0.28644 | 0.28775 | 0.32971 | 0.33845 | 0.30849 | 0.32794 | 0.30501 | 0.29376 | 0.2458
12 | 0.91416 | 0.93469 | 0.95904 | 0.86927 | 0.91651 | 0.87688 | 0.91941 | 0.94044 | 0.79504 | 0.68577 | 0.88421 | 0.97851 | 0.99544 | 0.97713 | 0.82154 | 1.0303 | 1.0472 | 1.0311 | 0.9722 | 1.0538 | 1.1096 | 1.1568 | 1.0999 | 1.1445
13 | 2.271 | 2.3005 | 2.3829 | 2.298 | 2.2382 | 2.3065 | 2.7111 | 2.9375 | 3.1333 | 2.9745 | 3.0174 | 2.9494 | 3.0056 | 3.0561 | 3.0934 | 3.0192 | 2.8916 | 2.9863 | 2.9293 | 2.7307 | 2.7605 | 2.7443 | 2.4365 | 2.3754
14 | 1.371 | 1.4501 | 1.2836 | 1.3106 | 1.2754 | 1.2544 | 1.3374 | 1.6562 | 1.6671 | 1.6678 | 1.6256 | 1.7577 | 1.8138 | 1.8104 | 1.5953 | 1.6058 | 1.6156 | 1.672 | 1.5956 | 1.504 | 1.5221 | 1.5044 | 1.3466 | 1.2862
15 | 0.34008 | 0.32017 | 0.32705 | 0.30682 | 0.29729 | 0.31206 | 0.33717 | 0.43359 | 0.46463 | 0.50366 | 0.43545 | 0.44942 | 0.46049 | 0.44465 | 0.38551 | 0.412 | 0.4397 | 0.47026 | 0.48388 | 0.4945 | 0.48222 | 0.43885 | 0.41329 | 0.37737
16 | 0.61215 | 0.57908 | 0.54893 | 0.5659 | 0.56522 | 0.5844 | 0.8822 | 1.0827 | 1.1061 | 1.0767 | 1.0299 | 1.1327 | 1.0871 | 1.0653 | 0.9321 | 0.89477 | 0.91849 | 0.95292 | 0.8683 | 0.93506 | 0.96658 | 0.94105 | 0.79596 | 0.67018
17 | 0.18536 | 0.13656 | 0.11931 | 0.11161 | 0.10781 | 0.13864 | 0.27876 | 0.40053 | 0.44177 | 0.42589 | 0.42983 | 0.39468 | 0.43148 | 0.40851 | 0.37028 | 0.37803 | 0.39245 | 0.46059 | 0.48363 | 0.44944 | 0.50791 | 0.45644 | 0.36166 | 0.28678
18 | 0.56039 | 0.49988 | 0.45601 | 0.46218 | 0.4728 | 0.46947 | 0.56555 | 0.60864 | 0.65979 | 0.70051 | 0.74233 | 0.74884 | 0.76086 | 0.73186 | 0.73835 | 0.72604 | 0.71473 | 0.77238 | 0.78815 | 0.8113 | 0.79717 | 0.75431 | 0.7486 | 0.65076
19 | 1.7667 | 1.6744 | 1.5456 | 1.5712 | 1.7008 | 1.7202 | 1.8407 | 2.2629 | 2.338 | 2.4707 | 2.3179 | 2.4494 | 2.363 | 2.4941 | 2.2027 | 2.2304 | 2.3404 | 2.3072 | 2.0851 | 2.0874 | 2.1616 | 1.9482 | 1.9516 | 1.7336
20 | 0.85751 | 0.77121 | 0.7348 | 0.74319 | 0.78107 | 0.85825 | 1.0869 | 1.255 | 1.4479 | 1.4461 | 1.4886 | 1.5097 | 1.4221 | 1.5207 | 1.4316 | 1.3407 | 1.3855 | 1.3846 | 1.367 | 1.3163 | 1.3615 | 1.1568 | 1.0569 | 0.92432
21 | 0.43837 | 0.41 | 0.39181 | 0.40468 | 0.39367 | 0.46619 | 0.75033 | 0.91089 | 0.90094 | 0.95808 | 0.96117 | 0.95225 | 0.99197 | 0.90876 | 0.83336 | 0.74836 | 0.7132 | 0.73127 | 0.75502 | 0.76562 | 0.74025 | 0.63257 | 0.53888 | 0.50235
22 | 0.50722 | 0.48132 | 0.49318 | 0.47438 | 0.47211 | 0.4514 | 0.45019 | 0.46633 | 0.44872 | 0.43426 | 0.47076 | 0.53 | 0.53541 | 0.53392 | 0.5254 | 0.54293 | 0.54335 | 0.51661 | 0.53198 | 0.54795 | 0.55192 | 0.51141 | 0.50249 | 0.52639
23 | 2.4254 | 2.218 | 2.1094 | 2.0809 | 2.0794 | 2.288 | 2.7004 | 3.199 | 3.4984 | 3.4777 | 3.3747 | 3.4004 | 3.7812 | 3.6537 | 3.2692 | 3.3303 | 3.3006 | 3.3198 | 3.4812 | 3.4803 | 3.6175 | 3.2445 | 2.9472 | 2.499
24 | 1.0844 | 1.0253 | 0.9886 | 0.98444 | 0.9633 | 1.0986 | 1.3118 | 1.409 | 1.3761 | 1.2993 | 1.7076 | 1.7204 | 1.7209 | 1.6633 | 1.5619 | 1.4686 | 1.5 | 1.7108 | 1.731 | 1.7274 | 1.777 | 1.6151 | 1.5071 | 1.3852
25 | 0.53256 | 0.55061 | 0.5656 | 0.54196 | 0.53565 | 0.52665 | 0.54017 | 0.55479 | 0.4658 | 0.38502 | 0.54906 | 0.57841 | 0.56959 | 0.59238 | 0.49871 | 0.62288 | 0.61736 | 0.56971 | 0.60333 | 0.60054 | 0.62852 | 0.64849 | 0.66552 | 0.68317
26 | 1.8694 | 1.8313 | 1.8667 | 1.8648 | 1.8082 | 1.8703 | 2.3192 | 2.4276 | 2.3577 | 2.3619 | 2.423 | 2.4326 | 2.5104 | 2.3828 | 2.4261 | 2.5225 | 2.3393 | 2.4077 | 2.3546 | 2.3274 | 2.3367 | 2.175 | 1.9601 | 1.9981
27 | 1.4815 | 1.4328 | 1.3672 | 1.4039 | 1.3046 | 1.339 | 1.3708 | 1.7481 | 1.829 | 1.8036 | 1.722 | 1.7397 | 1.9084 | 1.8001 | 1.5516 | 1.7668 | 1.748 | 1.7205 | 1.6934 | 1.6096 | 1.489 | 1.5904 | 1.3696 | 1.3287
28 | 0.75108 | 0.70244 | 0.6935 | 0.63616 | 0.61308 | 0.68668 | 0.69933 | 0.92444 | 0.97136 | 1.0355 | 0.9637 | 1.0006 | 1.0148 | 0.96407 | 0.87039 | 0.87496 | 0.96647 | 0.98927 | 1.0531 | 1.034 | 1.0078 | 0.98324 | 0.86541 | 0.77697
29 | 1.9438 | 1.7423 | 1.6901 | 1.7024 | 1.6402 | 1.7411 | 2.6293 | 3.1316 | 3.4393 | 3.1374 | 3.1346 | 3.3427 | 3.4453 | 3.1934 | 2.7437 | 2.6922 | 2.7514 | 2.7249 | 2.7372 | 2.8794 | 2.8683 | 2.8498 | 2.2815 | 1.9818
30 | 0.26544 | 0.21527 | 0.17404 | 0.16946 | 0.16212 | 0.20217 | 0.4019 | 0.57617 | 0.66079 | 0.67008 | 0.66569 | 0.60287 | 0.62936 | 0.5796 | 0.54177 | 0.54357 | 0.55042 | 0.68755 | 0.70946 | 0.70642 | 0.74818 | 0.68249 | 0.5232 | 0.41305
31 | 2.5688 | 2.2389 | 2.1057 | 2.1235 | 2.1418 | 2.2549 | 2.8242 | 3.019 | 3.2497 | 3.3902 | 3.5408 | 3.5384 | 3.7342 | 3.6758 | 3.5044 | 3.5112 | 3.5642 | 3.689 | 3.7471 | 3.5661 | 3.9923 | 3.7272 | 3.5962 | 3.1432
32 | 0.91692 | 0.89598 | 0.8217 | 0.84759 | 0.87991 | 0.89638 | 0.98378 | 1.2115 | 1.2465 | 1.2884 | 1.3154 | 1.3315 | 1.3496 | 1.2869 | 1.2503 | 1.1545 | 1.2428 | 1.2372 | 1.1816 | 1.198 | 1.1797 | 1.1257 | 1.0287 | 0.96587

## Pc, Spring, S4
LoadID | 0 | 1 | 2 | 3 | 4 | 5 | 6 | 7 | 8 | 9 | 10 | 11 | 12 | 13 | 14 | 15 | 16 | 17 | 18 | 19 | 20 | 21 | 22 | 23
1 | 1.4538 | 1.4984 | 1.4599 | 1.3588 | 1.3948 | 1.4085 | 1.3993 | 1.6963 | 1.9076 | 1.819 | 1.8624 | 1.8372 | 1.8589 | 1.8505 | 1.7549 | 1.8024 | 1.8681 | 1.6655 | 1.678 | 1.6699 | 1.6677 | 1.6452 | 1.4525 | 1.3819
2 | 0.63616 | 0.62001 | 0.55618 | 0.55625 | 0.52172 | 0.54824 | 0.64074 | 0.73789 | 0.8214 | 0.83395 | 0.8414 | 0.8307 | 0.83058 | 0.79519 | 0.72582 | 0.73712 | 0.80313 | 0.86596 | 0.85973 | 0.89424 | 0.85962 | 0.78886 | 0.70569 | 0.6642
3 | 1.3447 | 1.2503 | 1.1754 | 1.215 | 1.2129 | 1.2492 | 1.8365 | 2.3166 | 2.5133 | 2.3047 | 2.207 | 2.4454 | 2.3708 | 2.2564 | 2.0609 | 1.877 | 2.0698 | 1.9548 | 1.8745 | 2.0648 | 2.1164 | 1.9312 | 1.6555 | 1.3786
4 | 0.078533 | 0.061902 | 0.051715 | 0.051589 | 0.04614 | 0.055181 | 0.11116 | 0.15549 | 0.17846 | 0.17702 | 0.17159 | 0.15738 | 0.16777 | 0.15939 | 0.14868 | 0.1458 | 0.15019 | 0.18454 | 0.18096 | 0.17597 | 0.20185 | 0.18066 | 0.15272 | 0.11663
5 | 0.35045 | 0.32326 | 0.28283 | 0.29413 | 0.29435 | 0.31362 | 0.3519 | 0.38337 | 0.42763 | 0.4449 | 0.4719 | 0.48384 | 0.48418 | 0.46375 | 0.46618 | 0.468 | 0.46652 | 0.49074 | 0.52198 | 0.50425 | 0.52106 | 0.51298 | 0.48186 | 0.42489
6 | 2.3022 | 2.134 | 2.1376 | 2.1409 | 2.1763 | 2.1973 | 2.422 | 3.0129 | 3.155 | 3.1703 | 3.1632 | 3.4532 | 3.2509 | 3.1691 | 2.9719 | 2.996 | 2.9378 | 2.9992 | 2.7375 | 2.7276 | 2.7625 | 2.6893 | 2.3572 | 2.3964
7 | 1.0264 | 0.94801 | 0.90968 | 0.90048 | 0.91895 | 1.0084 | 1.2578 | 1.455 | 1.6856 | 1.6863 | 1.7823 | 1.8266 | 1.7163 | 1.7122 | 1.6181 | 1.5416 | 1.6197 | 1.6846 | 1.6631 | 1.6616 | 1.6341 | 1.2769 | 1.2471 | 1.1059
8 | 0.19548 | 0.18845 | 0.18734 | 0.18662 | 0.19208 | 0.2156 | 0.3372 | 0.40478 | 0.43248 | 0.42424 | 0.43015 | 0.45372 | 0.43969 | 0.42909 | 0.35907 | 0.35202 | 0.34188 | 0.34518 | 0.3305 | 0.338 | 0.33673 | 0.29271 | 0.24986 | 0.21798
9 | 0.19789 | 0.19205 | 0.19563 | 0.18318 | 0.17687 | 0.17229 | 0.18377 | 0.18073 | 0.1748 | 0.17173 | 0.185 | 0.20442 | 0.20144 | 0.20586 | 0.19283 | 0.21182 | 0.20077 | 0.20194 | 0.1987 | 0.20852 | 0.21519 | 0.19934 | 0.19086 | 0.20315
10 | 0.42375 | 0.40591 | 0.38564 | 0.38399 | 0.36969 | 0.41028 | 0.5069 | 0.54808 | 0.60288 | 0.65965 | 0.61275 | 0.64813 | 0.65075 | 0.6649 | 0.61098 | 0.55718 | 0.5747 | 0.58457 | 0.60668 | 0.61547 | 0.63094 | 0.6076 | 0.52661 | 0.48268
11 | 0.20512 | 0.19129 | 0.18184 | 0.17385 | 0.17537 | 0.18935 | 0.24557 | 0.26689 | 0.26458 | 0.24348 | 0.31227 | 0.3226 | 0.30223 | 0.31345 | 0.29409 | 0.27727 | 0.2847 | 0.32421 | 0.33132 | 0.32235 | 0.35459 | 0.32087 | 0.28973 | 0.26378
12 | 0.889 | 0.92828 | 0.94079 | 0.88823 | 0.89469 | 0.87477 | 0.8911 | 0.92729 | 0.84217 | 0.65597 | 0.89844 | 0.96988 | 0.99492 | 0.9954 | 0.8634 | 1.09 | 1.0746 | 1.0365 | 1.0075 | 1.0464 | 1.1359 | 1.1048 | 1.1601 | 1.1679
13 | 2.3194 | 2.3544 | 2.2613 | 2.2265 | 2.343 | 2.3105 | 2.813 | 2.8824 | 2.9587 | 2.9376 | 2.8623 | 2.9619 | 3.0381 | 2.9414 | 2.939 | 2.9631 | 2.9683 | 3.0238 | 2.8808 | 2.8087 | 2.8648 | 2.6683 | 2.4596 | 2.3137
14 | 1.3483 | 1.3212 | 1.3902 | 1.3267 | 1.3127 | 1.3587 | 1.2813 | 1.5926 | 1.674 | 1.6429 | 1.6986 | 1.7526 | 1.7034 | 1.6545 | 1.4898 | 1.5578 | 1.6408 | 1.5738 | 1.5307 | 1.5269 | 1.434 | 1.3986 | 1.3525 | 1.309
15 | 0.35639 | 0.34088 | 0.32675 | 0.29684 | 0.29062 | 0.29763 | 0.3482 | 0.43452 | 0.46285 | 0.51108 | 0.45474 | 0.46394 | 0.47178 | 0.43761 | 0.38714 | 0.41631 | 0.43684 | 0.47129 | 0.46796 | 0.47734 | 0.48539 | 0.45797 | 0.40992 | 0.37996
16 | 0.62613 | 0.58061 | 0.55674 | 0.55584 | 0.56653 | 0.58477 | 0.88214 | 1.0832 | 1.1321 | 1.0527 | 1.0082 | 1.1144 | 1.0884 | 1.0372 | 0.93866 | 0.91903 | 0.87996 | 0.94181 | 0.88075 | 0.89355 | 1.0068 | 0.8781 | 0.80617 | 0.66418
17 | 0.18074 | 0.13694 | 0.12183 | 0.11229 | 0.10651 | 0.13829 | 0.27708 | 0.3892 | 0.45467 | 0.42311 | 0.42446 | 0.39713 | 0.43872 | 0.40321 | 0.37797 | 0.35488 | 0.36678 | 0.46232 | 0.47453 | 0.49121 | 0.50007 | 0.48256 | 0.36092 | 0.27186
18 | 0.56117 | 0.50142 | 0.44408 | 0.47275 | 0.45372 | 0.49031 | 0.5772 | 0.59992 | 0.68447 | 0.71279 | 0.7204 | 0.74058 | 0.77885 | 0.72856 | 0.7337 | 0.7275 | 0.77246 | 0.77533 | 0.75118 | 0.75219 | 0.82792 | 0.77353 | 0.69653 | 0.68805
19 | 1.692 | 1.6639 | 1.5911 | 1.5852 | 1.599 | 1.7211 | 1.8183 | 2.2996 | 2.4094 | 2.4736 | 2.4407 | 2.4227 | 2.4804 | 2.4618 | 2.2875 | 2.1681 | 2.2586 | 2.2562 | 2.0805 | 2.2121 | 2.1331 | 2.0758 | 1.8467 | 1.748
20 | 0.83335 | 0.77542 | 0.75641 | 0.75025 | 0.77807 | 0.80724 | 1.0522 | 1.1815 | 1.394 | 1.4621 | 1.4657 | 1.4876 | 1.4597 | 1.481 | 1.4208 | 1.2934 | 1.3745 | 1.406 | 1.3321 | 1.333 | 1.3106 | 1.0915 | 1.0257 | 0.94715
21 | 0.43488 | 0.39868 | 0.39007 | 0.37366 | 0.39011 | 0.45092 | 0.76096 | 0.92676 | 0.9446 | 0.93728 | 0.99943 | 1.0028 | 0.95686 | 0.91056 | 0.79408 | 0.75639 | 0.74608 | 0.76201 | 0.74216 | 0.77229 | 0.74131 | 0.63178 | 0.53651 | 0.49399
22 | 0.53604 | 0.50128 | 0.49219 | 0.47215 | 0.48227 | 0.48664 | 0.47272 | 0.49271 | 0.44693 | 0.43962 | 0.48326 | 0.50625 | 0.52892 | 0.54245 | 0.51045 | 0.55053 | 0.51458 | 0.52176 | 0.5238 | 0.52997 | 0.56318 | 0.52041 | 0.48129 | 0.51235
23 | 2.391 | 2.1309 | 2.0919 | 2.1304 | 2.1715 | 2.2088 | 2.7675 | 2.9956 | 3.3853 | 3.6521 | 3.4541 | 3.6158 | 3.6755 | 3.5072 | 3.4035 | 3.0923 | 3.2005 | 3.2228 | 3.441 | 3.4589 | 3.4273 | 3.1814 | 2.9851 | 2.6624
24 | 1.1508 | 1.0366 | 0.97823 | 0.95182 | 0.91719 | 1.0437 | 1.3929 | 1.521 | 1.4418 | 1.3586 | 1.7415 | 1.6708 | 1.7105 | 1.6529 | 1.543 | 1.5188 | 1.6194 | 1.7717 | 1.7349 | 1.7463 | 1.7322 | 1.6543 | 1.5817 | 1.4096
25 | 0.5581 | 0.53961 | 0.55406 | 0.53115 | 0.50516 | 0.51563 | 0.50973 | 0.54153 | 0.48971 | 0.39127 | 0.54344 | 0.53961 | 0.56944 | 0.58675 | 0.50595 | 0.60597 | 0.57364 | 0.58281 | 0.5924 | 0.61078 | 0.65574 | 0.63146 | 0.67647 | 0.67288
26 | 1.9566 | 1.9438 | 1.9105 | 1.9475 | 1.8877 | 1.8837 | 2.2468 | 2.2727 | 2.6092 | 2.4725 | 2.4436 | 2.494 | 2.579 | 2.3617 | 2.4976 | 2.4563 | 2.2943 | 2.4133 | 2.439 | 2.3653 | 2.3026 | 2.129 | 1.9068 | 2.0296
27 | 1.4302 | 1.4618 | 1.3672 | 1.4367 | 1.2942 | 1.4398 | 1.3887 | 1.7022 | 1.7502 | 1.7518 | 1.6955 | 1.8309 | 1.7586 | 1.8292 | 1.6029 | 1.6861 | 1.8113 | 1.7489 | 1.5532 | 1.5387 | 1.5768 | 1.5155 | 1.3913 | 1.3769
28 | 0.73607 | 0.70063 | 0.6854 | 0.64062 | 0.62559 | 0.65187 | 0.77109 | 0.94325 | 0.96508 | 1.0278 | 0.99796 | 1.0006 | 1.0203 | 0.9753 | 0.82597 | 0.86935 | 0.97816 | 1.024 | 1.0409 | 1.0081 | 1.0324 | 0.99953 | 0.87447 | 0.76584
29 | 1.8406 | 1.7855 | 1.6559 | 1.7589 | 1.6682 | 1.7346 | 2.6663 | 3.3004 | 3.4167 | 3.2778 | 3.0316 | 3.3046 | 3.3025 | 3.0881 | 2.7693 | 2.8631 | 2.869 | 2.7631 | 2.6683 | 2.8966 | 2.7978 | 2.7613 | 2.3982 | 2.102
30 | 0.26449 | 0.20404 | 0.17794 | 0.16953 | 0.15988 | 0.19873 | 0.39271 | 0.59481 | 0.67675 | 0.65378 | 0.62239 | 0.58007 | 0.63812 | 0.59341 | 0.56302 | 0.53878 | 0.54742 | 0.6988 | 0.69612 | 0.69447 | 0.72148 | 0.67826 | 0.54336 | 0.4114
31 | 2.5089 | 2.2971 | 2.1718 | 2.1077 | 2.1228 | 2.1967 | 2.7685 | 2.9891 | 3.2188 | 3.451 | 3.5727 | 3.7623 | 3.6471 | 3.4224 | 3.3525 | 3.4815 | 3.5428 | 3.7492 | 3.578 | 3.7147 | 4.0454 | 3.5723 | 3.5527 | 3.1559
32 | 0.90662 | 0.88475 | 0.84836 | 0.89014 | 0.88882 | 0.91381 | 0.98524 | 1.2476 | 1.2387 | 1.3551 | 1.2493 | 1.3197 | 1.3269 | 1.2406 | 1.2115 | 1.1849 | 1.1752 | 1.1979 | 1.1382 | 1.167 | 1.1509 | 1.0895 | 0.9973 | 1.0186

## Pc, Spring, S5
LoadID | 0 | 1 | 2 | 3 | 4 | 5 | 6 | 7 | 8 | 9 | 10 | 11 | 12 | 13 | 14 | 15 | 16 | 17 | 18 | 19 | 20 | 21 | 22 | 23
1 | 1.4538 | 1.4984 | 1.4599 | 1.3588 | 1.3948 | 1.4085 | 1.3993 | 1.6963 | 1.9076 | 1.819 | 1.8624 | 1.8372 | 1.8589 | 1.8505 | 1.7549 | 1.8024 | 1.8681 | 1.6655 | 1.678 | 1.6699 | 1.6677 | 1.6452 | 1.4525 | 1.3819
2 | 0.63616 | 0.62001 | 0.55618 | 0.55625 | 0.52172 | 0.54824 | 0.64074 | 0.73789 | 0.8214 | 0.83395 | 0.8414 | 0.8307 | 0.83058 | 0.79519 | 0.72582 | 0.73712 | 0.80313 | 0.86596 | 0.85973 | 0.89424 | 0.85962 | 0.78886 | 0.70569 | 0.6642
3 | 1.3447 | 1.2503 | 1.1754 | 1.215 | 1.2129 | 1.2492 | 1.8365 | 2.3166 | 2.5133 | 2.3047 | 2.207 | 2.4454 | 2.3708 | 2.2564 | 2.0609 | 1.877 | 2.0698 | 1.9548 | 1.8745 | 2.0648 | 2.1164 | 1.9312 | 1.6555 | 1.3786
4 | 0.078533 | 0.061902 | 0.051715 | 0.051589 | 0.04614 | 0.055181 | 0.11116 | 0.15549 | 0.17846 | 0.17702 | 0.17159 | 0.15738 | 0.16777 | 0.15939 | 0.14868 | 0.1458 | 0.15019 | 0.18454 | 0.18096 | 0.17597 | 0.20185 | 0.18066 | 0.15272 | 0.11663
5 | 0.35045 | 0.32326 | 0.28283 | 0.29413 | 0.29435 | 0.31362 | 0.3519 | 0.38337 | 0.42763 | 0.4449 | 0.4719 | 0.48384 | 0.48418 | 0.46375 | 0.46618 | 0.468 | 0.46652 | 0.49074 | 0.52198 | 0.50425 | 0.52106 | 0.51298 | 0.48186 | 0.42489
6 | 2.3022 | 2.134 | 2.1376 | 2.1409 | 2.1763 | 2.1973 | 2.422 | 3.0129 | 3.155 | 3.1703 | 3.1632 | 3.4532 | 3.2509 | 3.1691 | 2.9719 | 2.996 | 2.9378 | 2.9992 | 2.7375 | 2.7276 | 2.7625 | 2.6893 | 2.3572 | 2.3964
7 | 1.0264 | 0.94801 | 0.90968 | 0.90048 | 0.91895 | 1.0084 | 1.2578 | 1.455 | 1.6856 | 1.6863 | 1.7823 | 1.8266 | 1.7163 | 1.7122 | 1.6181 | 1.5416 | 1.6197 | 1.6846 | 1.6631 | 1.6616 | 1.6341 | 1.2769 | 1.2471 | 1.1059
8 | 0.19548 | 0.18845 | 0.18734 | 0.18662 | 0.19208 | 0.2156 | 0.3372 | 0.40478 | 0.43248 | 0.42424 | 0.43015 | 0.45372 | 0.43969 | 0.42909 | 0.35907 | 0.35202 | 0.34188 | 0.34518 | 0.3305 | 0.338 | 0.33673 | 0.29271 | 0.24986 | 0.21798
9 | 0.19789 | 0.19205 | 0.19563 | 0.18318 | 0.17687 | 0.17229 | 0.18377 | 0.18073 | 0.1748 | 0.17173 | 0.185 | 0.20442 | 0.20144 | 0.20586 | 0.19283 | 0.21182 | 0.20077 | 0.20194 | 0.1987 | 0.20852 | 0.21519 | 0.19934 | 0.19086 | 0.20315
10 | 0.42375 | 0.40591 | 0.38564 | 0.38399 | 0.36969 | 0.41028 | 0.5069 | 0.54808 | 0.60288 | 0.65965 | 0.61275 | 0.64813 | 0.65075 | 0.6649 | 0.61098 | 0.55718 | 0.5747 | 0.58457 | 0.60668 | 0.61547 | 0.63094 | 0.6076 | 0.52661 | 0.48268
11 | 0.20512 | 0.19129 | 0.18184 | 0.17385 | 0.17537 | 0.18935 | 0.24557 | 0.26689 | 0.26458 | 0.24348 | 0.31227 | 0.3226 | 0.30223 | 0.31345 | 0.29409 | 0.27727 | 0.2847 | 0.32421 | 0.33132 | 0.32235 | 0.35459 | 0.32087 | 0.28973 | 0.26378
12 | 0.889 | 0.92828 | 0.94079 | 0.88823 | 0.89469 | 0.87477 | 0.8911 | 0.92729 | 0.84217 | 0.65597 | 0.89844 | 0.96988 | 0.99492 | 0.9954 | 0.8634 | 1.09 | 1.0746 | 1.0365 | 1.0075 | 1.0464 | 1.1359 | 1.1048 | 1.1601 | 1.1679
13 | 2.3194 | 2.3544 | 2.2613 | 2.2265 | 2.343 | 2.3105 | 2.813 | 2.8824 | 2.9587 | 2.9376 | 2.8623 | 2.9619 | 3.0381 | 2.9414 | 2.939 | 2.9631 | 2.9683 | 3.0238 | 2.8808 | 2.8087 | 2.8648 | 2.6683 | 2.4596 | 2.3137
14 | 1.3483 | 1.3212 | 1.3902 | 1.3267 | 1.3127 | 1.3587 | 1.2813 | 1.5926 | 1.674 | 1.6429 | 1.6986 | 1.7526 | 1.7034 | 1.6545 | 1.4898 | 1.5578 | 1.6408 | 1.5738 | 1.5307 | 1.5269 | 1.434 | 1.3986 | 1.3525 | 1.309
15 | 0.35639 | 0.34088 | 0.32675 | 0.29684 | 0.29062 | 0.29763 | 0.3482 | 0.43452 | 0.46285 | 0.51108 | 0.45474 | 0.46394 | 0.47178 | 0.43761 | 0.38714 | 0.41631 | 0.43684 | 0.47129 | 0.46796 | 0.47734 | 0.48539 | 0.45797 | 0.40992 | 0.37996
16 | 0.62613 | 0.58061 | 0.55674 | 0.55584 | 0.56653 | 0.58477 | 0.88214 | 1.0832 | 1.1321 | 1.0527 | 1.0082 | 1.1144 | 1.0884 | 1.0372 | 0.93866 | 0.91903 | 0.87996 | 0.94181 | 0.88075 | 0.89355 | 1.0068 | 0.8781 | 0.80617 | 0.66418
17 | 0.18074 | 0.13694 | 0.12183 | 0.11229 | 0.10651 | 0.13829 | 0.27708 | 0.3892 | 0.45467 | 0.42311 | 0.42446 | 0.39713 | 0.43872 | 0.40321 | 0.37797 | 0.35488 | 0.36678 | 0.46232 | 0.47453 | 0.49121 | 0.50007 | 0.48256 | 0.36092 | 0.27186
18 | 0.56117 | 0.50142 | 0.44408 | 0.47275 | 0.45372 | 0.49031 | 0.5772 | 0.59992 | 0.68447 | 0.71279 | 0.7204 | 0.74058 | 0.77885 | 0.72856 | 0.7337 | 0.7275 | 0.77246 | 0.77533 | 0.75118 | 0.75219 | 0.82792 | 0.77353 | 0.69653 | 0.68805
19 | 1.692 | 1.6639 | 1.5911 | 1.5852 | 1.599 | 1.7211 | 1.8183 | 2.2996 | 2.4094 | 2.4736 | 2.4407 | 2.4227 | 2.4804 | 2.4618 | 2.2875 | 2.1681 | 2.2586 | 2.2562 | 2.0805 | 2.2121 | 2.1331 | 2.0758 | 1.8467 | 1.748
20 | 0.83335 | 0.77542 | 0.75641 | 0.75025 | 0.77807 | 0.80724 | 1.0522 | 1.1815 | 1.394 | 1.4621 | 1.4657 | 1.4876 | 1.4597 | 1.481 | 1.4208 | 1.2934 | 1.3745 | 1.406 | 1.3321 | 1.333 | 1.3106 | 1.0915 | 1.0257 | 0.94715
21 | 0.43488 | 0.39868 | 0.39007 | 0.37366 | 0.39011 | 0.45092 | 0.76096 | 0.92676 | 0.9446 | 0.93728 | 0.99943 | 1.0028 | 0.95686 | 0.91056 | 0.79408 | 0.75639 | 0.74608 | 0.76201 | 0.74216 | 0.77229 | 0.74131 | 0.63178 | 0.53651 | 0.49399
22 | 0.53604 | 0.50128 | 0.49219 | 0.47215 | 0.48227 | 0.48664 | 0.47272 | 0.49271 | 0.44693 | 0.43962 | 0.48326 | 0.50625 | 0.52892 | 0.54245 | 0.51045 | 0.55053 | 0.51458 | 0.52176 | 0.5238 | 0.52997 | 0.56318 | 0.52041 | 0.48129 | 0.51235
23 | 2.391 | 2.1309 | 2.0919 | 2.1304 | 2.1715 | 2.2088 | 2.7675 | 2.9956 | 3.3853 | 3.6521 | 3.4541 | 3.6158 | 3.6755 | 3.5072 | 3.4035 | 3.0923 | 3.2005 | 3.2228 | 3.441 | 3.4589 | 3.4273 | 3.1814 | 2.9851 | 2.6624
24 | 1.1508 | 1.0366 | 0.97823 | 0.95182 | 0.91719 | 1.0437 | 1.3929 | 1.521 | 1.4418 | 1.3586 | 1.7415 | 1.6708 | 1.7105 | 1.6529 | 1.543 | 1.5188 | 1.6194 | 1.7717 | 1.7349 | 1.7463 | 1.7322 | 1.6543 | 1.5817 | 1.4096
25 | 0.5581 | 0.53961 | 0.55406 | 0.53115 | 0.50516 | 0.51563 | 0.50973 | 0.54153 | 0.48971 | 0.39127 | 0.54344 | 0.53961 | 0.56944 | 0.58675 | 0.50595 | 0.60597 | 0.57364 | 0.58281 | 0.5924 | 0.61078 | 0.65574 | 0.63146 | 0.67647 | 0.67288
26 | 1.9566 | 1.9438 | 1.9105 | 1.9475 | 1.8877 | 1.8837 | 2.2468 | 2.2727 | 2.6092 | 2.4725 | 2.4436 | 2.494 | 2.579 | 2.3617 | 2.4976 | 2.4563 | 2.2943 | 2.4133 | 2.439 | 2.3653 | 2.3026 | 2.129 | 1.9068 | 2.0296
27 | 1.4302 | 1.4618 | 1.3672 | 1.4367 | 1.2942 | 1.4398 | 1.3887 | 1.7022 | 1.7502 | 1.7518 | 1.6955 | 1.8309 | 1.7586 | 1.8292 | 1.6029 | 1.6861 | 1.8113 | 1.7489 | 1.5532 | 1.5387 | 1.5768 | 1.5155 | 1.3913 | 1.3769
28 | 0.73607 | 0.70063 | 0.6854 | 0.64062 | 0.62559 | 0.65187 | 0.77109 | 0.94325 | 0.96508 | 1.0278 | 0.99796 | 1.0006 | 1.0203 | 0.9753 | 0.82597 | 0.86935 | 0.97816 | 1.024 | 1.0409 | 1.0081 | 1.0324 | 0.99953 | 0.87447 | 0.76584
29 | 1.8406 | 1.7855 | 1.6559 | 1.7589 | 1.6682 | 1.7346 | 2.6663 | 3.3004 | 3.4167 | 3.2778 | 3.0316 | 3.3046 | 3.3025 | 3.0881 | 2.7693 | 2.8631 | 2.869 | 2.7631 | 2.6683 | 2.8966 | 2.7978 | 2.7613 | 2.3982 | 2.102
30 | 0.26449 | 0.20404 | 0.17794 | 0.16953 | 0.15988 | 0.19873 | 0.39271 | 0.59481 | 0.67675 | 0.65378 | 0.62239 | 0.58007 | 0.63812 | 0.59341 | 0.56302 | 0.53878 | 0.54742 | 0.6988 | 0.69612 | 0.69447 | 0.72148 | 0.67826 | 0.54336 | 0.4114
31 | 2.5089 | 2.2971 | 2.1718 | 2.1077 | 2.1228 | 2.1967 | 2.7685 | 2.9891 | 3.2188 | 3.451 | 3.5727 | 3.7623 | 3.6471 | 3.4224 | 3.3525 | 3.4815 | 3.5428 | 3.7492 | 3.578 | 3.7147 | 4.0454 | 3.5723 | 3.5527 | 3.1559
32 | 0.90662 | 0.88475 | 0.84836 | 0.89014 | 0.88882 | 0.91381 | 0.98524 | 1.2476 | 1.2387 | 1.3551 | 1.2493 | 1.3197 | 1.3269 | 1.2406 | 1.2115 | 1.1849 | 1.1752 | 1.1979 | 1.1382 | 1.167 | 1.1509 | 1.0895 | 0.9973 | 1.0186

## Pc, Spring, S6
LoadID | 0 | 1 | 2 | 3 | 4 | 5 | 6 | 7 | 8 | 9 | 10 | 11 | 12 | 13 | 14 | 15 | 16 | 17 | 18 | 19 | 20 | 21 | 22 | 23
1 | 1.4538 | 1.4984 | 1.4599 | 1.3588 | 1.3948 | 1.4085 | 1.3993 | 1.6963 | 1.9076 | 1.819 | 1.8624 | 1.8372 | 1.8589 | 1.8505 | 1.7549 | 1.8024 | 1.8681 | 1.6655 | 1.678 | 1.6699 | 1.6677 | 1.6452 | 1.4525 | 1.3819
2 | 0.63616 | 0.62001 | 0.55618 | 0.55625 | 0.52172 | 0.54824 | 0.64074 | 0.73789 | 0.8214 | 0.83395 | 0.8414 | 0.8307 | 0.83058 | 0.79519 | 0.72582 | 0.73712 | 0.80313 | 0.86596 | 0.85973 | 0.89424 | 0.85962 | 0.78886 | 0.70569 | 0.6642
3 | 1.3447 | 1.2503 | 1.1754 | 1.215 | 1.2129 | 1.2492 | 1.8365 | 2.3166 | 2.5133 | 2.3047 | 2.207 | 2.4454 | 2.3708 | 2.2564 | 2.0609 | 1.877 | 2.0698 | 1.9548 | 1.8745 | 2.0648 | 2.1164 | 1.9312 | 1.6555 | 1.3786
4 | 0.078533 | 0.061902 | 0.051715 | 0.051589 | 0.04614 | 0.055181 | 0.11116 | 0.15549 | 0.17846 | 0.17702 | 0.17159 | 0.15738 | 0.16777 | 0.15939 | 0.14868 | 0.1458 | 0.15019 | 0.18454 | 0.18096 | 0.17597 | 0.20185 | 0.18066 | 0.15272 | 0.11663
5 | 0.35045 | 0.32326 | 0.28283 | 0.29413 | 0.29435 | 0.31362 | 0.3519 | 0.38337 | 0.42763 | 0.4449 | 0.4719 | 0.48384 | 0.48418 | 0.46375 | 0.46618 | 0.468 | 0.46652 | 0.49074 | 0.52198 | 0.50425 | 0.52106 | 0.51298 | 0.48186 | 0.42489
6 | 2.3022 | 2.134 | 2.1376 | 2.1409 | 2.1763 | 2.1973 | 2.422 | 3.0129 | 3.155 | 3.1703 | 3.1632 | 3.4532 | 3.2509 | 3.1691 | 2.9719 | 2.996 | 2.9378 | 2.9992 | 2.7375 | 2.7276 | 2.7625 | 2.6893 | 2.3572 | 2.3964
7 | 1.0264 | 0.94801 | 0.90968 | 0.90048 | 0.91895 | 1.0084 | 1.2578 | 1.455 | 1.6856 | 1.6863 | 1.7823 | 1.8266 | 1.7163 | 1.7122 | 1.6181 | 1.5416 | 1.6197 | 1.6846 | 1.6631 | 1.6616 | 1.6341 | 1.2769 | 1.2471 | 1.1059
8 | 0.19548 | 0.18845 | 0.18734 | 0.18662 | 0.19208 | 0.2156 | 0.3372 | 0.40478 | 0.43248 | 0.42424 | 0.43015 | 0.45372 | 0.43969 | 0.42909 | 0.35907 | 0.35202 | 0.34188 | 0.34518 | 0.3305 | 0.338 | 0.33673 | 0.29271 | 0.24986 | 0.21798
9 | 0.19789 | 0.19205 | 0.19563 | 0.18318 | 0.17687 | 0.17229 | 0.18377 | 0.18073 | 0.1748 | 0.17173 | 0.185 | 0.20442 | 0.20144 | 0.20586 | 0.19283 | 0.21182 | 0.20077 | 0.20194 | 0.1987 | 0.20852 | 0.21519 | 0.19934 | 0.19086 | 0.20315
10 | 0.42375 | 0.40591 | 0.38564 | 0.38399 | 0.36969 | 0.41028 | 0.5069 | 0.54808 | 0.60288 | 0.65965 | 0.61275 | 0.64813 | 0.65075 | 0.6649 | 0.61098 | 0.55718 | 0.5747 | 0.58457 | 0.60668 | 0.61547 | 0.63094 | 0.6076 | 0.52661 | 0.48268
11 | 0.20512 | 0.19129 | 0.18184 | 0.17385 | 0.17537 | 0.18935 | 0.24557 | 0.26689 | 0.26458 | 0.24348 | 0.31227 | 0.3226 | 0.30223 | 0.31345 | 0.29409 | 0.27727 | 0.2847 | 0.32421 | 0.33132 | 0.32235 | 0.35459 | 0.32087 | 0.28973 | 0.26378
12 | 0.889 | 0.92828 | 0.94079 | 0.88823 | 0.89469 | 0.87477 | 0.8911 | 0.92729 | 0.84217 | 0.65597 | 0.89844 | 0.96988 | 0.99492 | 0.9954 | 0.8634 | 1.09 | 1.0746 | 1.0365 | 1.0075 | 1.0464 | 1.1359 | 1.1048 | 1.1601 | 1.1679
13 | 2.3194 | 2.3544 | 2.2613 | 2.2265 | 2.343 | 2.3105 | 2.813 | 2.8824 | 2.9587 | 2.9376 | 2.8623 | 2.9619 | 3.0381 | 2.9414 | 2.939 | 2.9631 | 2.9683 | 3.0238 | 2.8808 | 2.8087 | 2.8648 | 2.6683 | 2.4596 | 2.3137
14 | 1.3483 | 1.3212 | 1.3902 | 1.3267 | 1.3127 | 1.3587 | 1.2813 | 1.5926 | 1.674 | 1.6429 | 1.6986 | 1.7526 | 1.7034 | 1.6545 | 1.4898 | 1.5578 | 1.6408 | 1.5738 | 1.5307 | 1.5269 | 1.434 | 1.3986 | 1.3525 | 1.309
15 | 0.35639 | 0.34088 | 0.32675 | 0.29684 | 0.29062 | 0.29763 | 0.3482 | 0.43452 | 0.46285 | 0.51108 | 0.45474 | 0.46394 | 0.47178 | 0.43761 | 0.38714 | 0.41631 | 0.43684 | 0.47129 | 0.46796 | 0.47734 | 0.48539 | 0.45797 | 0.40992 | 0.37996
16 | 0.62613 | 0.58061 | 0.55674 | 0.55584 | 0.56653 | 0.58477 | 0.88214 | 1.0832 | 1.1321 | 1.0527 | 1.0082 | 1.1144 | 1.0884 | 1.0372 | 0.93866 | 0.91903 | 0.87996 | 0.94181 | 0.88075 | 0.89355 | 1.0068 | 0.8781 | 0.80617 | 0.66418
17 | 0.18074 | 0.13694 | 0.12183 | 0.11229 | 0.10651 | 0.13829 | 0.27708 | 0.3892 | 0.45467 | 0.42311 | 0.42446 | 0.39713 | 0.43872 | 0.40321 | 0.37797 | 0.35488 | 0.36678 | 0.46232 | 0.47453 | 0.49121 | 0.50007 | 0.48256 | 0.36092 | 0.27186
18 | 0.56117 | 0.50142 | 0.44408 | 0.47275 | 0.45372 | 0.49031 | 0.5772 | 0.59992 | 0.68447 | 0.71279 | 0.7204 | 0.74058 | 0.77885 | 0.72856 | 0.7337 | 0.7275 | 0.77246 | 0.77533 | 0.75118 | 0.75219 | 0.82792 | 0.77353 | 0.69653 | 0.68805
19 | 1.692 | 1.6639 | 1.5911 | 1.5852 | 1.599 | 1.7211 | 1.8183 | 2.2996 | 2.4094 | 2.4736 | 2.4407 | 2.4227 | 2.4804 | 2.4618 | 2.2875 | 2.1681 | 2.2586 | 2.2562 | 2.0805 | 2.2121 | 2.1331 | 2.0758 | 1.8467 | 1.748
20 | 0.83335 | 0.77542 | 0.75641 | 0.75025 | 0.77807 | 0.80724 | 1.0522 | 1.1815 | 1.394 | 1.4621 | 1.4657 | 1.4876 | 1.4597 | 1.481 | 1.4208 | 1.2934 | 1.3745 | 1.406 | 1.3321 | 1.333 | 1.3106 | 1.0915 | 1.0257 | 0.94715
21 | 0.43488 | 0.39868 | 0.39007 | 0.37366 | 0.39011 | 0.45092 | 0.76096 | 0.92676 | 0.9446 | 0.93728 | 0.99943 | 1.0028 | 0.95686 | 0.91056 | 0.79408 | 0.75639 | 0.74608 | 0.76201 | 0.74216 | 0.77229 | 0.74131 | 0.63178 | 0.53651 | 0.49399
22 | 0.53604 | 0.50128 | 0.49219 | 0.47215 | 0.48227 | 0.48664 | 0.47272 | 0.49271 | 0.44693 | 0.43962 | 0.48326 | 0.50625 | 0.52892 | 0.54245 | 0.51045 | 0.55053 | 0.51458 | 0.52176 | 0.5238 | 0.52997 | 0.56318 | 0.52041 | 0.48129 | 0.51235
23 | 2.391 | 2.1309 | 2.0919 | 2.1304 | 2.1715 | 2.2088 | 2.7675 | 2.9956 | 3.3853 | 3.6521 | 3.4541 | 3.6158 | 3.6755 | 3.5072 | 3.4035 | 3.0923 | 3.2005 | 3.2228 | 3.441 | 3.4589 | 3.4273 | 3.1814 | 2.9851 | 2.6624
24 | 1.1508 | 1.0366 | 0.97823 | 0.95182 | 0.91719 | 1.0437 | 1.3929 | 1.521 | 1.4418 | 1.3586 | 1.7415 | 1.6708 | 1.7105 | 1.6529 | 1.543 | 1.5188 | 1.6194 | 1.7717 | 1.7349 | 1.7463 | 1.7322 | 1.6543 | 1.5817 | 1.4096
25 | 0.5581 | 0.53961 | 0.55406 | 0.53115 | 0.50516 | 0.51563 | 0.50973 | 0.54153 | 0.48971 | 0.39127 | 0.54344 | 0.53961 | 0.56944 | 0.58675 | 0.50595 | 0.60597 | 0.57364 | 0.58281 | 0.5924 | 0.61078 | 0.65574 | 0.63146 | 0.67647 | 0.67288
26 | 1.9566 | 1.9438 | 1.9105 | 1.9475 | 1.8877 | 1.8837 | 2.2468 | 2.2727 | 2.6092 | 2.4725 | 2.4436 | 2.494 | 2.579 | 2.3617 | 2.4976 | 2.4563 | 2.2943 | 2.4133 | 2.439 | 2.3653 | 2.3026 | 2.129 | 1.9068 | 2.0296
27 | 1.4302 | 1.4618 | 1.3672 | 1.4367 | 1.2942 | 1.4398 | 1.3887 | 1.7022 | 1.7502 | 1.7518 | 1.6955 | 1.8309 | 1.7586 | 1.8292 | 1.6029 | 1.6861 | 1.8113 | 1.7489 | 1.5532 | 1.5387 | 1.5768 | 1.5155 | 1.3913 | 1.3769
28 | 0.73607 | 0.70063 | 0.6854 | 0.64062 | 0.62559 | 0.65187 | 0.77109 | 0.94325 | 0.96508 | 1.0278 | 0.99796 | 1.0006 | 1.0203 | 0.9753 | 0.82597 | 0.86935 | 0.97816 | 1.024 | 1.0409 | 1.0081 | 1.0324 | 0.99953 | 0.87447 | 0.76584
29 | 1.8406 | 1.7855 | 1.6559 | 1.7589 | 1.6682 | 1.7346 | 2.6663 | 3.3004 | 3.4167 | 3.2778 | 3.0316 | 3.3046 | 3.3025 | 3.0881 | 2.7693 | 2.8631 | 2.869 | 2.7631 | 2.6683 | 2.8966 | 2.7978 | 2.7613 | 2.3982 | 2.102
30 | 0.26449 | 0.20404 | 0.17794 | 0.16953 | 0.15988 | 0.19873 | 0.39271 | 0.59481 | 0.67675 | 0.65378 | 0.62239 | 0.58007 | 0.63812 | 0.59341 | 0.56302 | 0.53878 | 0.54742 | 0.6988 | 0.69612 | 0.69447 | 0.72148 | 0.67826 | 0.54336 | 0.4114
31 | 2.5089 | 2.2971 | 2.1718 | 2.1077 | 2.1228 | 2.1967 | 2.7685 | 2.9891 | 3.2188 | 3.451 | 3.5727 | 3.7623 | 3.6471 | 3.4224 | 3.3525 | 3.4815 | 3.5428 | 3.7492 | 3.578 | 3.7147 | 4.0454 | 3.5723 | 3.5527 | 3.1559
32 | 0.90662 | 0.88475 | 0.84836 | 0.89014 | 0.88882 | 0.91381 | 0.98524 | 1.2476 | 1.2387 | 1.3551 | 1.2493 | 1.3197 | 1.3269 | 1.2406 | 1.2115 | 1.1849 | 1.1752 | 1.1979 | 1.1382 | 1.167 | 1.1509 | 1.0895 | 0.9973 | 1.0186

## Pc, Spring, S7
LoadID | 0 | 1 | 2 | 3 | 4 | 5 | 6 | 7 | 8 | 9 | 10 | 11 | 12 | 13 | 14 | 15 | 16 | 17 | 18 | 19 | 20 | 21 | 22 | 23
1 | 1.51 | 1.4984 | 1.4599 | 1.3588 | 1.3948 | 1.4085 | 1.3993 | 1.6963 | 1.9076 | 1.819 | 1.8624 | 1.8372 | 1.8589 | 1.8505 | 1.7549 | 1.8024 | 1.8681 | 1.6655 | 1.678 | 1.6699 | 1.6677 | 1.6452 | 1.4525 | 1.3819
2 | 0.61892 | 0.62001 | 0.55618 | 0.55625 | 0.52172 | 0.54824 | 0.64074 | 0.73789 | 0.8214 | 0.83395 | 0.8414 | 0.8307 | 0.83058 | 0.79519 | 0.72582 | 0.73712 | 0.80313 | 0.86596 | 0.85973 | 0.89424 | 0.85962 | 0.78886 | 0.70569 | 0.6642
3 | 1.2981 | 1.2503 | 1.1754 | 1.215 | 1.2129 | 1.2492 | 1.8365 | 2.3166 | 2.5133 | 2.3047 | 2.207 | 2.4454 | 2.3708 | 2.2564 | 2.0609 | 1.877 | 2.0698 | 1.9548 | 1.8745 | 2.0648 | 2.1164 | 1.9312 | 1.6555 | 1.3786
4 | 0.077441 | 0.061902 | 0.051715 | 0.051589 | 0.04614 | 0.055181 | 0.11116 | 0.15549 | 0.17846 | 0.17702 | 0.17159 | 0.15738 | 0.16777 | 0.15939 | 0.14868 | 0.1458 | 0.15019 | 0.18454 | 0.18096 | 0.17597 | 0.20185 | 0.18066 | 0.15272 | 0.11663
5 | 0.36403 | 0.32326 | 0.28283 | 0.29413 | 0.29435 | 0.31362 | 0.3519 | 0.38337 | 0.42763 | 0.4449 | 0.4719 | 0.48384 | 0.48418 | 0.46375 | 0.46618 | 0.468 | 0.46652 | 0.49074 | 0.52198 | 0.50425 | 0.52106 | 0.51298 | 0.48186 | 0.42489
6 | 2.3511 | 2.134 | 2.1376 | 2.1409 | 2.1763 | 2.1973 | 2.422 | 3.0129 | 3.155 | 3.1703 | 3.1632 | 3.4532 | 3.2509 | 3.1691 | 2.9719 | 2.996 | 2.9378 | 2.9992 | 2.7375 | 2.7276 | 2.7625 | 2.6893 | 2.3572 | 2.3964
7 | 1.0355 | 0.94801 | 0.90968 | 0.90048 | 0.91895 | 1.0084 | 1.2578 | 1.455 | 1.6856 | 1.6863 | 1.7823 | 1.8266 | 1.7163 | 1.7122 | 1.6181 | 1.5416 | 1.6197 | 1.6846 | 1.6631 | 1.6616 | 1.6341 | 1.2769 | 1.2471 | 1.1059
8 | 0.19316 | 0.18845 | 0.18734 | 0.18662 | 0.19208 | 0.2156 | 0.3372 | 0.40478 | 0.43248 | 0.42424 | 0.43015 | 0.45372 | 0.43969 | 0.42909 | 0.35907 | 0.35202 | 0.34188 | 0.34518 | 0.3305 | 0.338 | 0.33673 | 0.29271 | 0.24986 | 0.21798
9 | 0.20181 | 0.19205 | 0.19563 | 0.18318 | 0.17687 | 0.17229 | 0.18377 | 0.18073 | 0.1748 | 0.17173 | 0.185 | 0.20442 | 0.20144 | 0.20586 | 0.19283 | 0.21182 | 0.20077 | 0.20194 | 0.1987 | 0.20852 | 0.21519 | 0.19934 | 0.19086 | 0.20315
10 | 0.42018 | 0.40591 | 0.38564 | 0.38399 | 0.36969 | 0.41028 | 0.5069 | 0.54808 | 0.60288 | 0.65965 | 0.61275 | 0.64813 | 0.65075 | 0.6649 | 0.61098 | 0.55718 | 0.5747 | 0.58457 | 0.60668 | 0.61547 | 0.63094 | 0.6076 | 0.52661 | 0.48268
11 | 0.20544 | 0.19129 | 0.18184 | 0.17385 | 0.17537 | 0.18935 | 0.24557 | 0.26689 | 0.26458 | 0.24348 | 0.31227 | 0.3226 | 0.30223 | 0.31345 | 0.29409 | 0.27727 | 0.2847 | 0.32421 | 0.33132 | 0.32235 | 0.35459 | 0.32087 | 0.28973 | 0.26378
12 | 0.90843 | 0.92828 | 0.94079 | 0.88823 | 0.89469 | 0.87477 | 0.8911 | 0.92729 | 0.84217 | 0.65597 | 0.89844 | 0.96988 | 0.99492 | 0.9954 | 0.8634 | 1.09 | 1.0746 | 1.0365 | 1.0075 | 1.0464 | 1.1359 | 1.1048 | 1.1601 | 1.1679
13 | 2.4354 | 2.3544 | 2.2613 | 2.2265 | 2.343 | 2.3105 | 2.813 | 2.8824 | 2.9587 | 2.9376 | 2.8623 | 2.9619 | 3.0381 | 2.9414 | 2.939 | 2.9631 | 2.9683 | 3.0238 | 2.8808 | 2.8087 | 2.8648 | 2.6683 | 2.4596 | 2.3137
14 | 1.431 | 1.3212 | 1.3902 | 1.3267 | 1.3127 | 1.3587 | 1.2813 | 1.5926 | 1.674 | 1.6429 | 1.6986 | 1.7526 | 1.7034 | 1.6545 | 1.4898 | 1.5578 | 1.6408 | 1.5738 | 1.5307 | 1.5269 | 1.434 | 1.3986 | 1.3525 | 1.309
15 | 0.34459 | 0.34088 | 0.32675 | 0.29684 | 0.29062 | 0.29763 | 0.3482 | 0.43452 | 0.46285 | 0.51108 | 0.45474 | 0.46394 | 0.47178 | 0.43761 | 0.38714 | 0.41631 | 0.43684 | 0.47129 | 0.46796 | 0.47734 | 0.48539 | 0.45797 | 0.40992 | 0.37996
16 | 0.60961 | 0.58061 | 0.55674 | 0.55584 | 0.56653 | 0.58477 | 0.88214 | 1.0832 | 1.1321 | 1.0527 | 1.0082 | 1.1144 | 1.0884 | 1.0372 | 0.93866 | 0.91903 | 0.87996 | 0.94181 | 0.88075 | 0.89355 | 1.0068 | 0.8781 | 0.80617 | 0.66418
17 | 0.18328 | 0.13694 | 0.12183 | 0.11229 | 0.10651 | 0.13829 | 0.27708 | 0.3892 | 0.45467 | 0.42311 | 0.42446 | 0.39713 | 0.43872 | 0.40321 | 0.37797 | 0.35488 | 0.36678 | 0.46232 | 0.47453 | 0.49121 | 0.50007 | 0.48256 | 0.36092 | 0.27186
18 | 0.52701 | 0.50142 | 0.44408 | 0.47275 | 0.45372 | 0.49031 | 0.5772 | 0.59992 | 0.68447 | 0.71279 | 0.7204 | 0.74058 | 0.77885 | 0.72856 | 0.7337 | 0.7275 | 0.77246 | 0.77533 | 0.75118 | 0.75219 | 0.82792 | 0.77353 | 0.69653 | 0.68805
19 | 1.6899 | 1.6639 | 1.5911 | 1.5852 | 1.599 | 1.7211 | 1.8183 | 2.2996 | 2.4094 | 2.4736 | 2.4407 | 2.4227 | 2.4804 | 2.4618 | 2.2875 | 2.1681 | 2.2586 | 2.2562 | 2.0805 | 2.2121 | 2.1331 | 2.0758 | 1.8467 | 1.748
20 | 0.80742 | 0.77542 | 0.75641 | 0.75025 | 0.77807 | 0.80724 | 1.0522 | 1.1815 | 1.394 | 1.4621 | 1.4657 | 1.4876 | 1.4597 | 1.481 | 1.4208 | 1.2934 | 1.3745 | 1.406 | 1.3321 | 1.333 | 1.3106 | 1.0915 | 1.0257 | 0.94715
21 | 0.42033 | 0.39868 | 0.39007 | 0.37366 | 0.39011 | 0.45092 | 0.76096 | 0.92676 | 0.9446 | 0.93728 | 0.99943 | 1.0028 | 0.95686 | 0.91056 | 0.79408 | 0.75639 | 0.74608 | 0.76201 | 0.74216 | 0.77229 | 0.74131 | 0.63178 | 0.53651 | 0.49399
22 | 0.53014 | 0.50128 | 0.49219 | 0.47215 | 0.48227 | 0.48664 | 0.47272 | 0.49271 | 0.44693 | 0.43962 | 0.48326 | 0.50625 | 0.52892 | 0.54245 | 0.51045 | 0.55053 | 0.51458 | 0.52176 | 0.5238 | 0.52997 | 0.56318 | 0.52041 | 0.48129 | 0.51235
23 | 2.3701 | 2.1309 | 2.0919 | 2.1304 | 2.1715 | 2.2088 | 2.7675 | 2.9956 | 3.3853 | 3.6521 | 3.4541 | 3.6158 | 3.6755 | 3.5072 | 3.4035 | 3.0923 | 3.2005 | 3.2228 | 3.441 | 3.4589 | 3.4273 | 3.1814 | 2.9851 | 2.6624
24 | 1.1109 | 1.0366 | 0.97823 | 0.95182 | 0.91719 | 1.0437 | 1.3929 | 1.521 | 1.4418 | 1.3586 | 1.7415 | 1.6708 | 1.7105 | 1.6529 | 1.543 | 1.5188 | 1.6194 | 1.7717 | 1.7349 | 1.7463 | 1.7322 | 1.6543 | 1.5817 | 1.4096
25 | 0.55271 | 0.53961 | 0.55406 | 0.53115 | 0.50516 | 0.51563 | 0.50973 | 0.54153 | 0.48971 | 0.39127 | 0.54344 | 0.53961 | 0.56944 | 0.58675 | 0.50595 | 0.60597 | 0.57364 | 0.58281 | 0.5924 | 0.61078 | 0.65574 | 0.63146 | 0.67647 | 0.67288
26 | 1.9039 | 1.9438 | 1.9105 | 1.9475 | 1.8877 | 1.8837 | 2.2468 | 2.2727 | 2.6092 | 2.4725 | 2.4436 | 2.494 | 2.579 | 2.3617 | 2.4976 | 2.4563 | 2.2943 | 2.4133 | 2.439 | 2.3653 | 2.3026 | 2.129 | 1.9068 | 2.0296
27 | 1.4665 | 1.4618 | 1.3672 | 1.4367 | 1.2942 | 1.4398 | 1.3887 | 1.7022 | 1.7502 | 1.7518 | 1.6955 | 1.8309 | 1.7586 | 1.8292 | 1.6029 | 1.6861 | 1.8113 | 1.7489 | 1.5532 | 1.5387 | 1.5768 | 1.5155 | 1.3913 | 1.3769
28 | 0.71355 | 0.70063 | 0.6854 | 0.64062 | 0.62559 | 0.65187 | 0.77109 | 0.94325 | 0.96508 | 1.0278 | 0.99796 | 1.0006 | 1.0203 | 0.9753 | 0.82597 | 0.86935 | 0.97816 | 1.024 | 1.0409 | 1.0081 | 1.0324 | 0.99953 | 0.87447 | 0.76584
29 | 1.8505 | 1.7855 | 1.6559 | 1.7589 | 1.6682 | 1.7346 | 2.6663 | 3.3004 | 3.4167 | 3.2778 | 3.0316 | 3.3046 | 3.3025 | 3.0881 | 2.7693 | 2.8631 | 2.869 | 2.7631 | 2.6683 | 2.8966 | 2.7978 | 2.7613 | 2.3982 | 2.102
30 | 0.27593 | 0.20404 | 0.17794 | 0.16953 | 0.15988 | 0.19873 | 0.39271 | 0.59481 | 0.67675 | 0.65378 | 0.62239 | 0.58007 | 0.63812 | 0.59341 | 0.56302 | 0.53878 | 0.54742 | 0.6988 | 0.69612 | 0.69447 | 0.72148 | 0.67826 | 0.54336 | 0.4114
31 | 2.5289 | 2.2971 | 2.1718 | 2.1077 | 2.1228 | 2.1967 | 2.7685 | 2.9891 | 3.2188 | 3.451 | 3.5727 | 3.7623 | 3.6471 | 3.4224 | 3.3525 | 3.4815 | 3.5428 | 3.7492 | 3.578 | 3.7147 | 4.0454 | 3.5723 | 3.5527 | 3.1559
32 | 0.91839 | 0.88475 | 0.84836 | 0.89014 | 0.88882 | 0.91381 | 0.98524 | 1.2476 | 1.2387 | 1.3551 | 1.2493 | 1.3197 | 1.3269 | 1.2406 | 1.2115 | 1.1849 | 1.1752 | 1.1979 | 1.1382 | 1.167 | 1.1509 | 1.0895 | 0.9973 | 1.0186

## Pc, Spring, S8
LoadID | 0 | 1 | 2 | 3 | 4 | 5 | 6 | 7 | 8 | 9 | 10 | 11 | 12 | 13 | 14 | 15 | 16 | 17 | 18 | 19 | 20 | 21 | 22 | 23
1 | 1.51 | 1.4984 | 1.4599 | 1.3588 | 1.3948 | 1.4085 | 1.3993 | 1.6963 | 1.9076 | 1.819 | 1.8624 | 1.8372 | 1.8589 | 1.8505 | 1.7549 | 1.8024 | 1.8681 | 1.6655 | 1.678 | 1.6699 | 1.6677 | 1.6452 | 1.4525 | 1.3819
2 | 0.61892 | 0.62001 | 0.55618 | 0.55625 | 0.52172 | 0.54824 | 0.64074 | 0.73789 | 0.8214 | 0.83395 | 0.8414 | 0.8307 | 0.83058 | 0.79519 | 0.72582 | 0.73712 | 0.80313 | 0.86596 | 0.85973 | 0.89424 | 0.85962 | 0.78886 | 0.70569 | 0.6642
3 | 1.2981 | 1.2503 | 1.1754 | 1.215 | 1.2129 | 1.2492 | 1.8365 | 2.3166 | 2.5133 | 2.3047 | 2.207 | 2.4454 | 2.3708 | 2.2564 | 2.0609 | 1.877 | 2.0698 | 1.9548 | 1.8745 | 2.0648 | 2.1164 | 1.9312 | 1.6555 | 1.3786
4 | 0.077441 | 0.061902 | 0.051715 | 0.051589 | 0.04614 | 0.055181 | 0.11116 | 0.15549 | 0.17846 | 0.17702 | 0.17159 | 0.15738 | 0.16777 | 0.15939 | 0.14868 | 0.1458 | 0.15019 | 0.18454 | 0.18096 | 0.17597 | 0.20185 | 0.18066 | 0.15272 | 0.11663
5 | 0.36403 | 0.32326 | 0.28283 | 0.29413 | 0.29435 | 0.31362 | 0.3519 | 0.38337 | 0.42763 | 0.4449 | 0.4719 | 0.48384 | 0.48418 | 0.46375 | 0.46618 | 0.468 | 0.46652 | 0.49074 | 0.52198 | 0.50425 | 0.52106 | 0.51298 | 0.48186 | 0.42489
6 | 2.3511 | 2.134 | 2.1376 | 2.1409 | 2.1763 | 2.1973 | 2.422 | 3.0129 | 3.155 | 3.1703 | 3.1632 | 3.4532 | 3.2509 | 3.1691 | 2.9719 | 2.996 | 2.9378 | 2.9992 | 2.7375 | 2.7276 | 2.7625 | 2.6893 | 2.3572 | 2.3964
7 | 1.0355 | 0.94801 | 0.90968 | 0.90048 | 0.91895 | 1.0084 | 1.2578 | 1.455 | 1.6856 | 1.6863 | 1.7823 | 1.8266 | 1.7163 | 1.7122 | 1.6181 | 1.5416 | 1.6197 | 1.6846 | 1.6631 | 1.6616 | 1.6341 | 1.2769 | 1.2471 | 1.1059
8 | 0.19316 | 0.18845 | 0.18734 | 0.18662 | 0.19208 | 0.2156 | 0.3372 | 0.40478 | 0.43248 | 0.42424 | 0.43015 | 0.45372 | 0.43969 | 0.42909 | 0.35907 | 0.35202 | 0.34188 | 0.34518 | 0.3305 | 0.338 | 0.33673 | 0.29271 | 0.24986 | 0.21798
9 | 0.20181 | 0.19205 | 0.19563 | 0.18318 | 0.17687 | 0.17229 | 0.18377 | 0.18073 | 0.1748 | 0.17173 | 0.185 | 0.20442 | 0.20144 | 0.20586 | 0.19283 | 0.21182 | 0.20077 | 0.20194 | 0.1987 | 0.20852 | 0.21519 | 0.19934 | 0.19086 | 0.20315
10 | 0.42018 | 0.40591 | 0.38564 | 0.38399 | 0.36969 | 0.41028 | 0.5069 | 0.54808 | 0.60288 | 0.65965 | 0.61275 | 0.64813 | 0.65075 | 0.6649 | 0.61098 | 0.55718 | 0.5747 | 0.58457 | 0.60668 | 0.61547 | 0.63094 | 0.6076 | 0.52661 | 0.48268
11 | 0.20544 | 0.19129 | 0.18184 | 0.17385 | 0.17537 | 0.18935 | 0.24557 | 0.26689 | 0.26458 | 0.24348 | 0.31227 | 0.3226 | 0.30223 | 0.31345 | 0.29409 | 0.27727 | 0.2847 | 0.32421 | 0.33132 | 0.32235 | 0.35459 | 0.32087 | 0.28973 | 0.26378
12 | 0.90843 | 0.92828 | 0.94079 | 0.88823 | 0.89469 | 0.87477 | 0.8911 | 0.92729 | 0.84217 | 0.65597 | 0.89844 | 0.96988 | 0.99492 | 0.9954 | 0.8634 | 1.09 | 1.0746 | 1.0365 | 1.0075 | 1.0464 | 1.1359 | 1.1048 | 1.1601 | 1.1679
13 | 2.4354 | 2.3544 | 2.2613 | 2.2265 | 2.343 | 2.3105 | 2.813 | 2.8824 | 2.9587 | 2.9376 | 2.8623 | 2.9619 | 3.0381 | 2.9414 | 2.939 | 2.9631 | 2.9683 | 3.0238 | 2.8808 | 2.8087 | 2.8648 | 2.6683 | 2.4596 | 2.3137
14 | 1.431 | 1.3212 | 1.3902 | 1.3267 | 1.3127 | 1.3587 | 1.2813 | 1.5926 | 1.674 | 1.6429 | 1.6986 | 1.7526 | 1.7034 | 1.6545 | 1.4898 | 1.5578 | 1.6408 | 1.5738 | 1.5307 | 1.5269 | 1.434 | 1.3986 | 1.3525 | 1.309
15 | 0.34459 | 0.34088 | 0.32675 | 0.29684 | 0.29062 | 0.29763 | 0.3482 | 0.43452 | 0.46285 | 0.51108 | 0.45474 | 0.46394 | 0.47178 | 0.43761 | 0.38714 | 0.41631 | 0.43684 | 0.47129 | 0.46796 | 0.47734 | 0.48539 | 0.45797 | 0.40992 | 0.37996
16 | 0.60961 | 0.58061 | 0.55674 | 0.55584 | 0.56653 | 0.58477 | 0.88214 | 1.0832 | 1.1321 | 1.0527 | 1.0082 | 1.1144 | 1.0884 | 1.0372 | 0.93866 | 0.91903 | 0.87996 | 0.94181 | 0.88075 | 0.89355 | 1.0068 | 0.8781 | 0.80617 | 0.66418
17 | 0.18328 | 0.13694 | 0.12183 | 0.11229 | 0.10651 | 0.13829 | 0.27708 | 0.3892 | 0.45467 | 0.42311 | 0.42446 | 0.39713 | 0.43872 | 0.40321 | 0.37797 | 0.35488 | 0.36678 | 0.46232 | 0.47453 | 0.49121 | 0.50007 | 0.48256 | 0.36092 | 0.27186
18 | 0.52701 | 0.50142 | 0.44408 | 0.47275 | 0.45372 | 0.49031 | 0.5772 | 0.59992 | 0.68447 | 0.71279 | 0.7204 | 0.74058 | 0.77885 | 0.72856 | 0.7337 | 0.7275 | 0.77246 | 0.77533 | 0.75118 | 0.75219 | 0.82792 | 0.77353 | 0.69653 | 0.68805
19 | 1.6899 | 1.6639 | 1.5911 | 1.5852 | 1.599 | 1.7211 | 1.8183 | 2.2996 | 2.4094 | 2.4736 | 2.4407 | 2.4227 | 2.4804 | 2.4618 | 2.2875 | 2.1681 | 2.2586 | 2.2562 | 2.0805 | 2.2121 | 2.1331 | 2.0758 | 1.8467 | 1.748
20 | 0.80742 | 0.77542 | 0.75641 | 0.75025 | 0.77807 | 0.80724 | 1.0522 | 1.1815 | 1.394 | 1.4621 | 1.4657 | 1.4876 | 1.4597 | 1.481 | 1.4208 | 1.2934 | 1.3745 | 1.406 | 1.3321 | 1.333 | 1.3106 | 1.0915 | 1.0257 | 0.94715
21 | 0.42033 | 0.39868 | 0.39007 | 0.37366 | 0.39011 | 0.45092 | 0.76096 | 0.92676 | 0.9446 | 0.93728 | 0.99943 | 1.0028 | 0.95686 | 0.91056 | 0.79408 | 0.75639 | 0.74608 | 0.76201 | 0.74216 | 0.77229 | 0.74131 | 0.63178 | 0.53651 | 0.49399
22 | 0.53014 | 0.50128 | 0.49219 | 0.47215 | 0.48227 | 0.48664 | 0.47272 | 0.49271 | 0.44693 | 0.43962 | 0.48326 | 0.50625 | 0.52892 | 0.54245 | 0.51045 | 0.55053 | 0.51458 | 0.52176 | 0.5238 | 0.52997 | 0.56318 | 0.52041 | 0.48129 | 0.51235
23 | 2.3701 | 2.1309 | 2.0919 | 2.1304 | 2.1715 | 2.2088 | 2.7675 | 2.9956 | 3.3853 | 3.6521 | 3.4541 | 3.6158 | 3.6755 | 3.5072 | 3.4035 | 3.0923 | 3.2005 | 3.2228 | 3.441 | 3.4589 | 3.4273 | 3.1814 | 2.9851 | 2.6624
24 | 1.1109 | 1.0366 | 0.97823 | 0.95182 | 0.91719 | 1.0437 | 1.3929 | 1.521 | 1.4418 | 1.3586 | 1.7415 | 1.6708 | 1.7105 | 1.6529 | 1.543 | 1.5188 | 1.6194 | 1.7717 | 1.7349 | 1.7463 | 1.7322 | 1.6543 | 1.5817 | 1.4096
25 | 0.55271 | 0.53961 | 0.55406 | 0.53115 | 0.50516 | 0.51563 | 0.50973 | 0.54153 | 0.48971 | 0.39127 | 0.54344 | 0.53961 | 0.56944 | 0.58675 | 0.50595 | 0.60597 | 0.57364 | 0.58281 | 0.5924 | 0.61078 | 0.65574 | 0.63146 | 0.67647 | 0.67288
26 | 1.9039 | 1.9438 | 1.9105 | 1.9475 | 1.8877 | 1.8837 | 2.2468 | 2.2727 | 2.6092 | 2.4725 | 2.4436 | 2.494 | 2.579 | 2.3617 | 2.4976 | 2.4563 | 2.2943 | 2.4133 | 2.439 | 2.3653 | 2.3026 | 2.129 | 1.9068 | 2.0296
27 | 1.4665 | 1.4618 | 1.3672 | 1.4367 | 1.2942 | 1.4398 | 1.3887 | 1.7022 | 1.7502 | 1.7518 | 1.6955 | 1.8309 | 1.7586 | 1.8292 | 1.6029 | 1.6861 | 1.8113 | 1.7489 | 1.5532 | 1.5387 | 1.5768 | 1.5155 | 1.3913 | 1.3769
28 | 0.71355 | 0.70063 | 0.6854 | 0.64062 | 0.62559 | 0.65187 | 0.77109 | 0.94325 | 0.96508 | 1.0278 | 0.99796 | 1.0006 | 1.0203 | 0.9753 | 0.82597 | 0.86935 | 0.97816 | 1.024 | 1.0409 | 1.0081 | 1.0324 | 0.99953 | 0.87447 | 0.76584
29 | 1.8505 | 1.7855 | 1.6559 | 1.7589 | 1.6682 | 1.7346 | 2.6663 | 3.3004 | 3.4167 | 3.2778 | 3.0316 | 3.3046 | 3.3025 | 3.0881 | 2.7693 | 2.8631 | 2.869 | 2.7631 | 2.6683 | 2.8966 | 2.7978 | 2.7613 | 2.3982 | 2.102
30 | 0.27593 | 0.20404 | 0.17794 | 0.16953 | 0.15988 | 0.19873 | 0.39271 | 0.59481 | 0.67675 | 0.65378 | 0.62239 | 0.58007 | 0.63812 | 0.59341 | 0.56302 | 0.53878 | 0.54742 | 0.6988 | 0.69612 | 0.69447 | 0.72148 | 0.67826 | 0.54336 | 0.4114
31 | 2.5289 | 2.2971 | 2.1718 | 2.1077 | 2.1228 | 2.1967 | 2.7685 | 2.9891 | 3.2188 | 3.451 | 3.5727 | 3.7623 | 3.6471 | 3.4224 | 3.3525 | 3.4815 | 3.5428 | 3.7492 | 3.578 | 3.7147 | 4.0454 | 3.5723 | 3.5527 | 3.1559
32 | 0.91839 | 0.88475 | 0.84836 | 0.89014 | 0.88882 | 0.91381 | 0.98524 | 1.2476 | 1.2387 | 1.3551 | 1.2493 | 1.3197 | 1.3269 | 1.2406 | 1.2115 | 1.1849 | 1.1752 | 1.1979 | 1.1382 | 1.167 | 1.1509 | 1.0895 | 0.9973 | 1.0186

## Pc, Spring, S9
LoadID | 0 | 1 | 2 | 3 | 4 | 5 | 6 | 7 | 8 | 9 | 10 | 11 | 12 | 13 | 14 | 15 | 16 | 17 | 18 | 19 | 20 | 21 | 22 | 23
1 | 1.51 | 1.4984 | 1.4599 | 1.3588 | 1.3948 | 1.4085 | 1.3993 | 1.6963 | 1.9076 | 1.819 | 1.8624 | 1.8372 | 1.8589 | 1.8505 | 1.7549 | 1.8024 | 1.8681 | 1.6655 | 1.678 | 1.6699 | 1.6677 | 1.6452 | 1.4525 | 1.3819
2 | 0.61892 | 0.62001 | 0.55618 | 0.55625 | 0.52172 | 0.54824 | 0.64074 | 0.73789 | 0.8214 | 0.83395 | 0.8414 | 0.8307 | 0.83058 | 0.79519 | 0.72582 | 0.73712 | 0.80313 | 0.86596 | 0.85973 | 0.89424 | 0.85962 | 0.78886 | 0.70569 | 0.6642
3 | 1.2981 | 1.2503 | 1.1754 | 1.215 | 1.2129 | 1.2492 | 1.8365 | 2.3166 | 2.5133 | 2.3047 | 2.207 | 2.4454 | 2.3708 | 2.2564 | 2.0609 | 1.877 | 2.0698 | 1.9548 | 1.8745 | 2.0648 | 2.1164 | 1.9312 | 1.6555 | 1.3786
4 | 0.077441 | 0.061902 | 0.051715 | 0.051589 | 0.04614 | 0.055181 | 0.11116 | 0.15549 | 0.17846 | 0.17702 | 0.17159 | 0.15738 | 0.16777 | 0.15939 | 0.14868 | 0.1458 | 0.15019 | 0.18454 | 0.18096 | 0.17597 | 0.20185 | 0.18066 | 0.15272 | 0.11663
5 | 0.36403 | 0.32326 | 0.28283 | 0.29413 | 0.29435 | 0.31362 | 0.3519 | 0.38337 | 0.42763 | 0.4449 | 0.4719 | 0.48384 | 0.48418 | 0.46375 | 0.46618 | 0.468 | 0.46652 | 0.49074 | 0.52198 | 0.50425 | 0.52106 | 0.51298 | 0.48186 | 0.42489
6 | 2.3511 | 2.134 | 2.1376 | 2.1409 | 2.1763 | 2.1973 | 2.422 | 3.0129 | 3.155 | 3.1703 | 3.1632 | 3.4532 | 3.2509 | 3.1691 | 2.9719 | 2.996 | 2.9378 | 2.9992 | 2.7375 | 2.7276 | 2.7625 | 2.6893 | 2.3572 | 2.3964
7 | 1.0355 | 0.94801 | 0.90968 | 0.90048 | 0.91895 | 1.0084 | 1.2578 | 1.455 | 1.6856 | 1.6863 | 1.7823 | 1.8266 | 1.7163 | 1.7122 | 1.6181 | 1.5416 | 1.6197 | 1.6846 | 1.6631 | 1.6616 | 1.6341 | 1.2769 | 1.2471 | 1.1059
8 | 0.19316 | 0.18845 | 0.18734 | 0.18662 | 0.19208 | 0.2156 | 0.3372 | 0.40478 | 0.43248 | 0.42424 | 0.43015 | 0.45372 | 0.43969 | 0.42909 | 0.35907 | 0.35202 | 0.34188 | 0.34518 | 0.3305 | 0.338 | 0.33673 | 0.29271 | 0.24986 | 0.21798
9 | 0.20181 | 0.19205 | 0.19563 | 0.18318 | 0.17687 | 0.17229 | 0.18377 | 0.18073 | 0.1748 | 0.17173 | 0.185 | 0.20442 | 0.20144 | 0.20586 | 0.19283 | 0.21182 | 0.20077 | 0.20194 | 0.1987 | 0.20852 | 0.21519 | 0.19934 | 0.19086 | 0.20315
10 | 0.42018 | 0.40591 | 0.38564 | 0.38399 | 0.36969 | 0.41028 | 0.5069 | 0.54808 | 0.60288 | 0.65965 | 0.61275 | 0.64813 | 0.65075 | 0.6649 | 0.61098 | 0.55718 | 0.5747 | 0.58457 | 0.60668 | 0.61547 | 0.63094 | 0.6076 | 0.52661 | 0.48268
11 | 0.20544 | 0.19129 | 0.18184 | 0.17385 | 0.17537 | 0.18935 | 0.24557 | 0.26689 | 0.26458 | 0.24348 | 0.31227 | 0.3226 | 0.30223 | 0.31345 | 0.29409 | 0.27727 | 0.2847 | 0.32421 | 0.33132 | 0.32235 | 0.35459 | 0.32087 | 0.28973 | 0.26378
12 | 0.90843 | 0.92828 | 0.94079 | 0.88823 | 0.89469 | 0.87477 | 0.8911 | 0.92729 | 0.84217 | 0.65597 | 0.89844 | 0.96988 | 0.99492 | 0.9954 | 0.8634 | 1.09 | 1.0746 | 1.0365 | 1.0075 | 1.0464 | 1.1359 | 1.1048 | 1.1601 | 1.1679
13 | 2.4354 | 2.3544 | 2.2613 | 2.2265 | 2.343 | 2.3105 | 2.813 | 2.8824 | 2.9587 | 2.9376 | 2.8623 | 2.9619 | 3.0381 | 2.9414 | 2.939 | 2.9631 | 2.9683 | 3.0238 | 2.8808 | 2.8087 | 2.8648 | 2.6683 | 2.4596 | 2.3137
14 | 1.431 | 1.3212 | 1.3902 | 1.3267 | 1.3127 | 1.3587 | 1.2813 | 1.5926 | 1.674 | 1.6429 | 1.6986 | 1.7526 | 1.7034 | 1.6545 | 1.4898 | 1.5578 | 1.6408 | 1.5738 | 1.5307 | 1.5269 | 1.434 | 1.3986 | 1.3525 | 1.309
15 | 0.34459 | 0.34088 | 0.32675 | 0.29684 | 0.29062 | 0.29763 | 0.3482 | 0.43452 | 0.46285 | 0.51108 | 0.45474 | 0.46394 | 0.47178 | 0.43761 | 0.38714 | 0.41631 | 0.43684 | 0.47129 | 0.46796 | 0.47734 | 0.48539 | 0.45797 | 0.40992 | 0.37996
16 | 0.60961 | 0.58061 | 0.55674 | 0.55584 | 0.56653 | 0.58477 | 0.88214 | 1.0832 | 1.1321 | 1.0527 | 1.0082 | 1.1144 | 1.0884 | 1.0372 | 0.93866 | 0.91903 | 0.87996 | 0.94181 | 0.88075 | 0.89355 | 1.0068 | 0.8781 | 0.80617 | 0.66418
17 | 0.18328 | 0.13694 | 0.12183 | 0.11229 | 0.10651 | 0.13829 | 0.27708 | 0.3892 | 0.45467 | 0.42311 | 0.42446 | 0.39713 | 0.43872 | 0.40321 | 0.37797 | 0.35488 | 0.36678 | 0.46232 | 0.47453 | 0.49121 | 0.50007 | 0.48256 | 0.36092 | 0.27186
18 | 0.52701 | 0.50142 | 0.44408 | 0.47275 | 0.45372 | 0.49031 | 0.5772 | 0.59992 | 0.68447 | 0.71279 | 0.7204 | 0.74058 | 0.77885 | 0.72856 | 0.7337 | 0.7275 | 0.77246 | 0.77533 | 0.75118 | 0.75219 | 0.82792 | 0.77353 | 0.69653 | 0.68805
19 | 1.6899 | 1.6639 | 1.5911 | 1.5852 | 1.599 | 1.7211 | 1.8183 | 2.2996 | 2.4094 | 2.4736 | 2.4407 | 2.4227 | 2.4804 | 2.4618 | 2.2875 | 2.1681 | 2.2586 | 2.2562 | 2.0805 | 2.2121 | 2.1331 | 2.0758 | 1.8467 | 1.748
20 | 0.80742 | 0.77542 | 0.75641 | 0.75025 | 0.77807 | 0.80724 | 1.0522 | 1.1815 | 1.394 | 1.4621 | 1.4657 | 1.4876 | 1.4597 | 1.481 | 1.4208 | 1.2934 | 1.3745 | 1.406 | 1.3321 | 1.333 | 1.3106 | 1.0915 | 1.0257 | 0.94715
21 | 0.42033 | 0.39868 | 0.39007 | 0.37366 | 0.39011 | 0.45092 | 0.76096 | 0.92676 | 0.9446 | 0.93728 | 0.99943 | 1.0028 | 0.95686 | 0.91056 | 0.79408 | 0.75639 | 0.74608 | 0.76201 | 0.74216 | 0.77229 | 0.74131 | 0.63178 | 0.53651 | 0.49399
22 | 0.53014 | 0.50128 | 0.49219 | 0.47215 | 0.48227 | 0.48664 | 0.47272 | 0.49271 | 0.44693 | 0.43962 | 0.48326 | 0.50625 | 0.52892 | 0.54245 | 0.51045 | 0.55053 | 0.51458 | 0.52176 | 0.5238 | 0.52997 | 0.56318 | 0.52041 | 0.48129 | 0.51235
23 | 2.3701 | 2.1309 | 2.0919 | 2.1304 | 2.1715 | 2.2088 | 2.7675 | 2.9956 | 3.3853 | 3.6521 | 3.4541 | 3.6158 | 3.6755 | 3.5072 | 3.4035 | 3.0923 | 3.2005 | 3.2228 | 3.441 | 3.4589 | 3.4273 | 3.1814 | 2.9851 | 2.6624
24 | 1.1109 | 1.0366 | 0.97823 | 0.95182 | 0.91719 | 1.0437 | 1.3929 | 1.521 | 1.4418 | 1.3586 | 1.7415 | 1.6708 | 1.7105 | 1.6529 | 1.543 | 1.5188 | 1.6194 | 1.7717 | 1.7349 | 1.7463 | 1.7322 | 1.6543 | 1.5817 | 1.4096
25 | 0.55271 | 0.53961 | 0.55406 | 0.53115 | 0.50516 | 0.51563 | 0.50973 | 0.54153 | 0.48971 | 0.39127 | 0.54344 | 0.53961 | 0.56944 | 0.58675 | 0.50595 | 0.60597 | 0.57364 | 0.58281 | 0.5924 | 0.61078 | 0.65574 | 0.63146 | 0.67647 | 0.67288
26 | 1.9039 | 1.9438 | 1.9105 | 1.9475 | 1.8877 | 1.8837 | 2.2468 | 2.2727 | 2.6092 | 2.4725 | 2.4436 | 2.494 | 2.579 | 2.3617 | 2.4976 | 2.4563 | 2.2943 | 2.4133 | 2.439 | 2.3653 | 2.3026 | 2.129 | 1.9068 | 2.0296
27 | 1.4665 | 1.4618 | 1.3672 | 1.4367 | 1.2942 | 1.4398 | 1.3887 | 1.7022 | 1.7502 | 1.7518 | 1.6955 | 1.8309 | 1.7586 | 1.8292 | 1.6029 | 1.6861 | 1.8113 | 1.7489 | 1.5532 | 1.5387 | 1.5768 | 1.5155 | 1.3913 | 1.3769
28 | 0.71355 | 0.70063 | 0.6854 | 0.64062 | 0.62559 | 0.65187 | 0.77109 | 0.94325 | 0.96508 | 1.0278 | 0.99796 | 1.0006 | 1.0203 | 0.9753 | 0.82597 | 0.86935 | 0.97816 | 1.024 | 1.0409 | 1.0081 | 1.0324 | 0.99953 | 0.87447 | 0.76584
29 | 1.8505 | 1.7855 | 1.6559 | 1.7589 | 1.6682 | 1.7346 | 2.6663 | 3.3004 | 3.4167 | 3.2778 | 3.0316 | 3.3046 | 3.3025 | 3.0881 | 2.7693 | 2.8631 | 2.869 | 2.7631 | 2.6683 | 2.8966 | 2.7978 | 2.7613 | 2.3982 | 2.102
30 | 0.27593 | 0.20404 | 0.17794 | 0.16953 | 0.15988 | 0.19873 | 0.39271 | 0.59481 | 0.67675 | 0.65378 | 0.62239 | 0.58007 | 0.63812 | 0.59341 | 0.56302 | 0.53878 | 0.54742 | 0.6988 | 0.69612 | 0.69447 | 0.72148 | 0.67826 | 0.54336 | 0.4114
31 | 2.5289 | 2.2971 | 2.1718 | 2.1077 | 2.1228 | 2.1967 | 2.7685 | 2.9891 | 3.2188 | 3.451 | 3.5727 | 3.7623 | 3.6471 | 3.4224 | 3.3525 | 3.4815 | 3.5428 | 3.7492 | 3.578 | 3.7147 | 4.0454 | 3.5723 | 3.5527 | 3.1559
32 | 0.91839 | 0.88475 | 0.84836 | 0.89014 | 0.88882 | 0.91381 | 0.98524 | 1.2476 | 1.2387 | 1.3551 | 1.2493 | 1.3197 | 1.3269 | 1.2406 | 1.2115 | 1.1849 | 1.1752 | 1.1979 | 1.1382 | 1.167 | 1.1509 | 1.0895 | 0.9973 | 1.0186

## Qc, Spring, S1
LoadID | 0 | 1 | 2 | 3 | 4 | 5 | 6 | 7 | 8 | 9 | 10 | 11 | 12 | 13 | 14 | 15 | 16 | 17 | 18 | 19 | 20 | 21 | 22 | 23
1 | -0.66175 | -0.6306 | -0.58876 | -0.66304 | -0.61388 | -0.59392 | -0.61857 | -1.2411 | -1.4206 | -1.3779 | -1.3978 | -1.3317 | -1.4531 | -1.3788 | -0.92614 | -1.2641 | -1.2848 | -1.2812 | -0.9176 | -0.91842 | -0.91505 | -0.80728 | -0.57324 | -0.60835
2 | -0.02715 | -0.034806 | -0.037215 | -0.040271 | -0.045166 | -0.038172 | -0.03046 | 0.028138 | 0.035579 | 0.046167 | 0.02596 | 0.017466 | 0.0038033 | 0.0046219 | -0.0076866 | -0.01023 | -0.0038538 | 0.024899 | 0.03562 | 0.028321 | 0.016003 | 0.0013741 | -0.010665 | -0.021793
3 | 0.40842 | 0.52307 | 0.71571 | 0.65968 | 0.65746 | 0.61606 | 0.029941 | -0.50666 | -0.6743 | -0.6275 | -0.46927 | -0.65764 | -0.5756 | -0.45328 | -0.17949 | -0.072823 | -0.13519 | -0.15443 | 0.084229 | -0.094133 | -0.12991 | 0.018933 | 0.405 | 0.56955
4 | -0.099781 | -0.098769 | -0.10194 | -0.097949 | -0.10432 | -0.097745 | -0.086458 | -0.070152 | -0.059394 | -0.065093 | -0.076384 | -0.079334 | -0.07685 | -0.084913 | -0.080634 | -0.081733 | -0.085186 | -0.063533 | -0.058278 | -0.059956 | -0.060762 | -0.071382 | -0.085054 | -0.087589
5 | -0.055137 | -0.060892 | -0.068326 | -0.067375 | -0.06779 | -0.062929 | -0.053571 | -0.030117 | -0.014973 | -0.0035473 | 0.0035766 | 0.0077129 | 0.001274 | -0.0034966 | -0.0077019 | -0.018068 | -0.01541 | -0.0055932 | -0.0079815 | -0.013864 | -0.0054145 | -0.017912 | -0.020674 | -0.029537
6 | -0.67427 | -0.65306 | -0.5452 | -0.66093 | -0.63276 | -0.67949 | -0.71951 | -1.3832 | -1.669 | -1.6949 | -1.4309 | -1.7215 | -1.6571 | -1.6613 | -1.3928 | -1.2501 | -1.424 | -1.3829 | -1.1575 | -1.062 | -1.1491 | -0.98528 | -0.69663 | -0.78774
7 | 0.50981 | 0.50966 | 0.50202 | 0.53155 | 0.54173 | 0.49933 | 0.45687 | 0.21385 | 0.068097 | 0.05865 | -0.0065637 | -0.0020297 | 0.042616 | 0.043032 | 0.11491 | 0.16929 | 0.19278 | 0.22745 | 0.22934 | 0.24033 | 0.2356 | 0.3303 | 0.39677 | 0.38911
8 | -0.24944 | -0.24876 | -0.25325 | -0.2622 | -0.26168 | -0.24144 | -0.19491 | -0.16001 | -0.16232 | -0.1626 | -0.15382 | -0.15452 | -0.16504 | -0.16742 | -0.19519 | -0.19914 | -0.21613 | -0.20759 | -0.2141 | -0.21929 | -0.23947 | -0.24711 | -0.25216 | -0.25094
9 | 0.0053883 | 0.015215 | 0.018646 | 0.021533 | 0.021451 | 0.02365 | 0.038017 | 0.016868 | 0.022282 | 0.012282 | 0.0070987 | 0.0022322 | -0.007644 | -0.0090927 | -0.0042713 | -0.018871 | -0.014213 | -0.012411 | -0.0090905 | -0.0089414 | -0.015443 | -0.013478 | 0.0089233 | 0.009745
10 | -0.023118 | -0.026743 | -0.025218 | -0.02527 | -0.027158 | -0.025087 | -0.014226 | -0.005822 | 0.0014833 | 0.0037817 | -0.0011737 | 0.0043939 | 0.0040657 | 0.0024969 | -0.00088477 | -0.0041645 | -0.0060433 | -0.0036079 | -0.0045068 | -0.0048148 | -0.0055609 | -0.010963 | -0.01864 | -0.021591
11 | 0.23148 | 0.2278 | 0.25413 | 0.24758 | 0.24649 | 0.22345 | 0.16633 | 0.14114 | 0.11465 | 0.082805 | 0.12007 | 0.11464 | 0.13841 | 0.14698 | 0.15095 | 0.1619 | 0.14945 | 0.10776 | 0.11277 | 0.13642 | 0.12749 | 0.15026 | 0.16484 | 0.17744
12 | 0.19726 | 0.087945 | 0.080889 | 0.066968 | 0.080611 | 0.092901 | 0.21428 | 0.13283 | 0.048054 | 0.042757 | 0.11289 | 0.14101 | -0.21724 | -0.21093 | 0.042926 | -0.12796 | -0.025582 | -0.091243 | -0.15977 | -0.25947 | -0.47261 | -0.49168 | -0.4825 | -0.41619
13 | -0.16656 | -0.15387 | -0.12915 | -0.13226 | -0.13311 | -0.15936 | -0.56064 | -0.74017 | -0.8399 | -0.82071 | -0.79175 | -0.78061 | -0.87209 | -0.83096 | -0.74692 | -0.74137 | -0.66608 | -0.7165 | -0.59033 | -0.50096 | -0.55184 | -0.43628 | -0.18353 | -0.1666
14 | -0.010603 | -0.010638 | -0.010561 | -0.010311 | -0.010558 | -0.010597 | -0.0097119 | -0.020972 | -0.024074 | -0.023491 | -0.023039 | -0.022196 | -0.02496 | -0.02221 | -0.01614 | -0.02155 | -0.022414 | -0.021571 | -0.016418 | -0.015187 | -0.01558 | -0.013328 | -0.01038 | -0.0096374
15 | -0.037076 | -0.042674 | -0.045953 | -0.054209 | -0.055212 | -0.051064 | -0.038596 | 0.032713 | 0.042955 | 0.059289 | 0.035502 | 0.019494 | 0.0041089 | 0.0074644 | -0.010409 | -0.011865 | -0.0044554 | 0.031409 | 0.046631 | 0.036766 | 0.019874 | 0.0044335 | -0.012089 | -0.028778
16 | -0.12387 | -0.17479 | -0.21568 | -0.20693 | -0.21453 | -0.18292 | -0.0096186 | 0.15937 | 0.21356 | 0.18766 | 0.152 | 0.20343 | 0.17662 | 0.1286 | 0.051741 | 0.024037 | 0.0406 | 0.043929 | -0.024602 | 0.030419 | 0.041452 | 0.00050927 | -0.12242 | -0.17456
17 | -0.35451 | -0.34716 | -0.37086 | -0.35263 | -0.354 | -0.35268 | -0.333 | -0.24121 | -0.2173 | -0.23729 | -0.2623 | -0.27644 | -0.29101 | -0.29798 | -0.28751 | -0.30735 | -0.30858 | -0.23937 | -0.21205 | -0.20738 | -0.22263 | -0.26941 | -0.31007 | -0.31909
18 | -0.19316 | -0.21925 | -0.24377 | -0.23445 | -0.23727 | -0.2167 | -0.18275 | -0.10866 | -0.050423 | -0.011944 | 0.024911 | 0.024403 | 0.0022345 | -0.010686 | -0.02845 | -0.062716 | -0.056711 | -0.019176 | -0.026587 | -0.051769 | -0.021218 | -0.063256 | -0.073143 | -0.1106
19 | -0.31881 | -0.33693 | -0.25109 | -0.30772 | -0.28537 | -0.33676 | -0.35903 | -0.65391 | -0.75166 | -0.76072 | -0.66226 | -0.81378 | -0.79769 | -0.785 | -0.64228 | -0.59256 | -0.67243 | -0.64201 | -0.50257 | -0.52556 | -0.54115 | -0.47716 | -0.32222 | -0.37236
20 | 0.3237 | 0.32783 | 0.35263 | 0.34501 | 0.33332 | 0.33189 | 0.2799 | 0.13953 | 0.044591 | 0.03995 | -0.0050416 | -0.0020118 | 0.027894 | 0.027851 | 0.072826 | 0.10922 | 0.12348 | 0.1455 | 0.14112 | 0.15755 | 0.1507 | 0.21215 | 0.2427 | 0.26824
21 | 0.10489 | 0.10657 | 0.1039 | 0.10447 | 0.10359 | 0.098334 | 0.082837 | 0.066568 | 0.06339 | 0.063697 | 0.065366 | 0.060937 | 0.062667 | 0.067164 | 0.073703 | 0.082395 | 0.084365 | 0.0841 | 0.086217 | 0.089479 | 0.088589 | 0.094142 | 0.094973 | 0.10595
22 | -0.01299 | -0.038471 | -0.043607 | -0.05055 | -0.04954 | -0.053583 | -0.084766 | -0.039726 | -0.052723 | -0.0281 | -0.015465 | -0.0065756 | 0.020288 | 0.018174 | 0.011803 | 0.042224 | 0.033452 | 0.03074 | 0.021546 | 0.022387 | 0.037569 | 0.0317 | -0.020292 | -0.022381
23 | 0.084413 | 0.087717 | 0.087171 | 0.087672 | 0.083565 | 0.085663 | 0.049091 | 0.018906 | -0.0040961 | -0.01446 | 0.0033863 | -0.013017 | -0.01313 | -0.006509 | 0.0029492 | 0.016275 | 0.020717 | 0.01198 | 0.014593 | 0.015231 | 0.018359 | 0.034985 | 0.060704 | 0.072678
24 | -1.2221 | -1.2457 | -1.2928 | -1.3383 | -1.2815 | -1.1097 | -0.88191 | -0.78797 | -0.58726 | -0.44943 | -0.61108 | -0.63562 | -0.72325 | -0.76396 | -0.8492 | -0.82889 | -0.75679 | -0.57338 | -0.6085 | -0.71094 | -0.67778 | -0.7695 | -0.82979 | -0.90259
25 | -0.17005 | -0.074957 | -0.077001 | -0.060563 | -0.078133 | -0.082429 | -0.1907 | -0.12284 | -0.036905 | -0.049605 | -0.09547 | -0.13076 | 0.19269 | 0.17883 | -0.026243 | 0.099736 | 0.022537 | 0.078655 | 0.13514 | 0.23614 | 0.38517 | 0.43339 | 0.3939 | 0.37005
26 | -0.1074 | -0.096357 | -0.079897 | -0.084567 | -0.082191 | -0.10343 | -0.35326 | -0.43091 | -0.52709 | -0.51912 | -0.50624 | -0.51328 | -0.54026 | -0.49781 | -0.49228 | -0.46963 | -0.41904 | -0.43735 | -0.37035 | -0.32373 | -0.34439 | -0.27304 | -0.11492 | -0.10633
27 | -0.22155 | -0.21408 | -0.20652 | -0.2146 | -0.2052 | -0.19874 | -0.20952 | -0.42275 | -0.47187 | -0.47241 | -0.48005 | -0.47116 | -0.47973 | -0.44805 | -0.30559 | -0.41428 | -0.44614 | -0.41671 | -0.32193 | -0.29144 | -0.2892 | -0.26865 | -0.20126 | -0.20001
28 | -0.020489 | -0.023977 | -0.025279 | -0.029102 | -0.030008 | -0.027353 | -0.021015 | 0.018078 | 0.025516 | 0.032244 | 0.018372 | 0.011672 | 0.0020605 | 0.0030991 | -0.006116 | -0.0070398 | -0.003043 | 0.016646 | 0.024909 | 0.020042 | 0.01186 | 0.0014409 | -0.0071492 | -0.015089
29 | 2.1714 | 2.8872 | 3.6357 | 3.326 | 3.5001 | 3.0336 | 0.15105 | -2.6466 | -3.452 | -3.2553 | -2.5385 | -3.4027 | -2.7798 | -2.2143 | -0.95577 | -0.32769 | -0.71269 | -0.75522 | 0.39765 | -0.42377 | -0.75707 | 0.024143 | 1.9823 | 2.7871
30 | -0.24298 | -0.26149 | -0.26281 | -0.25375 | -0.26617 | -0.26006 | -0.23742 | -0.18391 | -0.15244 | -0.16944 | -0.18605 | -0.20363 | -0.1928 | -0.20577 | -0.19481 | -0.2236 | -0.20819 | -0.16878 | -0.14336 | -0.15521 | -0.16195 | -0.19032 | -0.22773 | -0.21755
31 | -0.36257 | -0.41474 | -0.4779 | -0.45299 | -0.47078 | -0.45735 | -0.37577 | -0.21591 | -0.1161 | -0.017262 | 0.047674 | 0.040489 | 0.010493 | -0.01775 | -0.05723 | -0.12482 | -0.10522 | -0.041166 | -0.052478 | -0.10626 | -0.045902 | -0.12525 | -0.15251 | -0.21265
32 | 0.05071 | 0.051102 | 0.037497 | 0.045032 | 0.046035 | 0.053579 | 0.05426 | 0.10202 | 0.11646 | 0.11503 | 0.10483 | 0.12648 | 0.12187 | 0.11956 | 0.10025 | 0.089528 | 0.10068 | 0.096761 | 0.08414 | 0.078855 | 0.080631 | 0.068902 | 0.053807 | 0.053721

## Qc, Spring, S2
LoadID | 0 | 1 | 2 | 3 | 4 | 5 | 6 | 7 | 8 | 9 | 10 | 11 | 12 | 13 | 14 | 15 | 16 | 17 | 18 | 19 | 20 | 21 | 22 | 23
1 | -0.66175 | -0.6306 | -0.58876 | -0.66304 | -0.61388 | -0.59392 | -0.61857 | -1.2411 | -1.4206 | -1.3779 | -1.3978 | -1.3317 | -1.4531 | -1.3788 | -0.92614 | -1.2641 | -1.2848 | -1.2812 | -0.9176 | -0.91842 | -0.91505 | -0.80728 | -0.57324 | -0.60835
2 | -0.02715 | -0.034806 | -0.037215 | -0.040271 | -0.045166 | -0.038172 | -0.03046 | 0.028138 | 0.035579 | 0.046167 | 0.02596 | 0.017466 | 0.0038033 | 0.0046219 | -0.0076866 | -0.01023 | -0.0038538 | 0.024899 | 0.03562 | 0.028321 | 0.016003 | 0.0013741 | -0.010665 | -0.021793
3 | 0.40842 | 0.52307 | 0.71571 | 0.65968 | 0.65746 | 0.61606 | 0.029941 | -0.50666 | -0.6743 | -0.6275 | -0.46927 | -0.65764 | -0.5756 | -0.45328 | -0.17949 | -0.072823 | -0.13519 | -0.15443 | 0.084229 | -0.094133 | -0.12991 | 0.018933 | 0.405 | 0.56955
4 | -0.099781 | -0.098769 | -0.10194 | -0.097949 | -0.10432 | -0.097745 | -0.086458 | -0.070152 | -0.059394 | -0.065093 | -0.076384 | -0.079334 | -0.07685 | -0.084913 | -0.080634 | -0.081733 | -0.085186 | -0.063533 | -0.058278 | -0.059956 | -0.060762 | -0.071382 | -0.085054 | -0.087589
5 | -0.055137 | -0.060892 | -0.068326 | -0.067375 | -0.06779 | -0.062929 | -0.053571 | -0.030117 | -0.014973 | -0.0035473 | 0.0035766 | 0.0077129 | 0.001274 | -0.0034966 | -0.0077019 | -0.018068 | -0.01541 | -0.0055932 | -0.0079815 | -0.013864 | -0.0054145 | -0.017912 | -0.020674 | -0.029537
6 | -0.67427 | -0.65306 | -0.5452 | -0.66093 | -0.63276 | -0.67949 | -0.71951 | -1.3832 | -1.669 | -1.6949 | -1.4309 | -1.7215 | -1.6571 | -1.6613 | -1.3928 | -1.2501 | -1.424 | -1.3829 | -1.1575 | -1.062 | -1.1491 | -0.98528 | -0.69663 | -0.78774
7 | 0.50981 | 0.50966 | 0.50202 | 0.53155 | 0.54173 | 0.49933 | 0.45687 | 0.21385 | 0.068097 | 0.05865 | -0.0065637 | -0.0020297 | 0.042616 | 0.043032 | 0.11491 | 0.16929 | 0.19278 | 0.22745 | 0.22934 | 0.24033 | 0.2356 | 0.3303 | 0.39677 | 0.38911
8 | -0.24944 | -0.24876 | -0.25325 | -0.2622 | -0.26168 | -0.24144 | -0.19491 | -0.16001 | -0.16232 | -0.1626 | -0.15382 | -0.15452 | -0.16504 | -0.16742 | -0.19519 | -0.19914 | -0.21613 | -0.20759 | -0.2141 | -0.21929 | -0.23947 | -0.24711 | -0.25216 | -0.25094
9 | 0.0053883 | 0.015215 | 0.018646 | 0.021533 | 0.021451 | 0.02365 | 0.038017 | 0.016868 | 0.022282 | 0.012282 | 0.0070987 | 0.0022322 | -0.007644 | -0.0090927 | -0.0042713 | -0.018871 | -0.014213 | -0.012411 | -0.0090905 | -0.0089414 | -0.015443 | -0.013478 | 0.0089233 | 0.009745
10 | -0.023118 | -0.026743 | -0.025218 | -0.02527 | -0.027158 | -0.025087 | -0.014226 | -0.005822 | 0.0014833 | 0.0037817 | -0.0011737 | 0.0043939 | 0.0040657 | 0.0024969 | -0.00088477 | -0.0041645 | -0.0060433 | -0.0036079 | -0.0045068 | -0.0048148 | -0.0055609 | -0.010963 | -0.01864 | -0.021591
11 | 0.23148 | 0.2278 | 0.25413 | 0.24758 | 0.24649 | 0.22345 | 0.16633 | 0.14114 | 0.11465 | 0.082805 | 0.12007 | 0.11464 | 0.13841 | 0.14698 | 0.15095 | 0.1619 | 0.14945 | 0.10776 | 0.11277 | 0.13642 | 0.12749 | 0.15026 | 0.16484 | 0.17744
12 | 0.19726 | 0.087945 | 0.080889 | 0.066968 | 0.080611 | 0.092901 | 0.21428 | 0.13283 | 0.048054 | 0.042757 | 0.11289 | 0.14101 | -0.21724 | -0.21093 | 0.042926 | -0.12796 | -0.025582 | -0.091243 | -0.15977 | -0.25947 | -0.47261 | -0.49168 | -0.4825 | -0.41619
13 | -0.16656 | -0.15387 | -0.12915 | -0.13226 | -0.13311 | -0.15936 | -0.56064 | -0.74017 | -0.8399 | -0.82071 | -0.79175 | -0.78061 | -0.87209 | -0.83096 | -0.74692 | -0.74137 | -0.66608 | -0.7165 | -0.59033 | -0.50096 | -0.55184 | -0.43628 | -0.18353 | -0.1666
14 | -0.010603 | -0.010638 | -0.010561 | -0.010311 | -0.010558 | -0.010597 | -0.0097119 | -0.020972 | -0.024074 | -0.023491 | -0.023039 | -0.022196 | -0.02496 | -0.02221 | -0.01614 | -0.02155 | -0.022414 | -0.021571 | -0.016418 | -0.015187 | -0.01558 | -0.013328 | -0.01038 | -0.0096374
15 | -0.037076 | -0.042674 | -0.045953 | -0.054209 | -0.055212 | -0.051064 | -0.038596 | 0.032713 | 0.042955 | 0.059289 | 0.035502 | 0.019494 | 0.0041089 | 0.0074644 | -0.010409 | -0.011865 | -0.0044554 | 0.031409 | 0.046631 | 0.036766 | 0.019874 | 0.0044335 | -0.012089 | -0.028778
16 | -0.12387 | -0.17479 | -0.21568 | -0.20693 | -0.21453 | -0.18292 | -0.0096186 | 0.15937 | 0.21356 | 0.18766 | 0.152 | 0.20343 | 0.17662 | 0.1286 | 0.051741 | 0.024037 | 0.0406 | 0.043929 | -0.024602 | 0.030419 | 0.041452 | 0.00050927 | -0.12242 | -0.17456
17 | -0.35451 | -0.34716 | -0.37086 | -0.35263 | -0.354 | -0.35268 | -0.333 | -0.24121 | -0.2173 | -0.23729 | -0.2623 | -0.27644 | -0.29101 | -0.29798 | -0.28751 | -0.30735 | -0.30858 | -0.23937 | -0.21205 | -0.20738 | -0.22263 | -0.26941 | -0.31007 | -0.31909
18 | -0.19316 | -0.21925 | -0.24377 | -0.23445 | -0.23727 | -0.2167 | -0.18275 | -0.10866 | -0.050423 | -0.011944 | 0.024911 | 0.024403 | 0.0022345 | -0.010686 | -0.02845 | -0.062716 | -0.056711 | -0.019176 | -0.026587 | -0.051769 | -0.021218 | -0.063256 | -0.073143 | -0.1106
19 | -0.31881 | -0.33693 | -0.25109 | -0.30772 | -0.28537 | -0.33676 | -0.35903 | -0.65391 | -0.75166 | -0.76072 | -0.66226 | -0.81378 | -0.79769 | -0.785 | -0.64228 | -0.59256 | -0.67243 | -0.64201 | -0.50257 | -0.52556 | -0.54115 | -0.47716 | -0.32222 | -0.37236
20 | 0.3237 | 0.32783 | 0.35263 | 0.34501 | 0.33332 | 0.33189 | 0.2799 | 0.13953 | 0.044591 | 0.03995 | -0.0050416 | -0.0020118 | 0.027894 | 0.027851 | 0.072826 | 0.10922 | 0.12348 | 0.1455 | 0.14112 | 0.15755 | 0.1507 | 0.21215 | 0.2427 | 0.26824
21 | 0.10489 | 0.10657 | 0.1039 | 0.10447 | 0.10359 | 0.098334 | 0.082837 | 0.066568 | 0.06339 | 0.063697 | 0.065366 | 0.060937 | 0.062667 | 0.067164 | 0.073703 | 0.082395 | 0.084365 | 0.0841 | 0.086217 | 0.089479 | 0.088589 | 0.094142 | 0.094973 | 0.10595
22 | -0.01299 | -0.038471 | -0.043607 | -0.05055 | -0.04954 | -0.053583 | -0.084766 | -0.039726 | -0.052723 | -0.0281 | -0.015465 | -0.0065756 | 0.020288 | 0.018174 | 0.011803 | 0.042224 | 0.033452 | 0.03074 | 0.021546 | 0.022387 | 0.037569 | 0.0317 | -0.020292 | -0.022381
23 | 0.084413 | 0.087717 | 0.087171 | 0.087672 | 0.083565 | 0.085663 | 0.049091 | 0.018906 | -0.0040961 | -0.01446 | 0.0033863 | -0.013017 | -0.01313 | -0.006509 | 0.0029492 | 0.016275 | 0.020717 | 0.01198 | 0.014593 | 0.015231 | 0.018359 | 0.034985 | 0.060704 | 0.072678
24 | -1.2221 | -1.2457 | -1.2928 | -1.3383 | -1.2815 | -1.1097 | -0.88191 | -0.78797 | -0.58726 | -0.44943 | -0.61108 | -0.63562 | -0.72325 | -0.76396 | -0.8492 | -0.82889 | -0.75679 | -0.57338 | -0.6085 | -0.71094 | -0.67778 | -0.7695 | -0.82979 | -0.90259
25 | -0.17005 | -0.074957 | -0.077001 | -0.060563 | -0.078133 | -0.082429 | -0.1907 | -0.12284 | -0.036905 | -0.049605 | -0.09547 | -0.13076 | 0.19269 | 0.17883 | -0.026243 | 0.099736 | 0.022537 | 0.078655 | 0.13514 | 0.23614 | 0.38517 | 0.43339 | 0.3939 | 0.37005
26 | -0.1074 | -0.096357 | -0.079897 | -0.084567 | -0.082191 | -0.10343 | -0.35326 | -0.43091 | -0.52709 | -0.51912 | -0.50624 | -0.51328 | -0.54026 | -0.49781 | -0.49228 | -0.46963 | -0.41904 | -0.43735 | -0.37035 | -0.32373 | -0.34439 | -0.27304 | -0.11492 | -0.10633
27 | -0.22155 | -0.21408 | -0.20652 | -0.2146 | -0.2052 | -0.19874 | -0.20952 | -0.42275 | -0.47187 | -0.47241 | -0.48005 | -0.47116 | -0.47973 | -0.44805 | -0.30559 | -0.41428 | -0.44614 | -0.41671 | -0.32193 | -0.29144 | -0.2892 | -0.26865 | -0.20126 | -0.20001
28 | -0.020489 | -0.023977 | -0.025279 | -0.029102 | -0.030008 | -0.027353 | -0.021015 | 0.018078 | 0.025516 | 0.032244 | 0.018372 | 0.011672 | 0.0020605 | 0.0030991 | -0.006116 | -0.0070398 | -0.003043 | 0.016646 | 0.024909 | 0.020042 | 0.01186 | 0.0014409 | -0.0071492 | -0.015089
29 | 2.1714 | 2.8872 | 3.6357 | 3.326 | 3.5001 | 3.0336 | 0.15105 | -2.6466 | -3.452 | -3.2553 | -2.5385 | -3.4027 | -2.7798 | -2.2143 | -0.95577 | -0.32769 | -0.71269 | -0.75522 | 0.39765 | -0.42377 | -0.75707 | 0.024143 | 1.9823 | 2.7871
30 | -0.24298 | -0.26149 | -0.26281 | -0.25375 | -0.26617 | -0.26006 | -0.23742 | -0.18391 | -0.15244 | -0.16944 | -0.18605 | -0.20363 | -0.1928 | -0.20577 | -0.19481 | -0.2236 | -0.20819 | -0.16878 | -0.14336 | -0.15521 | -0.16195 | -0.19032 | -0.22773 | -0.21755
31 | -0.36257 | -0.41474 | -0.4779 | -0.45299 | -0.47078 | -0.45735 | -0.37577 | -0.21591 | -0.1161 | -0.017262 | 0.047674 | 0.040489 | 0.010493 | -0.01775 | -0.05723 | -0.12482 | -0.10522 | -0.041166 | -0.052478 | -0.10626 | -0.045902 | -0.12525 | -0.15251 | -0.21265
32 | 0.05071 | 0.051102 | 0.037497 | 0.045032 | 0.046035 | 0.053579 | 0.05426 | 0.10202 | 0.11646 | 0.11503 | 0.10483 | 0.12648 | 0.12187 | 0.11956 | 0.10025 | 0.089528 | 0.10068 | 0.096761 | 0.08414 | 0.078855 | 0.080631 | 0.068902 | 0.053807 | 0.053721

## Qc, Spring, S3
LoadID | 0 | 1 | 2 | 3 | 4 | 5 | 6 | 7 | 8 | 9 | 10 | 11 | 12 | 13 | 14 | 15 | 16 | 17 | 18 | 19 | 20 | 21 | 22 | 23
1 | -0.66175 | -0.6306 | -0.58876 | -0.66304 | -0.61388 | -0.59392 | -0.61857 | -1.2411 | -1.4206 | -1.3779 | -1.3978 | -1.3317 | -1.4531 | -1.3788 | -0.92614 | -1.2641 | -1.2848 | -1.2812 | -0.9176 | -0.91842 | -0.91505 | -0.80728 | -0.57324 | -0.60835
2 | -0.02715 | -0.034806 | -0.037215 | -0.040271 | -0.045166 | -0.038172 | -0.03046 | 0.028138 | 0.035579 | 0.046167 | 0.02596 | 0.017466 | 0.0038033 | 0.0046219 | -0.0076866 | -0.01023 | -0.0038538 | 0.024899 | 0.03562 | 0.028321 | 0.016003 | 0.0013741 | -0.010665 | -0.021793
3 | 0.40842 | 0.52307 | 0.71571 | 0.65968 | 0.65746 | 0.61606 | 0.029941 | -0.50666 | -0.6743 | -0.6275 | -0.46927 | -0.65764 | -0.5756 | -0.45328 | -0.17949 | -0.072823 | -0.13519 | -0.15443 | 0.084229 | -0.094133 | -0.12991 | 0.018933 | 0.405 | 0.56955
4 | -0.099781 | -0.098769 | -0.10194 | -0.097949 | -0.10432 | -0.097745 | -0.086458 | -0.070152 | -0.059394 | -0.065093 | -0.076384 | -0.079334 | -0.07685 | -0.084913 | -0.080634 | -0.081733 | -0.085186 | -0.063533 | -0.058278 | -0.059956 | -0.060762 | -0.071382 | -0.085054 | -0.087589
5 | -0.055137 | -0.060892 | -0.068326 | -0.067375 | -0.06779 | -0.062929 | -0.053571 | -0.030117 | -0.014973 | -0.0035473 | 0.0035766 | 0.0077129 | 0.001274 | -0.0034966 | -0.0077019 | -0.018068 | -0.01541 | -0.0055932 | -0.0079815 | -0.013864 | -0.0054145 | -0.017912 | -0.020674 | -0.029537
6 | -0.67427 | -0.65306 | -0.5452 | -0.66093 | -0.63276 | -0.67949 | -0.71951 | -1.3832 | -1.669 | -1.6949 | -1.4309 | -1.7215 | -1.6571 | -1.6613 | -1.3928 | -1.2501 | -1.424 | -1.3829 | -1.1575 | -1.062 | -1.1491 | -0.98528 | -0.69663 | -0.78774
7 | 0.50981 | 0.50966 | 0.50202 | 0.53155 | 0.54173 | 0.49933 | 0.45687 | 0.21385 | 0.068097 | 0.05865 | -0.0065637 | -0.0020297 | 0.042616 | 0.043032 | 0.11491 | 0.16929 | 0.19278 | 0.22745 | 0.22934 | 0.24033 | 0.2356 | 0.3303 | 0.39677 | 0.38911
8 | -0.24944 | -0.24876 | -0.25325 | -0.2622 | -0.26168 | -0.24144 | -0.19491 | -0.16001 | -0.16232 | -0.1626 | -0.15382 | -0.15452 | -0.16504 | -0.16742 | -0.19519 | -0.19914 | -0.21613 | -0.20759 | -0.2141 | -0.21929 | -0.23947 | -0.24711 | -0.25216 | -0.25094
9 | 0.0053883 | 0.015215 | 0.018646 | 0.021533 | 0.021451 | 0.02365 | 0.038017 | 0.016868 | 0.022282 | 0.012282 | 0.0070987 | 0.0022322 | -0.007644 | -0.0090927 | -0.0042713 | -0.018871 | -0.014213 | -0.012411 | -0.0090905 | -0.0089414 | -0.015443 | -0.013478 | 0.0089233 | 0.009745
10 | -0.023118 | -0.026743 | -0.025218 | -0.02527 | -0.027158 | -0.025087 | -0.014226 | -0.005822 | 0.0014833 | 0.0037817 | -0.0011737 | 0.0043939 | 0.0040657 | 0.0024969 | -0.00088477 | -0.0041645 | -0.0060433 | -0.0036079 | -0.0045068 | -0.0048148 | -0.0055609 | -0.010963 | -0.01864 | -0.021591
11 | 0.23148 | 0.2278 | 0.25413 | 0.24758 | 0.24649 | 0.22345 | 0.16633 | 0.14114 | 0.11465 | 0.082805 | 0.12007 | 0.11464 | 0.13841 | 0.14698 | 0.15095 | 0.1619 | 0.14945 | 0.10776 | 0.11277 | 0.13642 | 0.12749 | 0.15026 | 0.16484 | 0.17744
12 | 0.19726 | 0.087945 | 0.080889 | 0.066968 | 0.080611 | 0.092901 | 0.21428 | 0.13283 | 0.048054 | 0.042757 | 0.11289 | 0.14101 | -0.21724 | -0.21093 | 0.042926 | -0.12796 | -0.025582 | -0.091243 | -0.15977 | -0.25947 | -0.47261 | -0.49168 | -0.4825 | -0.41619
13 | -0.16656 | -0.15387 | -0.12915 | -0.13226 | -0.13311 | -0.15936 | -0.56064 | -0.74017 | -0.8399 | -0.82071 | -0.79175 | -0.78061 | -0.87209 | -0.83096 | -0.74692 | -0.74137 | -0.66608 | -0.7165 | -0.59033 | -0.50096 | -0.55184 | -0.43628 | -0.18353 | -0.1666
14 | -0.010603 | -0.010638 | -0.010561 | -0.010311 | -0.010558 | -0.010597 | -0.0097119 | -0.020972 | -0.024074 | -0.023491 | -0.023039 | -0.022196 | -0.02496 | -0.02221 | -0.01614 | -0.02155 | -0.022414 | -0.021571 | -0.016418 | -0.015187 | -0.01558 | -0.013328 | -0.01038 | -0.0096374
15 | -0.037076 | -0.042674 | -0.045953 | -0.054209 | -0.055212 | -0.051064 | -0.038596 | 0.032713 | 0.042955 | 0.059289 | 0.035502 | 0.019494 | 0.0041089 | 0.0074644 | -0.010409 | -0.011865 | -0.0044554 | 0.031409 | 0.046631 | 0.036766 | 0.019874 | 0.0044335 | -0.012089 | -0.028778
16 | -0.12387 | -0.17479 | -0.21568 | -0.20693 | -0.21453 | -0.18292 | -0.0096186 | 0.15937 | 0.21356 | 0.18766 | 0.152 | 0.20343 | 0.17662 | 0.1286 | 0.051741 | 0.024037 | 0.0406 | 0.043929 | -0.024602 | 0.030419 | 0.041452 | 0.00050927 | -0.12242 | -0.17456
17 | -0.35451 | -0.34716 | -0.37086 | -0.35263 | -0.354 | -0.35268 | -0.333 | -0.24121 | -0.2173 | -0.23729 | -0.2623 | -0.27644 | -0.29101 | -0.29798 | -0.28751 | -0.30735 | -0.30858 | -0.23937 | -0.21205 | -0.20738 | -0.22263 | -0.26941 | -0.31007 | -0.31909
18 | -0.19316 | -0.21925 | -0.24377 | -0.23445 | -0.23727 | -0.2167 | -0.18275 | -0.10866 | -0.050423 | -0.011944 | 0.024911 | 0.024403 | 0.0022345 | -0.010686 | -0.02845 | -0.062716 | -0.056711 | -0.019176 | -0.026587 | -0.051769 | -0.021218 | -0.063256 | -0.073143 | -0.1106
19 | -0.31881 | -0.33693 | -0.25109 | -0.30772 | -0.28537 | -0.33676 | -0.35903 | -0.65391 | -0.75166 | -0.76072 | -0.66226 | -0.81378 | -0.79769 | -0.785 | -0.64228 | -0.59256 | -0.67243 | -0.64201 | -0.50257 | -0.52556 | -0.54115 | -0.47716 | -0.32222 | -0.37236
20 | 0.3237 | 0.32783 | 0.35263 | 0.34501 | 0.33332 | 0.33189 | 0.2799 | 0.13953 | 0.044591 | 0.03995 | -0.0050416 | -0.0020118 | 0.027894 | 0.027851 | 0.072826 | 0.10922 | 0.12348 | 0.1455 | 0.14112 | 0.15755 | 0.1507 | 0.21215 | 0.2427 | 0.26824
21 | 0.10489 | 0.10657 | 0.1039 | 0.10447 | 0.10359 | 0.098334 | 0.082837 | 0.066568 | 0.06339 | 0.063697 | 0.065366 | 0.060937 | 0.062667 | 0.067164 | 0.073703 | 0.082395 | 0.084365 | 0.0841 | 0.086217 | 0.089479 | 0.088589 | 0.094142 | 0.094973 | 0.10595
22 | -0.01299 | -0.038471 | -0.043607 | -0.05055 | -0.04954 | -0.053583 | -0.084766 | -0.039726 | -0.052723 | -0.0281 | -0.015465 | -0.0065756 | 0.020288 | 0.018174 | 0.011803 | 0.042224 | 0.033452 | 0.03074 | 0.021546 | 0.022387 | 0.037569 | 0.0317 | -0.020292 | -0.022381
23 | 0.084413 | 0.087717 | 0.087171 | 0.087672 | 0.083565 | 0.085663 | 0.049091 | 0.018906 | -0.0040961 | -0.01446 | 0.0033863 | -0.013017 | -0.01313 | -0.006509 | 0.0029492 | 0.016275 | 0.020717 | 0.01198 | 0.014593 | 0.015231 | 0.018359 | 0.034985 | 0.060704 | 0.072678
24 | -1.2221 | -1.2457 | -1.2928 | -1.3383 | -1.2815 | -1.1097 | -0.88191 | -0.78797 | -0.58726 | -0.44943 | -0.61108 | -0.63562 | -0.72325 | -0.76396 | -0.8492 | -0.82889 | -0.75679 | -0.57338 | -0.6085 | -0.71094 | -0.67778 | -0.7695 | -0.82979 | -0.90259
25 | -0.17005 | -0.074957 | -0.077001 | -0.060563 | -0.078133 | -0.082429 | -0.1907 | -0.12284 | -0.036905 | -0.049605 | -0.09547 | -0.13076 | 0.19269 | 0.17883 | -0.026243 | 0.099736 | 0.022537 | 0.078655 | 0.13514 | 0.23614 | 0.38517 | 0.43339 | 0.3939 | 0.37005
26 | -0.1074 | -0.096357 | -0.079897 | -0.084567 | -0.082191 | -0.10343 | -0.35326 | -0.43091 | -0.52709 | -0.51912 | -0.50624 | -0.51328 | -0.54026 | -0.49781 | -0.49228 | -0.46963 | -0.41904 | -0.43735 | -0.37035 | -0.32373 | -0.34439 | -0.27304 | -0.11492 | -0.10633
27 | -0.22155 | -0.21408 | -0.20652 | -0.2146 | -0.2052 | -0.19874 | -0.20952 | -0.42275 | -0.47187 | -0.47241 | -0.48005 | -0.47116 | -0.47973 | -0.44805 | -0.30559 | -0.41428 | -0.44614 | -0.41671 | -0.32193 | -0.29144 | -0.2892 | -0.26865 | -0.20126 | -0.20001
28 | -0.020489 | -0.023977 | -0.025279 | -0.029102 | -0.030008 | -0.027353 | -0.021015 | 0.018078 | 0.025516 | 0.032244 | 0.018372 | 0.011672 | 0.0020605 | 0.0030991 | -0.006116 | -0.0070398 | -0.003043 | 0.016646 | 0.024909 | 0.020042 | 0.01186 | 0.0014409 | -0.0071492 | -0.015089
29 | 2.1714 | 2.8872 | 3.6357 | 3.326 | 3.5001 | 3.0336 | 0.15105 | -2.6466 | -3.452 | -3.2553 | -2.5385 | -3.4027 | -2.7798 | -2.2143 | -0.95577 | -0.32769 | -0.71269 | -0.75522 | 0.39765 | -0.42377 | -0.75707 | 0.024143 | 1.9823 | 2.7871
30 | -0.24298 | -0.26149 | -0.26281 | -0.25375 | -0.26617 | -0.26006 | -0.23742 | -0.18391 | -0.15244 | -0.16944 | -0.18605 | -0.20363 | -0.1928 | -0.20577 | -0.19481 | -0.2236 | -0.20819 | -0.16878 | -0.14336 | -0.15521 | -0.16195 | -0.19032 | -0.22773 | -0.21755
31 | -0.36257 | -0.41474 | -0.4779 | -0.45299 | -0.47078 | -0.45735 | -0.37577 | -0.21591 | -0.1161 | -0.017262 | 0.047674 | 0.040489 | 0.010493 | -0.01775 | -0.05723 | -0.12482 | -0.10522 | -0.041166 | -0.052478 | -0.10626 | -0.045902 | -0.12525 | -0.15251 | -0.21265
32 | 0.05071 | 0.051102 | 0.037497 | 0.045032 | 0.046035 | 0.053579 | 0.05426 | 0.10202 | 0.11646 | 0.11503 | 0.10483 | 0.12648 | 0.12187 | 0.11956 | 0.10025 | 0.089528 | 0.10068 | 0.096761 | 0.08414 | 0.078855 | 0.080631 | 0.068902 | 0.053807 | 0.053721

## Qc, Spring, S4
LoadID | 0 | 1 | 2 | 3 | 4 | 5 | 6 | 7 | 8 | 9 | 10 | 11 | 12 | 13 | 14 | 15 | 16 | 17 | 18 | 19 | 20 | 21 | 22 | 23
1 | -0.64566 | -0.68132 | -0.58613 | -0.65026 | -0.6038 | -0.58858 | -0.58745 | -1.255 | -1.4175 | -1.4325 | -1.3471 | -1.3397 | -1.5127 | -1.4278 | -0.98161 | -1.2428 | -1.3105 | -1.3013 | -1.0035 | -0.86205 | -0.94939 | -0.84779 | -0.6238 | -0.59278
2 | -0.027523 | -0.034743 | -0.036127 | -0.039174 | -0.04523 | -0.03888 | -0.031089 | 0.025649 | 0.036553 | 0.047211 | 0.027125 | 0.015873 | 0.0036944 | 0.0058334 | -0.0084468 | -0.0093482 | -0.0032508 | 0.023425 | 0.034061 | 0.028828 | 0.013965 | 0.0051411 | -0.009527 | -0.02315
3 | 0.39131 | 0.5392 | 0.68543 | 0.69511 | 0.7069 | 0.59089 | 0.029791 | -0.5208 | -0.70716 | -0.6034 | -0.51517 | -0.68939 | -0.59455 | -0.45328 | -0.16331 | -0.06382 | -0.11464 | -0.15398 | 0.074445 | -0.098323 | -0.12094 | 0.0012447 | 0.398 | 0.55448
4 | -0.094953 | -0.097623 | -0.099367 | -0.10007 | -0.1063 | -0.10118 | -0.090923 | -0.068651 | -0.060993 | -0.06332 | -0.075955 | -0.081456 | -0.074367 | -0.082742 | -0.080498 | -0.08744 | -0.086434 | -0.06838 | -0.057743 | -0.059575 | -0.065255 | -0.073681 | -0.083535 | -0.089848
5 | -0.052704 | -0.060996 | -0.065222 | -0.068932 | -0.065373 | -0.063616 | -0.052269 | -0.031129 | -0.014491 | -0.0034751 | 0.0039056 | 0.0065858 | 0.0026983 | -0.0026753 | -0.0079048 | -0.016764 | -0.014581 | -0.0050345 | -0.0067572 | -0.014598 | -0.0048215 | -0.016121 | -0.020898 | -0.029319
6 | -0.67261 | -0.72421 | -0.51863 | -0.65615 | -0.64355 | -0.70519 | -0.74607 | -1.3979 | -1.6521 | -1.598 | -1.4108 | -1.6451 | -1.7667 | -1.5531 | -1.4222 | -1.2667 | -1.4265 | -1.3625 | -1.1186 | -1.0917 | -1.1152 | -1.0266 | -0.72505 | -0.78327
7 | 0.46867 | 0.49321 | 0.51882 | 0.52923 | 0.5172 | 0.50372 | 0.47121 | 0.22358 | 0.070964 | 0.056775 | -0.0057348 | -0.0025774 | 0.039676 | 0.044865 | 0.11626 | 0.17438 | 0.18486 | 0.22608 | 0.22934 | 0.23482 | 0.22343 | 0.3109 | 0.38657 | 0.39554
8 | -0.25112 | -0.26098 | -0.26008 | -0.26256 | -0.26068 | -0.2508 | -0.20274 | -0.16641 | -0.15111 | -0.16194 | -0.16458 | -0.15508 | -0.16005 | -0.16639 | -0.19285 | -0.2099 | -0.20983 | -0.21416 | -0.22599 | -0.21991 | -0.23793 | -0.2455 | -0.25399 | -0.24897
9 | 0.0053076 | 0.015454 | 0.018534 | 0.022502 | 0.021007 | 0.024316 | 0.039638 | 0.017089 | 0.023251 | 0.012102 | 0.0070372 | 0.0025506 | -0.0078794 | -0.0084478 | -0.004912 | -0.017704 | -0.014444 | -0.013032 | -0.0095017 | -0.0097123 | -0.015714 | -0.01421 | 0.0086218 | 0.01013
10 | -0.025197 | -0.026636 | -0.027251 | -0.025266 | -0.026822 | -0.025545 | -0.014497 | -0.0060443 | 0.0017505 | 0.0043578 | -0.001406 | 0.0044866 | 0.0040144 | 0.0020765 | -0.00067096 | -0.0050013 | -0.006187 | -0.0036778 | -0.0045211 | -0.0050151 | -0.0055895 | -0.010929 | -0.017402 | -0.020911
11 | 0.22804 | 0.24236 | 0.24213 | 0.23647 | 0.24078 | 0.21531 | 0.16819 | 0.14661 | 0.11407 | 0.082531 | 0.12344 | 0.11899 | 0.14134 | 0.14549 | 0.15011 | 0.16024 | 0.15005 | 0.11029 | 0.11401 | 0.12914 | 0.12379 | 0.15137 | 0.15862 | 0.17184
12 | 0.18653 | 0.079132 | 0.078899 | 0.066724 | 0.091561 | 0.093912 | 0.2142 | 0.13144 | 0.047238 | 0.046446 | 0.11788 | 0.13953 | -0.21715 | -0.21093 | 0.031416 | -0.12565 | -0.025837 | -0.094685 | -0.15342 | -0.28672 | -0.45659 | -0.50278 | -0.48523 | -0.44505
13 | -0.16342 | -0.15245 | -0.13239 | -0.13488 | -0.13438 | -0.15618 | -0.58181 | -0.71427 | -0.86493 | -0.80599 | -0.76879 | -0.84588 | -0.93048 | -0.79832 | -0.73264 | -0.7481 | -0.71738 | -0.67588 | -0.60671 | -0.50772 | -0.56259 | -0.43051 | -0.18252 | -0.1713
14 | -0.011126 | -0.010673 | -0.01007 | -0.010654 | -0.0098113 | -0.0098223 | -0.010005 | -0.022113 | -0.024651 | -0.02286 | -0.023355 | -0.023157 | -0.024798 | -0.023172 | -0.014753 | -0.020537 | -0.021949 | -0.021053 | -0.015817 | -0.01438 | -0.015032 | -0.014744 | -0.0095622 | -0.0095855
15 | -0.034065 | -0.043684 | -0.048841 | -0.05305 | -0.055301 | -0.048867 | -0.037472 | 0.035316 | 0.047455 | 0.059999 | 0.034662 | 0.021681 | 0.0050269 | 0.0048885 | -0.01044 | -0.010869 | -0.0048279 | 0.0298 | 0.04703 | 0.037087 | 0.020866 | 0.0023044 | -0.011347 | -0.029379
16 | -0.12705 | -0.17415 | -0.20784 | -0.20961 | -0.20682 | -0.18896 | -0.0097434 | 0.15478 | 0.21172 | 0.19592 | 0.15414 | 0.20538 | 0.17951 | 0.13799 | 0.054439 | 0.015227 | 0.036086 | 0.043747 | -0.025018 | 0.028546 | 0.035905 | 0.00098531 | -0.11377 | -0.17269
17 | -0.345 | -0.34819 | -0.37297 | -0.37439 | -0.37005 | -0.36705 | -0.32809 | -0.24508 | -0.21538 | -0.23643 | -0.26787 | -0.30241 | -0.29101 | -0.29347 | -0.28387 | -0.30473 | -0.29711 | -0.23382 | -0.2098 | -0.21434 | -0.2209 | -0.25692 | -0.30167 | -0.30804
18 | -0.18163 | -0.21814 | -0.2318 | -0.23091 | -0.23319 | -0.21885 | -0.1875 | -0.10754 | -0.055315 | -0.007838 | 0.022948 | 0.020307 | 0.0066362 | -0.015659 | -0.029725 | -0.060235 | -0.055151 | -0.021897 | -0.025426 | -0.050147 | -0.020185 | -0.058283 | -0.073326 | -0.099544
19 | -0.32798 | -0.31891 | -0.24943 | -0.31566 | -0.2966 | -0.3204 | -0.36511 | -0.65391 | -0.75699 | -0.78458 | -0.68811 | -0.74991 | -0.81175 | -0.77409 | -0.63305 | -0.6064 | -0.67172 | -0.62754 | -0.55421 | -0.50969 | -0.5365 | -0.4674 | -0.34468 | -0.3651
20 | 0.32134 | 0.32465 | 0.32206 | 0.34199 | 0.33452 | 0.33978 | 0.29238 | 0.13551 | 0.046302 | 0.03815 | -0.0047205 | -0.0016735 | 0.026809 | 0.029788 | 0.076229 | 0.11152 | 0.12418 | 0.14571 | 0.14733 | 0.15115 | 0.14491 | 0.21518 | 0.2481 | 0.25869
21 | 0.1026 | 0.09977 | 0.10157 | 0.10131 | 0.10156 | 0.10258 | 0.082543 | 0.067019 | 0.065575 | 0.068608 | 0.061814 | 0.063318 | 0.065128 | 0.065091 | 0.075361 | 0.082598 | 0.080522 | 0.083912 | 0.087448 | 0.085267 | 0.089045 | 0.09783 | 0.095897 | 0.10198
22 | -0.012929 | -0.039029 | -0.043346 | -0.052416 | -0.051426 | -0.054157 | -0.090338 | -0.038895 | -0.051663 | -0.0281 | -0.015793 | -0.0059204 | 0.017713 | 0.017716 | 0.011375 | 0.046043 | 0.037677 | 0.029353 | 0.019888 | 0.023931 | 0.038273 | 0.031521 | -0.020371 | -0.022544
23 | 0.080259 | 0.085329 | 0.089006 | 0.084058 | 0.091647 | 0.084127 | 0.045886 | 0.01795 | -0.0039368 | -0.012938 | 0.0037538 | -0.012522 | -0.014957 | -0.0069516 | 0.0037868 | 0.014579 | 0.020933 | 0.012344 | 0.015928 | 0.015651 | 0.016207 | 0.03455 | 0.061841 | 0.069669
24 | -1.2037 | -1.2264 | -1.3428 | -1.2555 | -1.2117 | -1.1532 | -0.85923 | -0.75835 | -0.6119 | -0.44816 | -0.66182 | -0.64551 | -0.71937 | -0.73693 | -0.8232 | -0.81128 | -0.76656 | -0.53498 | -0.60248 | -0.67897 | -0.67653 | -0.76242 | -0.81587 | -0.90276
25 | -0.17191 | -0.074128 | -0.075046 | -0.054508 | -0.080831 | -0.081846 | -0.18672 | -0.10785 | -0.039718 | -0.039531 | -0.08797 | -0.119 | 0.2035 | 0.18108 | -0.034391 | 0.11288 | 0.025149 | 0.079494 | 0.13097 | 0.23999 | 0.40216 | 0.44215 | 0.41263 | 0.36725
26 | -0.10551 | -0.093246 | -0.081773 | -0.083956 | -0.082123 | -0.099357 | -0.34418 | -0.44919 | -0.52708 | -0.5199 | -0.48717 | -0.51376 | -0.5697 | -0.51077 | -0.49823 | -0.44339 | -0.43184 | -0.44719 | -0.3838 | -0.31785 | -0.34164 | -0.27424 | -0.11127 | -0.10077
27 | -0.2232 | -0.22543 | -0.20691 | -0.21812 | -0.19651 | -0.1995 | -0.20651 | -0.44426 | -0.50598 | -0.46017 | -0.44469 | -0.46046 | -0.45877 | -0.43748 | -0.29619 | -0.43458 | -0.45758 | -0.41798 | -0.30838 | -0.29242 | -0.31664 | -0.29191 | -0.18874 | -0.19794
28 | -0.019841 | -0.024022 | -0.025564 | -0.029317 | -0.031938 | -0.027775 | -0.020433 | 0.020249 | 0.026434 | 0.035331 | 0.018259 | 0.010291 | 0.0024231 | 0.0044393 | -0.0059807 | -0.006886 | -0.0032192 | 0.017145 | 0.024914 | 0.019963 | 0.010544 | 0.0019896 | -0.0069793 | -0.016688
29 | 2.0706 | 2.6868 | 3.6548 | 3.4734 | 3.4143 | 3.078 | 0.14974 | -2.5698 | -3.4889 | -3.1329 | -2.4631 | -3.5264 | -2.9388 | -2.3159 | -0.86167 | -0.25883 | -0.6621 | -0.80906 | 0.44715 | -0.49455 | -0.66004 | 0.048328 | 1.9849 | 2.8181
30 | -0.24753 | -0.25884 | -0.24352 | -0.26266 | -0.2721 | -0.26497 | -0.22798 | -0.17235 | -0.15667 | -0.16664 | -0.18807 | -0.20254 | -0.19574 | -0.20694 | -0.20971 | -0.21561 | -0.21588 | -0.17011 | -0.14787 | -0.15101 | -0.15795 | -0.19114 | -0.22497 | -0.22985
31 | -0.37332 | -0.44184 | -0.46365 | -0.47724 | -0.47199 | -0.44769 | -0.36516 | -0.21133 | -0.11081 | -0.023506 | 0.040273 | 0.048473 | 0.0096003 | -0.031413 | -0.061594 | -0.12851 | -0.10434 | -0.03807 | -0.053415 | -0.094283 | -0.045883 | -0.11772 | -0.14167 | -0.22245
32 | 0.047256 | 0.050354 | 0.037086 | 0.048036 | 0.045741 | 0.053579 | 0.054422 | 0.10274 | 0.11523 | 0.12115 | 0.10549 | 0.12477 | 0.12302 | 0.12035 | 0.10272 | 0.087981 | 0.10068 | 0.098563 | 0.082246 | 0.075076 | 0.080551 | 0.068399 | 0.052247 | 0.056119

## Qc, Spring, S5
LoadID | 0 | 1 | 2 | 3 | 4 | 5 | 6 | 7 | 8 | 9 | 10 | 11 | 12 | 13 | 14 | 15 | 16 | 17 | 18 | 19 | 20 | 21 | 22 | 23
1 | -0.64566 | -0.68132 | -0.58613 | -0.65026 | -0.6038 | -0.58858 | -0.58745 | -1.255 | -1.4175 | -1.4325 | -1.3471 | -1.3397 | -1.5127 | -1.4278 | -0.98161 | -1.2428 | -1.3105 | -1.3013 | -1.0035 | -0.86205 | -0.94939 | -0.84779 | -0.6238 | -0.59278
2 | -0.027523 | -0.034743 | -0.036127 | -0.039174 | -0.04523 | -0.03888 | -0.031089 | 0.025649 | 0.036553 | 0.047211 | 0.027125 | 0.015873 | 0.0036944 | 0.0058334 | -0.0084468 | -0.0093482 | -0.0032508 | 0.023425 | 0.034061 | 0.028828 | 0.013965 | 0.0051411 | -0.009527 | -0.02315
3 | 0.39131 | 0.5392 | 0.68543 | 0.69511 | 0.7069 | 0.59089 | 0.029791 | -0.5208 | -0.70716 | -0.6034 | -0.51517 | -0.68939 | -0.59455 | -0.45328 | -0.16331 | -0.06382 | -0.11464 | -0.15398 | 0.074445 | -0.098323 | -0.12094 | 0.0012447 | 0.398 | 0.55448
4 | -0.094953 | -0.097623 | -0.099367 | -0.10007 | -0.1063 | -0.10118 | -0.090923 | -0.068651 | -0.060993 | -0.06332 | -0.075955 | -0.081456 | -0.074367 | -0.082742 | -0.080498 | -0.08744 | -0.086434 | -0.06838 | -0.057743 | -0.059575 | -0.065255 | -0.073681 | -0.083535 | -0.089848
5 | -0.052704 | -0.060996 | -0.065222 | -0.068932 | -0.065373 | -0.063616 | -0.052269 | -0.031129 | -0.014491 | -0.0034751 | 0.0039056 | 0.0065858 | 0.0026983 | -0.0026753 | -0.0079048 | -0.016764 | -0.014581 | -0.0050345 | -0.0067572 | -0.014598 | -0.0048215 | -0.016121 | -0.020898 | -0.029319
6 | -0.67261 | -0.72421 | -0.51863 | -0.65615 | -0.64355 | -0.70519 | -0.74607 | -1.3979 | -1.6521 | -1.598 | -1.4108 | -1.6451 | -1.7667 | -1.5531 | -1.4222 | -1.2667 | -1.4265 | -1.3625 | -1.1186 | -1.0917 | -1.1152 | -1.0266 | -0.72505 | -0.78327
7 | 0.46867 | 0.49321 | 0.51882 | 0.52923 | 0.5172 | 0.50372 | 0.47121 | 0.22358 | 0.070964 | 0.056775 | -0.0057348 | -0.0025774 | 0.039676 | 0.044865 | 0.11626 | 0.17438 | 0.18486 | 0.22608 | 0.22934 | 0.23482 | 0.22343 | 0.3109 | 0.38657 | 0.39554
8 | -0.25112 | -0.26098 | -0.26008 | -0.26256 | -0.26068 | -0.2508 | -0.20274 | -0.16641 | -0.15111 | -0.16194 | -0.16458 | -0.15508 | -0.16005 | -0.16639 | -0.19285 | -0.2099 | -0.20983 | -0.21416 | -0.22599 | -0.21991 | -0.23793 | -0.2455 | -0.25399 | -0.24897
9 | 0.0053076 | 0.015454 | 0.018534 | 0.022502 | 0.021007 | 0.024316 | 0.039638 | 0.017089 | 0.023251 | 0.012102 | 0.0070372 | 0.0025506 | -0.0078794 | -0.0084478 | -0.004912 | -0.017704 | -0.014444 | -0.013032 | -0.0095017 | -0.0097123 | -0.015714 | -0.01421 | 0.0086218 | 0.01013
10 | -0.025197 | -0.026636 | -0.027251 | -0.025266 | -0.026822 | -0.025545 | -0.014497 | -0.0060443 | 0.0017505 | 0.0043578 | -0.001406 | 0.0044866 | 0.0040144 | 0.0020765 | -0.00067096 | -0.0050013 | -0.006187 | -0.0036778 | -0.0045211 | -0.0050151 | -0.0055895 | -0.010929 | -0.017402 | -0.020911
11 | 0.22804 | 0.24236 | 0.24213 | 0.23647 | 0.24078 | 0.21531 | 0.16819 | 0.14661 | 0.11407 | 0.082531 | 0.12344 | 0.11899 | 0.14134 | 0.14549 | 0.15011 | 0.16024 | 0.15005 | 0.11029 | 0.11401 | 0.12914 | 0.12379 | 0.15137 | 0.15862 | 0.17184
12 | 0.18653 | 0.079132 | 0.078899 | 0.066724 | 0.091561 | 0.093912 | 0.2142 | 0.13144 | 0.047238 | 0.046446 | 0.11788 | 0.13953 | -0.21715 | -0.21093 | 0.031416 | -0.12565 | -0.025837 | -0.094685 | -0.15342 | -0.28672 | -0.45659 | -0.50278 | -0.48523 | -0.44505
13 | -0.16342 | -0.15245 | -0.13239 | -0.13488 | -0.13438 | -0.15618 | -0.58181 | -0.71427 | -0.86493 | -0.80599 | -0.76879 | -0.84588 | -0.93048 | -0.79832 | -0.73264 | -0.7481 | -0.71738 | -0.67588 | -0.60671 | -0.50772 | -0.56259 | -0.43051 | -0.18252 | -0.1713
14 | -0.011126 | -0.010673 | -0.01007 | -0.010654 | -0.0098113 | -0.0098223 | -0.010005 | -0.022113 | -0.024651 | -0.02286 | -0.023355 | -0.023157 | -0.024798 | -0.023172 | -0.014753 | -0.020537 | -0.021949 | -0.021053 | -0.015817 | -0.01438 | -0.015032 | -0.014744 | -0.0095622 | -0.0095855
15 | -0.034065 | -0.043684 | -0.048841 | -0.05305 | -0.055301 | -0.048867 | -0.037472 | 0.035316 | 0.047455 | 0.059999 | 0.034662 | 0.021681 | 0.0050269 | 0.0048885 | -0.01044 | -0.010869 | -0.0048279 | 0.0298 | 0.04703 | 0.037087 | 0.020866 | 0.0023044 | -0.011347 | -0.029379
16 | -0.12705 | -0.17415 | -0.20784 | -0.20961 | -0.20682 | -0.18896 | -0.0097434 | 0.15478 | 0.21172 | 0.19592 | 0.15414 | 0.20538 | 0.17951 | 0.13799 | 0.054439 | 0.015227 | 0.036086 | 0.043747 | -0.025018 | 0.028546 | 0.035905 | 0.00098531 | -0.11377 | -0.17269
17 | -0.345 | -0.34819 | -0.37297 | -0.37439 | -0.37005 | -0.36705 | -0.32809 | -0.24508 | -0.21538 | -0.23643 | -0.26787 | -0.30241 | -0.29101 | -0.29347 | -0.28387 | -0.30473 | -0.29711 | -0.23382 | -0.2098 | -0.21434 | -0.2209 | -0.25692 | -0.30167 | -0.30804
18 | -0.18163 | -0.21814 | -0.2318 | -0.23091 | -0.23319 | -0.21885 | -0.1875 | -0.10754 | -0.055315 | -0.007838 | 0.022948 | 0.020307 | 0.0066362 | -0.015659 | -0.029725 | -0.060235 | -0.055151 | -0.021897 | -0.025426 | -0.050147 | -0.020185 | -0.058283 | -0.073326 | -0.099544
19 | -0.32798 | -0.31891 | -0.24943 | -0.31566 | -0.2966 | -0.3204 | -0.36511 | -0.65391 | -0.75699 | -0.78458 | -0.68811 | -0.74991 | -0.81175 | -0.77409 | -0.63305 | -0.6064 | -0.67172 | -0.62754 | -0.55421 | -0.50969 | -0.5365 | -0.4674 | -0.34468 | -0.3651
20 | 0.32134 | 0.32465 | 0.32206 | 0.34199 | 0.33452 | 0.33978 | 0.29238 | 0.13551 | 0.046302 | 0.03815 | -0.0047205 | -0.0016735 | 0.026809 | 0.029788 | 0.076229 | 0.11152 | 0.12418 | 0.14571 | 0.14733 | 0.15115 | 0.14491 | 0.21518 | 0.2481 | 0.25869
21 | 0.1026 | 0.09977 | 0.10157 | 0.10131 | 0.10156 | 0.10258 | 0.082543 | 0.067019 | 0.065575 | 0.068608 | 0.061814 | 0.063318 | 0.065128 | 0.065091 | 0.075361 | 0.082598 | 0.080522 | 0.083912 | 0.087448 | 0.085267 | 0.089045 | 0.09783 | 0.095897 | 0.10198
22 | -0.012929 | -0.039029 | -0.043346 | -0.052416 | -0.051426 | -0.054157 | -0.090338 | -0.038895 | -0.051663 | -0.0281 | -0.015793 | -0.0059204 | 0.017713 | 0.017716 | 0.011375 | 0.046043 | 0.037677 | 0.029353 | 0.019888 | 0.023931 | 0.038273 | 0.031521 | -0.020371 | -0.022544
23 | 0.080259 | 0.085329 | 0.089006 | 0.084058 | 0.091647 | 0.084127 | 0.045886 | 0.01795 | -0.0039368 | -0.012938 | 0.0037538 | -0.012522 | -0.014957 | -0.0069516 | 0.0037868 | 0.014579 | 0.020933 | 0.012344 | 0.015928 | 0.015651 | 0.016207 | 0.03455 | 0.061841 | 0.069669
24 | -1.2037 | -1.2264 | -1.3428 | -1.2555 | -1.2117 | -1.1532 | -0.85923 | -0.75835 | -0.6119 | -0.44816 | -0.66182 | -0.64551 | -0.71937 | -0.73693 | -0.8232 | -0.81128 | -0.76656 | -0.53498 | -0.60248 | -0.67897 | -0.67653 | -0.76242 | -0.81587 | -0.90276
25 | -0.17191 | -0.074128 | -0.075046 | -0.054508 | -0.080831 | -0.081846 | -0.18672 | -0.10785 | -0.039718 | -0.039531 | -0.08797 | -0.119 | 0.2035 | 0.18108 | -0.034391 | 0.11288 | 0.025149 | 0.079494 | 0.13097 | 0.23999 | 0.40216 | 0.44215 | 0.41263 | 0.36725
26 | -0.10551 | -0.093246 | -0.081773 | -0.083956 | -0.082123 | -0.099357 | -0.34418 | -0.44919 | -0.52708 | -0.5199 | -0.48717 | -0.51376 | -0.5697 | -0.51077 | -0.49823 | -0.44339 | -0.43184 | -0.44719 | -0.3838 | -0.31785 | -0.34164 | -0.27424 | -0.11127 | -0.10077
27 | -0.2232 | -0.22543 | -0.20691 | -0.21812 | -0.19651 | -0.1995 | -0.20651 | -0.44426 | -0.50598 | -0.46017 | -0.44469 | -0.46046 | -0.45877 | -0.43748 | -0.29619 | -0.43458 | -0.45758 | -0.41798 | -0.30838 | -0.29242 | -0.31664 | -0.29191 | -0.18874 | -0.19794
28 | -0.019841 | -0.024022 | -0.025564 | -0.029317 | -0.031938 | -0.027775 | -0.020433 | 0.020249 | 0.026434 | 0.035331 | 0.018259 | 0.010291 | 0.0024231 | 0.0044393 | -0.0059807 | -0.006886 | -0.0032192 | 0.017145 | 0.024914 | 0.019963 | 0.010544 | 0.0019896 | -0.0069793 | -0.016688
29 | 2.0706 | 2.6868 | 3.6548 | 3.4734 | 3.4143 | 3.078 | 0.14974 | -2.5698 | -3.4889 | -3.1329 | -2.4631 | -3.5264 | -2.9388 | -2.3159 | -0.86167 | -0.25883 | -0.6621 | -0.80906 | 0.44715 | -0.49455 | -0.66004 | 0.048328 | 1.9849 | 2.8181
30 | -0.24753 | -0.25884 | -0.24352 | -0.26266 | -0.2721 | -0.26497 | -0.22798 | -0.17235 | -0.15667 | -0.16664 | -0.18807 | -0.20254 | -0.19574 | -0.20694 | -0.20971 | -0.21561 | -0.21588 | -0.17011 | -0.14787 | -0.15101 | -0.15795 | -0.19114 | -0.22497 | -0.22985
31 | -0.37332 | -0.44184 | -0.46365 | -0.47724 | -0.47199 | -0.44769 | -0.36516 | -0.21133 | -0.11081 | -0.023506 | 0.040273 | 0.048473 | 0.0096003 | -0.031413 | -0.061594 | -0.12851 | -0.10434 | -0.03807 | -0.053415 | -0.094283 | -0.045883 | -0.11772 | -0.14167 | -0.22245
32 | 0.047256 | 0.050354 | 0.037086 | 0.048036 | 0.045741 | 0.053579 | 0.054422 | 0.10274 | 0.11523 | 0.12115 | 0.10549 | 0.12477 | 0.12302 | 0.12035 | 0.10272 | 0.087981 | 0.10068 | 0.098563 | 0.082246 | 0.075076 | 0.080551 | 0.068399 | 0.052247 | 0.056119

## Qc, Spring, S6
LoadID | 0 | 1 | 2 | 3 | 4 | 5 | 6 | 7 | 8 | 9 | 10 | 11 | 12 | 13 | 14 | 15 | 16 | 17 | 18 | 19 | 20 | 21 | 22 | 23
1 | -0.64566 | -0.68132 | -0.58613 | -0.65026 | -0.6038 | -0.58858 | -0.58745 | -1.255 | -1.4175 | -1.4325 | -1.3471 | -1.3397 | -1.5127 | -1.4278 | -0.98161 | -1.2428 | -1.3105 | -1.3013 | -1.0035 | -0.86205 | -0.94939 | -0.84779 | -0.6238 | -0.59278
2 | -0.027523 | -0.034743 | -0.036127 | -0.039174 | -0.04523 | -0.03888 | -0.031089 | 0.025649 | 0.036553 | 0.047211 | 0.027125 | 0.015873 | 0.0036944 | 0.0058334 | -0.0084468 | -0.0093482 | -0.0032508 | 0.023425 | 0.034061 | 0.028828 | 0.013965 | 0.0051411 | -0.009527 | -0.02315
3 | 0.39131 | 0.5392 | 0.68543 | 0.69511 | 0.7069 | 0.59089 | 0.029791 | -0.5208 | -0.70716 | -0.6034 | -0.51517 | -0.68939 | -0.59455 | -0.45328 | -0.16331 | -0.06382 | -0.11464 | -0.15398 | 0.074445 | -0.098323 | -0.12094 | 0.0012447 | 0.398 | 0.55448
4 | -0.094953 | -0.097623 | -0.099367 | -0.10007 | -0.1063 | -0.10118 | -0.090923 | -0.068651 | -0.060993 | -0.06332 | -0.075955 | -0.081456 | -0.074367 | -0.082742 | -0.080498 | -0.08744 | -0.086434 | -0.06838 | -0.057743 | -0.059575 | -0.065255 | -0.073681 | -0.083535 | -0.089848
5 | -0.052704 | -0.060996 | -0.065222 | -0.068932 | -0.065373 | -0.063616 | -0.052269 | -0.031129 | -0.014491 | -0.0034751 | 0.0039056 | 0.0065858 | 0.0026983 | -0.0026753 | -0.0079048 | -0.016764 | -0.014581 | -0.0050345 | -0.0067572 | -0.014598 | -0.0048215 | -0.016121 | -0.020898 | -0.029319
6 | -0.67261 | -0.72421 | -0.51863 | -0.65615 | -0.64355 | -0.70519 | -0.74607 | -1.3979 | -1.6521 | -1.598 | -1.4108 | -1.6451 | -1.7667 | -1.5531 | -1.4222 | -1.2667 | -1.4265 | -1.3625 | -1.1186 | -1.0917 | -1.1152 | -1.0266 | -0.72505 | -0.78327
7 | 0.46867 | 0.49321 | 0.51882 | 0.52923 | 0.5172 | 0.50372 | 0.47121 | 0.22358 | 0.070964 | 0.056775 | -0.0057348 | -0.0025774 | 0.039676 | 0.044865 | 0.11626 | 0.17438 | 0.18486 | 0.22608 | 0.22934 | 0.23482 | 0.22343 | 0.3109 | 0.38657 | 0.39554
8 | -0.25112 | -0.26098 | -0.26008 | -0.26256 | -0.26068 | -0.2508 | -0.20274 | -0.16641 | -0.15111 | -0.16194 | -0.16458 | -0.15508 | -0.16005 | -0.16639 | -0.19285 | -0.2099 | -0.20983 | -0.21416 | -0.22599 | -0.21991 | -0.23793 | -0.2455 | -0.25399 | -0.24897
9 | 0.0053076 | 0.015454 | 0.018534 | 0.022502 | 0.021007 | 0.024316 | 0.039638 | 0.017089 | 0.023251 | 0.012102 | 0.0070372 | 0.0025506 | -0.0078794 | -0.0084478 | -0.004912 | -0.017704 | -0.014444 | -0.013032 | -0.0095017 | -0.0097123 | -0.015714 | -0.01421 | 0.0086218 | 0.01013
10 | -0.025197 | -0.026636 | -0.027251 | -0.025266 | -0.026822 | -0.025545 | -0.014497 | -0.0060443 | 0.0017505 | 0.0043578 | -0.001406 | 0.0044866 | 0.0040144 | 0.0020765 | -0.00067096 | -0.0050013 | -0.006187 | -0.0036778 | -0.0045211 | -0.0050151 | -0.0055895 | -0.010929 | -0.017402 | -0.020911
11 | 0.22804 | 0.24236 | 0.24213 | 0.23647 | 0.24078 | 0.21531 | 0.16819 | 0.14661 | 0.11407 | 0.082531 | 0.12344 | 0.11899 | 0.14134 | 0.14549 | 0.15011 | 0.16024 | 0.15005 | 0.11029 | 0.11401 | 0.12914 | 0.12379 | 0.15137 | 0.15862 | 0.17184
12 | 0.18653 | 0.079132 | 0.078899 | 0.066724 | 0.091561 | 0.093912 | 0.2142 | 0.13144 | 0.047238 | 0.046446 | 0.11788 | 0.13953 | -0.21715 | -0.21093 | 0.031416 | -0.12565 | -0.025837 | -0.094685 | -0.15342 | -0.28672 | -0.45659 | -0.50278 | -0.48523 | -0.44505
13 | -0.16342 | -0.15245 | -0.13239 | -0.13488 | -0.13438 | -0.15618 | -0.58181 | -0.71427 | -0.86493 | -0.80599 | -0.76879 | -0.84588 | -0.93048 | -0.79832 | -0.73264 | -0.7481 | -0.71738 | -0.67588 | -0.60671 | -0.50772 | -0.56259 | -0.43051 | -0.18252 | -0.1713
14 | -0.011126 | -0.010673 | -0.01007 | -0.010654 | -0.0098113 | -0.0098223 | -0.010005 | -0.022113 | -0.024651 | -0.02286 | -0.023355 | -0.023157 | -0.024798 | -0.023172 | -0.014753 | -0.020537 | -0.021949 | -0.021053 | -0.015817 | -0.01438 | -0.015032 | -0.014744 | -0.0095622 | -0.0095855
15 | -0.034065 | -0.043684 | -0.048841 | -0.05305 | -0.055301 | -0.048867 | -0.037472 | 0.035316 | 0.047455 | 0.059999 | 0.034662 | 0.021681 | 0.0050269 | 0.0048885 | -0.01044 | -0.010869 | -0.0048279 | 0.0298 | 0.04703 | 0.037087 | 0.020866 | 0.0023044 | -0.011347 | -0.029379
16 | -0.12705 | -0.17415 | -0.20784 | -0.20961 | -0.20682 | -0.18896 | -0.0097434 | 0.15478 | 0.21172 | 0.19592 | 0.15414 | 0.20538 | 0.17951 | 0.13799 | 0.054439 | 0.015227 | 0.036086 | 0.043747 | -0.025018 | 0.028546 | 0.035905 | 0.00098531 | -0.11377 | -0.17269
17 | -0.345 | -0.34819 | -0.37297 | -0.37439 | -0.37005 | -0.36705 | -0.32809 | -0.24508 | -0.21538 | -0.23643 | -0.26787 | -0.30241 | -0.29101 | -0.29347 | -0.28387 | -0.30473 | -0.29711 | -0.23382 | -0.2098 | -0.21434 | -0.2209 | -0.25692 | -0.30167 | -0.30804
18 | -0.18163 | -0.21814 | -0.2318 | -0.23091 | -0.23319 | -0.21885 | -0.1875 | -0.10754 | -0.055315 | -0.007838 | 0.022948 | 0.020307 | 0.0066362 | -0.015659 | -0.029725 | -0.060235 | -0.055151 | -0.021897 | -0.025426 | -0.050147 | -0.020185 | -0.058283 | -0.073326 | -0.099544
19 | -0.32798 | -0.31891 | -0.24943 | -0.31566 | -0.2966 | -0.3204 | -0.36511 | -0.65391 | -0.75699 | -0.78458 | -0.68811 | -0.74991 | -0.81175 | -0.77409 | -0.63305 | -0.6064 | -0.67172 | -0.62754 | -0.55421 | -0.50969 | -0.5365 | -0.4674 | -0.34468 | -0.3651
20 | 0.32134 | 0.32465 | 0.32206 | 0.34199 | 0.33452 | 0.33978 | 0.29238 | 0.13551 | 0.046302 | 0.03815 | -0.0047205 | -0.0016735 | 0.026809 | 0.029788 | 0.076229 | 0.11152 | 0.12418 | 0.14571 | 0.14733 | 0.15115 | 0.14491 | 0.21518 | 0.2481 | 0.25869
21 | 0.1026 | 0.09977 | 0.10157 | 0.10131 | 0.10156 | 0.10258 | 0.082543 | 0.067019 | 0.065575 | 0.068608 | 0.061814 | 0.063318 | 0.065128 | 0.065091 | 0.075361 | 0.082598 | 0.080522 | 0.083912 | 0.087448 | 0.085267 | 0.089045 | 0.09783 | 0.095897 | 0.10198
22 | -0.012929 | -0.039029 | -0.043346 | -0.052416 | -0.051426 | -0.054157 | -0.090338 | -0.038895 | -0.051663 | -0.0281 | -0.015793 | -0.0059204 | 0.017713 | 0.017716 | 0.011375 | 0.046043 | 0.037677 | 0.029353 | 0.019888 | 0.023931 | 0.038273 | 0.031521 | -0.020371 | -0.022544
23 | 0.080259 | 0.085329 | 0.089006 | 0.084058 | 0.091647 | 0.084127 | 0.045886 | 0.01795 | -0.0039368 | -0.012938 | 0.0037538 | -0.012522 | -0.014957 | -0.0069516 | 0.0037868 | 0.014579 | 0.020933 | 0.012344 | 0.015928 | 0.015651 | 0.016207 | 0.03455 | 0.061841 | 0.069669
24 | -1.2037 | -1.2264 | -1.3428 | -1.2555 | -1.2117 | -1.1532 | -0.85923 | -0.75835 | -0.6119 | -0.44816 | -0.66182 | -0.64551 | -0.71937 | -0.73693 | -0.8232 | -0.81128 | -0.76656 | -0.53498 | -0.60248 | -0.67897 | -0.67653 | -0.76242 | -0.81587 | -0.90276
25 | -0.17191 | -0.074128 | -0.075046 | -0.054508 | -0.080831 | -0.081846 | -0.18672 | -0.10785 | -0.039718 | -0.039531 | -0.08797 | -0.119 | 0.2035 | 0.18108 | -0.034391 | 0.11288 | 0.025149 | 0.079494 | 0.13097 | 0.23999 | 0.40216 | 0.44215 | 0.41263 | 0.36725
26 | -0.10551 | -0.093246 | -0.081773 | -0.083956 | -0.082123 | -0.099357 | -0.34418 | -0.44919 | -0.52708 | -0.5199 | -0.48717 | -0.51376 | -0.5697 | -0.51077 | -0.49823 | -0.44339 | -0.43184 | -0.44719 | -0.3838 | -0.31785 | -0.34164 | -0.27424 | -0.11127 | -0.10077
27 | -0.2232 | -0.22543 | -0.20691 | -0.21812 | -0.19651 | -0.1995 | -0.20651 | -0.44426 | -0.50598 | -0.46017 | -0.44469 | -0.46046 | -0.45877 | -0.43748 | -0.29619 | -0.43458 | -0.45758 | -0.41798 | -0.30838 | -0.29242 | -0.31664 | -0.29191 | -0.18874 | -0.19794
28 | -0.019841 | -0.024022 | -0.025564 | -0.029317 | -0.031938 | -0.027775 | -0.020433 | 0.020249 | 0.026434 | 0.035331 | 0.018259 | 0.010291 | 0.0024231 | 0.0044393 | -0.0059807 | -0.006886 | -0.0032192 | 0.017145 | 0.024914 | 0.019963 | 0.010544 | 0.0019896 | -0.0069793 | -0.016688
29 | 2.0706 | 2.6868 | 3.6548 | 3.4734 | 3.4143 | 3.078 | 0.14974 | -2.5698 | -3.4889 | -3.1329 | -2.4631 | -3.5264 | -2.9388 | -2.3159 | -0.86167 | -0.25883 | -0.6621 | -0.80906 | 0.44715 | -0.49455 | -0.66004 | 0.048328 | 1.9849 | 2.8181
30 | -0.24753 | -0.25884 | -0.24352 | -0.26266 | -0.2721 | -0.26497 | -0.22798 | -0.17235 | -0.15667 | -0.16664 | -0.18807 | -0.20254 | -0.19574 | -0.20694 | -0.20971 | -0.21561 | -0.21588 | -0.17011 | -0.14787 | -0.15101 | -0.15795 | -0.19114 | -0.22497 | -0.22985
31 | -0.37332 | -0.44184 | -0.46365 | -0.47724 | -0.47199 | -0.44769 | -0.36516 | -0.21133 | -0.11081 | -0.023506 | 0.040273 | 0.048473 | 0.0096003 | -0.031413 | -0.061594 | -0.12851 | -0.10434 | -0.03807 | -0.053415 | -0.094283 | -0.045883 | -0.11772 | -0.14167 | -0.22245
32 | 0.047256 | 0.050354 | 0.037086 | 0.048036 | 0.045741 | 0.053579 | 0.054422 | 0.10274 | 0.11523 | 0.12115 | 0.10549 | 0.12477 | 0.12302 | 0.12035 | 0.10272 | 0.087981 | 0.10068 | 0.098563 | 0.082246 | 0.075076 | 0.080551 | 0.068399 | 0.052247 | 0.056119

## Qc, Spring, S7
LoadID | 0 | 1 | 2 | 3 | 4 | 5 | 6 | 7 | 8 | 9 | 10 | 11 | 12 | 13 | 14 | 15 | 16 | 17 | 18 | 19 | 20 | 21 | 22 | 23
1 | -0.69108 | -0.6886 | -0.64007 | -0.6576 | -0.61056 | -0.6103 | -0.62645 | -1.254 | -1.4564 | -1.4325 | -1.3953 | -1.3894 | -1.4921 | -1.4307 | -0.94829 | -1.2587 | -1.3234 | -1.2278 | -0.97878 | -0.86927 | -0.92667 | -0.80595 | -0.59551 | -0.57202
2 | -0.027407 | -0.035615 | -0.037711 | -0.040122 | -0.042477 | -0.039288 | -0.029752 | 0.028891 | 0.03443 | 0.047263 | 0.028097 | 0.017569 | 0.0033527 | 0.0061198 | -0.0073603 | -0.0097551 | -0.0050199 | 0.022967 | 0.035598 | 0.02787 | 0.013026 | 0.0029886 | -0.010004 | -0.023323
3 | 0.40519 | 0.52929 | 0.69681 | 0.67252 | 0.67945 | 0.62263 | 0.029126 | -0.51613 | -0.70007 | -0.60246 | -0.49264 | -0.65459 | -0.55729 | -0.4141 | -0.18326 | -0.061689 | -0.12658 | -0.14119 | 0.085461 | -0.082939 | -0.14463 | 0.0079588 | 0.38514 | 0.5666
4 | -0.097438 | -0.10086 | -0.099093 | -0.10264 | -0.099861 | -0.095638 | -0.088757 | -0.070334 | -0.061572 | -0.065913 | -0.077973 | -0.082304 | -0.078843 | -0.081072 | -0.079625 | -0.08512 | -0.083607 | -0.064309 | -0.055957 | -0.062034 | -0.06136 | -0.072597 | -0.085949 | -0.089444
5 | -0.053365 | -0.060041 | -0.066692 | -0.067378 | -0.066785 | -0.064905 | -0.051692 | -0.03028 | -0.016087 | -0.0038171 | 0.0040216 | 0.0066716 | 0.00052595 | -0.0033921 | -0.0086674 | -0.017462 | -0.016291 | -0.0054765 | -0.0069113 | -0.013984 | -0.0044115 | -0.016282 | -0.01997 | -0.030772
6 | -0.64271 | -0.66616 | -0.53222 | -0.64413 | -0.65161 | -0.70879 | -0.73487 | -1.4275 | -1.6803 | -1.6321 | -1.4942 | -1.6921 | -1.6985 | -1.6207 | -1.398 | -1.2834 | -1.449 | -1.3887 | -1.134 | -1.0704 | -1.1119 | -0.98522 | -0.73984 | -0.75698
7 | 0.47964 | 0.48498 | 0.51608 | 0.53058 | 0.49944 | 0.51145 | 0.45042 | 0.2155 | 0.067383 | 0.05722 | -0.005239 | -0.001864 | 0.038325 | 0.045875 | 0.11423 | 0.16753 | 0.19058 | 0.21361 | 0.22226 | 0.2407 | 0.22079 | 0.32383 | 0.37674 | 0.39559
8 | -0.25919 | -0.26208 | -0.25973 | -0.24849 | -0.25466 | -0.25095 | -0.20856 | -0.17106 | -0.15387 | -0.16546 | -0.1638 | -0.14915 | -0.15611 | -0.16846 | -0.18861 | -0.2106 | -0.21232 | -0.20978 | -0.21243 | -0.22079 | -0.22921 | -0.23074 | -0.24889 | -0.24829
9 | 0.0055009 | 0.01579 | 0.018171 | 0.022062 | 0.021043 | 0.022911 | 0.037726 | 0.016616 | 0.023085 | 0.012133 | 0.0067517 | 0.0023405 | -0.008287 | -0.0077007 | -0.0049769 | -0.018855 | -0.016572 | -0.01249 | -0.0096241 | -0.0089616 | -0.014992 | -0.01442 | 0.008424 | 0.0099904
10 | -0.024845 | -0.02657 | -0.026482 | -0.026687 | -0.02695 | -0.025623 | -0.014226 | -0.0054789 | 0.00092365 | 0.0041833 | -0.00088478 | 0.0043939 | 0.0038465 | 0.0024285 | -0.00017821 | -0.0047642 | -0.0061589 | -0.0037929 | -0.0045781 | -0.0047633 | -0.0050377 | -0.01074 | -0.019085 | -0.021601
11 | 0.21712 | 0.24066 | 0.25459 | 0.24677 | 0.23073 | 0.23235 | 0.17247 | 0.14685 | 0.1108 | 0.084202 | 0.12252 | 0.11712 | 0.13478 | 0.14104 | 0.15098 | 0.15442 | 0.15379 | 0.10835 | 0.12089 | 0.12846 | 0.13392 | 0.13917 | 0.16074 | 0.17936
12 | 0.19529 | 0.082697 | 0.087316 | 0.061385 | 0.096296 | 0.095958 | 0.21655 | 0.13985 | 0.044621 | 0.055221 | 0.11037 | 0.14398 | -0.22729 | -0.20555 | 0.025496 | -0.12476 | -0.026964 | -0.093094 | -0.15984 | -0.27097 | -0.44368 | -0.49694 | -0.47871 | -0.41112
13 | -0.17134 | -0.15092 | -0.1368 | -0.13804 | -0.13163 | -0.15974 | -0.53818 | -0.73644 | -0.87632 | -0.82739 | -0.80998 | -0.83246 | -0.87757 | -0.82577 | -0.78765 | -0.75022 | -0.73523 | -0.73152 | -0.6321 | -0.49842 | -0.55378 | -0.42532 | -0.18743 | -0.17006
14 | -0.011222 | -0.011115 | -0.0098092 | -0.011239 | -0.0098256 | -0.010698 | -0.0099451 | -0.021882 | -0.023965 | -0.023299 | -0.022652 | -0.023505 | -0.024073 | -0.021826 | -0.015677 | -0.021244 | -0.022665 | -0.020549 | -0.01595 | -0.015018 | -0.01547 | -0.014406 | -0.0096457 | -0.0098796
15 | -0.033543 | -0.042674 | -0.048955 | -0.05227 | -0.054304 | -0.047206 | -0.037871 | 0.034038 | 0.045672 | 0.062065 | 0.035648 | 0.021343 | 0.0035714 | 0.0093617 | -0.010899 | -0.012229 | -0.0055759 | 0.030766 | 0.044122 | 0.036729 | 0.021064 | 0.0056874 | -0.012672 | -0.030088
16 | -0.12468 | -0.1627 | -0.21476 | -0.21158 | -0.20489 | -0.18387 | -0.0093419 | 0.15821 | 0.21986 | 0.20142 | 0.14943 | 0.19806 | 0.17316 | 0.12972 | 0.052744 | 0.015227 | 0.038723 | 0.047668 | -0.023204 | 0.025862 | 0.037062 | -0.0039898 | -0.11761 | -0.17822
17 | -0.34402 | -0.35516 | -0.36165 | -0.35862 | -0.37391 | -0.35328 | -0.32111 | -0.24424 | -0.22132 | -0.23864 | -0.28215 | -0.30241 | -0.28348 | -0.29637 | -0.30199 | -0.29765 | -0.29262 | -0.242 | -0.20929 | -0.21675 | -0.22844 | -0.2682 | -0.31554 | -0.30581
18 | -0.18483 | -0.20995 | -0.22908 | -0.23419 | -0.24138 | -0.22247 | -0.18256 | -0.10951 | -0.055612 | -0.01067 | 0.016751 | 0.029438 | 0.0030076 | -0.011097 | -0.026173 | -0.056754 | -0.054115 | -0.017795 | -0.024653 | -0.051769 | -0.021017 | -0.060892 | -0.072326 | -0.1021
19 | -0.3289 | -0.33197 | -0.25722 | -0.31792 | -0.31427 | -0.32299 | -0.35296 | -0.67938 | -0.76764 | -0.73687 | -0.69966 | -0.80269 | -0.84869 | -0.79591 | -0.6331 | -0.61542 | -0.62696 | -0.66337 | -0.52703 | -0.49198 | -0.54477 | -0.44133 | -0.33869 | -0.37236
20 | 0.32214 | 0.33648 | 0.34966 | 0.34691 | 0.33933 | 0.33691 | 0.29529 | 0.1402 | 0.044566 | 0.038275 | -0.003894 | -0.0013081 | 0.027525 | 0.026936 | 0.078085 | 0.12011 | 0.12627 | 0.14435 | 0.152 | 0.15869 | 0.14804 | 0.21473 | 0.25335 | 0.26834
21 | 0.10247 | 0.10483 | 0.10622 | 0.099936 | 0.10402 | 0.10269 | 0.083132 | 0.066108 | 0.061739 | 0.065672 | 0.066221 | 0.061819 | 0.065578 | 0.066531 | 0.075019 | 0.078012 | 0.080732 | 0.081378 | 0.087003 | 0.087611 | 0.091261 | 0.092943 | 0.098746 | 0.10516
22 | -0.012904 | -0.036797 | -0.045342 | -0.050268 | -0.051589 | -0.057115 | -0.093311 | -0.040369 | -0.054498 | -0.029256 | -0.015309 | -0.0052947 | 0.018978 | 0.021101 | 0.010594 | 0.043951 | 0.03432 | 0.027027 | 0.021055 | 0.019835 | 0.036187 | 0.032727 | -0.02047 | -0.022382
23 | 0.080364 | 0.085686 | 0.087356 | 0.084768 | 0.089405 | 0.087326 | 0.049577 | 0.02088 | -0.0051037 | -0.012722 | 0.0036937 | -0.013778 | -0.013541 | -0.0078206 | 0.0015238 | 0.014928 | 0.019169 | 0.012605 | 0.01643 | 0.016944 | 0.015526 | 0.03658 | 0.057931 | 0.070344
24 | -1.2153 | -1.202 | -1.2801 | -1.287 | -1.2266 | -1.1188 | -0.89725 | -0.76763 | -0.6158 | -0.43833 | -0.63347 | -0.60542 | -0.76151 | -0.71358 | -0.78426 | -0.81103 | -0.81073 | -0.5579 | -0.63136 | -0.70631 | -0.68956 | -0.73568 | -0.84442 | -0.9468
25 | -0.16569 | -0.073208 | -0.077281 | -0.050451 | -0.081715 | -0.085441 | -0.19681 | -0.11384 | -0.042432 | -0.0455 | -0.09459 | -0.119 | 0.18646 | 0.18656 | -0.040749 | 0.10412 | 0.023932 | 0.083413 | 0.13644 | 0.23753 | 0.41642 | 0.45272 | 0.42506 | 0.3746
26 | -0.10056 | -0.089721 | -0.082592 | -0.081976 | -0.080336 | -0.098486 | -0.36156 | -0.43844 | -0.52993 | -0.52269 | -0.489 | -0.51283 | -0.57086 | -0.50508 | -0.47277 | -0.44888 | -0.42451 | -0.44674 | -0.38981 | -0.3199 | -0.35437 | -0.26918 | -0.1155 | -0.10966
27 | -0.21275 | -0.21505 | -0.21164 | -0.21362 | -0.19623 | -0.19606 | -0.19827 | -0.42628 | -0.47315 | -0.44397 | -0.47802 | -0.44764 | -0.48544 | -0.4442 | -0.32264 | -0.41334 | -0.45651 | -0.41362 | -0.32249 | -0.30999 | -0.30822 | -0.26781 | -0.20585 | -0.19171
28 | -0.018609 | -0.025094 | -0.024739 | -0.028085 | -0.029598 | -0.027923 | -0.021896 | 0.020249 | 0.023738 | 0.03492 | 0.018043 | 0.010291 | 0.0027385 | 0.0028795 | -0.0060569 | -0.0062146 | -0.0026401 | 0.017038 | 0.023868 | 0.019391 | 0.011641 | 0.00079446 | -0.0081156 | -0.016628
29 | 2.0452 | 2.7606 | 3.5768 | 3.5299 | 3.3752 | 3.015 | 0.14974 | -2.6541 | -3.4632 | -3.1137 | -2.3672 | -3.4964 | -2.8388 | -2.2006 | -0.90552 | -0.35031 | -0.60879 | -0.83332 | 0.43168 | -0.47457 | -0.66804 | 0.073531 | 2.0162 | 2.8331
30 | -0.2385 | -0.24829 | -0.24973 | -0.24986 | -0.25981 | -0.25963 | -0.23004 | -0.1752 | -0.14734 | -0.16532 | -0.19616 | -0.20471 | -0.19373 | -0.20701 | -0.20997 | -0.22673 | -0.21231 | -0.16725 | -0.15033 | -0.15484 | -0.15641 | -0.1863 | -0.21774 | -0.22881
31 | -0.37583 | -0.43772 | -0.45866 | -0.46238 | -0.4885 | -0.45001 | -0.36361 | -0.21964 | -0.11114 | -0.011375 | 0.028486 | 0.055016 | 0.00040412 | -0.035845 | -0.066647 | -0.12409 | -0.10118 | -0.034096 | -0.053332 | -0.098527 | -0.044644 | -0.12601 | -0.15005 | -0.21503
32 | 0.051365 | 0.048536 | 0.037907 | 0.049521 | 0.045052 | 0.051049 | 0.055236 | 0.10274 | 0.11482 | 0.11577 | 0.10372 | 0.11964 | 0.12582 | 0.11956 | 0.10095 | 0.091294 | 0.10403 | 0.10195 | 0.078442 | 0.07623 | 0.083652 | 0.073909 | 0.053269 | 0.053616

## Qc, Spring, S8
LoadID | 0 | 1 | 2 | 3 | 4 | 5 | 6 | 7 | 8 | 9 | 10 | 11 | 12 | 13 | 14 | 15 | 16 | 17 | 18 | 19 | 20 | 21 | 22 | 23
1 | -0.69108 | -0.6886 | -0.64007 | -0.6576 | -0.61056 | -0.6103 | -0.62645 | -1.254 | -1.4564 | -1.4325 | -1.3953 | -1.3894 | -1.4921 | -1.4307 | -0.94829 | -1.2587 | -1.3234 | -1.2278 | -0.97878 | -0.86927 | -0.92667 | -0.80595 | -0.59551 | -0.57202
2 | -0.027407 | -0.035615 | -0.037711 | -0.040122 | -0.042477 | -0.039288 | -0.029752 | 0.028891 | 0.03443 | 0.047263 | 0.028097 | 0.017569 | 0.0033527 | 0.0061198 | -0.0073603 | -0.0097551 | -0.0050199 | 0.022967 | 0.035598 | 0.02787 | 0.013026 | 0.0029886 | -0.010004 | -0.023323
3 | 0.40519 | 0.52929 | 0.69681 | 0.67252 | 0.67945 | 0.62263 | 0.029126 | -0.51613 | -0.70007 | -0.60246 | -0.49264 | -0.65459 | -0.55729 | -0.4141 | -0.18326 | -0.061689 | -0.12658 | -0.14119 | 0.085461 | -0.082939 | -0.14463 | 0.0079588 | 0.38514 | 0.5666
4 | -0.097438 | -0.10086 | -0.099093 | -0.10264 | -0.099861 | -0.095638 | -0.088757 | -0.070334 | -0.061572 | -0.065913 | -0.077973 | -0.082304 | -0.078843 | -0.081072 | -0.079625 | -0.08512 | -0.083607 | -0.064309 | -0.055957 | -0.062034 | -0.06136 | -0.072597 | -0.085949 | -0.089444
5 | -0.053365 | -0.060041 | -0.066692 | -0.067378 | -0.066785 | -0.064905 | -0.051692 | -0.03028 | -0.016087 | -0.0038171 | 0.0040216 | 0.0066716 | 0.00052595 | -0.0033921 | -0.0086674 | -0.017462 | -0.016291 | -0.0054765 | -0.0069113 | -0.013984 | -0.0044115 | -0.016282 | -0.01997 | -0.030772
6 | -0.64271 | -0.66616 | -0.53222 | -0.64413 | -0.65161 | -0.70879 | -0.73487 | -1.4275 | -1.6803 | -1.6321 | -1.4942 | -1.6921 | -1.6985 | -1.6207 | -1.398 | -1.2834 | -1.449 | -1.3887 | -1.134 | -1.0704 | -1.1119 | -0.98522 | -0.73984 | -0.75698
7 | 0.47964 | 0.48498 | 0.51608 | 0.53058 | 0.49944 | 0.51145 | 0.45042 | 0.2155 | 0.067383 | 0.05722 | -0.005239 | -0.001864 | 0.038325 | 0.045875 | 0.11423 | 0.16753 | 0.19058 | 0.21361 | 0.22226 | 0.2407 | 0.22079 | 0.32383 | 0.37674 | 0.39559
8 | -0.25919 | -0.26208 | -0.25973 | -0.24849 | -0.25466 | -0.25095 | -0.20856 | -0.17106 | -0.15387 | -0.16546 | -0.1638 | -0.14915 | -0.15611 | -0.16846 | -0.18861 | -0.2106 | -0.21232 | -0.20978 | -0.21243 | -0.22079 | -0.22921 | -0.23074 | -0.24889 | -0.24829
9 | 0.0055009 | 0.01579 | 0.018171 | 0.022062 | 0.021043 | 0.022911 | 0.037726 | 0.016616 | 0.023085 | 0.012133 | 0.0067517 | 0.0023405 | -0.008287 | -0.0077007 | -0.0049769 | -0.018855 | -0.016572 | -0.01249 | -0.0096241 | -0.0089616 | -0.014992 | -0.01442 | 0.008424 | 0.0099904
10 | -0.024845 | -0.02657 | -0.026482 | -0.026687 | -0.02695 | -0.025623 | -0.014226 | -0.0054789 | 0.00092365 | 0.0041833 | -0.00088478 | 0.0043939 | 0.0038465 | 0.0024285 | -0.00017821 | -0.0047642 | -0.0061589 | -0.0037929 | -0.0045781 | -0.0047633 | -0.0050377 | -0.01074 | -0.019085 | -0.021601
11 | 0.21712 | 0.24066 | 0.25459 | 0.24677 | 0.23073 | 0.23235 | 0.17247 | 0.14685 | 0.1108 | 0.084202 | 0.12252 | 0.11712 | 0.13478 | 0.14104 | 0.15098 | 0.15442 | 0.15379 | 0.10835 | 0.12089 | 0.12846 | 0.13392 | 0.13917 | 0.16074 | 0.17936
12 | 0.19529 | 0.082697 | 0.087316 | 0.061385 | 0.096296 | 0.095958 | 0.21655 | 0.13985 | 0.044621 | 0.055221 | 0.11037 | 0.14398 | -0.22729 | -0.20555 | 0.025496 | -0.12476 | -0.026964 | -0.093094 | -0.15984 | -0.27097 | -0.44368 | -0.49694 | -0.47871 | -0.41112
13 | -0.17134 | -0.15092 | -0.1368 | -0.13804 | -0.13163 | -0.15974 | -0.53818 | -0.73644 | -0.87632 | -0.82739 | -0.80998 | -0.83246 | -0.87757 | -0.82577 | -0.78765 | -0.75022 | -0.73523 | -0.73152 | -0.6321 | -0.49842 | -0.55378 | -0.42532 | -0.18743 | -0.17006
14 | -0.011222 | -0.011115 | -0.0098092 | -0.011239 | -0.0098256 | -0.010698 | -0.0099451 | -0.021882 | -0.023965 | -0.023299 | -0.022652 | -0.023505 | -0.024073 | -0.021826 | -0.015677 | -0.021244 | -0.022665 | -0.020549 | -0.01595 | -0.015018 | -0.01547 | -0.014406 | -0.0096457 | -0.0098796
15 | -0.033543 | -0.042674 | -0.048955 | -0.05227 | -0.054304 | -0.047206 | -0.037871 | 0.034038 | 0.045672 | 0.062065 | 0.035648 | 0.021343 | 0.0035714 | 0.0093617 | -0.010899 | -0.012229 | -0.0055759 | 0.030766 | 0.044122 | 0.036729 | 0.021064 | 0.0056874 | -0.012672 | -0.030088
16 | -0.12468 | -0.1627 | -0.21476 | -0.21158 | -0.20489 | -0.18387 | -0.0093419 | 0.15821 | 0.21986 | 0.20142 | 0.14943 | 0.19806 | 0.17316 | 0.12972 | 0.052744 | 0.015227 | 0.038723 | 0.047668 | -0.023204 | 0.025862 | 0.037062 | -0.0039898 | -0.11761 | -0.17822
17 | -0.34402 | -0.35516 | -0.36165 | -0.35862 | -0.37391 | -0.35328 | -0.32111 | -0.24424 | -0.22132 | -0.23864 | -0.28215 | -0.30241 | -0.28348 | -0.29637 | -0.30199 | -0.29765 | -0.29262 | -0.242 | -0.20929 | -0.21675 | -0.22844 | -0.2682 | -0.31554 | -0.30581
18 | -0.18483 | -0.20995 | -0.22908 | -0.23419 | -0.24138 | -0.22247 | -0.18256 | -0.10951 | -0.055612 | -0.01067 | 0.016751 | 0.029438 | 0.0030076 | -0.011097 | -0.026173 | -0.056754 | -0.054115 | -0.017795 | -0.024653 | -0.051769 | -0.021017 | -0.060892 | -0.072326 | -0.1021
19 | -0.3289 | -0.33197 | -0.25722 | -0.31792 | -0.31427 | -0.32299 | -0.35296 | -0.67938 | -0.76764 | -0.73687 | -0.69966 | -0.80269 | -0.84869 | -0.79591 | -0.6331 | -0.61542 | -0.62696 | -0.66337 | -0.52703 | -0.49198 | -0.54477 | -0.44133 | -0.33869 | -0.37236
20 | 0.32214 | 0.33648 | 0.34966 | 0.34691 | 0.33933 | 0.33691 | 0.29529 | 0.1402 | 0.044566 | 0.038275 | -0.003894 | -0.0013081 | 0.027525 | 0.026936 | 0.078085 | 0.12011 | 0.12627 | 0.14435 | 0.152 | 0.15869 | 0.14804 | 0.21473 | 0.25335 | 0.26834
21 | 0.10247 | 0.10483 | 0.10622 | 0.099936 | 0.10402 | 0.10269 | 0.083132 | 0.066108 | 0.061739 | 0.065672 | 0.066221 | 0.061819 | 0.065578 | 0.066531 | 0.075019 | 0.078012 | 0.080732 | 0.081378 | 0.087003 | 0.087611 | 0.091261 | 0.092943 | 0.098746 | 0.10516
22 | -0.012904 | -0.036797 | -0.045342 | -0.050268 | -0.051589 | -0.057115 | -0.093311 | -0.040369 | -0.054498 | -0.029256 | -0.015309 | -0.0052947 | 0.018978 | 0.021101 | 0.010594 | 0.043951 | 0.03432 | 0.027027 | 0.021055 | 0.019835 | 0.036187 | 0.032727 | -0.02047 | -0.022382
23 | 0.080364 | 0.085686 | 0.087356 | 0.084768 | 0.089405 | 0.087326 | 0.049577 | 0.02088 | -0.0051037 | -0.012722 | 0.0036937 | -0.013778 | -0.013541 | -0.0078206 | 0.0015238 | 0.014928 | 0.019169 | 0.012605 | 0.01643 | 0.016944 | 0.015526 | 0.03658 | 0.057931 | 0.070344
24 | -1.2153 | -1.202 | -1.2801 | -1.287 | -1.2266 | -1.1188 | -0.89725 | -0.76763 | -0.6158 | -0.43833 | -0.63347 | -0.60542 | -0.76151 | -0.71358 | -0.78426 | -0.81103 | -0.81073 | -0.5579 | -0.63136 | -0.70631 | -0.68956 | -0.73568 | -0.84442 | -0.9468
25 | -0.16569 | -0.073208 | -0.077281 | -0.050451 | -0.081715 | -0.085441 | -0.19681 | -0.11384 | -0.042432 | -0.0455 | -0.09459 | -0.119 | 0.18646 | 0.18656 | -0.040749 | 0.10412 | 0.023932 | 0.083413 | 0.13644 | 0.23753 | 0.41642 | 0.45272 | 0.42506 | 0.3746
26 | -0.10056 | -0.089721 | -0.082592 | -0.081976 | -0.080336 | -0.098486 | -0.36156 | -0.43844 | -0.52993 | -0.52269 | -0.489 | -0.51283 | -0.57086 | -0.50508 | -0.47277 | -0.44888 | -0.42451 | -0.44674 | -0.38981 | -0.3199 | -0.35437 | -0.26918 | -0.1155 | -0.10966
27 | -0.21275 | -0.21505 | -0.21164 | -0.21362 | -0.19623 | -0.19606 | -0.19827 | -0.42628 | -0.47315 | -0.44397 | -0.47802 | -0.44764 | -0.48544 | -0.4442 | -0.32264 | -0.41334 | -0.45651 | -0.41362 | -0.32249 | -0.30999 | -0.30822 | -0.26781 | -0.20585 | -0.19171
28 | -0.018609 | -0.025094 | -0.024739 | -0.028085 | -0.029598 | -0.027923 | -0.021896 | 0.020249 | 0.023738 | 0.03492 | 0.018043 | 0.010291 | 0.0027385 | 0.0028795 | -0.0060569 | -0.0062146 | -0.0026401 | 0.017038 | 0.023868 | 0.019391 | 0.011641 | 0.00079446 | -0.0081156 | -0.016628
29 | 2.0452 | 2.7606 | 3.5768 | 3.5299 | 3.3752 | 3.015 | 0.14974 | -2.6541 | -3.4632 | -3.1137 | -2.3672 | -3.4964 | -2.8388 | -2.2006 | -0.90552 | -0.35031 | -0.60879 | -0.83332 | 0.43168 | -0.47457 | -0.66804 | 0.073531 | 2.0162 | 2.8331
30 | -0.2385 | -0.24829 | -0.24973 | -0.24986 | -0.25981 | -0.25963 | -0.23004 | -0.1752 | -0.14734 | -0.16532 | -0.19616 | -0.20471 | -0.19373 | -0.20701 | -0.20997 | -0.22673 | -0.21231 | -0.16725 | -0.15033 | -0.15484 | -0.15641 | -0.1863 | -0.21774 | -0.22881
31 | -0.37583 | -0.43772 | -0.45866 | -0.46238 | -0.4885 | -0.45001 | -0.36361 | -0.21964 | -0.11114 | -0.011375 | 0.028486 | 0.055016 | 0.00040412 | -0.035845 | -0.066647 | -0.12409 | -0.10118 | -0.034096 | -0.053332 | -0.098527 | -0.044644 | -0.12601 | -0.15005 | -0.21503
32 | 0.051365 | 0.048536 | 0.037907 | 0.049521 | 0.045052 | 0.051049 | 0.055236 | 0.10274 | 0.11482 | 0.11577 | 0.10372 | 0.11964 | 0.12582 | 0.11956 | 0.10095 | 0.091294 | 0.10403 | 0.10195 | 0.078442 | 0.07623 | 0.083652 | 0.073909 | 0.053269 | 0.053616

## Qc, Spring, S9
LoadID | 0 | 1 | 2 | 3 | 4 | 5 | 6 | 7 | 8 | 9 | 10 | 11 | 12 | 13 | 14 | 15 | 16 | 17 | 18 | 19 | 20 | 21 | 22 | 23
1 | -0.69108 | -0.6886 | -0.64007 | -0.6576 | -0.61056 | -0.6103 | -0.62645 | -1.254 | -1.4564 | -1.4325 | -1.3953 | -1.3894 | -1.4921 | -1.4307 | -0.94829 | -1.2587 | -1.3234 | -1.2278 | -0.97878 | -0.86927 | -0.92667 | -0.80595 | -0.59551 | -0.57202
2 | -0.027407 | -0.035615 | -0.037711 | -0.040122 | -0.042477 | -0.039288 | -0.029752 | 0.028891 | 0.03443 | 0.047263 | 0.028097 | 0.017569 | 0.0033527 | 0.0061198 | -0.0073603 | -0.0097551 | -0.0050199 | 0.022967 | 0.035598 | 0.02787 | 0.013026 | 0.0029886 | -0.010004 | -0.023323
3 | 0.40519 | 0.52929 | 0.69681 | 0.67252 | 0.67945 | 0.62263 | 0.029126 | -0.51613 | -0.70007 | -0.60246 | -0.49264 | -0.65459 | -0.55729 | -0.4141 | -0.18326 | -0.061689 | -0.12658 | -0.14119 | 0.085461 | -0.082939 | -0.14463 | 0.0079588 | 0.38514 | 0.5666
4 | -0.097438 | -0.10086 | -0.099093 | -0.10264 | -0.099861 | -0.095638 | -0.088757 | -0.070334 | -0.061572 | -0.065913 | -0.077973 | -0.082304 | -0.078843 | -0.081072 | -0.079625 | -0.08512 | -0.083607 | -0.064309 | -0.055957 | -0.062034 | -0.06136 | -0.072597 | -0.085949 | -0.089444
5 | -0.053365 | -0.060041 | -0.066692 | -0.067378 | -0.066785 | -0.064905 | -0.051692 | -0.03028 | -0.016087 | -0.0038171 | 0.0040216 | 0.0066716 | 0.00052595 | -0.0033921 | -0.0086674 | -0.017462 | -0.016291 | -0.0054765 | -0.0069113 | -0.013984 | -0.0044115 | -0.016282 | -0.01997 | -0.030772
6 | -0.64271 | -0.66616 | -0.53222 | -0.64413 | -0.65161 | -0.70879 | -0.73487 | -1.4275 | -1.6803 | -1.6321 | -1.4942 | -1.6921 | -1.6985 | -1.6207 | -1.398 | -1.2834 | -1.449 | -1.3887 | -1.134 | -1.0704 | -1.1119 | -0.98522 | -0.73984 | -0.75698
7 | 0.47964 | 0.48498 | 0.51608 | 0.53058 | 0.49944 | 0.51145 | 0.45042 | 0.2155 | 0.067383 | 0.05722 | -0.005239 | -0.001864 | 0.038325 | 0.045875 | 0.11423 | 0.16753 | 0.19058 | 0.21361 | 0.22226 | 0.2407 | 0.22079 | 0.32383 | 0.37674 | 0.39559
8 | -0.25919 | -0.26208 | -0.25973 | -0.24849 | -0.25466 | -0.25095 | -0.20856 | -0.17106 | -0.15387 | -0.16546 | -0.1638 | -0.14915 | -0.15611 | -0.16846 | -0.18861 | -0.2106 | -0.21232 | -0.20978 | -0.21243 | -0.22079 | -0.22921 | -0.23074 | -0.24889 | -0.24829
9 | 0.0055009 | 0.01579 | 0.018171 | 0.022062 | 0.021043 | 0.022911 | 0.037726 | 0.016616 | 0.023085 | 0.012133 | 0.0067517 | 0.0023405 | -0.008287 | -0.0077007 | -0.0049769 | -0.018855 | -0.016572 | -0.01249 | -0.0096241 | -0.0089616 | -0.014992 | -0.01442 | 0.008424 | 0.0099904
10 | -0.024845 | -0.02657 | -0.026482 | -0.026687 | -0.02695 | -0.025623 | -0.014226 | -0.0054789 | 0.00092365 | 0.0041833 | -0.00088478 | 0.0043939 | 0.0038465 | 0.0024285 | -0.00017821 | -0.0047642 | -0.0061589 | -0.0037929 | -0.0045781 | -0.0047633 | -0.0050377 | -0.01074 | -0.019085 | -0.021601
11 | 0.21712 | 0.24066 | 0.25459 | 0.24677 | 0.23073 | 0.23235 | 0.17247 | 0.14685 | 0.1108 | 0.084202 | 0.12252 | 0.11712 | 0.13478 | 0.14104 | 0.15098 | 0.15442 | 0.15379 | 0.10835 | 0.12089 | 0.12846 | 0.13392 | 0.13917 | 0.16074 | 0.17936
12 | 0.19529 | 0.082697 | 0.087316 | 0.061385 | 0.096296 | 0.095958 | 0.21655 | 0.13985 | 0.044621 | 0.055221 | 0.11037 | 0.14398 | -0.22729 | -0.20555 | 0.025496 | -0.12476 | -0.026964 | -0.093094 | -0.15984 | -0.27097 | -0.44368 | -0.49694 | -0.47871 | -0.41112
13 | -0.17134 | -0.15092 | -0.1368 | -0.13804 | -0.13163 | -0.15974 | -0.53818 | -0.73644 | -0.87632 | -0.82739 | -0.80998 | -0.83246 | -0.87757 | -0.82577 | -0.78765 | -0.75022 | -0.73523 | -0.73152 | -0.6321 | -0.49842 | -0.55378 | -0.42532 | -0.18743 | -0.17006
14 | -0.011222 | -0.011115 | -0.0098092 | -0.011239 | -0.0098256 | -0.010698 | -0.0099451 | -0.021882 | -0.023965 | -0.023299 | -0.022652 | -0.023505 | -0.024073 | -0.021826 | -0.015677 | -0.021244 | -0.022665 | -0.020549 | -0.01595 | -0.015018 | -0.01547 | -0.014406 | -0.0096457 | -0.0098796
15 | -0.033543 | -0.042674 | -0.048955 | -0.05227 | -0.054304 | -0.047206 | -0.037871 | 0.034038 | 0.045672 | 0.062065 | 0.035648 | 0.021343 | 0.0035714 | 0.0093617 | -0.010899 | -0.012229 | -0.0055759 | 0.030766 | 0.044122 | 0.036729 | 0.021064 | 0.0056874 | -0.012672 | -0.030088
16 | -0.12468 | -0.1627 | -0.21476 | -0.21158 | -0.20489 | -0.18387 | -0.0093419 | 0.15821 | 0.21986 | 0.20142 | 0.14943 | 0.19806 | 0.17316 | 0.12972 | 0.052744 | 0.015227 | 0.038723 | 0.047668 | -0.023204 | 0.025862 | 0.037062 | -0.0039898 | -0.11761 | -0.17822
17 | -0.34402 | -0.35516 | -0.36165 | -0.35862 | -0.37391 | -0.35328 | -0.32111 | -0.24424 | -0.22132 | -0.23864 | -0.28215 | -0.30241 | -0.28348 | -0.29637 | -0.30199 | -0.29765 | -0.29262 | -0.242 | -0.20929 | -0.21675 | -0.22844 | -0.2682 | -0.31554 | -0.30581
18 | -0.18483 | -0.20995 | -0.22908 | -0.23419 | -0.24138 | -0.22247 | -0.18256 | -0.10951 | -0.055612 | -0.01067 | 0.016751 | 0.029438 | 0.0030076 | -0.011097 | -0.026173 | -0.056754 | -0.054115 | -0.017795 | -0.024653 | -0.051769 | -0.021017 | -0.060892 | -0.072326 | -0.1021
19 | -0.3289 | -0.33197 | -0.25722 | -0.31792 | -0.31427 | -0.32299 | -0.35296 | -0.67938 | -0.76764 | -0.73687 | -0.69966 | -0.80269 | -0.84869 | -0.79591 | -0.6331 | -0.61542 | -0.62696 | -0.66337 | -0.52703 | -0.49198 | -0.54477 | -0.44133 | -0.33869 | -0.37236
20 | 0.32214 | 0.33648 | 0.34966 | 0.34691 | 0.33933 | 0.33691 | 0.29529 | 0.1402 | 0.044566 | 0.038275 | -0.003894 | -0.0013081 | 0.027525 | 0.026936 | 0.078085 | 0.12011 | 0.12627 | 0.14435 | 0.152 | 0.15869 | 0.14804 | 0.21473 | 0.25335 | 0.26834
21 | 0.10247 | 0.10483 | 0.10622 | 0.099936 | 0.10402 | 0.10269 | 0.083132 | 0.066108 | 0.061739 | 0.065672 | 0.066221 | 0.061819 | 0.065578 | 0.066531 | 0.075019 | 0.078012 | 0.080732 | 0.081378 | 0.087003 | 0.087611 | 0.091261 | 0.092943 | 0.098746 | 0.10516
22 | -0.012904 | -0.036797 | -0.045342 | -0.050268 | -0.051589 | -0.057115 | -0.093311 | -0.040369 | -0.054498 | -0.029256 | -0.015309 | -0.0052947 | 0.018978 | 0.021101 | 0.010594 | 0.043951 | 0.03432 | 0.027027 | 0.021055 | 0.019835 | 0.036187 | 0.032727 | -0.02047 | -0.022382
23 | 0.080364 | 0.085686 | 0.087356 | 0.084768 | 0.089405 | 0.087326 | 0.049577 | 0.02088 | -0.0051037 | -0.012722 | 0.0036937 | -0.013778 | -0.013541 | -0.0078206 | 0.0015238 | 0.014928 | 0.019169 | 0.012605 | 0.01643 | 0.016944 | 0.015526 | 0.03658 | 0.057931 | 0.070344
24 | -1.2153 | -1.202 | -1.2801 | -1.287 | -1.2266 | -1.1188 | -0.89725 | -0.76763 | -0.6158 | -0.43833 | -0.63347 | -0.60542 | -0.76151 | -0.71358 | -0.78426 | -0.81103 | -0.81073 | -0.5579 | -0.63136 | -0.70631 | -0.68956 | -0.73568 | -0.84442 | -0.9468
25 | -0.16569 | -0.073208 | -0.077281 | -0.050451 | -0.081715 | -0.085441 | -0.19681 | -0.11384 | -0.042432 | -0.0455 | -0.09459 | -0.119 | 0.18646 | 0.18656 | -0.040749 | 0.10412 | 0.023932 | 0.083413 | 0.13644 | 0.23753 | 0.41642 | 0.45272 | 0.42506 | 0.3746
26 | -0.10056 | -0.089721 | -0.082592 | -0.081976 | -0.080336 | -0.098486 | -0.36156 | -0.43844 | -0.52993 | -0.52269 | -0.489 | -0.51283 | -0.57086 | -0.50508 | -0.47277 | -0.44888 | -0.42451 | -0.44674 | -0.38981 | -0.3199 | -0.35437 | -0.26918 | -0.1155 | -0.10966
27 | -0.21275 | -0.21505 | -0.21164 | -0.21362 | -0.19623 | -0.19606 | -0.19827 | -0.42628 | -0.47315 | -0.44397 | -0.47802 | -0.44764 | -0.48544 | -0.4442 | -0.32264 | -0.41334 | -0.45651 | -0.41362 | -0.32249 | -0.30999 | -0.30822 | -0.26781 | -0.20585 | -0.19171
28 | -0.018609 | -0.025094 | -0.024739 | -0.028085 | -0.029598 | -0.027923 | -0.021896 | 0.020249 | 0.023738 | 0.03492 | 0.018043 | 0.010291 | 0.0027385 | 0.0028795 | -0.0060569 | -0.0062146 | -0.0026401 | 0.017038 | 0.023868 | 0.019391 | 0.011641 | 0.00079446 | -0.0081156 | -0.016628
29 | 2.0452 | 2.7606 | 3.5768 | 3.5299 | 3.3752 | 3.015 | 0.14974 | -2.6541 | -3.4632 | -3.1137 | -2.3672 | -3.4964 | -2.8388 | -2.2006 | -0.90552 | -0.35031 | -0.60879 | -0.83332 | 0.43168 | -0.47457 | -0.66804 | 0.073531 | 2.0162 | 2.8331
30 | -0.2385 | -0.24829 | -0.24973 | -0.24986 | -0.25981 | -0.25963 | -0.23004 | -0.1752 | -0.14734 | -0.16532 | -0.19616 | -0.20471 | -0.19373 | -0.20701 | -0.20997 | -0.22673 | -0.21231 | -0.16725 | -0.15033 | -0.15484 | -0.15641 | -0.1863 | -0.21774 | -0.22881
31 | -0.37583 | -0.43772 | -0.45866 | -0.46238 | -0.4885 | -0.45001 | -0.36361 | -0.21964 | -0.11114 | -0.011375 | 0.028486 | 0.055016 | 0.00040412 | -0.035845 | -0.066647 | -0.12409 | -0.10118 | -0.034096 | -0.053332 | -0.098527 | -0.044644 | -0.12601 | -0.15005 | -0.21503
32 | 0.051365 | 0.048536 | 0.037907 | 0.049521 | 0.045052 | 0.051049 | 0.055236 | 0.10274 | 0.11482 | 0.11577 | 0.10372 | 0.11964 | 0.12582 | 0.11956 | 0.10095 | 0.091294 | 0.10403 | 0.10195 | 0.078442 | 0.07623 | 0.083652 | 0.073909 | 0.053269 | 0.053616

## UpFlex, Spring
LoadID | 0 | 1 | 2 | 3 | 4 | 5 | 6 | 7 | 8 | 9 | 10 | 11 | 12 | 13 | 14 | 15 | 16 | 17 | 18 | 19 | 20 | 21 | 22 | 23
1 | 0.032086 | 0.035323 | 0.045976 | 0.052709 | 0.061974 | 0.072443 | 0.064577 | 0.092319 | 0.084693 | 0.095656 | 0.098308 | 0.091189 | 0.086024 | 0.079197 | 0.072949 | 0.065653 | 0.06497 | 0.051477 | 0.042591 | 0.050539 | 0.051495 | 0.058848 | 0.028574 | 0.027434
2 | 0.028877 | 0.03179 | 0.041378 | 0.047438 | 0.055777 | 0.065199 | 0.058119 | 0.083088 | 0.076224 | 0.08609 | 0.088478 | 0.08207 | 0.077421 | 0.071278 | 0.065654 | 0.059088 | 0.058473 | 0.046329 | 0.038332 | 0.045486 | 0.046345 | 0.052963 | 0.025716 | 0.024691
3 | 0.038503 | 0.042387 | 0.055171 | 0.063251 | 0.074369 | 0.086932 | 0.077492 | 0.11078 | 0.10163 | 0.11479 | 0.11797 | 0.10943 | 0.10323 | 0.095037 | 0.087539 | 0.078784 | 0.077964 | 0.061772 | 0.051109 | 0.060647 | 0.061794 | 0.070618 | 0.034289 | 0.032921
4 | 0.019252 | 0.021194 | 0.027585 | 0.031626 | 0.037184 | 0.043466 | 0.038746 | 0.055392 | 0.050816 | 0.057393 | 0.058985 | 0.054713 | 0.051614 | 0.047518 | 0.04377 | 0.039392 | 0.038982 | 0.030886 | 0.025554 | 0.030324 | 0.030897 | 0.035309 | 0.017144 | 0.016461
5 | 0.019252 | 0.021194 | 0.027585 | 0.031626 | 0.037184 | 0.043466 | 0.038746 | 0.055392 | 0.050816 | 0.057393 | 0.058985 | 0.054713 | 0.051614 | 0.047518 | 0.04377 | 0.039392 | 0.038982 | 0.030886 | 0.025554 | 0.030324 | 0.030897 | 0.035309 | 0.017144 | 0.016461
6 | 0.064172 | 0.070645 | 0.091951 | 0.10542 | 0.12395 | 0.14489 | 0.12915 | 0.18464 | 0.16939 | 0.19131 | 0.19662 | 0.18238 | 0.17205 | 0.15839 | 0.1459 | 0.13131 | 0.12994 | 0.10295 | 0.085181 | 0.10108 | 0.10299 | 0.1177 | 0.057148 | 0.054868
7 | 0.064172 | 0.070645 | 0.091951 | 0.10542 | 0.12395 | 0.14489 | 0.12915 | 0.18464 | 0.16939 | 0.19131 | 0.19662 | 0.18238 | 0.17205 | 0.15839 | 0.1459 | 0.13131 | 0.12994 | 0.10295 | 0.085181 | 0.10108 | 0.10299 | 0.1177 | 0.057148 | 0.054868
8 | 0.019252 | 0.021194 | 0.027585 | 0.031626 | 0.037184 | 0.043466 | 0.038746 | 0.055392 | 0.050816 | 0.057393 | 0.058985 | 0.054713 | 0.051614 | 0.047518 | 0.04377 | 0.039392 | 0.038982 | 0.030886 | 0.025554 | 0.030324 | 0.030897 | 0.035309 | 0.017144 | 0.016461
9 | 0.019252 | 0.021194 | 0.027585 | 0.031626 | 0.037184 | 0.043466 | 0.038746 | 0.055392 | 0.050816 | 0.057393 | 0.058985 | 0.054713 | 0.051614 | 0.047518 | 0.04377 | 0.039392 | 0.038982 | 0.030886 | 0.025554 | 0.030324 | 0.030897 | 0.035309 | 0.017144 | 0.016461
10 | 0.014439 | 0.015895 | 0.020689 | 0.023719 | 0.027888 | 0.032599 | 0.02906 | 0.041544 | 0.038112 | 0.043045 | 0.044239 | 0.041035 | 0.038711 | 0.035639 | 0.032827 | 0.029544 | 0.029237 | 0.023164 | 0.019166 | 0.022743 | 0.023173 | 0.026482 | 0.012858 | 0.012345
11 | 0.019252 | 0.021194 | 0.027585 | 0.031626 | 0.037184 | 0.043466 | 0.038746 | 0.055392 | 0.050816 | 0.057393 | 0.058985 | 0.054713 | 0.051614 | 0.047518 | 0.04377 | 0.039392 | 0.038982 | 0.030886 | 0.025554 | 0.030324 | 0.030897 | 0.035309 | 0.017144 | 0.016461
12 | 0.019252 | 0.021194 | 0.027585 | 0.031626 | 0.037184 | 0.043466 | 0.038746 | 0.055392 | 0.050816 | 0.057393 | 0.058985 | 0.054713 | 0.051614 | 0.047518 | 0.04377 | 0.039392 | 0.038982 | 0.030886 | 0.025554 | 0.030324 | 0.030897 | 0.035309 | 0.017144 | 0.016461
13 | 0.038503 | 0.042387 | 0.055171 | 0.063251 | 0.074369 | 0.086932 | 0.077492 | 0.11078 | 0.10163 | 0.11479 | 0.11797 | 0.10943 | 0.10323 | 0.095037 | 0.087539 | 0.078784 | 0.077964 | 0.061772 | 0.051109 | 0.060647 | 0.061794 | 0.070618 | 0.034289 | 0.032921
14 | 0.019252 | 0.021194 | 0.027585 | 0.031626 | 0.037184 | 0.043466 | 0.038746 | 0.055392 | 0.050816 | 0.057393 | 0.058985 | 0.054713 | 0.051614 | 0.047518 | 0.04377 | 0.039392 | 0.038982 | 0.030886 | 0.025554 | 0.030324 | 0.030897 | 0.035309 | 0.017144 | 0.016461
15 | 0.019252 | 0.021194 | 0.027585 | 0.031626 | 0.037184 | 0.043466 | 0.038746 | 0.055392 | 0.050816 | 0.057393 | 0.058985 | 0.054713 | 0.051614 | 0.047518 | 0.04377 | 0.039392 | 0.038982 | 0.030886 | 0.025554 | 0.030324 | 0.030897 | 0.035309 | 0.017144 | 0.016461
16 | 0.019252 | 0.021194 | 0.027585 | 0.031626 | 0.037184 | 0.043466 | 0.038746 | 0.055392 | 0.050816 | 0.057393 | 0.058985 | 0.054713 | 0.051614 | 0.047518 | 0.04377 | 0.039392 | 0.038982 | 0.030886 | 0.025554 | 0.030324 | 0.030897 | 0.035309 | 0.017144 | 0.016461
17 | 0.028877 | 0.03179 | 0.041378 | 0.047438 | 0.055777 | 0.065199 | 0.058119 | 0.083088 | 0.076224 | 0.08609 | 0.088478 | 0.08207 | 0.077421 | 0.071278 | 0.065654 | 0.059088 | 0.058473 | 0.046329 | 0.038332 | 0.045486 | 0.046345 | 0.052963 | 0.025716 | 0.024691
18 | 0.028877 | 0.03179 | 0.041378 | 0.047438 | 0.055777 | 0.065199 | 0.058119 | 0.083088 | 0.076224 | 0.08609 | 0.088478 | 0.08207 | 0.077421 | 0.071278 | 0.065654 | 0.059088 | 0.058473 | 0.046329 | 0.038332 | 0.045486 | 0.046345 | 0.052963 | 0.025716 | 0.024691
19 | 0.028877 | 0.03179 | 0.041378 | 0.047438 | 0.055777 | 0.065199 | 0.058119 | 0.083088 | 0.076224 | 0.08609 | 0.088478 | 0.08207 | 0.077421 | 0.071278 | 0.065654 | 0.059088 | 0.058473 | 0.046329 | 0.038332 | 0.045486 | 0.046345 | 0.052963 | 0.025716 | 0.024691
20 | 0.028877 | 0.03179 | 0.041378 | 0.047438 | 0.055777 | 0.065199 | 0.058119 | 0.083088 | 0.076224 | 0.08609 | 0.088478 | 0.08207 | 0.077421 | 0.071278 | 0.065654 | 0.059088 | 0.058473 | 0.046329 | 0.038332 | 0.045486 | 0.046345 | 0.052963 | 0.025716 | 0.024691
21 | 0.028877 | 0.03179 | 0.041378 | 0.047438 | 0.055777 | 0.065199 | 0.058119 | 0.083088 | 0.076224 | 0.08609 | 0.088478 | 0.08207 | 0.077421 | 0.071278 | 0.065654 | 0.059088 | 0.058473 | 0.046329 | 0.038332 | 0.045486 | 0.046345 | 0.052963 | 0.025716 | 0.024691
22 | 0.028877 | 0.03179 | 0.041378 | 0.047438 | 0.055777 | 0.065199 | 0.058119 | 0.083088 | 0.076224 | 0.08609 | 0.088478 | 0.08207 | 0.077421 | 0.071278 | 0.065654 | 0.059088 | 0.058473 | 0.046329 | 0.038332 | 0.045486 | 0.046345 | 0.052963 | 0.025716 | 0.024691
23 | 0.13476 | 0.14835 | 0.1931 | 0.22138 | 0.26029 | 0.30426 | 0.27122 | 0.38774 | 0.35571 | 0.40175 | 0.4129 | 0.38299 | 0.3613 | 0.33263 | 0.30639 | 0.27574 | 0.27287 | 0.2162 | 0.17888 | 0.21227 | 0.21628 | 0.24716 | 0.12001 | 0.11522
24 | 0.13476 | 0.14835 | 0.1931 | 0.22138 | 0.26029 | 0.30426 | 0.27122 | 0.38774 | 0.35571 | 0.40175 | 0.4129 | 0.38299 | 0.3613 | 0.33263 | 0.30639 | 0.27574 | 0.27287 | 0.2162 | 0.17888 | 0.21227 | 0.21628 | 0.24716 | 0.12001 | 0.11522
25 | 0.019252 | 0.021194 | 0.027585 | 0.031626 | 0.037184 | 0.043466 | 0.038746 | 0.055392 | 0.050816 | 0.057393 | 0.058985 | 0.054713 | 0.051614 | 0.047518 | 0.04377 | 0.039392 | 0.038982 | 0.030886 | 0.025554 | 0.030324 | 0.030897 | 0.035309 | 0.017144 | 0.016461
26 | 0.019252 | 0.021194 | 0.027585 | 0.031626 | 0.037184 | 0.043466 | 0.038746 | 0.055392 | 0.050816 | 0.057393 | 0.058985 | 0.054713 | 0.051614 | 0.047518 | 0.04377 | 0.039392 | 0.038982 | 0.030886 | 0.025554 | 0.030324 | 0.030897 | 0.035309 | 0.017144 | 0.016461
27 | 0.019252 | 0.021194 | 0.027585 | 0.031626 | 0.037184 | 0.043466 | 0.038746 | 0.055392 | 0.050816 | 0.057393 | 0.058985 | 0.054713 | 0.051614 | 0.047518 | 0.04377 | 0.039392 | 0.038982 | 0.030886 | 0.025554 | 0.030324 | 0.030897 | 0.035309 | 0.017144 | 0.016461
28 | 0.038503 | 0.042387 | 0.055171 | 0.063251 | 0.074369 | 0.086932 | 0.077492 | 0.11078 | 0.10163 | 0.11479 | 0.11797 | 0.10943 | 0.10323 | 0.095037 | 0.087539 | 0.078784 | 0.077964 | 0.061772 | 0.051109 | 0.060647 | 0.061794 | 0.070618 | 0.034289 | 0.032921
29 | 0.064172 | 0.070645 | 0.091951 | 0.10542 | 0.12395 | 0.14489 | 0.12915 | 0.18464 | 0.16939 | 0.19131 | 0.19662 | 0.18238 | 0.17205 | 0.15839 | 0.1459 | 0.13131 | 0.12994 | 0.10295 | 0.085181 | 0.10108 | 0.10299 | 0.1177 | 0.057148 | 0.054868
30 | 0.048129 | 0.052984 | 0.068964 | 0.079064 | 0.092961 | 0.10866 | 0.096865 | 0.13848 | 0.12704 | 0.14348 | 0.14746 | 0.13678 | 0.12904 | 0.1188 | 0.10942 | 0.09848 | 0.097455 | 0.077215 | 0.063886 | 0.075809 | 0.077242 | 0.088272 | 0.042861 | 0.041151
31 | 0.067381 | 0.074177 | 0.096549 | 0.11069 | 0.13015 | 0.15213 | 0.13561 | 0.19387 | 0.17785 | 0.20088 | 0.20645 | 0.1915 | 0.18065 | 0.16631 | 0.15319 | 0.13787 | 0.13644 | 0.1081 | 0.08944 | 0.10613 | 0.10814 | 0.12358 | 0.060005 | 0.057612
32 | 0.019252 | 0.021194 | 0.027585 | 0.031626 | 0.037184 | 0.043466 | 0.038746 | 0.055392 | 0.050816 | 0.057393 | 0.058985 | 0.054713 | 0.051614 | 0.047518 | 0.04377 | 0.039392 | 0.038982 | 0.030886 | 0.025554 | 0.030324 | 0.030897 | 0.035309 | 0.017144 | 0.016461

## DownFlex, Spring
LoadID | 0 | 1 | 2 | 3 | 4 | 5 | 6 | 7 | 8 | 9 | 10 | 11 | 12 | 13 | 14 | 15 | 16 | 17 | 18 | 19 | 20 | 21 | 22 | 23
1 | 0.088954 | 0.094139 | 0.099409 | 0.10393 | 0.10511 | 0.10995 | 0.10939 | 0.1034 | 0.09368 | 0.13757 | 0.13434 | 0.1237 | 0.1207 | 0.12119 | 0.11545 | 0.10583 | 0.095111 | 0.091699 | 0.057642 | 0.061642 | 0.067395 | 0.069003 | 0.071966 | 0.079437
2 | 0.080059 | 0.084725 | 0.089468 | 0.093535 | 0.094596 | 0.098953 | 0.098447 | 0.093056 | 0.084312 | 0.12381 | 0.12091 | 0.11133 | 0.10863 | 0.10907 | 0.10391 | 0.095245 | 0.0856 | 0.082529 | 0.051877 | 0.055478 | 0.060655 | 0.062103 | 0.064769 | 0.071493
3 | 0.10674 | 0.11297 | 0.11929 | 0.12471 | 0.12613 | 0.13194 | 0.13126 | 0.12407 | 0.11242 | 0.16508 | 0.16121 | 0.14844 | 0.14484 | 0.14543 | 0.13854 | 0.12699 | 0.11413 | 0.11004 | 0.06917 | 0.073971 | 0.080874 | 0.082804 | 0.086359 | 0.095324
4 | 0.053372 | 0.056483 | 0.059645 | 0.062356 | 0.063064 | 0.065969 | 0.065631 | 0.062037 | 0.056208 | 0.08254 | 0.080604 | 0.074222 | 0.072418 | 0.072716 | 0.069271 | 0.063497 | 0.057067 | 0.055019 | 0.034585 | 0.036985 | 0.040437 | 0.041402 | 0.043179 | 0.047662
5 | 0.053372 | 0.056483 | 0.059645 | 0.062356 | 0.063064 | 0.065969 | 0.065631 | 0.062037 | 0.056208 | 0.08254 | 0.080604 | 0.074222 | 0.072418 | 0.072716 | 0.069271 | 0.063497 | 0.057067 | 0.055019 | 0.034585 | 0.036985 | 0.040437 | 0.041402 | 0.043179 | 0.047662
6 | 0.17791 | 0.18828 | 0.19882 | 0.20785 | 0.21021 | 0.2199 | 0.21877 | 0.20679 | 0.18736 | 0.27513 | 0.26868 | 0.24741 | 0.24139 | 0.24239 | 0.2309 | 0.21166 | 0.19022 | 0.1834 | 0.11528 | 0.12328 | 0.13479 | 0.13801 | 0.14393 | 0.15887
7 | 0.17791 | 0.18828 | 0.19882 | 0.20785 | 0.21021 | 0.2199 | 0.21877 | 0.20679 | 0.18736 | 0.27513 | 0.26868 | 0.24741 | 0.24139 | 0.24239 | 0.2309 | 0.21166 | 0.19022 | 0.1834 | 0.11528 | 0.12328 | 0.13479 | 0.13801 | 0.14393 | 0.15887
8 | 0.053372 | 0.056483 | 0.059645 | 0.062356 | 0.063064 | 0.065969 | 0.065631 | 0.062037 | 0.056208 | 0.08254 | 0.080604 | 0.074222 | 0.072418 | 0.072716 | 0.069271 | 0.063497 | 0.057067 | 0.055019 | 0.034585 | 0.036985 | 0.040437 | 0.041402 | 0.043179 | 0.047662
9 | 0.053372 | 0.056483 | 0.059645 | 0.062356 | 0.063064 | 0.065969 | 0.065631 | 0.062037 | 0.056208 | 0.08254 | 0.080604 | 0.074222 | 0.072418 | 0.072716 | 0.069271 | 0.063497 | 0.057067 | 0.055019 | 0.034585 | 0.036985 | 0.040437 | 0.041402 | 0.043179 | 0.047662
10 | 0.040029 | 0.042363 | 0.044734 | 0.046767 | 0.047298 | 0.049477 | 0.049224 | 0.046528 | 0.042156 | 0.061905 | 0.060453 | 0.055666 | 0.054314 | 0.054537 | 0.051953 | 0.047623 | 0.0428 | 0.041265 | 0.025939 | 0.027739 | 0.030328 | 0.031051 | 0.032385 | 0.035747
11 | 0.053372 | 0.056483 | 0.059645 | 0.062356 | 0.063064 | 0.065969 | 0.065631 | 0.062037 | 0.056208 | 0.08254 | 0.080604 | 0.074222 | 0.072418 | 0.072716 | 0.069271 | 0.063497 | 0.057067 | 0.055019 | 0.034585 | 0.036985 | 0.040437 | 0.041402 | 0.043179 | 0.047662
12 | 0.053372 | 0.056483 | 0.059645 | 0.062356 | 0.063064 | 0.065969 | 0.065631 | 0.062037 | 0.056208 | 0.08254 | 0.080604 | 0.074222 | 0.072418 | 0.072716 | 0.069271 | 0.063497 | 0.057067 | 0.055019 | 0.034585 | 0.036985 | 0.040437 | 0.041402 | 0.043179 | 0.047662
13 | 0.10674 | 0.11297 | 0.11929 | 0.12471 | 0.12613 | 0.13194 | 0.13126 | 0.12407 | 0.11242 | 0.16508 | 0.16121 | 0.14844 | 0.14484 | 0.14543 | 0.13854 | 0.12699 | 0.11413 | 0.11004 | 0.06917 | 0.073971 | 0.080874 | 0.082804 | 0.086359 | 0.095324
14 | 0.053372 | 0.056483 | 0.059645 | 0.062356 | 0.063064 | 0.065969 | 0.065631 | 0.062037 | 0.056208 | 0.08254 | 0.080604 | 0.074222 | 0.072418 | 0.072716 | 0.069271 | 0.063497 | 0.057067 | 0.055019 | 0.034585 | 0.036985 | 0.040437 | 0.041402 | 0.043179 | 0.047662
15 | 0.053372 | 0.056483 | 0.059645 | 0.062356 | 0.063064 | 0.065969 | 0.065631 | 0.062037 | 0.056208 | 0.08254 | 0.080604 | 0.074222 | 0.072418 | 0.072716 | 0.069271 | 0.063497 | 0.057067 | 0.055019 | 0.034585 | 0.036985 | 0.040437 | 0.041402 | 0.043179 | 0.047662
16 | 0.053372 | 0.056483 | 0.059645 | 0.062356 | 0.063064 | 0.065969 | 0.065631 | 0.062037 | 0.056208 | 0.08254 | 0.080604 | 0.074222 | 0.072418 | 0.072716 | 0.069271 | 0.063497 | 0.057067 | 0.055019 | 0.034585 | 0.036985 | 0.040437 | 0.041402 | 0.043179 | 0.047662
17 | 0.080059 | 0.084725 | 0.089468 | 0.093535 | 0.094596 | 0.098953 | 0.098447 | 0.093056 | 0.084312 | 0.12381 | 0.12091 | 0.11133 | 0.10863 | 0.10907 | 0.10391 | 0.095245 | 0.0856 | 0.082529 | 0.051877 | 0.055478 | 0.060655 | 0.062103 | 0.064769 | 0.071493
18 | 0.080059 | 0.084725 | 0.089468 | 0.093535 | 0.094596 | 0.098953 | 0.098447 | 0.093056 | 0.084312 | 0.12381 | 0.12091 | 0.11133 | 0.10863 | 0.10907 | 0.10391 | 0.095245 | 0.0856 | 0.082529 | 0.051877 | 0.055478 | 0.060655 | 0.062103 | 0.064769 | 0.071493
19 | 0.080059 | 0.084725 | 0.089468 | 0.093535 | 0.094596 | 0.098953 | 0.098447 | 0.093056 | 0.084312 | 0.12381 | 0.12091 | 0.11133 | 0.10863 | 0.10907 | 0.10391 | 0.095245 | 0.0856 | 0.082529 | 0.051877 | 0.055478 | 0.060655 | 0.062103 | 0.064769 | 0.071493
20 | 0.080059 | 0.084725 | 0.089468 | 0.093535 | 0.094596 | 0.098953 | 0.098447 | 0.093056 | 0.084312 | 0.12381 | 0.12091 | 0.11133 | 0.10863 | 0.10907 | 0.10391 | 0.095245 | 0.0856 | 0.082529 | 0.051877 | 0.055478 | 0.060655 | 0.062103 | 0.064769 | 0.071493
21 | 0.080059 | 0.084725 | 0.089468 | 0.093535 | 0.094596 | 0.098953 | 0.098447 | 0.093056 | 0.084312 | 0.12381 | 0.12091 | 0.11133 | 0.10863 | 0.10907 | 0.10391 | 0.095245 | 0.0856 | 0.082529 | 0.051877 | 0.055478 | 0.060655 | 0.062103 | 0.064769 | 0.071493
22 | 0.080059 | 0.084725 | 0.089468 | 0.093535 | 0.094596 | 0.098953 | 0.098447 | 0.093056 | 0.084312 | 0.12381 | 0.12091 | 0.11133 | 0.10863 | 0.10907 | 0.10391 | 0.095245 | 0.0856 | 0.082529 | 0.051877 | 0.055478 | 0.060655 | 0.062103 | 0.064769 | 0.071493
23 | 0.37361 | 0.39538 | 0.41752 | 0.4365 | 0.44145 | 0.46178 | 0.45942 | 0.43426 | 0.39346 | 0.57778 | 0.56423 | 0.51955 | 0.50693 | 0.50901 | 0.48489 | 0.44448 | 0.39947 | 0.38514 | 0.24209 | 0.2589 | 0.28306 | 0.28981 | 0.30226 | 0.33363
24 | 0.37361 | 0.39538 | 0.41752 | 0.4365 | 0.44145 | 0.46178 | 0.45942 | 0.43426 | 0.39346 | 0.57778 | 0.56423 | 0.51955 | 0.50693 | 0.50901 | 0.48489 | 0.44448 | 0.39947 | 0.38514 | 0.24209 | 0.2589 | 0.28306 | 0.28981 | 0.30226 | 0.33363
25 | 0.053372 | 0.056483 | 0.059645 | 0.062356 | 0.063064 | 0.065969 | 0.065631 | 0.062037 | 0.056208 | 0.08254 | 0.080604 | 0.074222 | 0.072418 | 0.072716 | 0.069271 | 0.063497 | 0.057067 | 0.055019 | 0.034585 | 0.036985 | 0.040437 | 0.041402 | 0.043179 | 0.047662
26 | 0.053372 | 0.056483 | 0.059645 | 0.062356 | 0.063064 | 0.065969 | 0.065631 | 0.062037 | 0.056208 | 0.08254 | 0.080604 | 0.074222 | 0.072418 | 0.072716 | 0.069271 | 0.063497 | 0.057067 | 0.055019 | 0.034585 | 0.036985 | 0.040437 | 0.041402 | 0.043179 | 0.047662
27 | 0.053372 | 0.056483 | 0.059645 | 0.062356 | 0.063064 | 0.065969 | 0.065631 | 0.062037 | 0.056208 | 0.08254 | 0.080604 | 0.074222 | 0.072418 | 0.072716 | 0.069271 | 0.063497 | 0.057067 | 0.055019 | 0.034585 | 0.036985 | 0.040437 | 0.041402 | 0.043179 | 0.047662
28 | 0.10674 | 0.11297 | 0.11929 | 0.12471 | 0.12613 | 0.13194 | 0.13126 | 0.12407 | 0.11242 | 0.16508 | 0.16121 | 0.14844 | 0.14484 | 0.14543 | 0.13854 | 0.12699 | 0.11413 | 0.11004 | 0.06917 | 0.073971 | 0.080874 | 0.082804 | 0.086359 | 0.095324
29 | 0.17791 | 0.18828 | 0.19882 | 0.20785 | 0.21021 | 0.2199 | 0.21877 | 0.20679 | 0.18736 | 0.27513 | 0.26868 | 0.24741 | 0.24139 | 0.24239 | 0.2309 | 0.21166 | 0.19022 | 0.1834 | 0.11528 | 0.12328 | 0.13479 | 0.13801 | 0.14393 | 0.15887
30 | 0.13343 | 0.14121 | 0.14911 | 0.15589 | 0.15766 | 0.16492 | 0.16408 | 0.15509 | 0.14052 | 0.20635 | 0.20151 | 0.18555 | 0.18105 | 0.18179 | 0.17318 | 0.15874 | 0.14267 | 0.13755 | 0.086462 | 0.092464 | 0.10109 | 0.1035 | 0.10795 | 0.11916
31 | 0.1868 | 0.19769 | 0.20876 | 0.21825 | 0.22072 | 0.23089 | 0.22971 | 0.21713 | 0.19673 | 0.28889 | 0.28211 | 0.25978 | 0.25346 | 0.2545 | 0.24245 | 0.22224 | 0.19973 | 0.19257 | 0.12105 | 0.12945 | 0.14153 | 0.14491 | 0.15113 | 0.16682
32 | 0.053372 | 0.056483 | 0.059645 | 0.062356 | 0.063064 | 0.065969 | 0.065631 | 0.062037 | 0.056208 | 0.08254 | 0.080604 | 0.074222 | 0.072418 | 0.072716 | 0.069271 | 0.063497 | 0.057067 | 0.055019 | 0.034585 | 0.036985 | 0.040437 | 0.041402 | 0.043179 | 0.047662

## Pg, Spring, S1
GenID | 0 | 1 | 2 | 3 | 4 | 5 | 6 | 7 | 8 | 9 | 10 | 11 | 12 | 13 | 14 | 15 | 16 | 17 | 18 | 19 | 20 | 21 | 22 | 23
1 | 0 | 0 | 0 | 0 | 0 | 0 | 0 | 0 | 0 | 0 | 0 | 0 | 0 | 0 | 0 | 0 | 0 | 0 | 0 | 0 | 0 | 0 | 0 | 0
2 | 1.2906 | 1.1983 | 1.2043 | 1.1562 | 1.1451 | 1.1652 | 1.0458 | 0.83902 | 0.66138 | 0.4998 | 0.47471 | 0.57808 | 0.76375 | 1.0558 | 1.378 | 1.7192 | 2.1407 | 2.3766 | 2.3846 | 2.3224 | 2.1056 | 1.946 | 1.943 | 1.8426
3 | 0 | 0 | 0 | 0 | 0 | 0 | 0 | 0 | 0 | 0 | 0 | 0 | 0 | 0 | 0 | 0 | 0 | 0 | 0 | 0 | 0 | 0 | 0 | 0
4 | 0 | 0 | 0 | 0 | 0 | 0 | 0 | 0 | 0 | 0 | 0 | 0 | 0 | 0 | 0 | 0 | 0 | 0 | 0 | 0 | 0 | 0 | 0 | 0
5 | 0 | 0 | 0 | 0 | 0 | 0.047384 | 0.47574 | 1.3287 | 2.0527 | 2.4014 | 2.7445 | 2.8923 | 3.1198 | 3.1368 | 3.1539 | 2.8848 | 2.2953 | 1.5125 | 0.55724 | 0.04928 | 0 | 0 | 0 | 0
6 | 0 | 0 | 0 | 0 | 0 | 0.047384 | 0.47574 | 1.3287 | 2.0527 | 2.4014 | 2.7445 | 2.8923 | 3.1198 | 3.1368 | 3.1539 | 2.8848 | 2.2953 | 1.5125 | 0.55724 | 0.04928 | 0 | 0 | 0 | 0
7 | 0 | 0 | 0 | 0 | 0 | 0.047384 | 0.47574 | 1.3287 | 2.0527 | 2.4014 | 2.7445 | 2.8923 | 3.1198 | 3.1368 | 3.1539 | 2.8848 | 2.2953 | 1.5125 | 0.55724 | 0.04928 | 0 | 0 | 0 | 0

## Pg, Spring, S2
GenID | 0 | 1 | 2 | 3 | 4 | 5 | 6 | 7 | 8 | 9 | 10 | 11 | 12 | 13 | 14 | 15 | 16 | 17 | 18 | 19 | 20 | 21 | 22 | 23
1 | 0 | 0 | 0 | 0 | 0 | 0 | 0 | 0 | 0 | 0 | 0 | 0 | 0 | 0 | 0 | 0 | 0 | 0 | 0 | 0 | 0 | 0 | 0 | 0
2 | 1.6921 | 1.5355 | 1.3398 | 1.2063 | 1.1792 | 1.1923 | 1.0177 | 0.76576 | 0.69751 | 0.72662 | 0.81393 | 0.93336 | 1.2134 | 1.5064 | 1.7112 | 1.8828 | 2.0634 | 1.9741 | 1.7463 | 1.68 | 1.5626 | 1.4823 | 1.3438 | 1.1983
3 | 0 | 0 | 0 | 0 | 0 | 0 | 0 | 0 | 0 | 0 | 0 | 0 | 0 | 0 | 0 | 0 | 0 | 0 | 0 | 0 | 0 | 0 | 0 | 0
4 | 0 | 0 | 0 | 0 | 0 | 0 | 0 | 0 | 0 | 0 | 0 | 0 | 0 | 0 | 0 | 0 | 0 | 0 | 0 | 0 | 0 | 0 | 0 | 0
5 | 0 | 0 | 0 | 0 | 0 | 0.056861 | 0.49848 | 1.1998 | 1.8101 | 2.5208 | 2.9833 | 3.0534 | 3.1255 | 3.0155 | 3.2051 | 2.845 | 2.3863 | 1.5599 | 0.56861 | 0.051175 | 0 | 0 | 0 | 0
6 | 0 | 0 | 0 | 0 | 0 | 0.056861 | 0.49848 | 1.1998 | 1.8101 | 2.5208 | 2.9833 | 3.0534 | 3.1255 | 3.0155 | 3.2051 | 2.845 | 2.3863 | 1.5599 | 0.56861 | 0.051175 | 0 | 0 | 0 | 0
7 | 0 | 0 | 0 | 0 | 0 | 0.056861 | 0.49848 | 1.1998 | 1.8101 | 2.5208 | 2.9833 | 3.0534 | 3.1255 | 3.0155 | 3.2051 | 2.845 | 2.3863 | 1.5599 | 0.56861 | 0.051175 | 0 | 0 | 0 | 0

## Pg, Spring, S3
GenID | 0 | 1 | 2 | 3 | 4 | 5 | 6 | 7 | 8 | 9 | 10 | 11 | 12 | 13 | 14 | 15 | 16 | 17 | 18 | 19 | 20 | 21 | 22 | 23
1 | 0 | 0 | 0 | 0 | 0 | 0 | 0 | 0 | 0 | 0 | 0 | 0 | 0 | 0 | 0 | 0 | 0 | 0 | 0 | 0 | 0 | 0 | 0 | 0
2 | 1.2385 | 1.1742 | 1.1421 | 1.2023 | 1.2053 | 1.0719 | 0.91228 | 0.68747 | 0.57908 | 0.62927 | 0.74368 | 0.73565 | 0.84504 | 1.0779 | 1.2585 | 1.4181 | 1.5937 | 1.659 | 1.66 | 1.4843 | 1.4171 | 1.4091 | 1.4322 | 1.5466
3 | 0 | 0 | 0 | 0 | 0 | 0 | 0 | 0 | 0 | 0 | 0 | 0 | 0 | 0 | 0 | 0 | 0 | 0 | 0 | 0 | 0 | 0 | 0 | 0
4 | 0 | 0 | 0 | 0 | 0 | 0 | 0 | 0 | 0 | 0 | 0 | 0 | 0 | 0 | 0 | 0 | 0 | 0 | 0 | 0 | 0 | 0 | 0 | 0
5 | 0 | 0 | 0 | 0 | 0 | 0.054966 | 0.52691 | 1.4632 | 2.3484 | 2.7843 | 3.0781 | 3.423 | 3.3415 | 3.3245 | 3.3472 | 3.0933 | 2.5152 | 1.649 | 0.58567 | 0.060652 | 0 | 0 | 0 | 0
6 | 0 | 0 | 0 | 0 | 0 | 0.054966 | 0.52691 | 1.4632 | 2.3484 | 2.7843 | 3.0781 | 3.423 | 3.3415 | 3.3245 | 3.3472 | 3.0933 | 2.5152 | 1.649 | 0.58567 | 0.060652 | 0 | 0 | 0 | 0
7 | 0 | 0 | 0 | 0 | 0 | 0.054966 | 0.52691 | 1.4632 | 2.3484 | 2.7843 | 3.0781 | 3.423 | 3.3415 | 3.3245 | 3.3472 | 3.0933 | 2.5152 | 1.649 | 0.58567 | 0.060652 | 0 | 0 | 0 | 0

## Pg, Spring, S4
GenID | 0 | 1 | 2 | 3 | 4 | 5 | 6 | 7 | 8 | 9 | 10 | 11 | 12 | 13 | 14 | 15 | 16 | 17 | 18 | 19 | 20 | 21 | 22 | 23
1 | 0 | 0 | 0 | 0 | 0 | 0 | 0 | 0 | 0 | 0 | 0 | 0 | 0 | 0 | 0 | 0 | 0 | 0 | 0 | 0 | 0 | 0 | 0 | 0
2 | 1.2906 | 1.1983 | 1.2043 | 1.1562 | 1.1451 | 1.1652 | 1.0458 | 0.83902 | 0.66138 | 0.4998 | 0.47471 | 0.57808 | 0.76375 | 1.0558 | 1.378 | 1.7192 | 2.1407 | 2.3766 | 2.3846 | 2.3224 | 2.1056 | 1.946 | 1.943 | 1.8426
3 | 0 | 0 | 0 | 0 | 0 | 0 | 0 | 0 | 0 | 0 | 0 | 0 | 0 | 0 | 0 | 0 | 0 | 0 | 0 | 0 | 0 | 0 | 0 | 0
4 | 0 | 0 | 0 | 0 | 0 | 0 | 0 | 0 | 0 | 0 | 0 | 0 | 0 | 0 | 0 | 0 | 0 | 0 | 0 | 0 | 0 | 0 | 0 | 0
5 | 0 | 0 | 0 | 0 | 0 | 0.047384 | 0.47574 | 1.3287 | 2.0527 | 2.4014 | 2.7445 | 2.8923 | 3.1198 | 3.1368 | 3.1539 | 2.8848 | 2.2953 | 1.5125 | 0.55724 | 0.04928 | 0 | 0 | 0 | 0
6 | 0 | 0 | 0 | 0 | 0 | 0.047384 | 0.47574 | 1.3287 | 2.0527 | 2.4014 | 2.7445 | 2.8923 | 3.1198 | 3.1368 | 3.1539 | 2.8848 | 2.2953 | 1.5125 | 0.55724 | 0.04928 | 0 | 0 | 0 | 0
7 | 0 | 0 | 0 | 0 | 0 | 0.047384 | 0.47574 | 1.3287 | 2.0527 | 2.4014 | 2.7445 | 2.8923 | 3.1198 | 3.1368 | 3.1539 | 2.8848 | 2.2953 | 1.5125 | 0.55724 | 0.04928 | 0 | 0 | 0 | 0

## Pg, Spring, S5
GenID | 0 | 1 | 2 | 3 | 4 | 5 | 6 | 7 | 8 | 9 | 10 | 11 | 12 | 13 | 14 | 15 | 16 | 17 | 18 | 19 | 20 | 21 | 22 | 23
1 | 0 | 0 | 0 | 0 | 0 | 0 | 0 | 0 | 0 | 0 | 0 | 0 | 0 | 0 | 0 | 0 | 0 | 0 | 0 | 0 | 0 | 0 | 0 | 0
2 | 1.6921 | 1.5355 | 1.3398 | 1.2063 | 1.1792 | 1.1923 | 1.0177 | 0.76576 | 0.69751 | 0.72662 | 0.81393 | 0.93336 | 1.2134 | 1.5064 | 1.7112 | 1.8828 | 2.0634 | 1.9741 | 1.7463 | 1.68 | 1.5626 | 1.4823 | 1.3438 | 1.1983
3 | 0 | 0 | 0 | 0 | 0 | 0 | 0 | 0 | 0 | 0 | 0 | 0 | 0 | 0 | 0 | 0 | 0 | 0 | 0 | 0 | 0 | 0 | 0 | 0
4 | 0 | 0 | 0 | 0 | 0 | 0 | 0 | 0 | 0 | 0 | 0 | 0 | 0 | 0 | 0 | 0 | 0 | 0 | 0 | 0 | 0 | 0 | 0 | 0
5 | 0 | 0 | 0 | 0 | 0 | 0.056861 | 0.49848 | 1.1998 | 1.8101 | 2.5208 | 2.9833 | 3.0534 | 3.1255 | 3.0155 | 3.2051 | 2.845 | 2.3863 | 1.5599 | 0.56861 | 0.051175 | 0 | 0 | 0 | 0
6 | 0 | 0 | 0 | 0 | 0 | 0.056861 | 0.49848 | 1.1998 | 1.8101 | 2.5208 | 2.9833 | 3.0534 | 3.1255 | 3.0155 | 3.2051 | 2.845 | 2.3863 | 1.5599 | 0.56861 | 0.051175 | 0 | 0 | 0 | 0
7 | 0 | 0 | 0 | 0 | 0 | 0.056861 | 0.49848 | 1.1998 | 1.8101 | 2.5208 | 2.9833 | 3.0534 | 3.1255 | 3.0155 | 3.2051 | 2.845 | 2.3863 | 1.5599 | 0.56861 | 0.051175 | 0 | 0 | 0 | 0

## Pg, Spring, S6
GenID | 0 | 1 | 2 | 3 | 4 | 5 | 6 | 7 | 8 | 9 | 10 | 11 | 12 | 13 | 14 | 15 | 16 | 17 | 18 | 19 | 20 | 21 | 22 | 23
1 | 0 | 0 | 0 | 0 | 0 | 0 | 0 | 0 | 0 | 0 | 0 | 0 | 0 | 0 | 0 | 0 | 0 | 0 | 0 | 0 | 0 | 0 | 0 | 0
2 | 2.512 | 2.501 | 2.4378 | 2.498 | 2.4277 | 2.4147 | 2.502 | 2.3515 | 2.1648 | 2.0273 | 1.8336 | 1.5797 | 1.4241 | 1.4151 | 1.6058 | 1.662 | 1.8376 | 2.1297 | 2.3163 | 2.4548 | 2.4749 | 2.2812 | 2.1036 | 2.0203
3 | 0 | 0 | 0 | 0 | 0 | 0 | 0 | 0 | 0 | 0 | 0 | 0 | 0 | 0 | 0 | 0 | 0 | 0 | 0 | 0 | 0 | 0 | 0 | 0
4 | 0 | 0 | 0 | 0 | 0 | 0 | 0 | 0 | 0 | 0 | 0 | 0 | 0 | 0 | 0 | 0 | 0 | 0 | 0 | 0 | 0 | 0 | 0 | 0
5 | 0 | 0 | 0 | 0 | 0 | 0 | 0 | 0.0018954 | 0.16869 | 0.72403 | 1.1941 | 1.3571 | 1.2964 | 1.3211 | 1.4291 | 1.3021 | 0.59325 | 0.030326 | 0 | 0 | 0 | 0 | 0 | 0
6 | 0 | 0 | 0 | 0 | 0 | 0 | 0 | 0.0018954 | 0.16869 | 0.72403 | 1.1941 | 1.3571 | 1.2964 | 1.3211 | 1.4291 | 1.3021 | 0.59325 | 0.030326 | 0 | 0 | 0 | 0 | 0 | 0
7 | 0 | 0 | 0 | 0 | 0 | 0 | 0 | 0.0018954 | 0.16869 | 0.72403 | 1.1941 | 1.3571 | 1.2964 | 1.3211 | 1.4291 | 1.3021 | 0.59325 | 0.030326 | 0 | 0 | 0 | 0 | 0 | 0

## Pg, Spring, S7
GenID | 0 | 1 | 2 | 3 | 4 | 5 | 6 | 7 | 8 | 9 | 10 | 11 | 12 | 13 | 14 | 15 | 16 | 17 | 18 | 19 | 20 | 21 | 22 | 23
1 | 0 | 0 | 0 | 0 | 0 | 0 | 0 | 0 | 0 | 0 | 0 | 0 | 0 | 0 | 0 | 0 | 0 | 0 | 0 | 0 | 0 | 0 | 0 | 0
2 | 1.2906 | 1.1983 | 1.2043 | 1.1562 | 1.1451 | 1.1652 | 1.0458 | 0.83902 | 0.66138 | 0.4998 | 0.47471 | 0.57808 | 0.76375 | 1.0558 | 1.378 | 1.7192 | 2.1407 | 2.3766 | 2.3846 | 2.3224 | 2.1056 | 1.946 | 1.943 | 1.8426
3 | 0 | 0 | 0 | 0 | 0 | 0 | 0 | 0 | 0 | 0 | 0 | 0 | 0 | 0 | 0 | 0 | 0 | 0 | 0 | 0 | 0 | 0 | 0 | 0
4 | 0 | 0 | 0 | 0 | 0 | 0 | 0 | 0 | 0 | 0 | 0 | 0 | 0 | 0 | 0 | 0 | 0 | 0 | 0 | 0 | 0 | 0 | 0 | 0
5 | 0 | 0 | 0 | 0 | 0 | 0.047384 | 0.47574 | 1.3287 | 2.0527 | 2.4014 | 2.7445 | 2.8923 | 3.1198 | 3.1368 | 3.1539 | 2.8848 | 2.2953 | 1.5125 | 0.55724 | 0.04928 | 0 | 0 | 0 | 0
6 | 0 | 0 | 0 | 0 | 0 | 0.047384 | 0.47574 | 1.3287 | 2.0527 | 2.4014 | 2.7445 | 2.8923 | 3.1198 | 3.1368 | 3.1539 | 2.8848 | 2.2953 | 1.5125 | 0.55724 | 0.04928 | 0 | 0 | 0 | 0
7 | 0 | 0 | 0 | 0 | 0 | 0.047384 | 0.47574 | 1.3287 | 2.0527 | 2.4014 | 2.7445 | 2.8923 | 3.1198 | 3.1368 | 3.1539 | 2.8848 | 2.2953 | 1.5125 | 0.55724 | 0.04928 | 0 | 0 | 0 | 0

## Pg, Spring, S8
GenID | 0 | 1 | 2 | 3 | 4 | 5 | 6 | 7 | 8 | 9 | 10 | 11 | 12 | 13 | 14 | 15 | 16 | 17 | 18 | 19 | 20 | 21 | 22 | 23
1 | 0 | 0 | 0 | 0 | 0 | 0 | 0 | 0 | 0 | 0 | 0 | 0 | 0 | 0 | 0 | 0 | 0 | 0 | 0 | 0 | 0 | 0 | 0 | 0
2 | 1.6921 | 1.5355 | 1.3398 | 1.2063 | 1.1792 | 1.1923 | 1.0177 | 0.76576 | 0.69751 | 0.72662 | 0.81393 | 0.93336 | 1.2134 | 1.5064 | 1.7112 | 1.8828 | 2.0634 | 1.9741 | 1.7463 | 1.68 | 1.5626 | 1.4823 | 1.3438 | 1.1983
3 | 0 | 0 | 0 | 0 | 0 | 0 | 0 | 0 | 0 | 0 | 0 | 0 | 0 | 0 | 0 | 0 | 0 | 0 | 0 | 0 | 0 | 0 | 0 | 0
4 | 0 | 0 | 0 | 0 | 0 | 0 | 0 | 0 | 0 | 0 | 0 | 0 | 0 | 0 | 0 | 0 | 0 | 0 | 0 | 0 | 0 | 0 | 0 | 0
5 | 0 | 0 | 0 | 0 | 0 | 0.056861 | 0.49848 | 1.1998 | 1.8101 | 2.5208 | 2.9833 | 3.0534 | 3.1255 | 3.0155 | 3.2051 | 2.845 | 2.3863 | 1.5599 | 0.56861 | 0.051175 | 0 | 0 | 0 | 0
6 | 0 | 0 | 0 | 0 | 0 | 0.056861 | 0.49848 | 1.1998 | 1.8101 | 2.5208 | 2.9833 | 3.0534 | 3.1255 | 3.0155 | 3.2051 | 2.845 | 2.3863 | 1.5599 | 0.56861 | 0.051175 | 0 | 0 | 0 | 0
7 | 0 | 0 | 0 | 0 | 0 | 0.056861 | 0.49848 | 1.1998 | 1.8101 | 2.5208 | 2.9833 | 3.0534 | 3.1255 | 3.0155 | 3.2051 | 2.845 | 2.3863 | 1.5599 | 0.56861 | 0.051175 | 0 | 0 | 0 | 0

## Pg, Spring, S9
GenID | 0 | 1 | 2 | 3 | 4 | 5 | 6 | 7 | 8 | 9 | 10 | 11 | 12 | 13 | 14 | 15 | 16 | 17 | 18 | 19 | 20 | 21 | 22 | 23
1 | 0 | 0 | 0 | 0 | 0 | 0 | 0 | 0 | 0 | 0 | 0 | 0 | 0 | 0 | 0 | 0 | 0 | 0 | 0 | 0 | 0 | 0 | 0 | 0
2 | 1.2385 | 1.1742 | 1.1421 | 1.2023 | 1.2053 | 1.0719 | 0.91228 | 0.68747 | 0.57908 | 0.62927 | 0.74368 | 0.73565 | 0.84504 | 1.0779 | 1.2585 | 1.4181 | 1.5937 | 1.659 | 1.66 | 1.4843 | 1.4171 | 1.4091 | 1.4322 | 1.5466
3 | 0 | 0 | 0 | 0 | 0 | 0 | 0 | 0 | 0 | 0 | 0 | 0 | 0 | 0 | 0 | 0 | 0 | 0 | 0 | 0 | 0 | 0 | 0 | 0
4 | 0 | 0 | 0 | 0 | 0 | 0 | 0 | 0 | 0 | 0 | 0 | 0 | 0 | 0 | 0 | 0 | 0 | 0 | 0 | 0 | 0 | 0 | 0 | 0
5 | 0 | 0 | 0 | 0 | 0 | 0.054966 | 0.52691 | 1.4632 | 2.3484 | 2.7843 | 3.0781 | 3.423 | 3.3415 | 3.3245 | 3.3472 | 3.0933 | 2.5152 | 1.649 | 0.58567 | 0.060652 | 0 | 0 | 0 | 0
6 | 0 | 0 | 0 | 0 | 0 | 0.054966 | 0.52691 | 1.4632 | 2.3484 | 2.7843 | 3.0781 | 3.423 | 3.3415 | 3.3245 | 3.3472 | 3.0933 | 2.5152 | 1.649 | 0.58567 | 0.060652 | 0 | 0 | 0 | 0
7 | 0 | 0 | 0 | 0 | 0 | 0.054966 | 0.52691 | 1.4632 | 2.3484 | 2.7843 | 3.0781 | 3.423 | 3.3415 | 3.3245 | 3.3472 | 3.0933 | 2.5152 | 1.649 | 0.58567 | 0.060652 | 0 | 0 | 0 | 0

## Qg, Spring, S1
GenID | 0 | 1 | 2 | 3 | 4 | 5 | 6 | 7 | 8 | 9 | 10 | 11 | 12 | 13 | 14 | 15 | 16 | 17 | 18 | 19 | 20 | 21 | 22 | 23
1 | 0 | 0 | 0 | 0 | 0 | 0 | 0 | 0 | 0 | 0 | 0 | 0 | 0 | 0 | 0 | 0 | 0 | 0 | 0 | 0 | 0 | 0 | 0 | 0
2 | 0 | 0 | 0 | 0 | 0 | 0 | 0 | 0 | 0 | 0 | 0 | 0 | 0 | 0 | 0 | 0 | 0 | 0 | 0 | 0 | 0 | 0 | 0 | 0
3 | 0 | 0 | 0 | 0 | 0 | 0 | 0 | 0 | 0 | 0 | 0 | 0 | 0 | 0 | 0 | 0 | 0 | 0 | 0 | 0 | 0 | 0 | 0 | 0
4 | 0 | 0 | 0 | 0 | 0 | 0 | 0 | 0 | 0 | 0 | 0 | 0 | 0 | 0 | 0 | 0 | 0 | 0 | 0 | 0 | 0 | 0 | 0 | 0
5 | 0 | 0 | 0 | 0 | 0 | 0 | 0 | 0 | 0 | 0 | 0 | 0 | 0 | 0 | 0 | 0 | 0 | 0 | 0 | 0 | 0 | 0 | 0 | 0
6 | 0 | 0 | 0 | 0 | 0 | 0 | 0 | 0 | 0 | 0 | 0 | 0 | 0 | 0 | 0 | 0 | 0 | 0 | 0 | 0 | 0 | 0 | 0 | 0
7 | 0 | 0 | 0 | 0 | 0 | 0 | 0 | 0 | 0 | 0 | 0 | 0 | 0 | 0 | 0 | 0 | 0 | 0 | 0 | 0 | 0 | 0 | 0 | 0

## Qg, Spring, S2
GenID | 0 | 1 | 2 | 3 | 4 | 5 | 6 | 7 | 8 | 9 | 10 | 11 | 12 | 13 | 14 | 15 | 16 | 17 | 18 | 19 | 20 | 21 | 22 | 23
1 | 0 | 0 | 0 | 0 | 0 | 0 | 0 | 0 | 0 | 0 | 0 | 0 | 0 | 0 | 0 | 0 | 0 | 0 | 0 | 0 | 0 | 0 | 0 | 0
2 | 0 | 0 | 0 | 0 | 0 | 0 | 0 | 0 | 0 | 0 | 0 | 0 | 0 | 0 | 0 | 0 | 0 | 0 | 0 | 0 | 0 | 0 | 0 | 0
3 | 0 | 0 | 0 | 0 | 0 | 0 | 0 | 0 | 0 | 0 | 0 | 0 | 0 | 0 | 0 | 0 | 0 | 0 | 0 | 0 | 0 | 0 | 0 | 0
4 | 0 | 0 | 0 | 0 | 0 | 0 | 0 | 0 | 0 | 0 | 0 | 0 | 0 | 0 | 0 | 0 | 0 | 0 | 0 | 0 | 0 | 0 | 0 | 0
5 | 0 | 0 | 0 | 0 | 0 | 0 | 0 | 0 | 0 | 0 | 0 | 0 | 0 | 0 | 0 | 0 | 0 | 0 | 0 | 0 | 0 | 0 | 0 | 0
6 | 0 | 0 | 0 | 0 | 0 | 0 | 0 | 0 | 0 | 0 | 0 | 0 | 0 | 0 | 0 | 0 | 0 | 0 | 0 | 0 | 0 | 0 | 0 | 0
7 | 0 | 0 | 0 | 0 | 0 | 0 | 0 | 0 | 0 | 0 | 0 | 0 | 0 | 0 | 0 | 0 | 0 | 0 | 0 | 0 | 0 | 0 | 0 | 0

## Qg, Spring, S3
GenID | 0 | 1 | 2 | 3 | 4 | 5 | 6 | 7 | 8 | 9 | 10 | 11 | 12 | 13 | 14 | 15 | 16 | 17 | 18 | 19 | 20 | 21 | 22 | 23
1 | 0 | 0 | 0 | 0 | 0 | 0 | 0 | 0 | 0 | 0 | 0 | 0 | 0 | 0 | 0 | 0 | 0 | 0 | 0 | 0 | 0 | 0 | 0 | 0
2 | 0 | 0 | 0 | 0 | 0 | 0 | 0 | 0 | 0 | 0 | 0 | 0 | 0 | 0 | 0 | 0 | 0 | 0 | 0 | 0 | 0 | 0 | 0 | 0
3 | 0 | 0 | 0 | 0 | 0 | 0 | 0 | 0 | 0 | 0 | 0 | 0 | 0 | 0 | 0 | 0 | 0 | 0 | 0 | 0 | 0 | 0 | 0 | 0
4 | 0 | 0 | 0 | 0 | 0 | 0 | 0 | 0 | 0 | 0 | 0 | 0 | 0 | 0 | 0 | 0 | 0 | 0 | 0 | 0 | 0 | 0 | 0 | 0
5 | 0 | 0 | 0 | 0 | 0 | 0 | 0 | 0 | 0 | 0 | 0 | 0 | 0 | 0 | 0 | 0 | 0 | 0 | 0 | 0 | 0 | 0 | 0 | 0
6 | 0 | 0 | 0 | 0 | 0 | 0 | 0 | 0 | 0 | 0 | 0 | 0 | 0 | 0 | 0 | 0 | 0 | 0 | 0 | 0 | 0 | 0 | 0 | 0
7 | 0 | 0 | 0 | 0 | 0 | 0 | 0 | 0 | 0 | 0 | 0 | 0 | 0 | 0 | 0 | 0 | 0 | 0 | 0 | 0 | 0 | 0 | 0 | 0

## Qg, Spring, S4
GenID | 0 | 1 | 2 | 3 | 4 | 5 | 6 | 7 | 8 | 9 | 10 | 11 | 12 | 13 | 14 | 15 | 16 | 17 | 18 | 19 | 20 | 21 | 22 | 23
1 | 0 | 0 | 0 | 0 | 0 | 0 | 0 | 0 | 0 | 0 | 0 | 0 | 0 | 0 | 0 | 0 | 0 | 0 | 0 | 0 | 0 | 0 | 0 | 0
2 | 0 | 0 | 0 | 0 | 0 | 0 | 0 | 0 | 0 | 0 | 0 | 0 | 0 | 0 | 0 | 0 | 0 | 0 | 0 | 0 | 0 | 0 | 0 | 0
3 | 0 | 0 | 0 | 0 | 0 | 0 | 0 | 0 | 0 | 0 | 0 | 0 | 0 | 0 | 0 | 0 | 0 | 0 | 0 | 0 | 0 | 0 | 0 | 0
4 | 0 | 0 | 0 | 0 | 0 | 0 | 0 | 0 | 0 | 0 | 0 | 0 | 0 | 0 | 0 | 0 | 0 | 0 | 0 | 0 | 0 | 0 | 0 | 0
5 | 0 | 0 | 0 | 0 | 0 | 0 | 0 | 0 | 0 | 0 | 0 | 0 | 0 | 0 | 0 | 0 | 0 | 0 | 0 | 0 | 0 | 0 | 0 | 0
6 | 0 | 0 | 0 | 0 | 0 | 0 | 0 | 0 | 0 | 0 | 0 | 0 | 0 | 0 | 0 | 0 | 0 | 0 | 0 | 0 | 0 | 0 | 0 | 0
7 | 0 | 0 | 0 | 0 | 0 | 0 | 0 | 0 | 0 | 0 | 0 | 0 | 0 | 0 | 0 | 0 | 0 | 0 | 0 | 0 | 0 | 0 | 0 | 0

## Qg, Spring, S5
GenID | 0 | 1 | 2 | 3 | 4 | 5 | 6 | 7 | 8 | 9 | 10 | 11 | 12 | 13 | 14 | 15 | 16 | 17 | 18 | 19 | 20 | 21 | 22 | 23
1 | 0 | 0 | 0 | 0 | 0 | 0 | 0 | 0 | 0 | 0 | 0 | 0 | 0 | 0 | 0 | 0 | 0 | 0 | 0 | 0 | 0 | 0 | 0 | 0
2 | 0 | 0 | 0 | 0 | 0 | 0 | 0 | 0 | 0 | 0 | 0 | 0 | 0 | 0 | 0 | 0 | 0 | 0 | 0 | 0 | 0 | 0 | 0 | 0
3 | 0 | 0 | 0 | 0 | 0 | 0 | 0 | 0 | 0 | 0 | 0 | 0 | 0 | 0 | 0 | 0 | 0 | 0 | 0 | 0 | 0 | 0 | 0 | 0
4 | 0 | 0 | 0 | 0 | 0 | 0 | 0 | 0 | 0 | 0 | 0 | 0 | 0 | 0 | 0 | 0 | 0 | 0 | 0 | 0 | 0 | 0 | 0 | 0
5 | 0 | 0 | 0 | 0 | 0 | 0 | 0 | 0 | 0 | 0 | 0 | 0 | 0 | 0 | 0 | 0 | 0 | 0 | 0 | 0 | 0 | 0 | 0 | 0
6 | 0 | 0 | 0 | 0 | 0 | 0 | 0 | 0 | 0 | 0 | 0 | 0 | 0 | 0 | 0 | 0 | 0 | 0 | 0 | 0 | 0 | 0 | 0 | 0
7 | 0 | 0 | 0 | 0 | 0 | 0 | 0 | 0 | 0 | 0 | 0 | 0 | 0 | 0 | 0 | 0 | 0 | 0 | 0 | 0 | 0 | 0 | 0 | 0

## Qg, Spring, S6
GenID | 0 | 1 | 2 | 3 | 4 | 5 | 6 | 7 | 8 | 9 | 10 | 11 | 12 | 13 | 14 | 15 | 16 | 17 | 18 | 19 | 20 | 21 | 22 | 23
1 | 0 | 0 | 0 | 0 | 0 | 0 | 0 | 0 | 0 | 0 | 0 | 0 | 0 | 0 | 0 | 0 | 0 | 0 | 0 | 0 | 0 | 0 | 0 | 0
2 | 0 | 0 | 0 | 0 | 0 | 0 | 0 | 0 | 0 | 0 | 0 | 0 | 0 | 0 | 0 | 0 | 0 | 0 | 0 | 0 | 0 | 0 | 0 | 0
3 | 0 | 0 | 0 | 0 | 0 | 0 | 0 | 0 | 0 | 0 | 0 | 0 | 0 | 0 | 0 | 0 | 0 | 0 | 0 | 0 | 0 | 0 | 0 | 0
4 | 0 | 0 | 0 | 0 | 0 | 0 | 0 | 0 | 0 | 0 | 0 | 0 | 0 | 0 | 0 | 0 | 0 | 0 | 0 | 0 | 0 | 0 | 0 | 0
5 | 0 | 0 | 0 | 0 | 0 | 0 | 0 | 0 | 0 | 0 | 0 | 0 | 0 | 0 | 0 | 0 | 0 | 0 | 0 | 0 | 0 | 0 | 0 | 0
6 | 0 | 0 | 0 | 0 | 0 | 0 | 0 | 0 | 0 | 0 | 0 | 0 | 0 | 0 | 0 | 0 | 0 | 0 | 0 | 0 | 0 | 0 | 0 | 0
7 | 0 | 0 | 0 | 0 | 0 | 0 | 0 | 0 | 0 | 0 | 0 | 0 | 0 | 0 | 0 | 0 | 0 | 0 | 0 | 0 | 0 | 0 | 0 | 0

## Qg, Spring, S7
GenID | 0 | 1 | 2 | 3 | 4 | 5 | 6 | 7 | 8 | 9 | 10 | 11 | 12 | 13 | 14 | 15 | 16 | 17 | 18 | 19 | 20 | 21 | 22 | 23
1 | 0 | 0 | 0 | 0 | 0 | 0 | 0 | 0 | 0 | 0 | 0 | 0 | 0 | 0 | 0 | 0 | 0 | 0 | 0 | 0 | 0 | 0 | 0 | 0
2 | 0 | 0 | 0 | 0 | 0 | 0 | 0 | 0 | 0 | 0 | 0 | 0 | 0 | 0 | 0 | 0 | 0 | 0 | 0 | 0 | 0 | 0 | 0 | 0
3 | 0 | 0 | 0 | 0 | 0 | 0 | 0 | 0 | 0 | 0 | 0 | 0 | 0 | 0 | 0 | 0 | 0 | 0 | 0 | 0 | 0 | 0 | 0 | 0
4 | 0 | 0 | 0 | 0 | 0 | 0 | 0 | 0 | 0 | 0 | 0 | 0 | 0 | 0 | 0 | 0 | 0 | 0 | 0 | 0 | 0 | 0 | 0 | 0
5 | 0 | 0 | 0 | 0 | 0 | 0 | 0 | 0 | 0 | 0 | 0 | 0 | 0 | 0 | 0 | 0 | 0 | 0 | 0 | 0 | 0 | 0 | 0 | 0
6 | 0 | 0 | 0 | 0 | 0 | 0 | 0 | 0 | 0 | 0 | 0 | 0 | 0 | 0 | 0 | 0 | 0 | 0 | 0 | 0 | 0 | 0 | 0 | 0
7 | 0 | 0 | 0 | 0 | 0 | 0 | 0 | 0 | 0 | 0 | 0 | 0 | 0 | 0 | 0 | 0 | 0 | 0 | 0 | 0 | 0 | 0 | 0 | 0

## Qg, Spring, S8
GenID | 0 | 1 | 2 | 3 | 4 | 5 | 6 | 7 | 8 | 9 | 10 | 11 | 12 | 13 | 14 | 15 | 16 | 17 | 18 | 19 | 20 | 21 | 22 | 23
1 | 0 | 0 | 0 | 0 | 0 | 0 | 0 | 0 | 0 | 0 | 0 | 0 | 0 | 0 | 0 | 0 | 0 | 0 | 0 | 0 | 0 | 0 | 0 | 0
2 | 0 | 0 | 0 | 0 | 0 | 0 | 0 | 0 | 0 | 0 | 0 | 0 | 0 | 0 | 0 | 0 | 0 | 0 | 0 | 0 | 0 | 0 | 0 | 0
3 | 0 | 0 | 0 | 0 | 0 | 0 | 0 | 0 | 0 | 0 | 0 | 0 | 0 | 0 | 0 | 0 | 0 | 0 | 0 | 0 | 0 | 0 | 0 | 0
4 | 0 | 0 | 0 | 0 | 0 | 0 | 0 | 0 | 0 | 0 | 0 | 0 | 0 | 0 | 0 | 0 | 0 | 0 | 0 | 0 | 0 | 0 | 0 | 0
5 | 0 | 0 | 0 | 0 | 0 | 0 | 0 | 0 | 0 | 0 | 0 | 0 | 0 | 0 | 0 | 0 | 0 | 0 | 0 | 0 | 0 | 0 | 0 | 0
6 | 0 | 0 | 0 | 0 | 0 | 0 | 0 | 0 | 0 | 0 | 0 | 0 | 0 | 0 | 0 | 0 | 0 | 0 | 0 | 0 | 0 | 0 | 0 | 0
7 | 0 | 0 | 0 | 0 | 0 | 0 | 0 | 0 | 0 | 0 | 0 | 0 | 0 | 0 | 0 | 0 | 0 | 0 | 0 | 0 | 0 | 0 | 0 | 0

## Qg, Spring, S9
GenID | 0 | 1 | 2 | 3 | 4 | 5 | 6 | 7 | 8 | 9 | 10 | 11 | 12 | 13 | 14 | 15 | 16 | 17 | 18 | 19 | 20 | 21 | 22 | 23
1 | 0 | 0 | 0 | 0 | 0 | 0 | 0 | 0 | 0 | 0 | 0 | 0 | 0 | 0 | 0 | 0 | 0 | 0 | 0 | 0 | 0 | 0 | 0 | 0
2 | 0 | 0 | 0 | 0 | 0 | 0 | 0 | 0 | 0 | 0 | 0 | 0 | 0 | 0 | 0 | 0 | 0 | 0 | 0 | 0 | 0 | 0 | 0 | 0
3 | 0 | 0 | 0 | 0 | 0 | 0 | 0 | 0 | 0 | 0 | 0 | 0 | 0 | 0 | 0 | 0 | 0 | 0 | 0 | 0 | 0 | 0 | 0 | 0
4 | 0 | 0 | 0 | 0 | 0 | 0 | 0 | 0 | 0 | 0 | 0 | 0 | 0 | 0 | 0 | 0 | 0 | 0 | 0 | 0 | 0 | 0 | 0 | 0
5 | 0 | 0 | 0 | 0 | 0 | 0 | 0 | 0 | 0 | 0 | 0 | 0 | 0 | 0 | 0 | 0 | 0 | 0 | 0 | 0 | 0 | 0 | 0 | 0
6 | 0 | 0 | 0 | 0 | 0 | 0 | 0 | 0 | 0 | 0 | 0 | 0 | 0 | 0 | 0 | 0 | 0 | 0 | 0 | 0 | 0 | 0 | 0 | 0
7 | 0 | 0 | 0 | 0 | 0 | 0 | 0 | 0 | 0 | 0 | 0 | 0 | 0 | 0 | 0 | 0 | 0 | 0 | 0 | 0 | 0 | 0 | 0 | 0

## GenStatus, Spring
GenID | 0 | 1 | 2 | 3 | 4 | 5 | 6 | 7 | 8 | 9 | 10 | 11 | 12 | 13 | 14 | 15 | 16 | 17 | 18 | 19 | 20 | 21 | 22 | 23
1 | 1 | 1 | 1 | 1 | 1 | 1 | 1 | 1 | 1 | 1 | 1 | 1 | 1 | 1 | 1 | 1 | 1 | 1 | 1 | 1 | 1 | 1 | 1 | 1
2 | 1 | 1 | 1 | 1 | 1 | 1 | 1 | 1 | 1 | 1 | 1 | 1 | 1 | 1 | 1 | 1 | 1 | 1 | 1 | 1 | 1 | 1 | 1 | 1
3 | 1 | 1 | 1 | 1 | 1 | 1 | 1 | 1 | 1 | 1 | 1 | 1 | 1 | 1 | 1 | 1 | 1 | 1 | 1 | 1 | 1 | 1 | 1 | 1
4 | 1 | 1 | 1 | 1 | 1 | 1 | 1 | 1 | 1 | 1 | 1 | 1 | 1 | 1 | 1 | 1 | 1 | 1 | 1 | 1 | 1 | 1 | 1 | 1
5 | 1 | 1 | 1 | 1 | 1 | 1 | 1 | 1 | 1 | 1 | 1 | 1 | 1 | 1 | 1 | 1 | 1 | 1 | 1 | 1 | 1 | 1 | 1 | 1
6 | 1 | 1 | 1 | 1 | 1 | 1 | 1 | 1 | 1 | 1 | 1 | 1 | 1 | 1 | 1 | 1 | 1 | 1 | 1 | 1 | 1 | 1 | 1 | 1
7 | 1 | 1 | 1 | 1 | 1 | 1 | 1 | 1 | 1 | 1 | 1 | 1 | 1 | 1 | 1 | 1 | 1 | 1 | 1 | 1 | 1 | 1 | 1 | 1

## Pc, Summer, S1
LoadID | 0 | 1 | 2 | 3 | 4 | 5 | 6 | 7 | 8 | 9 | 10 | 11 | 12 | 13 | 14 | 15 | 16 | 17 | 18 | 19 | 20 | 21 | 22 | 23
1 | 1.9142 | 1.8945 | 1.8259 | 1.7926 | 1.7807 | 1.8062 | 1.7914 | 2.1897 | 2.356 | 2.3254 | 2.2868 | 2.3149 | 2.4006 | 2.3546 | 2.1723 | 2.2392 | 2.265 | 2.19 | 2.0789 | 2.0528 | 2.0465 | 2.0235 | 1.87 | 1.8082
2 | 0.70381 | 0.66508 | 0.63788 | 0.5809 | 0.55662 | 0.58184 | 0.62123 | 0.81283 | 0.88729 | 0.94713 | 0.86159 | 0.90524 | 0.9079 | 0.88994 | 0.76777 | 0.79977 | 0.84201 | 0.84247 | 0.8751 | 0.91895 | 0.96399 | 0.88301 | 0.77298 | 0.71873
3 | 1.4678 | 1.3823 | 1.272 | 1.3223 | 1.2925 | 1.3153 | 1.8597 | 2.3538 | 2.4677 | 2.3154 | 2.2635 | 2.4334 | 2.5481 | 2.3712 | 2.1635 | 2.0527 | 2.0916 | 2.0298 | 1.9768 | 2.1502 | 2.2558 | 2.1027 | 1.8626 | 1.5605
4 | 0.084151 | 0.070032 | 0.056163 | 0.055412 | 0.049877 | 0.045862 | 0.093285 | 0.14814 | 0.17924 | 0.1838 | 0.17992 | 0.16153 | 0.18418 | 0.17697 | 0.16228 | 0.14957 | 0.13364 | 0.12284 | 0.15165 | 0.17544 | 0.20275 | 0.19183 | 0.15405 | 0.11603
5 | 0.37501 | 0.33913 | 0.31329 | 0.30539 | 0.31652 | 0.31568 | 0.35068 | 0.39633 | 0.43714 | 0.45119 | 0.48241 | 0.5104 | 0.52469 | 0.50272 | 0.48497 | 0.4792 | 0.47807 | 0.47651 | 0.48168 | 0.48832 | 0.53769 | 0.51121 | 0.49366 | 0.43797
6 | 2.3896 | 2.298 | 2.1344 | 2.2207 | 2.2701 | 2.2704 | 2.4759 | 3.0682 | 3.2038 | 3.1884 | 3.1925 | 3.3694 | 3.331 | 3.1948 | 3.0071 | 2.901 | 3.0361 | 2.9557 | 2.7762 | 2.8036 | 2.9277 | 2.6721 | 2.4855 | 2.4783
7 | 1.1084 | 1.0018 | 0.97707 | 0.99502 | 0.95942 | 1.0367 | 1.3364 | 1.4844 | 1.7098 | 1.8044 | 1.7925 | 1.8714 | 1.8231 | 1.8708 | 1.8419 | 1.7174 | 1.7341 | 1.6802 | 1.6627 | 1.6723 | 1.6959 | 1.4259 | 1.39 | 1.2069
8 | 0.2099 | 0.19756 | 0.18987 | 0.18749 | 0.19208 | 0.20581 | 0.33834 | 0.40027 | 0.42989 | 0.42453 | 0.4427 | 0.46984 | 0.46734 | 0.43701 | 0.3814 | 0.36464 | 0.34424 | 0.33868 | 0.33207 | 0.34099 | 0.32977 | 0.28903 | 0.24688 | 0.22479
9 | 0.20234 | 0.18795 | 0.18151 | 0.17006 | 0.17187 | 0.16712 | 0.16829 | 0.17969 | 0.15581 | 0.16228 | 0.1797 | 0.20105 | 0.21075 | 0.21051 | 0.20457 | 0.21282 | 0.21229 | 0.20885 | 0.20629 | 0.2189 | 0.23061 | 0.21478 | 0.18848 | 0.20132
10 | 0.47544 | 0.44009 | 0.4244 | 0.42798 | 0.42723 | 0.43728 | 0.51942 | 0.60262 | 0.64455 | 0.67023 | 0.65553 | 0.67952 | 0.70907 | 0.68865 | 0.67036 | 0.6214 | 0.60347 | 0.60225 | 0.61356 | 0.65323 | 0.70554 | 0.64199 | 0.58569 | 0.51175
11 | 0.22265 | 0.20274 | 0.18964 | 0.18333 | 0.18336 | 0.19784 | 0.2366 | 0.26626 | 0.28944 | 0.30522 | 0.32198 | 0.33005 | 0.32633 | 0.31776 | 0.29935 | 0.28293 | 0.28157 | 0.30298 | 0.31648 | 0.32458 | 0.36172 | 0.32145 | 0.3023 | 0.26217
12 | 1.0696 | 1.0857 | 1.1612 | 1.0568 | 1.0402 | 1.0041 | 1.0233 | 1.0978 | 0.97566 | 0.74802 | 1.0366 | 1.143 | 1.142 | 1.1871 | 0.94313 | 1.2583 | 1.1481 | 1.1184 | 1.1282 | 1.2357 | 1.3575 | 1.3457 | 1.3429 | 1.3586
13 | 2.5665 | 2.5375 | 2.4957 | 2.479 | 2.4586 | 2.5087 | 2.8943 | 3.0357 | 3.2356 | 3.0809 | 3.0985 | 3.1226 | 3.227 | 3.1997 | 3.1305 | 3.1064 | 3.1405 | 3.1777 | 3.0368 | 3.0705 | 3.099 | 2.9144 | 2.5953 | 2.6026
14 | 1.7947 | 1.777 | 1.7115 | 1.6797 | 1.6661 | 1.688 | 1.6765 | 2.0365 | 2.1907 | 2.1631 | 2.1261 | 2.1526 | 2.2334 | 2.1933 | 2.0244 | 2.0865 | 2.1077 | 2.0416 | 1.9355 | 1.91 | 1.9057 | 1.8826 | 1.7497 | 1.6948
15 | 0.39231 | 0.37097 | 0.35562 | 0.32395 | 0.31006 | 0.32372 | 0.3459 | 0.45023 | 0.4914 | 0.52466 | 0.47713 | 0.50135 | 0.50303 | 0.49355 | 0.426 | 0.44369 | 0.46661 | 0.46747 | 0.48503 | 0.5091 | 0.53428 | 0.48917 | 0.42993 | 0.40034
16 | 0.6757 | 0.6365 | 0.58565 | 0.60871 | 0.59482 | 0.60515 | 0.85545 | 1.0816 | 1.134 | 1.064 | 1.0401 | 1.1182 | 1.171 | 1.09 | 0.99455 | 0.94362 | 0.9613 | 0.93317 | 0.90861 | 0.98818 | 1.0368 | 0.96631 | 0.85679 | 0.7182
17 | 0.19798 | 0.16127 | 0.12766 | 0.12658 | 0.11516 | 0.10677 | 0.22576 | 0.37682 | 0.45668 | 0.46744 | 0.45868 | 0.41121 | 0.4679 | 0.44662 | 0.40861 | 0.37619 | 0.33831 | 0.30687 | 0.38366 | 0.44585 | 0.51412 | 0.48797 | 0.38099 | 0.28101
18 | 0.58942 | 0.53286 | 0.49229 | 0.47991 | 0.49764 | 0.49645 | 0.55141 | 0.62406 | 0.68836 | 0.71041 | 0.75967 | 0.80373 | 0.82615 | 0.79135 | 0.76336 | 0.75428 | 0.7527 | 0.74998 | 0.75833 | 0.76889 | 0.84653 | 0.80494 | 0.77658 | 0.68867
19 | 1.7898 | 1.72 | 1.5981 | 1.6642 | 1.7042 | 1.7062 | 1.8593 | 2.3174 | 2.4202 | 2.4076 | 2.4119 | 2.5452 | 2.515 | 2.4093 | 2.267 | 2.1869 | 2.2917 | 2.2273 | 2.0946 | 2.1166 | 2.2089 | 2.0173 | 1.8664 | 1.8583
20 | 0.90834 | 0.81823 | 0.79977 | 0.81585 | 0.78936 | 0.85649 | 1.1049 | 1.2421 | 1.4315 | 1.5097 | 1.5012 | 1.5668 | 1.5248 | 1.5613 | 1.5366 | 1.4323 | 1.4498 | 1.3999 | 1.389 | 1.3987 | 1.4165 | 1.1923 | 1.1496 | 0.99266
21 | 0.45309 | 0.42537 | 0.40961 | 0.40489 | 0.41692 | 0.44859 | 0.74046 | 0.88479 | 0.95057 | 0.93809 | 0.97913 | 1.0389 | 1.0326 | 0.96347 | 0.84005 | 0.80302 | 0.75978 | 0.7449 | 0.73235 | 0.75298 | 0.72704 | 0.63804 | 0.53776 | 0.48702
22 | 0.51604 | 0.47739 | 0.46238 | 0.43303 | 0.44078 | 0.43026 | 0.43079 | 0.47247 | 0.40964 | 0.42578 | 0.4731 | 0.52907 | 0.55335 | 0.54964 | 0.53349 | 0.55541 | 0.5571 | 0.54391 | 0.54047 | 0.57519 | 0.60442 | 0.56451 | 0.48388 | 0.51489
23 | 2.652 | 2.4599 | 2.3688 | 2.3862 | 2.3745 | 2.4244 | 2.8809 | 3.3075 | 3.5364 | 3.6796 | 3.5958 | 3.7284 | 3.8937 | 3.7896 | 3.6905 | 3.422 | 3.316 | 3.3196 | 3.3732 | 3.587 | 3.8779 | 3.5249 | 3.2446 | 2.8469
24 | 1.2206 | 1.1148 | 1.0416 | 1.0065 | 1.0024 | 1.0771 | 1.2886 | 1.4311 | 1.5549 | 1.6409 | 1.729 | 1.7729 | 1.7549 | 1.7134 | 1.6153 | 1.5271 | 1.5154 | 1.636 | 1.7037 | 1.745 | 1.9467 | 1.728 | 1.6412 | 1.4303
25 | 0.62616 | 0.63568 | 0.67864 | 0.61791 | 0.60718 | 0.58552 | 0.59755 | 0.63645 | 0.56564 | 0.43421 | 0.6008 | 0.66256 | 0.66249 | 0.68976 | 0.54866 | 0.7311 | 0.66616 | 0.65049 | 0.65492 | 0.71664 | 0.78777 | 0.78021 | 0.78272 | 0.79286
26 | 2.0941 | 2.0699 | 2.0368 | 2.0236 | 2.0085 | 2.0507 | 2.3655 | 2.4879 | 2.652 | 2.5246 | 2.5397 | 2.5592 | 2.6441 | 2.62 | 2.563 | 2.5433 | 2.573 | 2.6012 | 2.4876 | 2.5159 | 2.5383 | 2.3881 | 2.1202 | 2.1246
27 | 1.8688 | 1.8503 | 1.7822 | 1.7491 | 1.735 | 1.7579 | 1.7458 | 2.1212 | 2.2819 | 2.2531 | 2.2146 | 2.2422 | 2.3264 | 2.2845 | 2.1085 | 2.1732 | 2.1954 | 2.1264 | 2.016 | 1.9894 | 1.9849 | 1.9609 | 1.8221 | 1.7648
28 | 0.83589 | 0.79022 | 0.75766 | 0.69011 | 0.6608 | 0.69022 | 0.7373 | 0.96156 | 1.0495 | 1.1205 | 1.0191 | 1.0708 | 1.0742 | 1.0536 | 0.90923 | 0.94704 | 0.99637 | 0.99772 | 1.0356 | 1.0872 | 1.1408 | 1.0447 | 0.91679 | 0.85322
29 | 2.0584 | 1.9394 | 1.7844 | 1.8542 | 1.8113 | 1.8421 | 2.6035 | 3.288 | 3.4469 | 3.2347 | 3.1616 | 3.3991 | 3.5599 | 3.3144 | 3.0245 | 2.8697 | 2.9226 | 2.8382 | 2.7627 | 3.0041 | 3.1523 | 2.9376 | 2.6076 | 2.1872
30 | 0.29509 | 0.24146 | 0.19166 | 0.18983 | 0.17232 | 0.15949 | 0.33455 | 0.55287 | 0.66983 | 0.68586 | 0.67268 | 0.60324 | 0.68667 | 0.6563 | 0.60071 | 0.55318 | 0.49684 | 0.45185 | 0.56351 | 0.65427 | 0.75478 | 0.71596 | 0.56211 | 0.41635
31 | 2.756 | 2.4838 | 2.2965 | 2.2402 | 2.3345 | 2.3353 | 2.5897 | 2.9738 | 3.282 | 3.3842 | 3.6237 | 3.8327 | 3.9355 | 3.7593 | 3.6242 | 3.5812 | 3.5835 | 3.5574 | 3.608 | 3.6629 | 4.0283 | 3.8358 | 3.6646 | 3.2353
32 | 0.96904 | 0.93148 | 0.86536 | 0.90087 | 0.92194 | 0.92273 | 1.0058 | 1.2511 | 1.3065 | 1.2999 | 1.3019 | 1.374 | 1.3579 | 1.3014 | 1.2246 | 1.1814 | 1.2375 | 1.2034 | 1.1312 | 1.1428 | 1.1929 | 1.0892 | 1.0096 | 1.0057

## Pc, Summer, S2
LoadID | 0 | 1 | 2 | 3 | 4 | 5 | 6 | 7 | 8 | 9 | 10 | 11 | 12 | 13 | 14 | 15 | 16 | 17 | 18 | 19 | 20 | 21 | 22 | 23
1 | 1.9142 | 1.8945 | 1.8259 | 1.7926 | 1.7807 | 1.8062 | 1.7914 | 2.1897 | 2.356 | 2.3254 | 2.2868 | 2.3149 | 2.4006 | 2.3546 | 2.1723 | 2.2392 | 2.265 | 2.19 | 2.0789 | 2.0528 | 2.0465 | 2.0235 | 1.87 | 1.8082
2 | 0.70381 | 0.66508 | 0.63788 | 0.5809 | 0.55662 | 0.58184 | 0.62123 | 0.81283 | 0.88729 | 0.94713 | 0.86159 | 0.90524 | 0.9079 | 0.88994 | 0.76777 | 0.79977 | 0.84201 | 0.84247 | 0.8751 | 0.91895 | 0.96399 | 0.88301 | 0.77298 | 0.71873
3 | 1.4678 | 1.3823 | 1.272 | 1.3223 | 1.2925 | 1.3153 | 1.8597 | 2.3538 | 2.4677 | 2.3154 | 2.2635 | 2.4334 | 2.5481 | 2.3712 | 2.1635 | 2.0527 | 2.0916 | 2.0298 | 1.9768 | 2.1502 | 2.2558 | 2.1027 | 1.8626 | 1.5605
4 | 0.084151 | 0.070032 | 0.056163 | 0.055412 | 0.049877 | 0.045862 | 0.093285 | 0.14814 | 0.17924 | 0.1838 | 0.17992 | 0.16153 | 0.18418 | 0.17697 | 0.16228 | 0.14957 | 0.13364 | 0.12284 | 0.15165 | 0.17544 | 0.20275 | 0.19183 | 0.15405 | 0.11603
5 | 0.37501 | 0.33913 | 0.31329 | 0.30539 | 0.31652 | 0.31568 | 0.35068 | 0.39633 | 0.43714 | 0.45119 | 0.48241 | 0.5104 | 0.52469 | 0.50272 | 0.48497 | 0.4792 | 0.47807 | 0.47651 | 0.48168 | 0.48832 | 0.53769 | 0.51121 | 0.49366 | 0.43797
6 | 2.3896 | 2.298 | 2.1344 | 2.2207 | 2.2701 | 2.2704 | 2.4759 | 3.0682 | 3.2038 | 3.1884 | 3.1925 | 3.3694 | 3.331 | 3.1948 | 3.0071 | 2.901 | 3.0361 | 2.9557 | 2.7762 | 2.8036 | 2.9277 | 2.6721 | 2.4855 | 2.4783
7 | 1.1084 | 1.0018 | 0.97707 | 0.99502 | 0.95942 | 1.0367 | 1.3364 | 1.4844 | 1.7098 | 1.8044 | 1.7925 | 1.8714 | 1.8231 | 1.8708 | 1.8419 | 1.7174 | 1.7341 | 1.6802 | 1.6627 | 1.6723 | 1.6959 | 1.4259 | 1.39 | 1.2069
8 | 0.2099 | 0.19756 | 0.18987 | 0.18749 | 0.19208 | 0.20581 | 0.33834 | 0.40027 | 0.42989 | 0.42453 | 0.4427 | 0.46984 | 0.46734 | 0.43701 | 0.3814 | 0.36464 | 0.34424 | 0.33868 | 0.33207 | 0.34099 | 0.32977 | 0.28903 | 0.24688 | 0.22479
9 | 0.20234 | 0.18795 | 0.18151 | 0.17006 | 0.17187 | 0.16712 | 0.16829 | 0.17969 | 0.15581 | 0.16228 | 0.1797 | 0.20105 | 0.21075 | 0.21051 | 0.20457 | 0.21282 | 0.21229 | 0.20885 | 0.20629 | 0.2189 | 0.23061 | 0.21478 | 0.18848 | 0.20132
10 | 0.47544 | 0.44009 | 0.4244 | 0.42798 | 0.42723 | 0.43728 | 0.51942 | 0.60262 | 0.64455 | 0.67023 | 0.65553 | 0.67952 | 0.70907 | 0.68865 | 0.67036 | 0.6214 | 0.60347 | 0.60225 | 0.61356 | 0.65323 | 0.70554 | 0.64199 | 0.58569 | 0.51175
11 | 0.22265 | 0.20274 | 0.18964 | 0.18333 | 0.18336 | 0.19784 | 0.2366 | 0.26626 | 0.28944 | 0.30522 | 0.32198 | 0.33005 | 0.32633 | 0.31776 | 0.29935 | 0.28293 | 0.28157 | 0.30298 | 0.31648 | 0.32458 | 0.36172 | 0.32145 | 0.3023 | 0.26217
12 | 1.0696 | 1.0857 | 1.1612 | 1.0568 | 1.0402 | 1.0041 | 1.0233 | 1.0978 | 0.97566 | 0.74802 | 1.0366 | 1.143 | 1.142 | 1.1871 | 0.94313 | 1.2583 | 1.1481 | 1.1184 | 1.1282 | 1.2357 | 1.3575 | 1.3457 | 1.3429 | 1.3586
13 | 2.5665 | 2.5375 | 2.4957 | 2.479 | 2.4586 | 2.5087 | 2.8943 | 3.0357 | 3.2356 | 3.0809 | 3.0985 | 3.1226 | 3.227 | 3.1997 | 3.1305 | 3.1064 | 3.1405 | 3.1777 | 3.0368 | 3.0705 | 3.099 | 2.9144 | 2.5953 | 2.6026
14 | 1.7947 | 1.777 | 1.7115 | 1.6797 | 1.6661 | 1.688 | 1.6765 | 2.0365 | 2.1907 | 2.1631 | 2.1261 | 2.1526 | 2.2334 | 2.1933 | 2.0244 | 2.0865 | 2.1077 | 2.0416 | 1.9355 | 1.91 | 1.9057 | 1.8826 | 1.7497 | 1.6948
15 | 0.39231 | 0.37097 | 0.35562 | 0.32395 | 0.31006 | 0.32372 | 0.3459 | 0.45023 | 0.4914 | 0.52466 | 0.47713 | 0.50135 | 0.50303 | 0.49355 | 0.426 | 0.44369 | 0.46661 | 0.46747 | 0.48503 | 0.5091 | 0.53428 | 0.48917 | 0.42993 | 0.40034
16 | 0.6757 | 0.6365 | 0.58565 | 0.60871 | 0.59482 | 0.60515 | 0.85545 | 1.0816 | 1.134 | 1.064 | 1.0401 | 1.1182 | 1.171 | 1.09 | 0.99455 | 0.94362 | 0.9613 | 0.93317 | 0.90861 | 0.98818 | 1.0368 | 0.96631 | 0.85679 | 0.7182
17 | 0.19798 | 0.16127 | 0.12766 | 0.12658 | 0.11516 | 0.10677 | 0.22576 | 0.37682 | 0.45668 | 0.46744 | 0.45868 | 0.41121 | 0.4679 | 0.44662 | 0.40861 | 0.37619 | 0.33831 | 0.30687 | 0.38366 | 0.44585 | 0.51412 | 0.48797 | 0.38099 | 0.28101
18 | 0.58942 | 0.53286 | 0.49229 | 0.47991 | 0.49764 | 0.49645 | 0.55141 | 0.62406 | 0.68836 | 0.71041 | 0.75967 | 0.80373 | 0.82615 | 0.79135 | 0.76336 | 0.75428 | 0.7527 | 0.74998 | 0.75833 | 0.76889 | 0.84653 | 0.80494 | 0.77658 | 0.68867
19 | 1.7898 | 1.72 | 1.5981 | 1.6642 | 1.7042 | 1.7062 | 1.8593 | 2.3174 | 2.4202 | 2.4076 | 2.4119 | 2.5452 | 2.515 | 2.4093 | 2.267 | 2.1869 | 2.2917 | 2.2273 | 2.0946 | 2.1166 | 2.2089 | 2.0173 | 1.8664 | 1.8583
20 | 0.90834 | 0.81823 | 0.79977 | 0.81585 | 0.78936 | 0.85649 | 1.1049 | 1.2421 | 1.4315 | 1.5097 | 1.5012 | 1.5668 | 1.5248 | 1.5613 | 1.5366 | 1.4323 | 1.4498 | 1.3999 | 1.389 | 1.3987 | 1.4165 | 1.1923 | 1.1496 | 0.99266
21 | 0.45309 | 0.42537 | 0.40961 | 0.40489 | 0.41692 | 0.44859 | 0.74046 | 0.88479 | 0.95057 | 0.93809 | 0.97913 | 1.0389 | 1.0326 | 0.96347 | 0.84005 | 0.80302 | 0.75978 | 0.7449 | 0.73235 | 0.75298 | 0.72704 | 0.63804 | 0.53776 | 0.48702
22 | 0.51604 | 0.47739 | 0.46238 | 0.43303 | 0.44078 | 0.43026 | 0.43079 | 0.47247 | 0.40964 | 0.42578 | 0.4731 | 0.52907 | 0.55335 | 0.54964 | 0.53349 | 0.55541 | 0.5571 | 0.54391 | 0.54047 | 0.57519 | 0.60442 | 0.56451 | 0.48388 | 0.51489
23 | 2.652 | 2.4599 | 2.3688 | 2.3862 | 2.3745 | 2.4244 | 2.8809 | 3.3075 | 3.5364 | 3.6796 | 3.5958 | 3.7284 | 3.8937 | 3.7896 | 3.6905 | 3.422 | 3.316 | 3.3196 | 3.3732 | 3.587 | 3.8779 | 3.5249 | 3.2446 | 2.8469
24 | 1.2206 | 1.1148 | 1.0416 | 1.0065 | 1.0024 | 1.0771 | 1.2886 | 1.4311 | 1.5549 | 1.6409 | 1.729 | 1.7729 | 1.7549 | 1.7134 | 1.6153 | 1.5271 | 1.5154 | 1.636 | 1.7037 | 1.745 | 1.9467 | 1.728 | 1.6412 | 1.4303
25 | 0.62616 | 0.63568 | 0.67864 | 0.61791 | 0.60718 | 0.58552 | 0.59755 | 0.63645 | 0.56564 | 0.43421 | 0.6008 | 0.66256 | 0.66249 | 0.68976 | 0.54866 | 0.7311 | 0.66616 | 0.65049 | 0.65492 | 0.71664 | 0.78777 | 0.78021 | 0.78272 | 0.79286
26 | 2.0941 | 2.0699 | 2.0368 | 2.0236 | 2.0085 | 2.0507 | 2.3655 | 2.4879 | 2.652 | 2.5246 | 2.5397 | 2.5592 | 2.6441 | 2.62 | 2.563 | 2.5433 | 2.573 | 2.6012 | 2.4876 | 2.5159 | 2.5383 | 2.3881 | 2.1202 | 2.1246
27 | 1.8688 | 1.8503 | 1.7822 | 1.7491 | 1.735 | 1.7579 | 1.7458 | 2.1212 | 2.2819 | 2.2531 | 2.2146 | 2.2422 | 2.3264 | 2.2845 | 2.1085 | 2.1732 | 2.1954 | 2.1264 | 2.016 | 1.9894 | 1.9849 | 1.9609 | 1.8221 | 1.7648
28 | 0.83589 | 0.79022 | 0.75766 | 0.69011 | 0.6608 | 0.69022 | 0.7373 | 0.96156 | 1.0495 | 1.1205 | 1.0191 | 1.0708 | 1.0742 | 1.0536 | 0.90923 | 0.94704 | 0.99637 | 0.99772 | 1.0356 | 1.0872 | 1.1408 | 1.0447 | 0.91679 | 0.85322
29 | 2.0584 | 1.9394 | 1.7844 | 1.8542 | 1.8113 | 1.8421 | 2.6035 | 3.288 | 3.4469 | 3.2347 | 3.1616 | 3.3991 | 3.5599 | 3.3144 | 3.0245 | 2.8697 | 2.9226 | 2.8382 | 2.7627 | 3.0041 | 3.1523 | 2.9376 | 2.6076 | 2.1872
30 | 0.29509 | 0.24146 | 0.19166 | 0.18983 | 0.17232 | 0.15949 | 0.33455 | 0.55287 | 0.66983 | 0.68586 | 0.67268 | 0.60324 | 0.68667 | 0.6563 | 0.60071 | 0.55318 | 0.49684 | 0.45185 | 0.56351 | 0.65427 | 0.75478 | 0.71596 | 0.56211 | 0.41635
31 | 2.756 | 2.4838 | 2.2965 | 2.2402 | 2.3345 | 2.3353 | 2.5897 | 2.9738 | 3.282 | 3.3842 | 3.6237 | 3.8327 | 3.9355 | 3.7593 | 3.6242 | 3.5812 | 3.5835 | 3.5574 | 3.608 | 3.6629 | 4.0283 | 3.8358 | 3.6646 | 3.2353
32 | 0.96904 | 0.93148 | 0.86536 | 0.90087 | 0.92194 | 0.92273 | 1.0058 | 1.2511 | 1.3065 | 1.2999 | 1.3019 | 1.374 | 1.3579 | 1.3014 | 1.2246 | 1.1814 | 1.2375 | 1.2034 | 1.1312 | 1.1428 | 1.1929 | 1.0892 | 1.0096 | 1.0057

## Pc, Summer, S3
LoadID | 0 | 1 | 2 | 3 | 4 | 5 | 6 | 7 | 8 | 9 | 10 | 11 | 12 | 13 | 14 | 15 | 16 | 17 | 18 | 19 | 20 | 21 | 22 | 23
1 | 1.9142 | 1.8945 | 1.8259 | 1.7926 | 1.7807 | 1.8062 | 1.7914 | 2.1897 | 2.356 | 2.3254 | 2.2868 | 2.3149 | 2.4006 | 2.3546 | 2.1723 | 2.2392 | 2.265 | 2.19 | 2.0789 | 2.0528 | 2.0465 | 2.0235 | 1.87 | 1.8082
2 | 0.70381 | 0.66508 | 0.63788 | 0.5809 | 0.55662 | 0.58184 | 0.62123 | 0.81283 | 0.88729 | 0.94713 | 0.86159 | 0.90524 | 0.9079 | 0.88994 | 0.76777 | 0.79977 | 0.84201 | 0.84247 | 0.8751 | 0.91895 | 0.96399 | 0.88301 | 0.77298 | 0.71873
3 | 1.4678 | 1.3823 | 1.272 | 1.3223 | 1.2925 | 1.3153 | 1.8597 | 2.3538 | 2.4677 | 2.3154 | 2.2635 | 2.4334 | 2.5481 | 2.3712 | 2.1635 | 2.0527 | 2.0916 | 2.0298 | 1.9768 | 2.1502 | 2.2558 | 2.1027 | 1.8626 | 1.5605
4 | 0.084151 | 0.070032 | 0.056163 | 0.055412 | 0.049877 | 0.045862 | 0.093285 | 0.14814 | 0.17924 | 0.1838 | 0.17992 | 0.16153 | 0.18418 | 0.17697 | 0.16228 | 0.14957 | 0.13364 | 0.12284 | 0.15165 | 0.17544 | 0.20275 | 0.19183 | 0.15405 | 0.11603
5 | 0.37501 | 0.33913 | 0.31329 | 0.30539 | 0.31652 | 0.31568 | 0.35068 | 0.39633 | 0.43714 | 0.45119 | 0.48241 | 0.5104 | 0.52469 | 0.50272 | 0.48497 | 0.4792 | 0.47807 | 0.47651 | 0.48168 | 0.48832 | 0.53769 | 0.51121 | 0.49366 | 0.43797
6 | 2.3896 | 2.298 | 2.1344 | 2.2207 | 2.2701 | 2.2704 | 2.4759 | 3.0682 | 3.2038 | 3.1884 | 3.1925 | 3.3694 | 3.331 | 3.1948 | 3.0071 | 2.901 | 3.0361 | 2.9557 | 2.7762 | 2.8036 | 2.9277 | 2.6721 | 2.4855 | 2.4783
7 | 1.1084 | 1.0018 | 0.97707 | 0.99502 | 0.95942 | 1.0367 | 1.3364 | 1.4844 | 1.7098 | 1.8044 | 1.7925 | 1.8714 | 1.8231 | 1.8708 | 1.8419 | 1.7174 | 1.7341 | 1.6802 | 1.6627 | 1.6723 | 1.6959 | 1.4259 | 1.39 | 1.2069
8 | 0.2099 | 0.19756 | 0.18987 | 0.18749 | 0.19208 | 0.20581 | 0.33834 | 0.40027 | 0.42989 | 0.42453 | 0.4427 | 0.46984 | 0.46734 | 0.43701 | 0.3814 | 0.36464 | 0.34424 | 0.33868 | 0.33207 | 0.34099 | 0.32977 | 0.28903 | 0.24688 | 0.22479
9 | 0.20234 | 0.18795 | 0.18151 | 0.17006 | 0.17187 | 0.16712 | 0.16829 | 0.17969 | 0.15581 | 0.16228 | 0.1797 | 0.20105 | 0.21075 | 0.21051 | 0.20457 | 0.21282 | 0.21229 | 0.20885 | 0.20629 | 0.2189 | 0.23061 | 0.21478 | 0.18848 | 0.20132
10 | 0.47544 | 0.44009 | 0.4244 | 0.42798 | 0.42723 | 0.43728 | 0.51942 | 0.60262 | 0.64455 | 0.67023 | 0.65553 | 0.67952 | 0.70907 | 0.68865 | 0.67036 | 0.6214 | 0.60347 | 0.60225 | 0.61356 | 0.65323 | 0.70554 | 0.64199 | 0.58569 | 0.51175
11 | 0.22265 | 0.20274 | 0.18964 | 0.18333 | 0.18336 | 0.19784 | 0.2366 | 0.26626 | 0.28944 | 0.30522 | 0.32198 | 0.33005 | 0.32633 | 0.31776 | 0.29935 | 0.28293 | 0.28157 | 0.30298 | 0.31648 | 0.32458 | 0.36172 | 0.32145 | 0.3023 | 0.26217
12 | 1.0696 | 1.0857 | 1.1612 | 1.0568 | 1.0402 | 1.0041 | 1.0233 | 1.0978 | 0.97566 | 0.74802 | 1.0366 | 1.143 | 1.142 | 1.1871 | 0.94313 | 1.2583 | 1.1481 | 1.1184 | 1.1282 | 1.2357 | 1.3575 | 1.3457 | 1.3429 | 1.3586
13 | 2.5665 | 2.5375 | 2.4957 | 2.479 | 2.4586 | 2.5087 | 2.8943 | 3.0357 | 3.2356 | 3.0809 | 3.0985 | 3.1226 | 3.227 | 3.1997 | 3.1305 | 3.1064 | 3.1405 | 3.1777 | 3.0368 | 3.0705 | 3.099 | 2.9144 | 2.5953 | 2.6026
14 | 1.7947 | 1.777 | 1.7115 | 1.6797 | 1.6661 | 1.688 | 1.6765 | 2.0365 | 2.1907 | 2.1631 | 2.1261 | 2.1526 | 2.2334 | 2.1933 | 2.0244 | 2.0865 | 2.1077 | 2.0416 | 1.9355 | 1.91 | 1.9057 | 1.8826 | 1.7497 | 1.6948
15 | 0.39231 | 0.37097 | 0.35562 | 0.32395 | 0.31006 | 0.32372 | 0.3459 | 0.45023 | 0.4914 | 0.52466 | 0.47713 | 0.50135 | 0.50303 | 0.49355 | 0.426 | 0.44369 | 0.46661 | 0.46747 | 0.48503 | 0.5091 | 0.53428 | 0.48917 | 0.42993 | 0.40034
16 | 0.6757 | 0.6365 | 0.58565 | 0.60871 | 0.59482 | 0.60515 | 0.85545 | 1.0816 | 1.134 | 1.064 | 1.0401 | 1.1182 | 1.171 | 1.09 | 0.99455 | 0.94362 | 0.9613 | 0.93317 | 0.90861 | 0.98818 | 1.0368 | 0.96631 | 0.85679 | 0.7182
17 | 0.19798 | 0.16127 | 0.12766 | 0.12658 | 0.11516 | 0.10677 | 0.22576 | 0.37682 | 0.45668 | 0.46744 | 0.45868 | 0.41121 | 0.4679 | 0.44662 | 0.40861 | 0.37619 | 0.33831 | 0.30687 | 0.38366 | 0.44585 | 0.51412 | 0.48797 | 0.38099 | 0.28101
18 | 0.58942 | 0.53286 | 0.49229 | 0.47991 | 0.49764 | 0.49645 | 0.55141 | 0.62406 | 0.68836 | 0.71041 | 0.75967 | 0.80373 | 0.82615 | 0.79135 | 0.76336 | 0.75428 | 0.7527 | 0.74998 | 0.75833 | 0.76889 | 0.84653 | 0.80494 | 0.77658 | 0.68867
19 | 1.7898 | 1.72 | 1.5981 | 1.6642 | 1.7042 | 1.7062 | 1.8593 | 2.3174 | 2.4202 | 2.4076 | 2.4119 | 2.5452 | 2.515 | 2.4093 | 2.267 | 2.1869 | 2.2917 | 2.2273 | 2.0946 | 2.1166 | 2.2089 | 2.0173 | 1.8664 | 1.8583
20 | 0.90834 | 0.81823 | 0.79977 | 0.81585 | 0.78936 | 0.85649 | 1.1049 | 1.2421 | 1.4315 | 1.5097 | 1.5012 | 1.5668 | 1.5248 | 1.5613 | 1.5366 | 1.4323 | 1.4498 | 1.3999 | 1.389 | 1.3987 | 1.4165 | 1.1923 | 1.1496 | 0.99266
21 | 0.45309 | 0.42537 | 0.40961 | 0.40489 | 0.41692 | 0.44859 | 0.74046 | 0.88479 | 0.95057 | 0.93809 | 0.97913 | 1.0389 | 1.0326 | 0.96347 | 0.84005 | 0.80302 | 0.75978 | 0.7449 | 0.73235 | 0.75298 | 0.72704 | 0.63804 | 0.53776 | 0.48702
22 | 0.51604 | 0.47739 | 0.46238 | 0.43303 | 0.44078 | 0.43026 | 0.43079 | 0.47247 | 0.40964 | 0.42578 | 0.4731 | 0.52907 | 0.55335 | 0.54964 | 0.53349 | 0.55541 | 0.5571 | 0.54391 | 0.54047 | 0.57519 | 0.60442 | 0.56451 | 0.48388 | 0.51489
23 | 2.652 | 2.4599 | 2.3688 | 2.3862 | 2.3745 | 2.4244 | 2.8809 | 3.3075 | 3.5364 | 3.6796 | 3.5958 | 3.7284 | 3.8937 | 3.7896 | 3.6905 | 3.422 | 3.316 | 3.3196 | 3.3732 | 3.587 | 3.8779 | 3.5249 | 3.2446 | 2.8469
24 | 1.2206 | 1.1148 | 1.0416 | 1.0065 | 1.0024 | 1.0771 | 1.2886 | 1.4311 | 1.5549 | 1.6409 | 1.729 | 1.7729 | 1.7549 | 1.7134 | 1.6153 | 1.5271 | 1.5154 | 1.636 | 1.7037 | 1.745 | 1.9467 | 1.728 | 1.6412 | 1.4303
25 | 0.62616 | 0.63568 | 0.67864 | 0.61791 | 0.60718 | 0.58552 | 0.59755 | 0.63645 | 0.56564 | 0.43421 | 0.6008 | 0.66256 | 0.66249 | 0.68976 | 0.54866 | 0.7311 | 0.66616 | 0.65049 | 0.65492 | 0.71664 | 0.78777 | 0.78021 | 0.78272 | 0.79286
26 | 2.0941 | 2.0699 | 2.0368 | 2.0236 | 2.0085 | 2.0507 | 2.3655 | 2.4879 | 2.652 | 2.5246 | 2.5397 | 2.5592 | 2.6441 | 2.62 | 2.563 | 2.5433 | 2.573 | 2.6012 | 2.4876 | 2.5159 | 2.5383 | 2.3881 | 2.1202 | 2.1246
27 | 1.8688 | 1.8503 | 1.7822 | 1.7491 | 1.735 | 1.7579 | 1.7458 | 2.1212 | 2.2819 | 2.2531 | 2.2146 | 2.2422 | 2.3264 | 2.2845 | 2.1085 | 2.1732 | 2.1954 | 2.1264 | 2.016 | 1.9894 | 1.9849 | 1.9609 | 1.8221 | 1.7648
28 | 0.83589 | 0.79022 | 0.75766 | 0.69011 | 0.6608 | 0.69022 | 0.7373 | 0.96156 | 1.0495 | 1.1205 | 1.0191 | 1.0708 | 1.0742 | 1.0536 | 0.90923 | 0.94704 | 0.99637 | 0.99772 | 1.0356 | 1.0872 | 1.1408 | 1.0447 | 0.91679 | 0.85322
29 | 2.0584 | 1.9394 | 1.7844 | 1.8542 | 1.8113 | 1.8421 | 2.6035 | 3.288 | 3.4469 | 3.2347 | 3.1616 | 3.3991 | 3.5599 | 3.3144 | 3.0245 | 2.8697 | 2.9226 | 2.8382 | 2.7627 | 3.0041 | 3.1523 | 2.9376 | 2.6076 | 2.1872
30 | 0.29509 | 0.24146 | 0.19166 | 0.18983 | 0.17232 | 0.15949 | 0.33455 | 0.55287 | 0.66983 | 0.68586 | 0.67268 | 0.60324 | 0.68667 | 0.6563 | 0.60071 | 0.55318 | 0.49684 | 0.45185 | 0.56351 | 0.65427 | 0.75478 | 0.71596 | 0.56211 | 0.41635
31 | 2.756 | 2.4838 | 2.2965 | 2.2402 | 2.3345 | 2.3353 | 2.5897 | 2.9738 | 3.282 | 3.3842 | 3.6237 | 3.8327 | 3.9355 | 3.7593 | 3.6242 | 3.5812 | 3.5835 | 3.5574 | 3.608 | 3.6629 | 4.0283 | 3.8358 | 3.6646 | 3.2353
32 | 0.96904 | 0.93148 | 0.86536 | 0.90087 | 0.92194 | 0.92273 | 1.0058 | 1.2511 | 1.3065 | 1.2999 | 1.3019 | 1.374 | 1.3579 | 1.3014 | 1.2246 | 1.1814 | 1.2375 | 1.2034 | 1.1312 | 1.1428 | 1.1929 | 1.0892 | 1.0096 | 1.0057

## Pc, Summer, S4
LoadID | 0 | 1 | 2 | 3 | 4 | 5 | 6 | 7 | 8 | 9 | 10 | 11 | 12 | 13 | 14 | 15 | 16 | 17 | 18 | 19 | 20 | 21 | 22 | 23
1 | 1.9525 | 1.9324 | 1.8624 | 1.8284 | 1.8163 | 1.8423 | 1.8272 | 2.2335 | 2.4031 | 2.3719 | 2.3325 | 2.3612 | 2.4486 | 2.4016 | 2.2158 | 2.284 | 2.3103 | 2.2338 | 2.1205 | 2.0938 | 2.0875 | 2.0639 | 1.9074 | 1.8443
2 | 0.7174 | 0.67787 | 0.65019 | 0.59209 | 0.5674 | 0.59318 | 0.63329 | 0.82902 | 0.90498 | 0.96599 | 0.87877 | 0.92328 | 0.92597 | 0.90757 | 0.78294 | 0.81558 | 0.85875 | 0.8591 | 0.89248 | 0.93724 | 0.98313 | 0.90059 | 0.78807 | 0.73266
3 | 1.4965 | 1.4093 | 1.2968 | 1.3482 | 1.3179 | 1.3412 | 1.8964 | 2.4008 | 2.517 | 2.3616 | 2.3087 | 2.482 | 2.5989 | 2.4184 | 2.2065 | 2.0935 | 2.1333 | 2.0701 | 2.0162 | 2.1931 | 2.3007 | 2.1446 | 1.8993 | 1.5911
4 | 0.085507 | 0.071094 | 0.056983 | 0.056233 | 0.050639 | 0.046579 | 0.094907 | 0.15106 | 0.18279 | 0.18742 | 0.18348 | 0.16472 | 0.1878 | 0.18039 | 0.1654 | 0.15244 | 0.13625 | 0.12516 | 0.1546 | 0.17889 | 0.20671 | 0.19561 | 0.15688 | 0.11805
5 | 0.38218 | 0.34557 | 0.31925 | 0.31121 | 0.32262 | 0.3218 | 0.35745 | 0.40421 | 0.44585 | 0.46016 | 0.49202 | 0.52057 | 0.53512 | 0.51266 | 0.49454 | 0.48866 | 0.48756 | 0.4859 | 0.49123 | 0.49803 | 0.54835 | 0.52138 | 0.50328 | 0.44643
6 | 2.4363 | 2.3428 | 2.176 | 2.2641 | 2.3147 | 2.3152 | 2.5246 | 3.1294 | 3.2678 | 3.252 | 3.2562 | 3.4367 | 3.3974 | 3.2583 | 3.0668 | 2.9587 | 3.0966 | 3.0144 | 2.8314 | 2.8595 | 2.986 | 2.7253 | 2.5344 | 2.5269
7 | 1.1295 | 1.0207 | 0.9956 | 1.014 | 0.97783 | 1.0568 | 1.3623 | 1.514 | 1.7439 | 1.8403 | 1.8283 | 1.9087 | 1.8594 | 1.9078 | 1.8783 | 1.7513 | 1.7685 | 1.7133 | 1.6957 | 1.7055 | 1.7295 | 1.4543 | 1.417 | 1.23
8 | 0.21378 | 0.20117 | 0.19337 | 0.19095 | 0.19569 | 0.20973 | 0.34487 | 0.40823 | 0.43845 | 0.43297 | 0.45153 | 0.4792 | 0.47663 | 0.44563 | 0.3889 | 0.37181 | 0.35106 | 0.34531 | 0.33863 | 0.34775 | 0.33627 | 0.29475 | 0.25157 | 0.22898
9 | 0.20606 | 0.19137 | 0.18484 | 0.17318 | 0.17507 | 0.17026 | 0.17141 | 0.18324 | 0.15889 | 0.16547 | 0.18326 | 0.20503 | 0.21491 | 0.21461 | 0.20854 | 0.21695 | 0.21647 | 0.21289 | 0.21033 | 0.22322 | 0.23513 | 0.21902 | 0.192 | 0.20504
10 | 0.48471 | 0.44863 | 0.43266 | 0.43633 | 0.4356 | 0.44587 | 0.52963 | 0.61464 | 0.65741 | 0.68359 | 0.66862 | 0.69308 | 0.7232 | 0.70233 | 0.68368 | 0.63373 | 0.61548 | 0.61419 | 0.62577 | 0.66625 | 0.71958 | 0.65478 | 0.59722 | 0.52176
11 | 0.22677 | 0.20646 | 0.19313 | 0.18671 | 0.18679 | 0.2016 | 0.24109 | 0.27155 | 0.29519 | 0.31127 | 0.32838 | 0.33661 | 0.33279 | 0.324 | 0.30521 | 0.28846 | 0.28714 | 0.3089 | 0.32273 | 0.33101 | 0.36887 | 0.32782 | 0.30809 | 0.26711
12 | 1.0907 | 1.1071 | 1.1841 | 1.0777 | 1.0608 | 1.024 | 1.0435 | 1.1197 | 0.99513 | 0.76292 | 1.0573 | 1.1658 | 1.1648 | 1.2108 | 0.96186 | 1.2834 | 1.171 | 1.1407 | 1.1507 | 1.2604 | 1.3845 | 1.3725 | 1.3695 | 1.3854
13 | 2.6172 | 2.5876 | 2.545 | 2.528 | 2.5073 | 2.5585 | 2.9517 | 3.0963 | 3.3002 | 3.1424 | 3.1604 | 3.1849 | 3.2914 | 3.2635 | 3.1929 | 3.1682 | 3.2032 | 3.2409 | 3.0974 | 3.1318 | 3.1608 | 2.9726 | 2.6467 | 2.6541
14 | 1.8303 | 1.8122 | 1.7454 | 1.713 | 1.6992 | 1.7216 | 1.7098 | 2.0771 | 2.2344 | 2.2063 | 2.1686 | 2.1956 | 2.278 | 2.2371 | 2.0648 | 2.1281 | 2.1498 | 2.0823 | 1.9741 | 1.9481 | 1.9437 | 1.9202 | 1.7845 | 1.7284
15 | 0.39983 | 0.37805 | 0.36243 | 0.33014 | 0.31603 | 0.33 | 0.35257 | 0.45919 | 0.50119 | 0.5351 | 0.48664 | 0.51134 | 0.51303 | 0.5033 | 0.43439 | 0.45244 | 0.47587 | 0.47668 | 0.49465 | 0.51922 | 0.54487 | 0.4989 | 0.43828 | 0.40805
16 | 0.68889 | 0.64889 | 0.59706 | 0.6206 | 0.60648 | 0.61705 | 0.87232 | 1.1032 | 1.1566 | 1.0853 | 1.0609 | 1.1405 | 1.1944 | 1.1116 | 1.0143 | 0.96237 | 0.98045 | 0.95169 | 0.9267 | 1.0079 | 1.0574 | 0.98558 | 0.87368 | 0.73227
17 | 0.20145 | 0.16399 | 0.12976 | 0.12868 | 0.11711 | 0.10861 | 0.22991 | 0.38429 | 0.46576 | 0.47671 | 0.4678 | 0.41937 | 0.47716 | 0.45537 | 0.41659 | 0.38353 | 0.34497 | 0.3128 | 0.39121 | 0.45467 | 0.52427 | 0.49765 | 0.38824 | 0.28618
18 | 0.60071 | 0.54301 | 0.50168 | 0.48908 | 0.50724 | 0.50608 | 0.56207 | 0.63648 | 0.70207 | 0.72454 | 0.77481 | 0.81975 | 0.84258 | 0.807 | 0.77843 | 0.76918 | 0.76765 | 0.76477 | 0.77337 | 0.78418 | 0.86333 | 0.82096 | 0.79173 | 0.70199
19 | 1.8251 | 1.7539 | 1.6296 | 1.697 | 1.7379 | 1.7401 | 1.8961 | 2.3637 | 2.4685 | 2.4557 | 2.4601 | 2.5961 | 2.5652 | 2.4573 | 2.3121 | 2.2305 | 2.3375 | 2.2717 | 2.1363 | 2.1588 | 2.2529 | 2.0576 | 1.9033 | 1.895
20 | 0.92602 | 0.83409 | 0.81531 | 0.83173 | 0.80479 | 0.87332 | 1.1267 | 1.2669 | 1.4601 | 1.5398 | 1.5312 | 1.5981 | 1.5552 | 1.5924 | 1.5671 | 1.4608 | 1.4787 | 1.4277 | 1.4167 | 1.4266 | 1.4447 | 1.2161 | 1.1722 | 1.0121
21 | 0.46166 | 0.43336 | 0.41734 | 0.41256 | 0.42491 | 0.45726 | 0.75491 | 0.90242 | 0.96953 | 0.95677 | 0.99866 | 1.0596 | 1.0531 | 0.98256 | 0.85666 | 0.8189 | 0.77487 | 0.75959 | 0.74687 | 0.76795 | 0.74145 | 0.65072 | 0.54814 | 0.49631
22 | 0.52587 | 0.48643 | 0.47117 | 0.44126 | 0.44924 | 0.43856 | 0.43904 | 0.48186 | 0.41778 | 0.43421 | 0.48251 | 0.53959 | 0.56432 | 0.56046 | 0.54397 | 0.56633 | 0.56814 | 0.55457 | 0.55116 | 0.58661 | 0.61638 | 0.57572 | 0.49318 | 0.52474
23 | 2.7027 | 2.5067 | 2.4141 | 2.4319 | 2.4204 | 2.4715 | 2.9368 | 3.3733 | 3.6069 | 3.7528 | 3.6675 | 3.8027 | 3.9711 | 3.8645 | 3.7635 | 3.4896 | 3.3818 | 3.385 | 3.4401 | 3.6583 | 3.9548 | 3.595 | 3.3077 | 2.9018
24 | 1.2427 | 1.1347 | 1.0604 | 1.0246 | 1.0208 | 1.0973 | 1.3127 | 1.4594 | 1.5858 | 1.6734 | 1.7633 | 1.8081 | 1.7895 | 1.7468 | 1.6467 | 1.5567 | 1.5452 | 1.6678 | 1.7371 | 1.7795 | 1.985 | 1.7621 | 1.6723 | 1.4568
25 | 0.63836 | 0.64805 | 0.69191 | 0.62998 | 0.61909 | 0.59704 | 0.60926 | 0.64913 | 0.57692 | 0.44284 | 0.61279 | 0.67577 | 0.67568 | 0.70344 | 0.55951 | 0.7456 | 0.67941 | 0.66336 | 0.66794 | 0.73091 | 0.80343 | 0.79576 | 0.79813 | 0.80842
26 | 2.1356 | 2.111 | 2.0772 | 2.0638 | 2.0484 | 2.0916 | 2.4126 | 2.5376 | 2.705 | 2.575 | 2.5905 | 2.6104 | 2.6969 | 2.6723 | 2.6141 | 2.594 | 2.6244 | 2.653 | 2.5372 | 2.5662 | 2.589 | 2.4358 | 2.1623 | 2.1667
27 | 1.9059 | 1.887 | 1.8175 | 1.7838 | 1.7695 | 1.7929 | 1.7805 | 2.1636 | 2.3275 | 2.2981 | 2.2589 | 2.287 | 2.3728 | 2.33 | 2.1506 | 2.2165 | 2.2392 | 2.1688 | 2.0562 | 2.0292 | 2.0245 | 2.0001 | 1.8583 | 1.7998
28 | 0.85195 | 0.80535 | 0.77221 | 0.70334 | 0.67355 | 0.70363 | 0.75156 | 0.9807 | 1.0705 | 1.1428 | 1.0394 | 1.0921 | 1.0956 | 1.0744 | 0.92716 | 0.96573 | 1.0162 | 1.0174 | 1.0562 | 1.1088 | 1.1634 | 1.0655 | 0.93463 | 0.86969
29 | 2.0985 | 1.9771 | 1.8191 | 1.8904 | 1.8467 | 1.8783 | 2.6547 | 3.3536 | 3.5157 | 3.2992 | 3.2248 | 3.4669 | 3.6309 | 3.3802 | 3.0846 | 2.9267 | 2.9808 | 2.8945 | 2.8177 | 3.064 | 3.2151 | 2.9962 | 2.659 | 2.2299
30 | 0.30017 | 0.24544 | 0.19474 | 0.19291 | 0.17518 | 0.16218 | 0.34063 | 0.56383 | 0.68314 | 0.69944 | 0.68606 | 0.6152 | 0.70025 | 0.66913 | 0.61242 | 0.56393 | 0.5066 | 0.46053 | 0.57457 | 0.66721 | 0.76965 | 0.73014 | 0.57272 | 0.42393
31 | 2.81 | 2.5323 | 2.3413 | 2.284 | 2.3803 | 2.3813 | 2.6406 | 3.0332 | 3.3475 | 3.4517 | 3.696 | 3.9092 | 4.014 | 3.8341 | 3.6962 | 3.6524 | 3.655 | 3.6281 | 3.6798 | 3.736 | 4.1086 | 3.9124 | 3.7371 | 3.2989
32 | 0.9881 | 0.94977 | 0.88237 | 0.9186 | 0.94015 | 0.94099 | 1.0256 | 1.276 | 1.3326 | 1.3258 | 1.328 | 1.4014 | 1.385 | 1.3273 | 1.249 | 1.2049 | 1.2622 | 1.2273 | 1.1537 | 1.1656 | 1.2167 | 1.1109 | 1.0296 | 1.0256

## Pc, Summer, S5
LoadID | 0 | 1 | 2 | 3 | 4 | 5 | 6 | 7 | 8 | 9 | 10 | 11 | 12 | 13 | 14 | 15 | 16 | 17 | 18 | 19 | 20 | 21 | 22 | 23
1 | 1.9525 | 1.9324 | 1.8624 | 1.8284 | 1.8163 | 1.8423 | 1.8272 | 2.2335 | 2.4031 | 2.3719 | 2.3325 | 2.3612 | 2.4486 | 2.4016 | 2.2158 | 2.284 | 2.3103 | 2.2338 | 2.1205 | 2.0938 | 2.0875 | 2.0639 | 1.9074 | 1.8443
2 | 0.7174 | 0.67787 | 0.65019 | 0.59209 | 0.5674 | 0.59318 | 0.63329 | 0.82902 | 0.90498 | 0.96599 | 0.87877 | 0.92328 | 0.92597 | 0.90757 | 0.78294 | 0.81558 | 0.85875 | 0.8591 | 0.89248 | 0.93724 | 0.98313 | 0.90059 | 0.78807 | 0.73266
3 | 1.4965 | 1.4093 | 1.2968 | 1.3482 | 1.3179 | 1.3412 | 1.8964 | 2.4008 | 2.517 | 2.3616 | 2.3087 | 2.482 | 2.5989 | 2.4184 | 2.2065 | 2.0935 | 2.1333 | 2.0701 | 2.0162 | 2.1931 | 2.3007 | 2.1446 | 1.8993 | 1.5911
4 | 0.085507 | 0.071094 | 0.056983 | 0.056233 | 0.050639 | 0.046579 | 0.094907 | 0.15106 | 0.18279 | 0.18742 | 0.18348 | 0.16472 | 0.1878 | 0.18039 | 0.1654 | 0.15244 | 0.13625 | 0.12516 | 0.1546 | 0.17889 | 0.20671 | 0.19561 | 0.15688 | 0.11805
5 | 0.38218 | 0.34557 | 0.31925 | 0.31121 | 0.32262 | 0.3218 | 0.35745 | 0.40421 | 0.44585 | 0.46016 | 0.49202 | 0.52057 | 0.53512 | 0.51266 | 0.49454 | 0.48866 | 0.48756 | 0.4859 | 0.49123 | 0.49803 | 0.54835 | 0.52138 | 0.50328 | 0.44643
6 | 2.4363 | 2.3428 | 2.176 | 2.2641 | 2.3147 | 2.3152 | 2.5246 | 3.1294 | 3.2678 | 3.252 | 3.2562 | 3.4367 | 3.3974 | 3.2583 | 3.0668 | 2.9587 | 3.0966 | 3.0144 | 2.8314 | 2.8595 | 2.986 | 2.7253 | 2.5344 | 2.5269
7 | 1.1295 | 1.0207 | 0.9956 | 1.014 | 0.97783 | 1.0568 | 1.3623 | 1.514 | 1.7439 | 1.8403 | 1.8283 | 1.9087 | 1.8594 | 1.9078 | 1.8783 | 1.7513 | 1.7685 | 1.7133 | 1.6957 | 1.7055 | 1.7295 | 1.4543 | 1.417 | 1.23
8 | 0.21378 | 0.20117 | 0.19337 | 0.19095 | 0.19569 | 0.20973 | 0.34487 | 0.40823 | 0.43845 | 0.43297 | 0.45153 | 0.4792 | 0.47663 | 0.44563 | 0.3889 | 0.37181 | 0.35106 | 0.34531 | 0.33863 | 0.34775 | 0.33627 | 0.29475 | 0.25157 | 0.22898
9 | 0.20606 | 0.19137 | 0.18484 | 0.17318 | 0.17507 | 0.17026 | 0.17141 | 0.18324 | 0.15889 | 0.16547 | 0.18326 | 0.20503 | 0.21491 | 0.21461 | 0.20854 | 0.21695 | 0.21647 | 0.21289 | 0.21033 | 0.22322 | 0.23513 | 0.21902 | 0.192 | 0.20504
10 | 0.48471 | 0.44863 | 0.43266 | 0.43633 | 0.4356 | 0.44587 | 0.52963 | 0.61464 | 0.65741 | 0.68359 | 0.66862 | 0.69308 | 0.7232 | 0.70233 | 0.68368 | 0.63373 | 0.61548 | 0.61419 | 0.62577 | 0.66625 | 0.71958 | 0.65478 | 0.59722 | 0.52176
11 | 0.22677 | 0.20646 | 0.19313 | 0.18671 | 0.18679 | 0.2016 | 0.24109 | 0.27155 | 0.29519 | 0.31127 | 0.32838 | 0.33661 | 0.33279 | 0.324 | 0.30521 | 0.28846 | 0.28714 | 0.3089 | 0.32273 | 0.33101 | 0.36887 | 0.32782 | 0.30809 | 0.26711
12 | 1.0907 | 1.1071 | 1.1841 | 1.0777 | 1.0608 | 1.024 | 1.0435 | 1.1197 | 0.99513 | 0.76292 | 1.0573 | 1.1658 | 1.1648 | 1.2108 | 0.96186 | 1.2834 | 1.171 | 1.1407 | 1.1507 | 1.2604 | 1.3845 | 1.3725 | 1.3695 | 1.3854
13 | 2.6172 | 2.5876 | 2.545 | 2.528 | 2.5073 | 2.5585 | 2.9517 | 3.0963 | 3.3002 | 3.1424 | 3.1604 | 3.1849 | 3.2914 | 3.2635 | 3.1929 | 3.1682 | 3.2032 | 3.2409 | 3.0974 | 3.1318 | 3.1608 | 2.9726 | 2.6467 | 2.6541
14 | 1.8303 | 1.8122 | 1.7454 | 1.713 | 1.6992 | 1.7216 | 1.7098 | 2.0771 | 2.2344 | 2.2063 | 2.1686 | 2.1956 | 2.278 | 2.2371 | 2.0648 | 2.1281 | 2.1498 | 2.0823 | 1.9741 | 1.9481 | 1.9437 | 1.9202 | 1.7845 | 1.7284
15 | 0.39983 | 0.37805 | 0.36243 | 0.33014 | 0.31603 | 0.33 | 0.35257 | 0.45919 | 0.50119 | 0.5351 | 0.48664 | 0.51134 | 0.51303 | 0.5033 | 0.43439 | 0.45244 | 0.47587 | 0.47668 | 0.49465 | 0.51922 | 0.54487 | 0.4989 | 0.43828 | 0.40805
16 | 0.68889 | 0.64889 | 0.59706 | 0.6206 | 0.60648 | 0.61705 | 0.87232 | 1.1032 | 1.1566 | 1.0853 | 1.0609 | 1.1405 | 1.1944 | 1.1116 | 1.0143 | 0.96237 | 0.98045 | 0.95169 | 0.9267 | 1.0079 | 1.0574 | 0.98558 | 0.87368 | 0.73227
17 | 0.20145 | 0.16399 | 0.12976 | 0.12868 | 0.11711 | 0.10861 | 0.22991 | 0.38429 | 0.46576 | 0.47671 | 0.4678 | 0.41937 | 0.47716 | 0.45537 | 0.41659 | 0.38353 | 0.34497 | 0.3128 | 0.39121 | 0.45467 | 0.52427 | 0.49765 | 0.38824 | 0.28618
18 | 0.60071 | 0.54301 | 0.50168 | 0.48908 | 0.50724 | 0.50608 | 0.56207 | 0.63648 | 0.70207 | 0.72454 | 0.77481 | 0.81975 | 0.84258 | 0.807 | 0.77843 | 0.76918 | 0.76765 | 0.76477 | 0.77337 | 0.78418 | 0.86333 | 0.82096 | 0.79173 | 0.70199
19 | 1.8251 | 1.7539 | 1.6296 | 1.697 | 1.7379 | 1.7401 | 1.8961 | 2.3637 | 2.4685 | 2.4557 | 2.4601 | 2.5961 | 2.5652 | 2.4573 | 2.3121 | 2.2305 | 2.3375 | 2.2717 | 2.1363 | 2.1588 | 2.2529 | 2.0576 | 1.9033 | 1.895
20 | 0.92602 | 0.83409 | 0.81531 | 0.83173 | 0.80479 | 0.87332 | 1.1267 | 1.2669 | 1.4601 | 1.5398 | 1.5312 | 1.5981 | 1.5552 | 1.5924 | 1.5671 | 1.4608 | 1.4787 | 1.4277 | 1.4167 | 1.4266 | 1.4447 | 1.2161 | 1.1722 | 1.0121
21 | 0.46166 | 0.43336 | 0.41734 | 0.41256 | 0.42491 | 0.45726 | 0.75491 | 0.90242 | 0.96953 | 0.95677 | 0.99866 | 1.0596 | 1.0531 | 0.98256 | 0.85666 | 0.8189 | 0.77487 | 0.75959 | 0.74687 | 0.76795 | 0.74145 | 0.65072 | 0.54814 | 0.49631
22 | 0.52587 | 0.48643 | 0.47117 | 0.44126 | 0.44924 | 0.43856 | 0.43904 | 0.48186 | 0.41778 | 0.43421 | 0.48251 | 0.53959 | 0.56432 | 0.56046 | 0.54397 | 0.56633 | 0.56814 | 0.55457 | 0.55116 | 0.58661 | 0.61638 | 0.57572 | 0.49318 | 0.52474
23 | 2.7027 | 2.5067 | 2.4141 | 2.4319 | 2.4204 | 2.4715 | 2.9368 | 3.3733 | 3.6069 | 3.7528 | 3.6675 | 3.8027 | 3.9711 | 3.8645 | 3.7635 | 3.4896 | 3.3818 | 3.385 | 3.4401 | 3.6583 | 3.9548 | 3.595 | 3.3077 | 2.9018
24 | 1.2427 | 1.1347 | 1.0604 | 1.0246 | 1.0208 | 1.0973 | 1.3127 | 1.4594 | 1.5858 | 1.6734 | 1.7633 | 1.8081 | 1.7895 | 1.7468 | 1.6467 | 1.5567 | 1.5452 | 1.6678 | 1.7371 | 1.7795 | 1.985 | 1.7621 | 1.6723 | 1.4568
25 | 0.63836 | 0.64805 | 0.69191 | 0.62998 | 0.61909 | 0.59704 | 0.60926 | 0.64913 | 0.57692 | 0.44284 | 0.61279 | 0.67577 | 0.67568 | 0.70344 | 0.55951 | 0.7456 | 0.67941 | 0.66336 | 0.66794 | 0.73091 | 0.80343 | 0.79576 | 0.79813 | 0.80842
26 | 2.1356 | 2.111 | 2.0772 | 2.0638 | 2.0484 | 2.0916 | 2.4126 | 2.5376 | 2.705 | 2.575 | 2.5905 | 2.6104 | 2.6969 | 2.6723 | 2.6141 | 2.594 | 2.6244 | 2.653 | 2.5372 | 2.5662 | 2.589 | 2.4358 | 2.1623 | 2.1667
27 | 1.9059 | 1.887 | 1.8175 | 1.7838 | 1.7695 | 1.7929 | 1.7805 | 2.1636 | 2.3275 | 2.2981 | 2.2589 | 2.287 | 2.3728 | 2.33 | 2.1506 | 2.2165 | 2.2392 | 2.1688 | 2.0562 | 2.0292 | 2.0245 | 2.0001 | 1.8583 | 1.7998
28 | 0.85195 | 0.80535 | 0.77221 | 0.70334 | 0.67355 | 0.70363 | 0.75156 | 0.9807 | 1.0705 | 1.1428 | 1.0394 | 1.0921 | 1.0956 | 1.0744 | 0.92716 | 0.96573 | 1.0162 | 1.0174 | 1.0562 | 1.1088 | 1.1634 | 1.0655 | 0.93463 | 0.86969
29 | 2.0985 | 1.9771 | 1.8191 | 1.8904 | 1.8467 | 1.8783 | 2.6547 | 3.3536 | 3.5157 | 3.2992 | 3.2248 | 3.4669 | 3.6309 | 3.3802 | 3.0846 | 2.9267 | 2.9808 | 2.8945 | 2.8177 | 3.064 | 3.2151 | 2.9962 | 2.659 | 2.2299
30 | 0.30017 | 0.24544 | 0.19474 | 0.19291 | 0.17518 | 0.16218 | 0.34063 | 0.56383 | 0.68314 | 0.69944 | 0.68606 | 0.6152 | 0.70025 | 0.66913 | 0.61242 | 0.56393 | 0.5066 | 0.46053 | 0.57457 | 0.66721 | 0.76965 | 0.73014 | 0.57272 | 0.42393
31 | 2.81 | 2.5323 | 2.3413 | 2.284 | 2.3803 | 2.3813 | 2.6406 | 3.0332 | 3.3475 | 3.4517 | 3.696 | 3.9092 | 4.014 | 3.8341 | 3.6962 | 3.6524 | 3.655 | 3.6281 | 3.6798 | 3.736 | 4.1086 | 3.9124 | 3.7371 | 3.2989
32 | 0.9881 | 0.94977 | 0.88237 | 0.9186 | 0.94015 | 0.94099 | 1.0256 | 1.276 | 1.3326 | 1.3258 | 1.328 | 1.4014 | 1.385 | 1.3273 | 1.249 | 1.2049 | 1.2622 | 1.2273 | 1.1537 | 1.1656 | 1.2167 | 1.1109 | 1.0296 | 1.0256

## Pc, Summer, S6
LoadID | 0 | 1 | 2 | 3 | 4 | 5 | 6 | 7 | 8 | 9 | 10 | 11 | 12 | 13 | 14 | 15 | 16 | 17 | 18 | 19 | 20 | 21 | 22 | 23
1 | 1.9525 | 1.9324 | 1.8624 | 1.8284 | 1.8163 | 1.8423 | 1.8272 | 2.2335 | 2.4031 | 2.3719 | 2.3325 | 2.3612 | 2.4486 | 2.4016 | 2.2158 | 2.284 | 2.3103 | 2.2338 | 2.1205 | 2.0938 | 2.0875 | 2.0639 | 1.9074 | 1.8443
2 | 0.7174 | 0.67787 | 0.65019 | 0.59209 | 0.5674 | 0.59318 | 0.63329 | 0.82902 | 0.90498 | 0.96599 | 0.87877 | 0.92328 | 0.92597 | 0.90757 | 0.78294 | 0.81558 | 0.85875 | 0.8591 | 0.89248 | 0.93724 | 0.98313 | 0.90059 | 0.78807 | 0.73266
3 | 1.4965 | 1.4093 | 1.2968 | 1.3482 | 1.3179 | 1.3412 | 1.8964 | 2.4008 | 2.517 | 2.3616 | 2.3087 | 2.482 | 2.5989 | 2.4184 | 2.2065 | 2.0935 | 2.1333 | 2.0701 | 2.0162 | 2.1931 | 2.3007 | 2.1446 | 1.8993 | 1.5911
4 | 0.085507 | 0.071094 | 0.056983 | 0.056233 | 0.050639 | 0.046579 | 0.094907 | 0.15106 | 0.18279 | 0.18742 | 0.18348 | 0.16472 | 0.1878 | 0.18039 | 0.1654 | 0.15244 | 0.13625 | 0.12516 | 0.1546 | 0.17889 | 0.20671 | 0.19561 | 0.15688 | 0.11805
5 | 0.38218 | 0.34557 | 0.31925 | 0.31121 | 0.32262 | 0.3218 | 0.35745 | 0.40421 | 0.44585 | 0.46016 | 0.49202 | 0.52057 | 0.53512 | 0.51266 | 0.49454 | 0.48866 | 0.48756 | 0.4859 | 0.49123 | 0.49803 | 0.54835 | 0.52138 | 0.50328 | 0.44643
6 | 2.4363 | 2.3428 | 2.176 | 2.2641 | 2.3147 | 2.3152 | 2.5246 | 3.1294 | 3.2678 | 3.252 | 3.2562 | 3.4367 | 3.3974 | 3.2583 | 3.0668 | 2.9587 | 3.0966 | 3.0144 | 2.8314 | 2.8595 | 2.986 | 2.7253 | 2.5344 | 2.5269
7 | 1.1295 | 1.0207 | 0.9956 | 1.014 | 0.97783 | 1.0568 | 1.3623 | 1.514 | 1.7439 | 1.8403 | 1.8283 | 1.9087 | 1.8594 | 1.9078 | 1.8783 | 1.7513 | 1.7685 | 1.7133 | 1.6957 | 1.7055 | 1.7295 | 1.4543 | 1.417 | 1.23
8 | 0.21378 | 0.20117 | 0.19337 | 0.19095 | 0.19569 | 0.20973 | 0.34487 | 0.40823 | 0.43845 | 0.43297 | 0.45153 | 0.4792 | 0.47663 | 0.44563 | 0.3889 | 0.37181 | 0.35106 | 0.34531 | 0.33863 | 0.34775 | 0.33627 | 0.29475 | 0.25157 | 0.22898
9 | 0.20606 | 0.19137 | 0.18484 | 0.17318 | 0.17507 | 0.17026 | 0.17141 | 0.18324 | 0.15889 | 0.16547 | 0.18326 | 0.20503 | 0.21491 | 0.21461 | 0.20854 | 0.21695 | 0.21647 | 0.21289 | 0.21033 | 0.22322 | 0.23513 | 0.21902 | 0.192 | 0.20504
10 | 0.48471 | 0.44863 | 0.43266 | 0.43633 | 0.4356 | 0.44587 | 0.52963 | 0.61464 | 0.65741 | 0.68359 | 0.66862 | 0.69308 | 0.7232 | 0.70233 | 0.68368 | 0.63373 | 0.61548 | 0.61419 | 0.62577 | 0.66625 | 0.71958 | 0.65478 | 0.59722 | 0.52176
11 | 0.22677 | 0.20646 | 0.19313 | 0.18671 | 0.18679 | 0.2016 | 0.24109 | 0.27155 | 0.29519 | 0.31127 | 0.32838 | 0.33661 | 0.33279 | 0.324 | 0.30521 | 0.28846 | 0.28714 | 0.3089 | 0.32273 | 0.33101 | 0.36887 | 0.32782 | 0.30809 | 0.26711
12 | 1.0907 | 1.1071 | 1.1841 | 1.0777 | 1.0608 | 1.024 | 1.0435 | 1.1197 | 0.99513 | 0.76292 | 1.0573 | 1.1658 | 1.1648 | 1.2108 | 0.96186 | 1.2834 | 1.171 | 1.1407 | 1.1507 | 1.2604 | 1.3845 | 1.3725 | 1.3695 | 1.3854
13 | 2.6172 | 2.5876 | 2.545 | 2.528 | 2.5073 | 2.5585 | 2.9517 | 3.0963 | 3.3002 | 3.1424 | 3.1604 | 3.1849 | 3.2914 | 3.2635 | 3.1929 | 3.1682 | 3.2032 | 3.2409 | 3.0974 | 3.1318 | 3.1608 | 2.9726 | 2.6467 | 2.6541
14 | 1.8303 | 1.8122 | 1.7454 | 1.713 | 1.6992 | 1.7216 | 1.7098 | 2.0771 | 2.2344 | 2.2063 | 2.1686 | 2.1956 | 2.278 | 2.2371 | 2.0648 | 2.1281 | 2.1498 | 2.0823 | 1.9741 | 1.9481 | 1.9437 | 1.9202 | 1.7845 | 1.7284
15 | 0.39983 | 0.37805 | 0.36243 | 0.33014 | 0.31603 | 0.33 | 0.35257 | 0.45919 | 0.50119 | 0.5351 | 0.48664 | 0.51134 | 0.51303 | 0.5033 | 0.43439 | 0.45244 | 0.47587 | 0.47668 | 0.49465 | 0.51922 | 0.54487 | 0.4989 | 0.43828 | 0.40805
16 | 0.68889 | 0.64889 | 0.59706 | 0.6206 | 0.60648 | 0.61705 | 0.87232 | 1.1032 | 1.1566 | 1.0853 | 1.0609 | 1.1405 | 1.1944 | 1.1116 | 1.0143 | 0.96237 | 0.98045 | 0.95169 | 0.9267 | 1.0079 | 1.0574 | 0.98558 | 0.87368 | 0.73227
17 | 0.20145 | 0.16399 | 0.12976 | 0.12868 | 0.11711 | 0.10861 | 0.22991 | 0.38429 | 0.46576 | 0.47671 | 0.4678 | 0.41937 | 0.47716 | 0.45537 | 0.41659 | 0.38353 | 0.34497 | 0.3128 | 0.39121 | 0.45467 | 0.52427 | 0.49765 | 0.38824 | 0.28618
18 | 0.60071 | 0.54301 | 0.50168 | 0.48908 | 0.50724 | 0.50608 | 0.56207 | 0.63648 | 0.70207 | 0.72454 | 0.77481 | 0.81975 | 0.84258 | 0.807 | 0.77843 | 0.76918 | 0.76765 | 0.76477 | 0.77337 | 0.78418 | 0.86333 | 0.82096 | 0.79173 | 0.70199
19 | 1.8251 | 1.7539 | 1.6296 | 1.697 | 1.7379 | 1.7401 | 1.8961 | 2.3637 | 2.4685 | 2.4557 | 2.4601 | 2.5961 | 2.5652 | 2.4573 | 2.3121 | 2.2305 | 2.3375 | 2.2717 | 2.1363 | 2.1588 | 2.2529 | 2.0576 | 1.9033 | 1.895
20 | 0.92602 | 0.83409 | 0.81531 | 0.83173 | 0.80479 | 0.87332 | 1.1267 | 1.2669 | 1.4601 | 1.5398 | 1.5312 | 1.5981 | 1.5552 | 1.5924 | 1.5671 | 1.4608 | 1.4787 | 1.4277 | 1.4167 | 1.4266 | 1.4447 | 1.2161 | 1.1722 | 1.0121
21 | 0.46166 | 0.43336 | 0.41734 | 0.41256 | 0.42491 | 0.45726 | 0.75491 | 0.90242 | 0.96953 | 0.95677 | 0.99866 | 1.0596 | 1.0531 | 0.98256 | 0.85666 | 0.8189 | 0.77487 | 0.75959 | 0.74687 | 0.76795 | 0.74145 | 0.65072 | 0.54814 | 0.49631
22 | 0.52587 | 0.48643 | 0.47117 | 0.44126 | 0.44924 | 0.43856 | 0.43904 | 0.48186 | 0.41778 | 0.43421 | 0.48251 | 0.53959 | 0.56432 | 0.56046 | 0.54397 | 0.56633 | 0.56814 | 0.55457 | 0.55116 | 0.58661 | 0.61638 | 0.57572 | 0.49318 | 0.52474
23 | 2.7027 | 2.5067 | 2.4141 | 2.4319 | 2.4204 | 2.4715 | 2.9368 | 3.3733 | 3.6069 | 3.7528 | 3.6675 | 3.8027 | 3.9711 | 3.8645 | 3.7635 | 3.4896 | 3.3818 | 3.385 | 3.4401 | 3.6583 | 3.9548 | 3.595 | 3.3077 | 2.9018
24 | 1.2427 | 1.1347 | 1.0604 | 1.0246 | 1.0208 | 1.0973 | 1.3127 | 1.4594 | 1.5858 | 1.6734 | 1.7633 | 1.8081 | 1.7895 | 1.7468 | 1.6467 | 1.5567 | 1.5452 | 1.6678 | 1.7371 | 1.7795 | 1.985 | 1.7621 | 1.6723 | 1.4568
25 | 0.63836 | 0.64805 | 0.69191 | 0.62998 | 0.61909 | 0.59704 | 0.60926 | 0.64913 | 0.57692 | 0.44284 | 0.61279 | 0.67577 | 0.67568 | 0.70344 | 0.55951 | 0.7456 | 0.67941 | 0.66336 | 0.66794 | 0.73091 | 0.80343 | 0.79576 | 0.79813 | 0.80842
26 | 2.1356 | 2.111 | 2.0772 | 2.0638 | 2.0484 | 2.0916 | 2.4126 | 2.5376 | 2.705 | 2.575 | 2.5905 | 2.6104 | 2.6969 | 2.6723 | 2.6141 | 2.594 | 2.6244 | 2.653 | 2.5372 | 2.5662 | 2.589 | 2.4358 | 2.1623 | 2.1667
27 | 1.9059 | 1.887 | 1.8175 | 1.7838 | 1.7695 | 1.7929 | 1.7805 | 2.1636 | 2.3275 | 2.2981 | 2.2589 | 2.287 | 2.3728 | 2.33 | 2.1506 | 2.2165 | 2.2392 | 2.1688 | 2.0562 | 2.0292 | 2.0245 | 2.0001 | 1.8583 | 1.7998
28 | 0.85195 | 0.80535 | 0.77221 | 0.70334 | 0.67355 | 0.70363 | 0.75156 | 0.9807 | 1.0705 | 1.1428 | 1.0394 | 1.0921 | 1.0956 | 1.0744 | 0.92716 | 0.96573 | 1.0162 | 1.0174 | 1.0562 | 1.1088 | 1.1634 | 1.0655 | 0.93463 | 0.86969
29 | 2.0985 | 1.9771 | 1.8191 | 1.8904 | 1.8467 | 1.8783 | 2.6547 | 3.3536 | 3.5157 | 3.2992 | 3.2248 | 3.4669 | 3.6309 | 3.3802 | 3.0846 | 2.9267 | 2.9808 | 2.8945 | 2.8177 | 3.064 | 3.2151 | 2.9962 | 2.659 | 2.2299
30 | 0.30017 | 0.24544 | 0.19474 | 0.19291 | 0.17518 | 0.16218 | 0.34063 | 0.56383 | 0.68314 | 0.69944 | 0.68606 | 0.6152 | 0.70025 | 0.66913 | 0.61242 | 0.56393 | 0.5066 | 0.46053 | 0.57457 | 0.66721 | 0.76965 | 0.73014 | 0.57272 | 0.42393
31 | 2.81 | 2.5323 | 2.3413 | 2.284 | 2.3803 | 2.3813 | 2.6406 | 3.0332 | 3.3475 | 3.4517 | 3.696 | 3.9092 | 4.014 | 3.8341 | 3.6962 | 3.6524 | 3.655 | 3.6281 | 3.6798 | 3.736 | 4.1086 | 3.9124 | 3.7371 | 3.2989
32 | 0.9881 | 0.94977 | 0.88237 | 0.9186 | 0.94015 | 0.94099 | 1.0256 | 1.276 | 1.3326 | 1.3258 | 1.328 | 1.4014 | 1.385 | 1.3273 | 1.249 | 1.2049 | 1.2622 | 1.2273 | 1.1537 | 1.1656 | 1.2167 | 1.1109 | 1.0296 | 1.0256

## Pc, Summer, S7
LoadID | 0 | 1 | 2 | 3 | 4 | 5 | 6 | 7 | 8 | 9 | 10 | 11 | 12 | 13 | 14 | 15 | 16 | 17 | 18 | 19 | 20 | 21 | 22 | 23
1 | 1.9142 | 1.8945 | 1.8259 | 1.7926 | 1.7807 | 1.8062 | 1.7914 | 2.1897 | 2.356 | 2.3254 | 2.2868 | 2.3149 | 2.4006 | 2.3546 | 2.1723 | 2.2392 | 2.265 | 2.19 | 2.0789 | 2.0528 | 2.0465 | 2.0235 | 1.87 | 1.8082
2 | 0.70381 | 0.66508 | 0.63788 | 0.5809 | 0.55662 | 0.58184 | 0.62123 | 0.81283 | 0.88729 | 0.94713 | 0.86159 | 0.90524 | 0.9079 | 0.88994 | 0.76777 | 0.79977 | 0.84201 | 0.84247 | 0.8751 | 0.91895 | 0.96399 | 0.88301 | 0.77298 | 0.71873
3 | 1.4678 | 1.3823 | 1.272 | 1.3223 | 1.2925 | 1.3153 | 1.8597 | 2.3538 | 2.4677 | 2.3154 | 2.2635 | 2.4334 | 2.5481 | 2.3712 | 2.1635 | 2.0527 | 2.0916 | 2.0298 | 1.9768 | 2.1502 | 2.2558 | 2.1027 | 1.8626 | 1.5605
4 | 0.084151 | 0.070032 | 0.056163 | 0.055412 | 0.049877 | 0.045862 | 0.093285 | 0.14814 | 0.17924 | 0.1838 | 0.17992 | 0.16153 | 0.18418 | 0.17697 | 0.16228 | 0.14957 | 0.13364 | 0.12284 | 0.15165 | 0.17544 | 0.20275 | 0.19183 | 0.15405 | 0.11603
5 | 0.37501 | 0.33913 | 0.31329 | 0.30539 | 0.31652 | 0.31568 | 0.35068 | 0.39633 | 0.43714 | 0.45119 | 0.48241 | 0.5104 | 0.52469 | 0.50272 | 0.48497 | 0.4792 | 0.47807 | 0.47651 | 0.48168 | 0.48832 | 0.53769 | 0.51121 | 0.49366 | 0.43797
6 | 2.3896 | 2.298 | 2.1344 | 2.2207 | 2.2701 | 2.2704 | 2.4759 | 3.0682 | 3.2038 | 3.1884 | 3.1925 | 3.3694 | 3.331 | 3.1948 | 3.0071 | 2.901 | 3.0361 | 2.9557 | 2.7762 | 2.8036 | 2.9277 | 2.6721 | 2.4855 | 2.4783
7 | 1.1084 | 1.0018 | 0.97707 | 0.99502 | 0.95942 | 1.0367 | 1.3364 | 1.4844 | 1.7098 | 1.8044 | 1.7925 | 1.8714 | 1.8231 | 1.8708 | 1.8419 | 1.7174 | 1.7341 | 1.6802 | 1.6627 | 1.6723 | 1.6959 | 1.4259 | 1.39 | 1.2069
8 | 0.2099 | 0.19756 | 0.18987 | 0.18749 | 0.19208 | 0.20581 | 0.33834 | 0.40027 | 0.42989 | 0.42453 | 0.4427 | 0.46984 | 0.46734 | 0.43701 | 0.3814 | 0.36464 | 0.34424 | 0.33868 | 0.33207 | 0.34099 | 0.32977 | 0.28903 | 0.24688 | 0.22479
9 | 0.20234 | 0.18795 | 0.18151 | 0.17006 | 0.17187 | 0.16712 | 0.16829 | 0.17969 | 0.15581 | 0.16228 | 0.1797 | 0.20105 | 0.21075 | 0.21051 | 0.20457 | 0.21282 | 0.21229 | 0.20885 | 0.20629 | 0.2189 | 0.23061 | 0.21478 | 0.18848 | 0.20132
10 | 0.47544 | 0.44009 | 0.4244 | 0.42798 | 0.42723 | 0.43728 | 0.51942 | 0.60262 | 0.64455 | 0.67023 | 0.65553 | 0.67952 | 0.70907 | 0.68865 | 0.67036 | 0.6214 | 0.60347 | 0.60225 | 0.61356 | 0.65323 | 0.70554 | 0.64199 | 0.58569 | 0.51175
11 | 0.22265 | 0.20274 | 0.18964 | 0.18333 | 0.18336 | 0.19784 | 0.2366 | 0.26626 | 0.28944 | 0.30522 | 0.32198 | 0.33005 | 0.32633 | 0.31776 | 0.29935 | 0.28293 | 0.28157 | 0.30298 | 0.31648 | 0.32458 | 0.36172 | 0.32145 | 0.3023 | 0.26217
12 | 1.0696 | 1.0857 | 1.1612 | 1.0568 | 1.0402 | 1.0041 | 1.0233 | 1.0978 | 0.97566 | 0.74802 | 1.0366 | 1.143 | 1.142 | 1.1871 | 0.94313 | 1.2583 | 1.1481 | 1.1184 | 1.1282 | 1.2357 | 1.3575 | 1.3457 | 1.3429 | 1.3586
13 | 2.5665 | 2.5375 | 2.4957 | 2.479 | 2.4586 | 2.5087 | 2.8943 | 3.0357 | 3.2356 | 3.0809 | 3.0985 | 3.1226 | 3.227 | 3.1997 | 3.1305 | 3.1064 | 3.1405 | 3.1777 | 3.0368 | 3.0705 | 3.099 | 2.9144 | 2.5953 | 2.6026
14 | 1.7947 | 1.777 | 1.7115 | 1.6797 | 1.6661 | 1.688 | 1.6765 | 2.0365 | 2.1907 | 2.1631 | 2.1261 | 2.1526 | 2.2334 | 2.1933 | 2.0244 | 2.0865 | 2.1077 | 2.0416 | 1.9355 | 1.91 | 1.9057 | 1.8826 | 1.7497 | 1.6948
15 | 0.39231 | 0.37097 | 0.35562 | 0.32395 | 0.31006 | 0.32372 | 0.3459 | 0.45023 | 0.4914 | 0.52466 | 0.47713 | 0.50135 | 0.50303 | 0.49355 | 0.426 | 0.44369 | 0.46661 | 0.46747 | 0.48503 | 0.5091 | 0.53428 | 0.48917 | 0.42993 | 0.40034
16 | 0.6757 | 0.6365 | 0.58565 | 0.60871 | 0.59482 | 0.60515 | 0.85545 | 1.0816 | 1.134 | 1.064 | 1.0401 | 1.1182 | 1.171 | 1.09 | 0.99455 | 0.94362 | 0.9613 | 0.93317 | 0.90861 | 0.98818 | 1.0368 | 0.96631 | 0.85679 | 0.7182
17 | 0.19798 | 0.16127 | 0.12766 | 0.12658 | 0.11516 | 0.10677 | 0.22576 | 0.37682 | 0.45668 | 0.46744 | 0.45868 | 0.41121 | 0.4679 | 0.44662 | 0.40861 | 0.37619 | 0.33831 | 0.30687 | 0.38366 | 0.44585 | 0.51412 | 0.48797 | 0.38099 | 0.28101
18 | 0.58942 | 0.53286 | 0.49229 | 0.47991 | 0.49764 | 0.49645 | 0.55141 | 0.62406 | 0.68836 | 0.71041 | 0.75967 | 0.80373 | 0.82615 | 0.79135 | 0.76336 | 0.75428 | 0.7527 | 0.74998 | 0.75833 | 0.76889 | 0.84653 | 0.80494 | 0.77658 | 0.68867
19 | 1.7898 | 1.72 | 1.5981 | 1.6642 | 1.7042 | 1.7062 | 1.8593 | 2.3174 | 2.4202 | 2.4076 | 2.4119 | 2.5452 | 2.515 | 2.4093 | 2.267 | 2.1869 | 2.2917 | 2.2273 | 2.0946 | 2.1166 | 2.2089 | 2.0173 | 1.8664 | 1.8583
20 | 0.90834 | 0.81823 | 0.79977 | 0.81585 | 0.78936 | 0.85649 | 1.1049 | 1.2421 | 1.4315 | 1.5097 | 1.5012 | 1.5668 | 1.5248 | 1.5613 | 1.5366 | 1.4323 | 1.4498 | 1.3999 | 1.389 | 1.3987 | 1.4165 | 1.1923 | 1.1496 | 0.99266
21 | 0.45309 | 0.42537 | 0.40961 | 0.40489 | 0.41692 | 0.44859 | 0.74046 | 0.88479 | 0.95057 | 0.93809 | 0.97913 | 1.0389 | 1.0326 | 0.96347 | 0.84005 | 0.80302 | 0.75978 | 0.7449 | 0.73235 | 0.75298 | 0.72704 | 0.63804 | 0.53776 | 0.48702
22 | 0.51604 | 0.47739 | 0.46238 | 0.43303 | 0.44078 | 0.43026 | 0.43079 | 0.47247 | 0.40964 | 0.42578 | 0.4731 | 0.52907 | 0.55335 | 0.54964 | 0.53349 | 0.55541 | 0.5571 | 0.54391 | 0.54047 | 0.57519 | 0.60442 | 0.56451 | 0.48388 | 0.51489
23 | 2.652 | 2.4599 | 2.3688 | 2.3862 | 2.3745 | 2.4244 | 2.8809 | 3.3075 | 3.5364 | 3.6796 | 3.5958 | 3.7284 | 3.8937 | 3.7896 | 3.6905 | 3.422 | 3.316 | 3.3196 | 3.3732 | 3.587 | 3.8779 | 3.5249 | 3.2446 | 2.8469
24 | 1.2206 | 1.1148 | 1.0416 | 1.0065 | 1.0024 | 1.0771 | 1.2886 | 1.4311 | 1.5549 | 1.6409 | 1.729 | 1.7729 | 1.7549 | 1.7134 | 1.6153 | 1.5271 | 1.5154 | 1.636 | 1.7037 | 1.745 | 1.9467 | 1.728 | 1.6412 | 1.4303
25 | 0.62616 | 0.63568 | 0.67864 | 0.61791 | 0.60718 | 0.58552 | 0.59755 | 0.63645 | 0.56564 | 0.43421 | 0.6008 | 0.66256 | 0.66249 | 0.68976 | 0.54866 | 0.7311 | 0.66616 | 0.65049 | 0.65492 | 0.71664 | 0.78777 | 0.78021 | 0.78272 | 0.79286
26 | 2.0941 | 2.0699 | 2.0368 | 2.0236 | 2.0085 | 2.0507 | 2.3655 | 2.4879 | 2.652 | 2.5246 | 2.5397 | 2.5592 | 2.6441 | 2.62 | 2.563 | 2.5433 | 2.573 | 2.6012 | 2.4876 | 2.5159 | 2.5383 | 2.3881 | 2.1202 | 2.1246
27 | 1.8688 | 1.8503 | 1.7822 | 1.7491 | 1.735 | 1.7579 | 1.7458 | 2.1212 | 2.2819 | 2.2531 | 2.2146 | 2.2422 | 2.3264 | 2.2845 | 2.1085 | 2.1732 | 2.1954 | 2.1264 | 2.016 | 1.9894 | 1.9849 | 1.9609 | 1.8221 | 1.7648
28 | 0.83589 | 0.79022 | 0.75766 | 0.69011 | 0.6608 | 0.69022 | 0.7373 | 0.96156 | 1.0495 | 1.1205 | 1.0191 | 1.0708 | 1.0742 | 1.0536 | 0.90923 | 0.94704 | 0.99637 | 0.99772 | 1.0356 | 1.0872 | 1.1408 | 1.0447 | 0.91679 | 0.85322
29 | 2.0584 | 1.9394 | 1.7844 | 1.8542 | 1.8113 | 1.8421 | 2.6035 | 3.288 | 3.4469 | 3.2347 | 3.1616 | 3.3991 | 3.5599 | 3.3144 | 3.0245 | 2.8697 | 2.9226 | 2.8382 | 2.7627 | 3.0041 | 3.1523 | 2.9376 | 2.6076 | 2.1872
30 | 0.29509 | 0.24146 | 0.19166 | 0.18983 | 0.17232 | 0.15949 | 0.33455 | 0.55287 | 0.66983 | 0.68586 | 0.67268 | 0.60324 | 0.68667 | 0.6563 | 0.60071 | 0.55318 | 0.49684 | 0.45185 | 0.56351 | 0.65427 | 0.75478 | 0.71596 | 0.56211 | 0.41635
31 | 2.756 | 2.4838 | 2.2965 | 2.2402 | 2.3345 | 2.3353 | 2.5897 | 2.9738 | 3.282 | 3.3842 | 3.6237 | 3.8327 | 3.9355 | 3.7593 | 3.6242 | 3.5812 | 3.5835 | 3.5574 | 3.608 | 3.6629 | 4.0283 | 3.8358 | 3.6646 | 3.2353
32 | 0.96904 | 0.93148 | 0.86536 | 0.90087 | 0.92194 | 0.92273 | 1.0058 | 1.2511 | 1.3065 | 1.2999 | 1.3019 | 1.374 | 1.3579 | 1.3014 | 1.2246 | 1.1814 | 1.2375 | 1.2034 | 1.1312 | 1.1428 | 1.1929 | 1.0892 | 1.0096 | 1.0057

## Pc, Summer, S8
LoadID | 0 | 1 | 2 | 3 | 4 | 5 | 6 | 7 | 8 | 9 | 10 | 11 | 12 | 13 | 14 | 15 | 16 | 17 | 18 | 19 | 20 | 21 | 22 | 23
1 | 1.9142 | 1.8945 | 1.8259 | 1.7926 | 1.7807 | 1.8062 | 1.7914 | 2.1897 | 2.356 | 2.3254 | 2.2868 | 2.3149 | 2.4006 | 2.3546 | 2.1723 | 2.2392 | 2.265 | 2.19 | 2.0789 | 2.0528 | 2.0465 | 2.0235 | 1.87 | 1.8082
2 | 0.70381 | 0.66508 | 0.63788 | 0.5809 | 0.55662 | 0.58184 | 0.62123 | 0.81283 | 0.88729 | 0.94713 | 0.86159 | 0.90524 | 0.9079 | 0.88994 | 0.76777 | 0.79977 | 0.84201 | 0.84247 | 0.8751 | 0.91895 | 0.96399 | 0.88301 | 0.77298 | 0.71873
3 | 1.4678 | 1.3823 | 1.272 | 1.3223 | 1.2925 | 1.3153 | 1.8597 | 2.3538 | 2.4677 | 2.3154 | 2.2635 | 2.4334 | 2.5481 | 2.3712 | 2.1635 | 2.0527 | 2.0916 | 2.0298 | 1.9768 | 2.1502 | 2.2558 | 2.1027 | 1.8626 | 1.5605
4 | 0.084151 | 0.070032 | 0.056163 | 0.055412 | 0.049877 | 0.045862 | 0.093285 | 0.14814 | 0.17924 | 0.1838 | 0.17992 | 0.16153 | 0.18418 | 0.17697 | 0.16228 | 0.14957 | 0.13364 | 0.12284 | 0.15165 | 0.17544 | 0.20275 | 0.19183 | 0.15405 | 0.11603
5 | 0.37501 | 0.33913 | 0.31329 | 0.30539 | 0.31652 | 0.31568 | 0.35068 | 0.39633 | 0.43714 | 0.45119 | 0.48241 | 0.5104 | 0.52469 | 0.50272 | 0.48497 | 0.4792 | 0.47807 | 0.47651 | 0.48168 | 0.48832 | 0.53769 | 0.51121 | 0.49366 | 0.43797
6 | 2.3896 | 2.298 | 2.1344 | 2.2207 | 2.2701 | 2.2704 | 2.4759 | 3.0682 | 3.2038 | 3.1884 | 3.1925 | 3.3694 | 3.331 | 3.1948 | 3.0071 | 2.901 | 3.0361 | 2.9557 | 2.7762 | 2.8036 | 2.9277 | 2.6721 | 2.4855 | 2.4783
7 | 1.1084 | 1.0018 | 0.97707 | 0.99502 | 0.95942 | 1.0367 | 1.3364 | 1.4844 | 1.7098 | 1.8044 | 1.7925 | 1.8714 | 1.8231 | 1.8708 | 1.8419 | 1.7174 | 1.7341 | 1.6802 | 1.6627 | 1.6723 | 1.6959 | 1.4259 | 1.39 | 1.2069
8 | 0.2099 | 0.19756 | 0.18987 | 0.18749 | 0.19208 | 0.20581 | 0.33834 | 0.40027 | 0.42989 | 0.42453 | 0.4427 | 0.46984 | 0.46734 | 0.43701 | 0.3814 | 0.36464 | 0.34424 | 0.33868 | 0.33207 | 0.34099 | 0.32977 | 0.28903 | 0.24688 | 0.22479
9 | 0.20234 | 0.18795 | 0.18151 | 0.17006 | 0.17187 | 0.16712 | 0.16829 | 0.17969 | 0.15581 | 0.16228 | 0.1797 | 0.20105 | 0.21075 | 0.21051 | 0.20457 | 0.21282 | 0.21229 | 0.20885 | 0.20629 | 0.2189 | 0.23061 | 0.21478 | 0.18848 | 0.20132
10 | 0.47544 | 0.44009 | 0.4244 | 0.42798 | 0.42723 | 0.43728 | 0.51942 | 0.60262 | 0.64455 | 0.67023 | 0.65553 | 0.67952 | 0.70907 | 0.68865 | 0.67036 | 0.6214 | 0.60347 | 0.60225 | 0.61356 | 0.65323 | 0.70554 | 0.64199 | 0.58569 | 0.51175
11 | 0.22265 | 0.20274 | 0.18964 | 0.18333 | 0.18336 | 0.19784 | 0.2366 | 0.26626 | 0.28944 | 0.30522 | 0.32198 | 0.33005 | 0.32633 | 0.31776 | 0.29935 | 0.28293 | 0.28157 | 0.30298 | 0.31648 | 0.32458 | 0.36172 | 0.32145 | 0.3023 | 0.26217
12 | 1.0696 | 1.0857 | 1.1612 | 1.0568 | 1.0402 | 1.0041 | 1.0233 | 1.0978 | 0.97566 | 0.74802 | 1.0366 | 1.143 | 1.142 | 1.1871 | 0.94313 | 1.2583 | 1.1481 | 1.1184 | 1.1282 | 1.2357 | 1.3575 | 1.3457 | 1.3429 | 1.3586
13 | 2.5665 | 2.5375 | 2.4957 | 2.479 | 2.4586 | 2.5087 | 2.8943 | 3.0357 | 3.2356 | 3.0809 | 3.0985 | 3.1226 | 3.227 | 3.1997 | 3.1305 | 3.1064 | 3.1405 | 3.1777 | 3.0368 | 3.0705 | 3.099 | 2.9144 | 2.5953 | 2.6026
14 | 1.7947 | 1.777 | 1.7115 | 1.6797 | 1.6661 | 1.688 | 1.6765 | 2.0365 | 2.1907 | 2.1631 | 2.1261 | 2.1526 | 2.2334 | 2.1933 | 2.0244 | 2.0865 | 2.1077 | 2.0416 | 1.9355 | 1.91 | 1.9057 | 1.8826 | 1.7497 | 1.6948
15 | 0.39231 | 0.37097 | 0.35562 | 0.32395 | 0.31006 | 0.32372 | 0.3459 | 0.45023 | 0.4914 | 0.52466 | 0.47713 | 0.50135 | 0.50303 | 0.49355 | 0.426 | 0.44369 | 0.46661 | 0.46747 | 0.48503 | 0.5091 | 0.53428 | 0.48917 | 0.42993 | 0.40034
16 | 0.6757 | 0.6365 | 0.58565 | 0.60871 | 0.59482 | 0.60515 | 0.85545 | 1.0816 | 1.134 | 1.064 | 1.0401 | 1.1182 | 1.171 | 1.09 | 0.99455 | 0.94362 | 0.9613 | 0.93317 | 0.90861 | 0.98818 | 1.0368 | 0.96631 | 0.85679 | 0.7182
17 | 0.19798 | 0.16127 | 0.12766 | 0.12658 | 0.11516 | 0.10677 | 0.22576 | 0.37682 | 0.45668 | 0.46744 | 0.45868 | 0.41121 | 0.4679 | 0.44662 | 0.40861 | 0.37619 | 0.33831 | 0.30687 | 0.38366 | 0.44585 | 0.51412 | 0.48797 | 0.38099 | 0.28101
18 | 0.58942 | 0.53286 | 0.49229 | 0.47991 | 0.49764 | 0.49645 | 0.55141 | 0.62406 | 0.68836 | 0.71041 | 0.75967 | 0.80373 | 0.82615 | 0.79135 | 0.76336 | 0.75428 | 0.7527 | 0.74998 | 0.75833 | 0.76889 | 0.84653 | 0.80494 | 0.77658 | 0.68867
19 | 1.7898 | 1.72 | 1.5981 | 1.6642 | 1.7042 | 1.7062 | 1.8593 | 2.3174 | 2.4202 | 2.4076 | 2.4119 | 2.5452 | 2.515 | 2.4093 | 2.267 | 2.1869 | 2.2917 | 2.2273 | 2.0946 | 2.1166 | 2.2089 | 2.0173 | 1.8664 | 1.8583
20 | 0.90834 | 0.81823 | 0.79977 | 0.81585 | 0.78936 | 0.85649 | 1.1049 | 1.2421 | 1.4315 | 1.5097 | 1.5012 | 1.5668 | 1.5248 | 1.5613 | 1.5366 | 1.4323 | 1.4498 | 1.3999 | 1.389 | 1.3987 | 1.4165 | 1.1923 | 1.1496 | 0.99266
21 | 0.45309 | 0.42537 | 0.40961 | 0.40489 | 0.41692 | 0.44859 | 0.74046 | 0.88479 | 0.95057 | 0.93809 | 0.97913 | 1.0389 | 1.0326 | 0.96347 | 0.84005 | 0.80302 | 0.75978 | 0.7449 | 0.73235 | 0.75298 | 0.72704 | 0.63804 | 0.53776 | 0.48702
22 | 0.51604 | 0.47739 | 0.46238 | 0.43303 | 0.44078 | 0.43026 | 0.43079 | 0.47247 | 0.40964 | 0.42578 | 0.4731 | 0.52907 | 0.55335 | 0.54964 | 0.53349 | 0.55541 | 0.5571 | 0.54391 | 0.54047 | 0.57519 | 0.60442 | 0.56451 | 0.48388 | 0.51489
23 | 2.652 | 2.4599 | 2.3688 | 2.3862 | 2.3745 | 2.4244 | 2.8809 | 3.3075 | 3.5364 | 3.6796 | 3.5958 | 3.7284 | 3.8937 | 3.7896 | 3.6905 | 3.422 | 3.316 | 3.3196 | 3.3732 | 3.587 | 3.8779 | 3.5249 | 3.2446 | 2.8469
24 | 1.2206 | 1.1148 | 1.0416 | 1.0065 | 1.0024 | 1.0771 | 1.2886 | 1.4311 | 1.5549 | 1.6409 | 1.729 | 1.7729 | 1.7549 | 1.7134 | 1.6153 | 1.5271 | 1.5154 | 1.636 | 1.7037 | 1.745 | 1.9467 | 1.728 | 1.6412 | 1.4303
25 | 0.62616 | 0.63568 | 0.67864 | 0.61791 | 0.60718 | 0.58552 | 0.59755 | 0.63645 | 0.56564 | 0.43421 | 0.6008 | 0.66256 | 0.66249 | 0.68976 | 0.54866 | 0.7311 | 0.66616 | 0.65049 | 0.65492 | 0.71664 | 0.78777 | 0.78021 | 0.78272 | 0.79286
26 | 2.0941 | 2.0699 | 2.0368 | 2.0236 | 2.0085 | 2.0507 | 2.3655 | 2.4879 | 2.652 | 2.5246 | 2.5397 | 2.5592 | 2.6441 | 2.62 | 2.563 | 2.5433 | 2.573 | 2.6012 | 2.4876 | 2.5159 | 2.5383 | 2.3881 | 2.1202 | 2.1246
27 | 1.8688 | 1.8503 | 1.7822 | 1.7491 | 1.735 | 1.7579 | 1.7458 | 2.1212 | 2.2819 | 2.2531 | 2.2146 | 2.2422 | 2.3264 | 2.2845 | 2.1085 | 2.1732 | 2.1954 | 2.1264 | 2.016 | 1.9894 | 1.9849 | 1.9609 | 1.8221 | 1.7648
28 | 0.83589 | 0.79022 | 0.75766 | 0.69011 | 0.6608 | 0.69022 | 0.7373 | 0.96156 | 1.0495 | 1.1205 | 1.0191 | 1.0708 | 1.0742 | 1.0536 | 0.90923 | 0.94704 | 0.99637 | 0.99772 | 1.0356 | 1.0872 | 1.1408 | 1.0447 | 0.91679 | 0.85322
29 | 2.0584 | 1.9394 | 1.7844 | 1.8542 | 1.8113 | 1.8421 | 2.6035 | 3.288 | 3.4469 | 3.2347 | 3.1616 | 3.3991 | 3.5599 | 3.3144 | 3.0245 | 2.8697 | 2.9226 | 2.8382 | 2.7627 | 3.0041 | 3.1523 | 2.9376 | 2.6076 | 2.1872
30 | 0.29509 | 0.24146 | 0.19166 | 0.18983 | 0.17232 | 0.15949 | 0.33455 | 0.55287 | 0.66983 | 0.68586 | 0.67268 | 0.60324 | 0.68667 | 0.6563 | 0.60071 | 0.55318 | 0.49684 | 0.45185 | 0.56351 | 0.65427 | 0.75478 | 0.71596 | 0.56211 | 0.41635
31 | 2.756 | 2.4838 | 2.2965 | 2.2402 | 2.3345 | 2.3353 | 2.5897 | 2.9738 | 3.282 | 3.3842 | 3.6237 | 3.8327 | 3.9355 | 3.7593 | 3.6242 | 3.5812 | 3.5835 | 3.5574 | 3.608 | 3.6629 | 4.0283 | 3.8358 | 3.6646 | 3.2353
32 | 0.96904 | 0.93148 | 0.86536 | 0.90087 | 0.92194 | 0.92273 | 1.0058 | 1.2511 | 1.3065 | 1.2999 | 1.3019 | 1.374 | 1.3579 | 1.3014 | 1.2246 | 1.1814 | 1.2375 | 1.2034 | 1.1312 | 1.1428 | 1.1929 | 1.0892 | 1.0096 | 1.0057

## Pc, Summer, S9
LoadID | 0 | 1 | 2 | 3 | 4 | 5 | 6 | 7 | 8 | 9 | 10 | 11 | 12 | 13 | 14 | 15 | 16 | 17 | 18 | 19 | 20 | 21 | 22 | 23
1 | 1.9142 | 1.8945 | 1.8259 | 1.7926 | 1.7807 | 1.8062 | 1.7914 | 2.1897 | 2.356 | 2.3254 | 2.2868 | 2.3149 | 2.4006 | 2.3546 | 2.1723 | 2.2392 | 2.265 | 2.19 | 2.0789 | 2.0528 | 2.0465 | 2.0235 | 1.87 | 1.8082
2 | 0.70381 | 0.66508 | 0.63788 | 0.5809 | 0.55662 | 0.58184 | 0.62123 | 0.81283 | 0.88729 | 0.94713 | 0.86159 | 0.90524 | 0.9079 | 0.88994 | 0.76777 | 0.79977 | 0.84201 | 0.84247 | 0.8751 | 0.91895 | 0.96399 | 0.88301 | 0.77298 | 0.71873
3 | 1.4678 | 1.3823 | 1.272 | 1.3223 | 1.2925 | 1.3153 | 1.8597 | 2.3538 | 2.4677 | 2.3154 | 2.2635 | 2.4334 | 2.5481 | 2.3712 | 2.1635 | 2.0527 | 2.0916 | 2.0298 | 1.9768 | 2.1502 | 2.2558 | 2.1027 | 1.8626 | 1.5605
4 | 0.084151 | 0.070032 | 0.056163 | 0.055412 | 0.049877 | 0.045862 | 0.093285 | 0.14814 | 0.17924 | 0.1838 | 0.17992 | 0.16153 | 0.18418 | 0.17697 | 0.16228 | 0.14957 | 0.13364 | 0.12284 | 0.15165 | 0.17544 | 0.20275 | 0.19183 | 0.15405 | 0.11603
5 | 0.37501 | 0.33913 | 0.31329 | 0.30539 | 0.31652 | 0.31568 | 0.35068 | 0.39633 | 0.43714 | 0.45119 | 0.48241 | 0.5104 | 0.52469 | 0.50272 | 0.48497 | 0.4792 | 0.47807 | 0.47651 | 0.48168 | 0.48832 | 0.53769 | 0.51121 | 0.49366 | 0.43797
6 | 2.3896 | 2.298 | 2.1344 | 2.2207 | 2.2701 | 2.2704 | 2.4759 | 3.0682 | 3.2038 | 3.1884 | 3.1925 | 3.3694 | 3.331 | 3.1948 | 3.0071 | 2.901 | 3.0361 | 2.9557 | 2.7762 | 2.8036 | 2.9277 | 2.6721 | 2.4855 | 2.4783
7 | 1.1084 | 1.0018 | 0.97707 | 0.99502 | 0.95942 | 1.0367 | 1.3364 | 1.4844 | 1.7098 | 1.8044 | 1.7925 | 1.8714 | 1.8231 | 1.8708 | 1.8419 | 1.7174 | 1.7341 | 1.6802 | 1.6627 | 1.6723 | 1.6959 | 1.4259 | 1.39 | 1.2069
8 | 0.2099 | 0.19756 | 0.18987 | 0.18749 | 0.19208 | 0.20581 | 0.33834 | 0.40027 | 0.42989 | 0.42453 | 0.4427 | 0.46984 | 0.46734 | 0.43701 | 0.3814 | 0.36464 | 0.34424 | 0.33868 | 0.33207 | 0.34099 | 0.32977 | 0.28903 | 0.24688 | 0.22479
9 | 0.20234 | 0.18795 | 0.18151 | 0.17006 | 0.17187 | 0.16712 | 0.16829 | 0.17969 | 0.15581 | 0.16228 | 0.1797 | 0.20105 | 0.21075 | 0.21051 | 0.20457 | 0.21282 | 0.21229 | 0.20885 | 0.20629 | 0.2189 | 0.23061 | 0.21478 | 0.18848 | 0.20132
10 | 0.47544 | 0.44009 | 0.4244 | 0.42798 | 0.42723 | 0.43728 | 0.51942 | 0.60262 | 0.64455 | 0.67023 | 0.65553 | 0.67952 | 0.70907 | 0.68865 | 0.67036 | 0.6214 | 0.60347 | 0.60225 | 0.61356 | 0.65323 | 0.70554 | 0.64199 | 0.58569 | 0.51175
11 | 0.22265 | 0.20274 | 0.18964 | 0.18333 | 0.18336 | 0.19784 | 0.2366 | 0.26626 | 0.28944 | 0.30522 | 0.32198 | 0.33005 | 0.32633 | 0.31776 | 0.29935 | 0.28293 | 0.28157 | 0.30298 | 0.31648 | 0.32458 | 0.36172 | 0.32145 | 0.3023 | 0.26217
12 | 1.0696 | 1.0857 | 1.1612 | 1.0568 | 1.0402 | 1.0041 | 1.0233 | 1.0978 | 0.97566 | 0.74802 | 1.0366 | 1.143 | 1.142 | 1.1871 | 0.94313 | 1.2583 | 1.1481 | 1.1184 | 1.1282 | 1.2357 | 1.3575 | 1.3457 | 1.3429 | 1.3586
13 | 2.5665 | 2.5375 | 2.4957 | 2.479 | 2.4586 | 2.5087 | 2.8943 | 3.0357 | 3.2356 | 3.0809 | 3.0985 | 3.1226 | 3.227 | 3.1997 | 3.1305 | 3.1064 | 3.1405 | 3.1777 | 3.0368 | 3.0705 | 3.099 | 2.9144 | 2.5953 | 2.6026
14 | 1.7947 | 1.777 | 1.7115 | 1.6797 | 1.6661 | 1.688 | 1.6765 | 2.0365 | 2.1907 | 2.1631 | 2.1261 | 2.1526 | 2.2334 | 2.1933 | 2.0244 | 2.0865 | 2.1077 | 2.0416 | 1.9355 | 1.91 | 1.9057 | 1.8826 | 1.7497 | 1.6948
15 | 0.39231 | 0.37097 | 0.35562 | 0.32395 | 0.31006 | 0.32372 | 0.3459 | 0.45023 | 0.4914 | 0.52466 | 0.47713 | 0.50135 | 0.50303 | 0.49355 | 0.426 | 0.44369 | 0.46661 | 0.46747 | 0.48503 | 0.5091 | 0.53428 | 0.48917 | 0.42993 | 0.40034
16 | 0.6757 | 0.6365 | 0.58565 | 0.60871 | 0.59482 | 0.60515 | 0.85545 | 1.0816 | 1.134 | 1.064 | 1.0401 | 1.1182 | 1.171 | 1.09 | 0.99455 | 0.94362 | 0.9613 | 0.93317 | 0.90861 | 0.98818 | 1.0368 | 0.96631 | 0.85679 | 0.7182
17 | 0.19798 | 0.16127 | 0.12766 | 0.12658 | 0.11516 | 0.10677 | 0.22576 | 0.37682 | 0.45668 | 0.46744 | 0.45868 | 0.41121 | 0.4679 | 0.44662 | 0.40861 | 0.37619 | 0.33831 | 0.30687 | 0.38366 | 0.44585 | 0.51412 | 0.48797 | 0.38099 | 0.28101
18 | 0.58942 | 0.53286 | 0.49229 | 0.47991 | 0.49764 | 0.49645 | 0.55141 | 0.62406 | 0.68836 | 0.71041 | 0.75967 | 0.80373 | 0.82615 | 0.79135 | 0.76336 | 0.75428 | 0.7527 | 0.74998 | 0.75833 | 0.76889 | 0.84653 | 0.80494 | 0.77658 | 0.68867
19 | 1.7898 | 1.72 | 1.5981 | 1.6642 | 1.7042 | 1.7062 | 1.8593 | 2.3174 | 2.4202 | 2.4076 | 2.4119 | 2.5452 | 2.515 | 2.4093 | 2.267 | 2.1869 | 2.2917 | 2.2273 | 2.0946 | 2.1166 | 2.2089 | 2.0173 | 1.8664 | 1.8583
20 | 0.90834 | 0.81823 | 0.79977 | 0.81585 | 0.78936 | 0.85649 | 1.1049 | 1.2421 | 1.4315 | 1.5097 | 1.5012 | 1.5668 | 1.5248 | 1.5613 | 1.5366 | 1.4323 | 1.4498 | 1.3999 | 1.389 | 1.3987 | 1.4165 | 1.1923 | 1.1496 | 0.99266
21 | 0.45309 | 0.42537 | 0.40961 | 0.40489 | 0.41692 | 0.44859 | 0.74046 | 0.88479 | 0.95057 | 0.93809 | 0.97913 | 1.0389 | 1.0326 | 0.96347 | 0.84005 | 0.80302 | 0.75978 | 0.7449 | 0.73235 | 0.75298 | 0.72704 | 0.63804 | 0.53776 | 0.48702
22 | 0.51604 | 0.47739 | 0.46238 | 0.43303 | 0.44078 | 0.43026 | 0.43079 | 0.47247 | 0.40964 | 0.42578 | 0.4731 | 0.52907 | 0.55335 | 0.54964 | 0.53349 | 0.55541 | 0.5571 | 0.54391 | 0.54047 | 0.57519 | 0.60442 | 0.56451 | 0.48388 | 0.51489
23 | 2.652 | 2.4599 | 2.3688 | 2.3862 | 2.3745 | 2.4244 | 2.8809 | 3.3075 | 3.5364 | 3.6796 | 3.5958 | 3.7284 | 3.8937 | 3.7896 | 3.6905 | 3.422 | 3.316 | 3.3196 | 3.3732 | 3.587 | 3.8779 | 3.5249 | 3.2446 | 2.8469
24 | 1.2206 | 1.1148 | 1.0416 | 1.0065 | 1.0024 | 1.0771 | 1.2886 | 1.4311 | 1.5549 | 1.6409 | 1.729 | 1.7729 | 1.7549 | 1.7134 | 1.6153 | 1.5271 | 1.5154 | 1.636 | 1.7037 | 1.745 | 1.9467 | 1.728 | 1.6412 | 1.4303
25 | 0.62616 | 0.63568 | 0.67864 | 0.61791 | 0.60718 | 0.58552 | 0.59755 | 0.63645 | 0.56564 | 0.43421 | 0.6008 | 0.66256 | 0.66249 | 0.68976 | 0.54866 | 0.7311 | 0.66616 | 0.65049 | 0.65492 | 0.71664 | 0.78777 | 0.78021 | 0.78272 | 0.79286
26 | 2.0941 | 2.0699 | 2.0368 | 2.0236 | 2.0085 | 2.0507 | 2.3655 | 2.4879 | 2.652 | 2.5246 | 2.5397 | 2.5592 | 2.6441 | 2.62 | 2.563 | 2.5433 | 2.573 | 2.6012 | 2.4876 | 2.5159 | 2.5383 | 2.3881 | 2.1202 | 2.1246
27 | 1.8688 | 1.8503 | 1.7822 | 1.7491 | 1.735 | 1.7579 | 1.7458 | 2.1212 | 2.2819 | 2.2531 | 2.2146 | 2.2422 | 2.3264 | 2.2845 | 2.1085 | 2.1732 | 2.1954 | 2.1264 | 2.016 | 1.9894 | 1.9849 | 1.9609 | 1.8221 | 1.7648
28 | 0.83589 | 0.79022 | 0.75766 | 0.69011 | 0.6608 | 0.69022 | 0.7373 | 0.96156 | 1.0495 | 1.1205 | 1.0191 | 1.0708 | 1.0742 | 1.0536 | 0.90923 | 0.94704 | 0.99637 | 0.99772 | 1.0356 | 1.0872 | 1.1408 | 1.0447 | 0.91679 | 0.85322
29 | 2.0584 | 1.9394 | 1.7844 | 1.8542 | 1.8113 | 1.8421 | 2.6035 | 3.288 | 3.4469 | 3.2347 | 3.1616 | 3.3991 | 3.5599 | 3.3144 | 3.0245 | 2.8697 | 2.9226 | 2.8382 | 2.7627 | 3.0041 | 3.1523 | 2.9376 | 2.6076 | 2.1872
30 | 0.29509 | 0.24146 | 0.19166 | 0.18983 | 0.17232 | 0.15949 | 0.33455 | 0.55287 | 0.66983 | 0.68586 | 0.67268 | 0.60324 | 0.68667 | 0.6563 | 0.60071 | 0.55318 | 0.49684 | 0.45185 | 0.56351 | 0.65427 | 0.75478 | 0.71596 | 0.56211 | 0.41635
31 | 2.756 | 2.4838 | 2.2965 | 2.2402 | 2.3345 | 2.3353 | 2.5897 | 2.9738 | 3.282 | 3.3842 | 3.6237 | 3.8327 | 3.9355 | 3.7593 | 3.6242 | 3.5812 | 3.5835 | 3.5574 | 3.608 | 3.6629 | 4.0283 | 3.8358 | 3.6646 | 3.2353
32 | 0.96904 | 0.93148 | 0.86536 | 0.90087 | 0.92194 | 0.92273 | 1.0058 | 1.2511 | 1.3065 | 1.2999 | 1.3019 | 1.374 | 1.3579 | 1.3014 | 1.2246 | 1.1814 | 1.2375 | 1.2034 | 1.1312 | 1.1428 | 1.1929 | 1.0892 | 1.0096 | 1.0057

## Qc, Summer, S1
LoadID | 0 | 1 | 2 | 3 | 4 | 5 | 6 | 7 | 8 | 9 | 10 | 11 | 12 | 13 | 14 | 15 | 16 | 17 | 18 | 19 | 20 | 21 | 22 | 23
1 | -0.82565 | -0.9051 | -0.85861 | -0.85709 | -0.84001 | -0.88856 | -0.9111 | -1.7093 | -1.9876 | -1.9167 | -1.8668 | -1.8709 | -1.9885 | -1.9232 | -1.3509 | -1.7665 | -1.7882 | -1.6793 | -1.3268 | -1.2034 | -1.2618 | -1.2693 | -0.87606 | -0.86511
2 | 0.0021528 | -0.010638 | -0.012633 | -0.017121 | -0.021774 | -0.017664 | -0.020619 | 0.054026 | 0.069449 | 0.089153 | 0.051427 | 0.046261 | 0.031919 | 0.042367 | 0.018125 | 0.015986 | 0.018689 | 0.033882 | 0.064361 | 0.065741 | 0.052247 | 0.039861 | 0.019525 | 0.0035873
3 | 0.14647 | 0.34569 | 0.60892 | 0.56285 | 0.57185 | 0.54753 | 0.033945 | -0.65574 | -0.85624 | -0.86603 | -0.72318 | -0.90756 | -0.81977 | -0.71386 | -0.51686 | -0.32269 | -0.3979 | -0.35441 | -0.068454 | -0.28489 | -0.39789 | -0.2589 | 0.24397 | 0.50256
4 | -0.09709 | -0.09794 | -0.10086 | -0.10086 | -0.10313 | -0.10624 | -0.095824 | -0.065054 | -0.048523 | -0.051162 | -0.064479 | -0.070698 | -0.065341 | -0.070847 | -0.067074 | -0.079033 | -0.088475 | -0.078717 | -0.055657 | -0.04973 | -0.049885 | -0.065894 | -0.082148 | -0.085227
5 | -0.033841 | -0.044229 | -0.051928 | -0.0518 | -0.052125 | -0.056351 | -0.050687 | -0.020235 | 0.0063209 | 0.022479 | 0.037083 | 0.03937 | 0.034557 | 0.028234 | 0.018653 | 0.012385 | 0.010346 | 0.0091053 | 0.0092092 | 0.0025168 | 0.019589 | 0.008935 | 0.0051221 | -0.0082054
6 | -0.87675 | -0.97441 | -0.73789 | -0.86946 | -0.89006 | -0.91386 | -0.88522 | -1.6368 | -1.8799 | -1.8757 | -1.6392 | -1.9577 | -2.0399 | -1.8827 | -1.6352 | -1.438 | -1.7532 | -1.7 | -1.334 | -1.2373 | -1.4576 | -1.1467 | -0.87565 | -0.9751
7 | 0.48605 | 0.50215 | 0.52846 | 0.54615 | 0.51102 | 0.55109 | 0.47796 | 0.21789 | 0.039162 | 0.029167 | -0.066706 | -0.022398 | -0.0056993 | -0.0038928 | 0.056232 | 0.097743 | 0.14414 | 0.18307 | 0.15904 | 0.19603 | 0.1395 | 0.25767 | 0.3236 | 0.35122
8 | -0.28016 | -0.2821 | -0.28473 | -0.28628 | -0.28244 | -0.27571 | -0.23434 | -0.19337 | -0.18973 | -0.18671 | -0.18362 | -0.18159 | -0.18588 | -0.19304 | -0.21223 | -0.22175 | -0.22957 | -0.23031 | -0.23467 | -0.24256 | -0.25795 | -0.26891 | -0.27269 | -0.27796
9 | -0.0017758 | 0.016375 | 0.020967 | 0.026596 | 0.025326 | 0.029264 | 0.055059 | 0.01793 | 0.027632 | 0.0094834 | 0.00017662 | -0.0074322 | -0.025451 | -0.025776 | -0.019742 | -0.045365 | -0.038511 | -0.033462 | -0.027712 | -0.02836 | -0.040084 | -0.036077 | 0.00355 | 0.005791
10 | -0.015966 | -0.017841 | -0.018299 | -0.018073 | -0.018679 | -0.019199 | -0.0060697 | 0.0053571 | 0.012188 | 0.012887 | 0.0054635 | 0.013278 | 0.014274 | 0.013715 | 0.010854 | 0.0046539 | 0.002336 | 0.0023283 | 0.0023761 | 0.004746 | 0.0068089 | 0.00093182 | -0.0070318 | -0.011823
11 | 0.20282 | 0.21812 | 0.22784 | 0.23129 | 0.22528 | 0.22603 | 0.17827 | 0.14799 | 0.12453 | 0.096203 | 0.096703 | 0.10348 | 0.12152 | 0.12507 | 0.1403 | 0.14043 | 0.14253 | 0.11026 | 0.099461 | 0.11331 | 0.093898 | 0.11933 | 0.13663 | 0.15434
12 | 0.30587 | 0.185 | 0.23382 | 0.18415 | 0.21124 | 0.11336 | 0.38202 | 0.30037 | 0.22273 | 0.2621 | 0.27144 | 0.24718 | -0.12381 | -0.062827 | 0.3515 | 0.11839 | 0.1364 | 0.079392 | -0.003667 | -0.24127 | -0.53823 | -0.53608 | -0.50876 | -0.53438
13 | -0.23067 | -0.21482 | -0.16149 | -0.14556 | -0.13383 | -0.16804 | -0.55334 | -0.73902 | -0.94801 | -0.90382 | -0.88157 | -0.87052 | -0.94085 | -0.86367 | -0.79327 | -0.73704 | -0.72957 | -0.7391 | -0.61475 | -0.5634 | -0.59722 | -0.41795 | -0.18343 | -0.19653
14 | -0.013761 | -0.015085 | -0.01431 | -0.014285 | -0.014 | -0.014809 | -0.015185 | -0.028488 | -0.033126 | -0.031945 | -0.031114 | -0.031182 | -0.033142 | -0.032054 | -0.022515 | -0.029441 | -0.029804 | -0.027988 | -0.022114 | -0.020057 | -0.02103 | -0.021154 | -0.014601 | -0.014419
15 | 0.0027269 | -0.013474 | -0.016002 | -0.021687 | -0.02758 | -0.022374 | -0.026117 | 0.068432 | 0.087969 | 0.11293 | 0.065141 | 0.058597 | 0.040431 | 0.053665 | 0.022958 | 0.020249 | 0.023672 | 0.042917 | 0.081524 | 0.083272 | 0.06618 | 0.050491 | 0.024732 | 0.0045439
16 | -0.044886 | -0.10594 | -0.18661 | -0.17249 | -0.17524 | -0.16779 | -0.010402 | 0.20095 | 0.2624 | 0.2654 | 0.22162 | 0.27812 | 0.25122 | 0.21876 | 0.15839 | 0.098888 | 0.12194 | 0.10861 | 0.020978 | 0.087306 | 0.12193 | 0.079339 | -0.074764 | -0.15401
17 | -0.34953 | -0.35259 | -0.36309 | -0.3631 | -0.37128 | -0.38247 | -0.34497 | -0.2342 | -0.17468 | -0.18418 | -0.23213 | -0.25451 | -0.23523 | -0.25505 | -0.24147 | -0.28452 | -0.31851 | -0.28338 | -0.20036 | -0.17903 | -0.17959 | -0.23722 | -0.29573 | -0.30682
18 | -0.11844 | -0.1548 | -0.18175 | -0.1813 | -0.18244 | -0.19723 | -0.1774 | -0.070821 | 0.022123 | 0.078678 | 0.12979 | 0.1378 | 0.12095 | 0.09882 | 0.065286 | 0.043348 | 0.036211 | 0.031869 | 0.032232 | 0.0088089 | 0.068561 | 0.031273 | 0.017928 | -0.028719
19 | -0.41447 | -0.46063 | -0.34882 | -0.41102 | -0.42076 | -0.43201 | -0.41847 | -0.77378 | -0.88866 | -0.88668 | -0.7749 | -0.92546 | -0.9643 | -0.89001 | -0.77298 | -0.67979 | -0.82878 | -0.80363 | -0.63063 | -0.58488 | -0.68902 | -0.54208 | -0.41394 | -0.46095
20 | 0.31815 | 0.32868 | 0.3459 | 0.35748 | 0.33449 | 0.36072 | 0.31285 | 0.14262 | 0.025633 | 0.019091 | -0.043662 | -0.014661 | -0.0037305 | -0.002548 | 0.036806 | 0.063977 | 0.094343 | 0.11982 | 0.1041 | 0.12831 | 0.091309 | 0.16865 | 0.21181 | 0.22989
21 | 0.11206 | 0.11284 | 0.11389 | 0.11451 | 0.11297 | 0.11029 | 0.093738 | 0.07735 | 0.075893 | 0.074684 | 0.073449 | 0.072637 | 0.074351 | 0.077218 | 0.084894 | 0.088698 | 0.091829 | 0.092126 | 0.093868 | 0.097022 | 0.10318 | 0.10756 | 0.10907 | 0.11118
22 | 0.0041531 | -0.038296 | -0.049036 | -0.062201 | -0.05923 | -0.06844 | -0.12877 | -0.041934 | -0.064623 | -0.022179 | -0.00041306 | 0.017382 | 0.059523 | 0.060283 | 0.046171 | 0.1061 | 0.090065 | 0.078259 | 0.064811 | 0.066326 | 0.093745 | 0.084374 | -0.0083024 | -0.013543
23 | 0.053221 | 0.059471 | 0.060997 | 0.060242 | 0.062262 | 0.063995 | 0.020232 | -0.017857 | -0.040625 | -0.042956 | -0.018212 | -0.044261 | -0.047581 | -0.045716 | -0.036181 | -0.015513 | -0.0077865 | -0.0077608 | -0.0079202 | -0.01582 | -0.022696 | -0.0031061 | 0.023439 | 0.039409
24 | -1.0596 | -1.1396 | -1.1903 | -1.2084 | -1.177 | -1.1809 | -0.93137 | -0.77319 | -0.65061 | -0.50261 | -0.50522 | -0.54063 | -0.63487 | -0.65345 | -0.73301 | -0.7337 | -0.74467 | -0.57606 | -0.51963 | -0.59198 | -0.49057 | -0.62341 | -0.7138 | -0.80633
25 | -0.26946 | -0.16297 | -0.20599 | -0.16222 | -0.18609 | -0.099861 | -0.33654 | -0.26462 | -0.19622 | -0.23089 | -0.23913 | -0.21775 | 0.10907 | 0.055348 | -0.30966 | -0.10429 | -0.12017 | -0.069941 | 0.0032305 | 0.21255 | 0.47416 | 0.47226 | 0.44819 | 0.47076
26 | -0.14417 | -0.13426 | -0.10093 | -0.090976 | -0.083642 | -0.10502 | -0.34584 | -0.46189 | -0.59251 | -0.56489 | -0.55098 | -0.54408 | -0.58803 | -0.53979 | -0.49579 | -0.46065 | -0.45598 | -0.46193 | -0.38422 | -0.35212 | -0.37327 | -0.26122 | -0.11464 | -0.12283
27 | -0.27522 | -0.3017 | -0.2862 | -0.2857 | -0.28 | -0.29619 | -0.3037 | -0.56977 | -0.66252 | -0.63889 | -0.62227 | -0.62364 | -0.66284 | -0.64108 | -0.4503 | -0.58882 | -0.59608 | -0.55976 | -0.44228 | -0.40113 | -0.4206 | -0.42309 | -0.29202 | -0.28837
28 | 0.001507 | -0.0074464 | -0.0088431 | -0.011985 | -0.015242 | -0.012365 | -0.014433 | 0.037818 | 0.048614 | 0.062407 | 0.035999 | 0.032382 | 0.022344 | 0.029657 | 0.012687 | 0.01119 | 0.013082 | 0.023717 | 0.045053 | 0.046019 | 0.036573 | 0.027903 | 0.013668 | 0.0025111
29 | 0.74416 | 1.7563 | 3.0937 | 2.8597 | 2.9054 | 2.7818 | 0.17246 | -3.3316 | -4.3503 | -4.4 | -3.6742 | -4.611 | -4.165 | -3.6269 | -2.626 | -1.6395 | -2.0216 | -1.8006 | -0.34779 | -1.4474 | -2.0215 | -1.3154 | 1.2395 | 2.5533
30 | -0.2492 | -0.25138 | -0.25887 | -0.25888 | -0.26471 | -0.27268 | -0.24595 | -0.16697 | -0.12454 | -0.13132 | -0.1655 | -0.18146 | -0.16771 | -0.18184 | -0.17216 | -0.20285 | -0.22709 | -0.20204 | -0.14285 | -0.12764 | -0.12804 | -0.16913 | -0.21085 | -0.21875
31 | -0.23971 | -0.31329 | -0.36782 | -0.36691 | -0.36922 | -0.39915 | -0.35903 | -0.14333 | 0.044773 | 0.15923 | 0.26267 | 0.27887 | 0.24478 | 0.19999 | 0.13213 | 0.087729 | 0.073285 | 0.064496 | 0.065232 | 0.017828 | 0.13875 | 0.06329 | 0.036282 | -0.058121
32 | 0.063764 | 0.070866 | 0.053665 | 0.063234 | 0.064732 | 0.066463 | 0.06438 | 0.11904 | 0.13672 | 0.13641 | 0.11922 | 0.14238 | 0.14835 | 0.13692 | 0.11892 | 0.10458 | 0.12751 | 0.12364 | 0.09702 | 0.089982 | 0.106 | 0.083397 | 0.063683 | 0.070916

## Qc, Summer, S2
LoadID | 0 | 1 | 2 | 3 | 4 | 5 | 6 | 7 | 8 | 9 | 10 | 11 | 12 | 13 | 14 | 15 | 16 | 17 | 18 | 19 | 20 | 21 | 22 | 23
1 | -0.82565 | -0.9051 | -0.85861 | -0.85709 | -0.84001 | -0.88856 | -0.9111 | -1.7093 | -1.9876 | -1.9167 | -1.8668 | -1.8709 | -1.9885 | -1.9232 | -1.3509 | -1.7665 | -1.7882 | -1.6793 | -1.3268 | -1.2034 | -1.2618 | -1.2693 | -0.87606 | -0.86511
2 | 0.0021528 | -0.010638 | -0.012633 | -0.017121 | -0.021774 | -0.017664 | -0.020619 | 0.054026 | 0.069449 | 0.089153 | 0.051427 | 0.046261 | 0.031919 | 0.042367 | 0.018125 | 0.015986 | 0.018689 | 0.033882 | 0.064361 | 0.065741 | 0.052247 | 0.039861 | 0.019525 | 0.0035873
3 | 0.14647 | 0.34569 | 0.60892 | 0.56285 | 0.57185 | 0.54753 | 0.033945 | -0.65574 | -0.85624 | -0.86603 | -0.72318 | -0.90756 | -0.81977 | -0.71386 | -0.51686 | -0.32269 | -0.3979 | -0.35441 | -0.068454 | -0.28489 | -0.39789 | -0.2589 | 0.24397 | 0.50256
4 | -0.09709 | -0.09794 | -0.10086 | -0.10086 | -0.10313 | -0.10624 | -0.095824 | -0.065054 | -0.048523 | -0.051162 | -0.064479 | -0.070698 | -0.065341 | -0.070847 | -0.067074 | -0.079033 | -0.088475 | -0.078717 | -0.055657 | -0.04973 | -0.049885 | -0.065894 | -0.082148 | -0.085227
5 | -0.033841 | -0.044229 | -0.051928 | -0.0518 | -0.052125 | -0.056351 | -0.050687 | -0.020235 | 0.0063209 | 0.022479 | 0.037083 | 0.03937 | 0.034557 | 0.028234 | 0.018653 | 0.012385 | 0.010346 | 0.0091053 | 0.0092092 | 0.0025168 | 0.019589 | 0.008935 | 0.0051221 | -0.0082054
6 | -0.87675 | -0.97441 | -0.73789 | -0.86946 | -0.89006 | -0.91386 | -0.88522 | -1.6368 | -1.8799 | -1.8757 | -1.6392 | -1.9577 | -2.0399 | -1.8827 | -1.6352 | -1.438 | -1.7532 | -1.7 | -1.334 | -1.2373 | -1.4576 | -1.1467 | -0.87565 | -0.9751
7 | 0.48605 | 0.50215 | 0.52846 | 0.54615 | 0.51102 | 0.55109 | 0.47796 | 0.21789 | 0.039162 | 0.029167 | -0.066706 | -0.022398 | -0.0056993 | -0.0038928 | 0.056232 | 0.097743 | 0.14414 | 0.18307 | 0.15904 | 0.19603 | 0.1395 | 0.25767 | 0.3236 | 0.35122
8 | -0.28016 | -0.2821 | -0.28473 | -0.28628 | -0.28244 | -0.27571 | -0.23434 | -0.19337 | -0.18973 | -0.18671 | -0.18362 | -0.18159 | -0.18588 | -0.19304 | -0.21223 | -0.22175 | -0.22957 | -0.23031 | -0.23467 | -0.24256 | -0.25795 | -0.26891 | -0.27269 | -0.27796
9 | -0.0017758 | 0.016375 | 0.020967 | 0.026596 | 0.025326 | 0.029264 | 0.055059 | 0.01793 | 0.027632 | 0.0094834 | 0.00017662 | -0.0074322 | -0.025451 | -0.025776 | -0.019742 | -0.045365 | -0.038511 | -0.033462 | -0.027712 | -0.02836 | -0.040084 | -0.036077 | 0.00355 | 0.005791
10 | -0.015966 | -0.017841 | -0.018299 | -0.018073 | -0.018679 | -0.019199 | -0.0060697 | 0.0053571 | 0.012188 | 0.012887 | 0.0054635 | 0.013278 | 0.014274 | 0.013715 | 0.010854 | 0.0046539 | 0.002336 | 0.0023283 | 0.0023761 | 0.004746 | 0.0068089 | 0.00093182 | -0.0070318 | -0.011823
11 | 0.20282 | 0.21812 | 0.22784 | 0.23129 | 0.22528 | 0.22603 | 0.17827 | 0.14799 | 0.12453 | 0.096203 | 0.096703 | 0.10348 | 0.12152 | 0.12507 | 0.1403 | 0.14043 | 0.14253 | 0.11026 | 0.099461 | 0.11331 | 0.093898 | 0.11933 | 0.13663 | 0.15434
12 | 0.30587 | 0.185 | 0.23382 | 0.18415 | 0.21124 | 0.11336 | 0.38202 | 0.30037 | 0.22273 | 0.2621 | 0.27144 | 0.24718 | -0.12381 | -0.062827 | 0.3515 | 0.11839 | 0.1364 | 0.079392 | -0.003667 | -0.24127 | -0.53823 | -0.53608 | -0.50876 | -0.53438
13 | -0.23067 | -0.21482 | -0.16149 | -0.14556 | -0.13383 | -0.16804 | -0.55334 | -0.73902 | -0.94801 | -0.90382 | -0.88157 | -0.87052 | -0.94085 | -0.86367 | -0.79327 | -0.73704 | -0.72957 | -0.7391 | -0.61475 | -0.5634 | -0.59722 | -0.41795 | -0.18343 | -0.19653
14 | -0.013761 | -0.015085 | -0.01431 | -0.014285 | -0.014 | -0.014809 | -0.015185 | -0.028488 | -0.033126 | -0.031945 | -0.031114 | -0.031182 | -0.033142 | -0.032054 | -0.022515 | -0.029441 | -0.029804 | -0.027988 | -0.022114 | -0.020057 | -0.02103 | -0.021154 | -0.014601 | -0.014419
15 | 0.0027269 | -0.013474 | -0.016002 | -0.021687 | -0.02758 | -0.022374 | -0.026117 | 0.068432 | 0.087969 | 0.11293 | 0.065141 | 0.058597 | 0.040431 | 0.053665 | 0.022958 | 0.020249 | 0.023672 | 0.042917 | 0.081524 | 0.083272 | 0.06618 | 0.050491 | 0.024732 | 0.0045439
16 | -0.044886 | -0.10594 | -0.18661 | -0.17249 | -0.17524 | -0.16779 | -0.010402 | 0.20095 | 0.2624 | 0.2654 | 0.22162 | 0.27812 | 0.25122 | 0.21876 | 0.15839 | 0.098888 | 0.12194 | 0.10861 | 0.020978 | 0.087306 | 0.12193 | 0.079339 | -0.074764 | -0.15401
17 | -0.34953 | -0.35259 | -0.36309 | -0.3631 | -0.37128 | -0.38247 | -0.34497 | -0.2342 | -0.17468 | -0.18418 | -0.23213 | -0.25451 | -0.23523 | -0.25505 | -0.24147 | -0.28452 | -0.31851 | -0.28338 | -0.20036 | -0.17903 | -0.17959 | -0.23722 | -0.29573 | -0.30682
18 | -0.11844 | -0.1548 | -0.18175 | -0.1813 | -0.18244 | -0.19723 | -0.1774 | -0.070821 | 0.022123 | 0.078678 | 0.12979 | 0.1378 | 0.12095 | 0.09882 | 0.065286 | 0.043348 | 0.036211 | 0.031869 | 0.032232 | 0.0088089 | 0.068561 | 0.031273 | 0.017928 | -0.028719
19 | -0.41447 | -0.46063 | -0.34882 | -0.41102 | -0.42076 | -0.43201 | -0.41847 | -0.77378 | -0.88866 | -0.88668 | -0.7749 | -0.92546 | -0.9643 | -0.89001 | -0.77298 | -0.67979 | -0.82878 | -0.80363 | -0.63063 | -0.58488 | -0.68902 | -0.54208 | -0.41394 | -0.46095
20 | 0.31815 | 0.32868 | 0.3459 | 0.35748 | 0.33449 | 0.36072 | 0.31285 | 0.14262 | 0.025633 | 0.019091 | -0.043662 | -0.014661 | -0.0037305 | -0.002548 | 0.036806 | 0.063977 | 0.094343 | 0.11982 | 0.1041 | 0.12831 | 0.091309 | 0.16865 | 0.21181 | 0.22989
21 | 0.11206 | 0.11284 | 0.11389 | 0.11451 | 0.11297 | 0.11029 | 0.093738 | 0.07735 | 0.075893 | 0.074684 | 0.073449 | 0.072637 | 0.074351 | 0.077218 | 0.084894 | 0.088698 | 0.091829 | 0.092126 | 0.093868 | 0.097022 | 0.10318 | 0.10756 | 0.10907 | 0.11118
22 | 0.0041531 | -0.038296 | -0.049036 | -0.062201 | -0.05923 | -0.06844 | -0.12877 | -0.041934 | -0.064623 | -0.022179 | -0.00041306 | 0.017382 | 0.059523 | 0.060283 | 0.046171 | 0.1061 | 0.090065 | 0.078259 | 0.064811 | 0.066326 | 0.093745 | 0.084374 | -0.0083024 | -0.013543
23 | 0.053221 | 0.059471 | 0.060997 | 0.060242 | 0.062262 | 0.063995 | 0.020232 | -0.017857 | -0.040625 | -0.042956 | -0.018212 | -0.044261 | -0.047581 | -0.045716 | -0.036181 | -0.015513 | -0.0077865 | -0.0077608 | -0.0079202 | -0.01582 | -0.022696 | -0.0031061 | 0.023439 | 0.039409
24 | -1.0596 | -1.1396 | -1.1903 | -1.2084 | -1.177 | -1.1809 | -0.93137 | -0.77319 | -0.65061 | -0.50261 | -0.50522 | -0.54063 | -0.63487 | -0.65345 | -0.73301 | -0.7337 | -0.74467 | -0.57606 | -0.51963 | -0.59198 | -0.49057 | -0.62341 | -0.7138 | -0.80633
25 | -0.26946 | -0.16297 | -0.20599 | -0.16222 | -0.18609 | -0.099861 | -0.33654 | -0.26462 | -0.19622 | -0.23089 | -0.23913 | -0.21775 | 0.10907 | 0.055348 | -0.30966 | -0.10429 | -0.12017 | -0.069941 | 0.0032305 | 0.21255 | 0.47416 | 0.47226 | 0.44819 | 0.47076
26 | -0.14417 | -0.13426 | -0.10093 | -0.090976 | -0.083642 | -0.10502 | -0.34584 | -0.46189 | -0.59251 | -0.56489 | -0.55098 | -0.54408 | -0.58803 | -0.53979 | -0.49579 | -0.46065 | -0.45598 | -0.46193 | -0.38422 | -0.35212 | -0.37327 | -0.26122 | -0.11464 | -0.12283
27 | -0.27522 | -0.3017 | -0.2862 | -0.2857 | -0.28 | -0.29619 | -0.3037 | -0.56977 | -0.66252 | -0.63889 | -0.62227 | -0.62364 | -0.66284 | -0.64108 | -0.4503 | -0.58882 | -0.59608 | -0.55976 | -0.44228 | -0.40113 | -0.4206 | -0.42309 | -0.29202 | -0.28837
28 | 0.001507 | -0.0074464 | -0.0088431 | -0.011985 | -0.015242 | -0.012365 | -0.014433 | 0.037818 | 0.048614 | 0.062407 | 0.035999 | 0.032382 | 0.022344 | 0.029657 | 0.012687 | 0.01119 | 0.013082 | 0.023717 | 0.045053 | 0.046019 | 0.036573 | 0.027903 | 0.013668 | 0.0025111
29 | 0.74416 | 1.7563 | 3.0937 | 2.8597 | 2.9054 | 2.7818 | 0.17246 | -3.3316 | -4.3503 | -4.4 | -3.6742 | -4.611 | -4.165 | -3.6269 | -2.626 | -1.6395 | -2.0216 | -1.8006 | -0.34779 | -1.4474 | -2.0215 | -1.3154 | 1.2395 | 2.5533
30 | -0.2492 | -0.25138 | -0.25887 | -0.25888 | -0.26471 | -0.27268 | -0.24595 | -0.16697 | -0.12454 | -0.13132 | -0.1655 | -0.18146 | -0.16771 | -0.18184 | -0.17216 | -0.20285 | -0.22709 | -0.20204 | -0.14285 | -0.12764 | -0.12804 | -0.16913 | -0.21085 | -0.21875
31 | -0.23971 | -0.31329 | -0.36782 | -0.36691 | -0.36922 | -0.39915 | -0.35903 | -0.14333 | 0.044773 | 0.15923 | 0.26267 | 0.27887 | 0.24478 | 0.19999 | 0.13213 | 0.087729 | 0.073285 | 0.064496 | 0.065232 | 0.017828 | 0.13875 | 0.06329 | 0.036282 | -0.058121
32 | 0.063764 | 0.070866 | 0.053665 | 0.063234 | 0.064732 | 0.066463 | 0.06438 | 0.11904 | 0.13672 | 0.13641 | 0.11922 | 0.14238 | 0.14835 | 0.13692 | 0.11892 | 0.10458 | 0.12751 | 0.12364 | 0.09702 | 0.089982 | 0.106 | 0.083397 | 0.063683 | 0.070916

## Qc, Summer, S3
LoadID | 0 | 1 | 2 | 3 | 4 | 5 | 6 | 7 | 8 | 9 | 10 | 11 | 12 | 13 | 14 | 15 | 16 | 17 | 18 | 19 | 20 | 21 | 22 | 23
1 | -0.82565 | -0.9051 | -0.85861 | -0.85709 | -0.84001 | -0.88856 | -0.9111 | -1.7093 | -1.9876 | -1.9167 | -1.8668 | -1.8709 | -1.9885 | -1.9232 | -1.3509 | -1.7665 | -1.7882 | -1.6793 | -1.3268 | -1.2034 | -1.2618 | -1.2693 | -0.87606 | -0.86511
2 | 0.0021528 | -0.010638 | -0.012633 | -0.017121 | -0.021774 | -0.017664 | -0.020619 | 0.054026 | 0.069449 | 0.089153 | 0.051427 | 0.046261 | 0.031919 | 0.042367 | 0.018125 | 0.015986 | 0.018689 | 0.033882 | 0.064361 | 0.065741 | 0.052247 | 0.039861 | 0.019525 | 0.0035873
3 | 0.14647 | 0.34569 | 0.60892 | 0.56285 | 0.57185 | 0.54753 | 0.033945 | -0.65574 | -0.85624 | -0.86603 | -0.72318 | -0.90756 | -0.81977 | -0.71386 | -0.51686 | -0.32269 | -0.3979 | -0.35441 | -0.068454 | -0.28489 | -0.39789 | -0.2589 | 0.24397 | 0.50256
4 | -0.09709 | -0.09794 | -0.10086 | -0.10086 | -0.10313 | -0.10624 | -0.095824 | -0.065054 | -0.048523 | -0.051162 | -0.064479 | -0.070698 | -0.065341 | -0.070847 | -0.067074 | -0.079033 | -0.088475 | -0.078717 | -0.055657 | -0.04973 | -0.049885 | -0.065894 | -0.082148 | -0.085227
5 | -0.033841 | -0.044229 | -0.051928 | -0.0518 | -0.052125 | -0.056351 | -0.050687 | -0.020235 | 0.0063209 | 0.022479 | 0.037083 | 0.03937 | 0.034557 | 0.028234 | 0.018653 | 0.012385 | 0.010346 | 0.0091053 | 0.0092092 | 0.0025168 | 0.019589 | 0.008935 | 0.0051221 | -0.0082054
6 | -0.87675 | -0.97441 | -0.73789 | -0.86946 | -0.89006 | -0.91386 | -0.88522 | -1.6368 | -1.8799 | -1.8757 | -1.6392 | -1.9577 | -2.0399 | -1.8827 | -1.6352 | -1.438 | -1.7532 | -1.7 | -1.334 | -1.2373 | -1.4576 | -1.1467 | -0.87565 | -0.9751
7 | 0.48605 | 0.50215 | 0.52846 | 0.54615 | 0.51102 | 0.55109 | 0.47796 | 0.21789 | 0.039162 | 0.029167 | -0.066706 | -0.022398 | -0.0056993 | -0.0038928 | 0.056232 | 0.097743 | 0.14414 | 0.18307 | 0.15904 | 0.19603 | 0.1395 | 0.25767 | 0.3236 | 0.35122
8 | -0.28016 | -0.2821 | -0.28473 | -0.28628 | -0.28244 | -0.27571 | -0.23434 | -0.19337 | -0.18973 | -0.18671 | -0.18362 | -0.18159 | -0.18588 | -0.19304 | -0.21223 | -0.22175 | -0.22957 | -0.23031 | -0.23467 | -0.24256 | -0.25795 | -0.26891 | -0.27269 | -0.27796
9 | -0.0017758 | 0.016375 | 0.020967 | 0.026596 | 0.025326 | 0.029264 | 0.055059 | 0.01793 | 0.027632 | 0.0094834 | 0.00017662 | -0.0074322 | -0.025451 | -0.025776 | -0.019742 | -0.045365 | -0.038511 | -0.033462 | -0.027712 | -0.02836 | -0.040084 | -0.036077 | 0.00355 | 0.005791
10 | -0.015966 | -0.017841 | -0.018299 | -0.018073 | -0.018679 | -0.019199 | -0.0060697 | 0.0053571 | 0.012188 | 0.012887 | 0.0054635 | 0.013278 | 0.014274 | 0.013715 | 0.010854 | 0.0046539 | 0.002336 | 0.0023283 | 0.0023761 | 0.004746 | 0.0068089 | 0.00093182 | -0.0070318 | -0.011823
11 | 0.20282 | 0.21812 | 0.22784 | 0.23129 | 0.22528 | 0.22603 | 0.17827 | 0.14799 | 0.12453 | 0.096203 | 0.096703 | 0.10348 | 0.12152 | 0.12507 | 0.1403 | 0.14043 | 0.14253 | 0.11026 | 0.099461 | 0.11331 | 0.093898 | 0.11933 | 0.13663 | 0.15434
12 | 0.30587 | 0.185 | 0.23382 | 0.18415 | 0.21124 | 0.11336 | 0.38202 | 0.30037 | 0.22273 | 0.2621 | 0.27144 | 0.24718 | -0.12381 | -0.062827 | 0.3515 | 0.11839 | 0.1364 | 0.079392 | -0.003667 | -0.24127 | -0.53823 | -0.53608 | -0.50876 | -0.53438
13 | -0.23067 | -0.21482 | -0.16149 | -0.14556 | -0.13383 | -0.16804 | -0.55334 | -0.73902 | -0.94801 | -0.90382 | -0.88157 | -0.87052 | -0.94085 | -0.86367 | -0.79327 | -0.73704 | -0.72957 | -0.7391 | -0.61475 | -0.5634 | -0.59722 | -0.41795 | -0.18343 | -0.19653
14 | -0.013761 | -0.015085 | -0.01431 | -0.014285 | -0.014 | -0.014809 | -0.015185 | -0.028488 | -0.033126 | -0.031945 | -0.031114 | -0.031182 | -0.033142 | -0.032054 | -0.022515 | -0.029441 | -0.029804 | -0.027988 | -0.022114 | -0.020057 | -0.02103 | -0.021154 | -0.014601 | -0.014419
15 | 0.0027269 | -0.013474 | -0.016002 | -0.021687 | -0.02758 | -0.022374 | -0.026117 | 0.068432 | 0.087969 | 0.11293 | 0.065141 | 0.058597 | 0.040431 | 0.053665 | 0.022958 | 0.020249 | 0.023672 | 0.042917 | 0.081524 | 0.083272 | 0.06618 | 0.050491 | 0.024732 | 0.0045439
16 | -0.044886 | -0.10594 | -0.18661 | -0.17249 | -0.17524 | -0.16779 | -0.010402 | 0.20095 | 0.2624 | 0.2654 | 0.22162 | 0.27812 | 0.25122 | 0.21876 | 0.15839 | 0.098888 | 0.12194 | 0.10861 | 0.020978 | 0.087306 | 0.12193 | 0.079339 | -0.074764 | -0.15401
17 | -0.34953 | -0.35259 | -0.36309 | -0.3631 | -0.37128 | -0.38247 | -0.34497 | -0.2342 | -0.17468 | -0.18418 | -0.23213 | -0.25451 | -0.23523 | -0.25505 | -0.24147 | -0.28452 | -0.31851 | -0.28338 | -0.20036 | -0.17903 | -0.17959 | -0.23722 | -0.29573 | -0.30682
18 | -0.11844 | -0.1548 | -0.18175 | -0.1813 | -0.18244 | -0.19723 | -0.1774 | -0.070821 | 0.022123 | 0.078678 | 0.12979 | 0.1378 | 0.12095 | 0.09882 | 0.065286 | 0.043348 | 0.036211 | 0.031869 | 0.032232 | 0.0088089 | 0.068561 | 0.031273 | 0.017928 | -0.028719
19 | -0.41447 | -0.46063 | -0.34882 | -0.41102 | -0.42076 | -0.43201 | -0.41847 | -0.77378 | -0.88866 | -0.88668 | -0.7749 | -0.92546 | -0.9643 | -0.89001 | -0.77298 | -0.67979 | -0.82878 | -0.80363 | -0.63063 | -0.58488 | -0.68902 | -0.54208 | -0.41394 | -0.46095
20 | 0.31815 | 0.32868 | 0.3459 | 0.35748 | 0.33449 | 0.36072 | 0.31285 | 0.14262 | 0.025633 | 0.019091 | -0.043662 | -0.014661 | -0.0037305 | -0.002548 | 0.036806 | 0.063977 | 0.094343 | 0.11982 | 0.1041 | 0.12831 | 0.091309 | 0.16865 | 0.21181 | 0.22989
21 | 0.11206 | 0.11284 | 0.11389 | 0.11451 | 0.11297 | 0.11029 | 0.093738 | 0.07735 | 0.075893 | 0.074684 | 0.073449 | 0.072637 | 0.074351 | 0.077218 | 0.084894 | 0.088698 | 0.091829 | 0.092126 | 0.093868 | 0.097022 | 0.10318 | 0.10756 | 0.10907 | 0.11118
22 | 0.0041531 | -0.038296 | -0.049036 | -0.062201 | -0.05923 | -0.06844 | -0.12877 | -0.041934 | -0.064623 | -0.022179 | -0.00041306 | 0.017382 | 0.059523 | 0.060283 | 0.046171 | 0.1061 | 0.090065 | 0.078259 | 0.064811 | 0.066326 | 0.093745 | 0.084374 | -0.0083024 | -0.013543
23 | 0.053221 | 0.059471 | 0.060997 | 0.060242 | 0.062262 | 0.063995 | 0.020232 | -0.017857 | -0.040625 | -0.042956 | -0.018212 | -0.044261 | -0.047581 | -0.045716 | -0.036181 | -0.015513 | -0.0077865 | -0.0077608 | -0.0079202 | -0.01582 | -0.022696 | -0.0031061 | 0.023439 | 0.039409
24 | -1.0596 | -1.1396 | -1.1903 | -1.2084 | -1.177 | -1.1809 | -0.93137 | -0.77319 | -0.65061 | -0.50261 | -0.50522 | -0.54063 | -0.63487 | -0.65345 | -0.73301 | -0.7337 | -0.74467 | -0.57606 | -0.51963 | -0.59198 | -0.49057 | -0.62341 | -0.7138 | -0.80633
25 | -0.26946 | -0.16297 | -0.20599 | -0.16222 | -0.18609 | -0.099861 | -0.33654 | -0.26462 | -0.19622 | -0.23089 | -0.23913 | -0.21775 | 0.10907 | 0.055348 | -0.30966 | -0.10429 | -0.12017 | -0.069941 | 0.0032305 | 0.21255 | 0.47416 | 0.47226 | 0.44819 | 0.47076
26 | -0.14417 | -0.13426 | -0.10093 | -0.090976 | -0.083642 | -0.10502 | -0.34584 | -0.46189 | -0.59251 | -0.56489 | -0.55098 | -0.54408 | -0.58803 | -0.53979 | -0.49579 | -0.46065 | -0.45598 | -0.46193 | -0.38422 | -0.35212 | -0.37327 | -0.26122 | -0.11464 | -0.12283
27 | -0.27522 | -0.3017 | -0.2862 | -0.2857 | -0.28 | -0.29619 | -0.3037 | -0.56977 | -0.66252 | -0.63889 | -0.62227 | -0.62364 | -0.66284 | -0.64108 | -0.4503 | -0.58882 | -0.59608 | -0.55976 | -0.44228 | -0.40113 | -0.4206 | -0.42309 | -0.29202 | -0.28837
28 | 0.001507 | -0.0074464 | -0.0088431 | -0.011985 | -0.015242 | -0.012365 | -0.014433 | 0.037818 | 0.048614 | 0.062407 | 0.035999 | 0.032382 | 0.022344 | 0.029657 | 0.012687 | 0.01119 | 0.013082 | 0.023717 | 0.045053 | 0.046019 | 0.036573 | 0.027903 | 0.013668 | 0.0025111
29 | 0.74416 | 1.7563 | 3.0937 | 2.8597 | 2.9054 | 2.7818 | 0.17246 | -3.3316 | -4.3503 | -4.4 | -3.6742 | -4.611 | -4.165 | -3.6269 | -2.626 | -1.6395 | -2.0216 | -1.8006 | -0.34779 | -1.4474 | -2.0215 | -1.3154 | 1.2395 | 2.5533
30 | -0.2492 | -0.25138 | -0.25887 | -0.25888 | -0.26471 | -0.27268 | -0.24595 | -0.16697 | -0.12454 | -0.13132 | -0.1655 | -0.18146 | -0.16771 | -0.18184 | -0.17216 | -0.20285 | -0.22709 | -0.20204 | -0.14285 | -0.12764 | -0.12804 | -0.16913 | -0.21085 | -0.21875
31 | -0.23971 | -0.31329 | -0.36782 | -0.36691 | -0.36922 | -0.39915 | -0.35903 | -0.14333 | 0.044773 | 0.15923 | 0.26267 | 0.27887 | 0.24478 | 0.19999 | 0.13213 | 0.087729 | 0.073285 | 0.064496 | 0.065232 | 0.017828 | 0.13875 | 0.06329 | 0.036282 | -0.058121
32 | 0.063764 | 0.070866 | 0.053665 | 0.063234 | 0.064732 | 0.066463 | 0.06438 | 0.11904 | 0.13672 | 0.13641 | 0.11922 | 0.14238 | 0.14835 | 0.13692 | 0.11892 | 0.10458 | 0.12751 | 0.12364 | 0.09702 | 0.089982 | 0.106 | 0.083397 | 0.063683 | 0.070916

## Qc, Summer, S4
LoadID | 0 | 1 | 2 | 3 | 4 | 5 | 6 | 7 | 8 | 9 | 10 | 11 | 12 | 13 | 14 | 15 | 16 | 17 | 18 | 19 | 20 | 21 | 22 | 23
1 | -0.84217 | -0.92321 | -0.87578 | -0.87423 | -0.85681 | -0.90633 | -0.92932 | -1.7435 | -2.0273 | -1.955 | -1.9041 | -1.9083 | -2.0283 | -1.9617 | -1.3779 | -1.8018 | -1.824 | -1.7129 | -1.3534 | -1.2275 | -1.287 | -1.2946 | -0.89358 | -0.88241
2 | 0.0021959 | -0.01085 | -0.012886 | -0.017464 | -0.022209 | -0.018017 | -0.021031 | 0.055106 | 0.070838 | 0.090936 | 0.052456 | 0.047186 | 0.032558 | 0.043215 | 0.018487 | 0.016305 | 0.019062 | 0.03456 | 0.065648 | 0.067056 | 0.053292 | 0.040659 | 0.019916 | 0.003659
3 | 0.1494 | 0.3526 | 0.6211 | 0.57411 | 0.58329 | 0.55848 | 0.034624 | -0.66886 | -0.87336 | -0.88335 | -0.73765 | -0.92571 | -0.83616 | -0.72814 | -0.5272 | -0.32914 | -0.40586 | -0.3615 | -0.069824 | -0.29059 | -0.40585 | -0.26407 | 0.24885 | 0.51261
4 | -0.099032 | -0.099899 | -0.10288 | -0.10288 | -0.1052 | -0.10837 | -0.09774 | -0.066355 | -0.049494 | -0.052186 | -0.065769 | -0.072112 | -0.066648 | -0.072264 | -0.068416 | -0.080614 | -0.090245 | -0.080291 | -0.05677 | -0.050725 | -0.050883 | -0.067212 | -0.083791 | -0.086931
5 | -0.034518 | -0.045114 | -0.052966 | -0.052836 | -0.053167 | -0.057478 | -0.051701 | -0.020639 | 0.0064473 | 0.022929 | 0.037825 | 0.040158 | 0.035249 | 0.028799 | 0.019026 | 0.012633 | 0.010553 | 0.0092874 | 0.0093934 | 0.0025672 | 0.01998 | 0.0091137 | 0.0052246 | -0.0083695
6 | -0.89429 | -0.9939 | -0.75265 | -0.88685 | -0.90786 | -0.93214 | -0.90293 | -1.6696 | -1.9174 | -1.9132 | -1.672 | -1.9969 | -2.0807 | -1.9204 | -1.6679 | -1.4668 | -1.7883 | -1.734 | -1.3607 | -1.262 | -1.4867 | -1.1696 | -0.89316 | -0.9946
7 | 0.49578 | 0.5122 | 0.53903 | 0.55707 | 0.52124 | 0.56212 | 0.48752 | 0.22224 | 0.039945 | 0.02975 | -0.06804 | -0.022846 | -0.0058133 | -0.0039706 | 0.057357 | 0.099698 | 0.14702 | 0.18673 | 0.16222 | 0.19995 | 0.14229 | 0.26282 | 0.33007 | 0.35825
8 | -0.28576 | -0.28774 | -0.29043 | -0.292 | -0.28809 | -0.28123 | -0.23903 | -0.19724 | -0.19353 | -0.19044 | -0.1873 | -0.18522 | -0.1896 | -0.19691 | -0.21648 | -0.22618 | -0.23416 | -0.23492 | -0.23936 | -0.24741 | -0.26311 | -0.27429 | -0.27814 | -0.28352
9 | -0.0018113 | 0.016702 | 0.021386 | 0.027128 | 0.025833 | 0.029849 | 0.05616 | 0.018289 | 0.028185 | 0.0096731 | 0.00018015 | -0.0075808 | -0.02596 | -0.026292 | -0.020137 | -0.046273 | -0.039281 | -0.034132 | -0.028267 | -0.028927 | -0.040886 | -0.036799 | 0.003621 | 0.0059068
10 | -0.016286 | -0.018198 | -0.018665 | -0.018434 | -0.019052 | -0.019583 | -0.0061911 | 0.0054642 | 0.012431 | 0.013144 | 0.0055728 | 0.013544 | 0.01456 | 0.013989 | 0.011071 | 0.004747 | 0.0023827 | 0.0023748 | 0.0024236 | 0.0048409 | 0.006945 | 0.00095046 | -0.0071725 | -0.012059
11 | 0.20688 | 0.22248 | 0.23239 | 0.23592 | 0.22979 | 0.23056 | 0.18183 | 0.15095 | 0.12702 | 0.098127 | 0.098637 | 0.10555 | 0.12395 | 0.12758 | 0.14311 | 0.14324 | 0.14539 | 0.11247 | 0.10145 | 0.11557 | 0.095776 | 0.12171 | 0.13936 | 0.15742
12 | 0.31199 | 0.1887 | 0.2385 | 0.18783 | 0.21546 | 0.11562 | 0.38966 | 0.30638 | 0.22719 | 0.26734 | 0.27687 | 0.25212 | -0.12628 | -0.064084 | 0.35853 | 0.12075 | 0.13913 | 0.08098 | -0.0037403 | -0.2461 | -0.549 | -0.5468 | -0.51893 | -0.54507
13 | -0.23528 | -0.21912 | -0.16471 | -0.14847 | -0.1365 | -0.1714 | -0.5644 | -0.7538 | -0.96697 | -0.9219 | -0.8992 | -0.88793 | -0.95967 | -0.88094 | -0.80913 | -0.75178 | -0.74416 | -0.75388 | -0.62704 | -0.57466 | -0.60917 | -0.42631 | -0.1871 | -0.20046
14 | -0.014036 | -0.015387 | -0.014596 | -0.01457 | -0.01428 | -0.015106 | -0.015489 | -0.029058 | -0.033789 | -0.032583 | -0.031736 | -0.031806 | -0.033805 | -0.032695 | -0.022965 | -0.03003 | -0.0304 | -0.028548 | -0.022556 | -0.020458 | -0.021451 | -0.021577 | -0.014893 | -0.014707
15 | 0.0027814 | -0.013744 | -0.016322 | -0.02212 | -0.028132 | -0.022821 | -0.026639 | 0.069801 | 0.089728 | 0.11519 | 0.066444 | 0.059769 | 0.04124 | 0.054739 | 0.023417 | 0.020654 | 0.024146 | 0.043776 | 0.083155 | 0.084937 | 0.067503 | 0.051501 | 0.025226 | 0.0046347
16 | -0.045783 | -0.10806 | -0.19034 | -0.17594 | -0.17875 | -0.17115 | -0.010611 | 0.20497 | 0.26764 | 0.27071 | 0.22605 | 0.28368 | 0.25624 | 0.22314 | 0.16156 | 0.10087 | 0.12438 | 0.11078 | 0.021398 | 0.089052 | 0.12437 | 0.080926 | -0.076259 | -0.15709
17 | -0.35652 | -0.35964 | -0.37035 | -0.37036 | -0.37871 | -0.39011 | -0.35186 | -0.23888 | -0.17818 | -0.18787 | -0.23677 | -0.2596 | -0.23993 | -0.26015 | -0.2463 | -0.29021 | -0.32488 | -0.28905 | -0.20437 | -0.18261 | -0.18318 | -0.24196 | -0.30165 | -0.31295
18 | -0.12081 | -0.1579 | -0.18538 | -0.18492 | -0.18609 | -0.20117 | -0.18095 | -0.072238 | 0.022566 | 0.080252 | 0.13239 | 0.14055 | 0.12337 | 0.1008 | 0.066592 | 0.044215 | 0.036935 | 0.032506 | 0.032877 | 0.0089851 | 0.069932 | 0.031898 | 0.018286 | -0.029293
19 | -0.42275 | -0.46984 | -0.3558 | -0.41924 | -0.42917 | -0.44065 | -0.42684 | -0.78925 | -0.90643 | -0.90441 | -0.7904 | -0.94397 | -0.98359 | -0.90781 | -0.78844 | -0.69339 | -0.84536 | -0.8197 | -0.64324 | -0.59658 | -0.7028 | -0.55292 | -0.42222 | -0.47017
20 | 0.32451 | 0.33526 | 0.35282 | 0.36463 | 0.34118 | 0.36793 | 0.3191 | 0.14547 | 0.026146 | 0.019473 | -0.044535 | -0.014954 | -0.0038051 | -0.002599 | 0.037542 | 0.065257 | 0.09623 | 0.12222 | 0.10618 | 0.13087 | 0.093136 | 0.17203 | 0.21605 | 0.23449
21 | 0.1143 | 0.1151 | 0.11617 | 0.1168 | 0.11523 | 0.11249 | 0.095613 | 0.078897 | 0.077411 | 0.076177 | 0.074918 | 0.07409 | 0.075838 | 0.078762 | 0.086592 | 0.090472 | 0.093666 | 0.093969 | 0.095745 | 0.098963 | 0.10524 | 0.10971 | 0.11126 | 0.11341
22 | 0.0042362 | -0.039061 | -0.050016 | -0.063445 | -0.060415 | -0.069808 | -0.13134 | -0.042773 | -0.065916 | -0.022622 | -0.00042132 | 0.017729 | 0.060714 | 0.061489 | 0.047095 | 0.10822 | 0.091866 | 0.079824 | 0.066108 | 0.067653 | 0.09562 | 0.086062 | -0.0084685 | -0.013814
23 | 0.054285 | 0.06066 | 0.062217 | 0.061447 | 0.063507 | 0.065275 | 0.020637 | -0.018214 | -0.041438 | -0.043815 | -0.018576 | -0.045146 | -0.048533 | -0.04663 | -0.036905 | -0.015823 | -0.0079422 | -0.0079161 | -0.0080786 | -0.016136 | -0.02315 | -0.0031682 | 0.023908 | 0.040197
24 | -1.0808 | -1.1623 | -1.2141 | -1.2326 | -1.2005 | -1.2045 | -0.94999 | -0.78865 | -0.66362 | -0.51266 | -0.51533 | -0.55145 | -0.64757 | -0.66652 | -0.74767 | -0.74837 | -0.75956 | -0.58758 | -0.53003 | -0.60382 | -0.50038 | -0.63588 | -0.72808 | -0.82245
25 | -0.27485 | -0.16623 | -0.21011 | -0.16547 | -0.18981 | -0.10186 | -0.34327 | -0.26991 | -0.20014 | -0.23551 | -0.24391 | -0.2221 | 0.11125 | 0.056455 | -0.31585 | -0.10638 | -0.12257 | -0.07134 | 0.0032951 | 0.2168 | 0.48364 | 0.48171 | 0.45716 | 0.48018
26 | -0.14705 | -0.13695 | -0.10295 | -0.092795 | -0.085315 | -0.10712 | -0.35275 | -0.47112 | -0.60436 | -0.57618 | -0.562 | -0.55496 | -0.59979 | -0.55059 | -0.50571 | -0.46986 | -0.4651 | -0.47117 | -0.3919 | -0.35916 | -0.38073 | -0.26644 | -0.11694 | -0.12529
27 | -0.28072 | -0.30774 | -0.29193 | -0.29141 | -0.2856 | -0.30211 | -0.30977 | -0.58116 | -0.67577 | -0.65167 | -0.63472 | -0.63612 | -0.6761 | -0.6539 | -0.4593 | -0.6006 | -0.608 | -0.57096 | -0.45112 | -0.40916 | -0.42901 | -0.43155 | -0.29786 | -0.29414
28 | 0.0015371 | -0.0075953 | -0.0090199 | -0.012224 | -0.015547 | -0.012612 | -0.014722 | 0.038574 | 0.049587 | 0.063655 | 0.036719 | 0.03303 | 0.02279 | 0.03025 | 0.012941 | 0.011414 | 0.013344 | 0.024192 | 0.045954 | 0.046939 | 0.037304 | 0.028461 | 0.013941 | 0.0025613
29 | 0.75904 | 1.7914 | 3.1556 | 2.9168 | 2.9635 | 2.8374 | 0.17591 | -3.3982 | -4.4373 | -4.488 | -3.7477 | -4.7032 | -4.2482 | -3.6994 | -2.6785 | -1.6723 | -2.062 | -1.8367 | -0.35475 | -1.4764 | -2.062 | -1.3417 | 1.2643 | 2.6044
30 | -0.25418 | -0.25641 | -0.26405 | -0.26406 | -0.27 | -0.27814 | -0.25087 | -0.17031 | -0.12703 | -0.13394 | -0.16881 | -0.18509 | -0.17106 | -0.18548 | -0.1756 | -0.20691 | -0.23163 | -0.20608 | -0.14571 | -0.13019 | -0.1306 | -0.17251 | -0.21506 | -0.22312
31 | -0.2445 | -0.31955 | -0.37518 | -0.37425 | -0.3766 | -0.40714 | -0.36621 | -0.1462 | 0.045668 | 0.16241 | 0.26793 | 0.28445 | 0.24968 | 0.20399 | 0.13477 | 0.089484 | 0.07475 | 0.065786 | 0.066537 | 0.018184 | 0.14153 | 0.064555 | 0.037007 | -0.059284
32 | 0.065039 | 0.072284 | 0.054738 | 0.064498 | 0.066026 | 0.067792 | 0.065667 | 0.12142 | 0.13945 | 0.13914 | 0.1216 | 0.14523 | 0.15132 | 0.13966 | 0.1213 | 0.10667 | 0.13006 | 0.12611 | 0.09896 | 0.091782 | 0.10812 | 0.085065 | 0.064957 | 0.072334

## Qc, Summer, S5
LoadID | 0 | 1 | 2 | 3 | 4 | 5 | 6 | 7 | 8 | 9 | 10 | 11 | 12 | 13 | 14 | 15 | 16 | 17 | 18 | 19 | 20 | 21 | 22 | 23
1 | -0.84217 | -0.92321 | -0.87578 | -0.87423 | -0.85681 | -0.90633 | -0.92932 | -1.7435 | -2.0273 | -1.955 | -1.9041 | -1.9083 | -2.0283 | -1.9617 | -1.3779 | -1.8018 | -1.824 | -1.7129 | -1.3534 | -1.2275 | -1.287 | -1.2946 | -0.89358 | -0.88241
2 | 0.0021959 | -0.01085 | -0.012886 | -0.017464 | -0.022209 | -0.018017 | -0.021031 | 0.055106 | 0.070838 | 0.090936 | 0.052456 | 0.047186 | 0.032558 | 0.043215 | 0.018487 | 0.016305 | 0.019062 | 0.03456 | 0.065648 | 0.067056 | 0.053292 | 0.040659 | 0.019916 | 0.003659
3 | 0.1494 | 0.3526 | 0.6211 | 0.57411 | 0.58329 | 0.55848 | 0.034624 | -0.66886 | -0.87336 | -0.88335 | -0.73765 | -0.92571 | -0.83616 | -0.72814 | -0.5272 | -0.32914 | -0.40586 | -0.3615 | -0.069824 | -0.29059 | -0.40585 | -0.26407 | 0.24885 | 0.51261
4 | -0.099032 | -0.099899 | -0.10288 | -0.10288 | -0.1052 | -0.10837 | -0.09774 | -0.066355 | -0.049494 | -0.052186 | -0.065769 | -0.072112 | -0.066648 | -0.072264 | -0.068416 | -0.080614 | -0.090245 | -0.080291 | -0.05677 | -0.050725 | -0.050883 | -0.067212 | -0.083791 | -0.086931
5 | -0.034518 | -0.045114 | -0.052966 | -0.052836 | -0.053167 | -0.057478 | -0.051701 | -0.020639 | 0.0064473 | 0.022929 | 0.037825 | 0.040158 | 0.035249 | 0.028799 | 0.019026 | 0.012633 | 0.010553 | 0.0092874 | 0.0093934 | 0.0025672 | 0.01998 | 0.0091137 | 0.0052246 | -0.0083695
6 | -0.89429 | -0.9939 | -0.75265 | -0.88685 | -0.90786 | -0.93214 | -0.90293 | -1.6696 | -1.9174 | -1.9132 | -1.672 | -1.9969 | -2.0807 | -1.9204 | -1.6679 | -1.4668 | -1.7883 | -1.734 | -1.3607 | -1.262 | -1.4867 | -1.1696 | -0.89316 | -0.9946
7 | 0.49578 | 0.5122 | 0.53903 | 0.55707 | 0.52124 | 0.56212 | 0.48752 | 0.22224 | 0.039945 | 0.02975 | -0.06804 | -0.022846 | -0.0058133 | -0.0039706 | 0.057357 | 0.099698 | 0.14702 | 0.18673 | 0.16222 | 0.19995 | 0.14229 | 0.26282 | 0.33007 | 0.35825
8 | -0.28576 | -0.28774 | -0.29043 | -0.292 | -0.28809 | -0.28123 | -0.23903 | -0.19724 | -0.19353 | -0.19044 | -0.1873 | -0.18522 | -0.1896 | -0.19691 | -0.21648 | -0.22618 | -0.23416 | -0.23492 | -0.23936 | -0.24741 | -0.26311 | -0.27429 | -0.27814 | -0.28352
9 | -0.0018113 | 0.016702 | 0.021386 | 0.027128 | 0.025833 | 0.029849 | 0.05616 | 0.018289 | 0.028185 | 0.0096731 | 0.00018015 | -0.0075808 | -0.02596 | -0.026292 | -0.020137 | -0.046273 | -0.039281 | -0.034132 | -0.028267 | -0.028927 | -0.040886 | -0.036799 | 0.003621 | 0.0059068
10 | -0.016286 | -0.018198 | -0.018665 | -0.018434 | -0.019052 | -0.019583 | -0.0061911 | 0.0054642 | 0.012431 | 0.013144 | 0.0055728 | 0.013544 | 0.01456 | 0.013989 | 0.011071 | 0.004747 | 0.0023827 | 0.0023748 | 0.0024236 | 0.0048409 | 0.006945 | 0.00095046 | -0.0071725 | -0.012059
11 | 0.20688 | 0.22248 | 0.23239 | 0.23592 | 0.22979 | 0.23056 | 0.18183 | 0.15095 | 0.12702 | 0.098127 | 0.098637 | 0.10555 | 0.12395 | 0.12758 | 0.14311 | 0.14324 | 0.14539 | 0.11247 | 0.10145 | 0.11557 | 0.095776 | 0.12171 | 0.13936 | 0.15742
12 | 0.31199 | 0.1887 | 0.2385 | 0.18783 | 0.21546 | 0.11562 | 0.38966 | 0.30638 | 0.22719 | 0.26734 | 0.27687 | 0.25212 | -0.12628 | -0.064084 | 0.35853 | 0.12075 | 0.13913 | 0.08098 | -0.0037403 | -0.2461 | -0.549 | -0.5468 | -0.51893 | -0.54507
13 | -0.23528 | -0.21912 | -0.16471 | -0.14847 | -0.1365 | -0.1714 | -0.5644 | -0.7538 | -0.96697 | -0.9219 | -0.8992 | -0.88793 | -0.95967 | -0.88094 | -0.80913 | -0.75178 | -0.74416 | -0.75388 | -0.62704 | -0.57466 | -0.60917 | -0.42631 | -0.1871 | -0.20046
14 | -0.014036 | -0.015387 | -0.014596 | -0.01457 | -0.01428 | -0.015106 | -0.015489 | -0.029058 | -0.033789 | -0.032583 | -0.031736 | -0.031806 | -0.033805 | -0.032695 | -0.022965 | -0.03003 | -0.0304 | -0.028548 | -0.022556 | -0.020458 | -0.021451 | -0.021577 | -0.014893 | -0.014707
15 | 0.0027814 | -0.013744 | -0.016322 | -0.02212 | -0.028132 | -0.022821 | -0.026639 | 0.069801 | 0.089728 | 0.11519 | 0.066444 | 0.059769 | 0.04124 | 0.054739 | 0.023417 | 0.020654 | 0.024146 | 0.043776 | 0.083155 | 0.084937 | 0.067503 | 0.051501 | 0.025226 | 0.0046347
16 | -0.045783 | -0.10806 | -0.19034 | -0.17594 | -0.17875 | -0.17115 | -0.010611 | 0.20497 | 0.26764 | 0.27071 | 0.22605 | 0.28368 | 0.25624 | 0.22314 | 0.16156 | 0.10087 | 0.12438 | 0.11078 | 0.021398 | 0.089052 | 0.12437 | 0.080926 | -0.076259 | -0.15709
17 | -0.35652 | -0.35964 | -0.37035 | -0.37036 | -0.37871 | -0.39011 | -0.35186 | -0.23888 | -0.17818 | -0.18787 | -0.23677 | -0.2596 | -0.23993 | -0.26015 | -0.2463 | -0.29021 | -0.32488 | -0.28905 | -0.20437 | -0.18261 | -0.18318 | -0.24196 | -0.30165 | -0.31295
18 | -0.12081 | -0.1579 | -0.18538 | -0.18492 | -0.18609 | -0.20117 | -0.18095 | -0.072238 | 0.022566 | 0.080252 | 0.13239 | 0.14055 | 0.12337 | 0.1008 | 0.066592 | 0.044215 | 0.036935 | 0.032506 | 0.032877 | 0.0089851 | 0.069932 | 0.031898 | 0.018286 | -0.029293
19 | -0.42275 | -0.46984 | -0.3558 | -0.41924 | -0.42917 | -0.44065 | -0.42684 | -0.78925 | -0.90643 | -0.90441 | -0.7904 | -0.94397 | -0.98359 | -0.90781 | -0.78844 | -0.69339 | -0.84536 | -0.8197 | -0.64324 | -0.59658 | -0.7028 | -0.55292 | -0.42222 | -0.47017
20 | 0.32451 | 0.33526 | 0.35282 | 0.36463 | 0.34118 | 0.36793 | 0.3191 | 0.14547 | 0.026146 | 0.019473 | -0.044535 | -0.014954 | -0.0038051 | -0.002599 | 0.037542 | 0.065257 | 0.09623 | 0.12222 | 0.10618 | 0.13087 | 0.093136 | 0.17203 | 0.21605 | 0.23449
21 | 0.1143 | 0.1151 | 0.11617 | 0.1168 | 0.11523 | 0.11249 | 0.095613 | 0.078897 | 0.077411 | 0.076177 | 0.074918 | 0.07409 | 0.075838 | 0.078762 | 0.086592 | 0.090472 | 0.093666 | 0.093969 | 0.095745 | 0.098963 | 0.10524 | 0.10971 | 0.11126 | 0.11341
22 | 0.0042362 | -0.039061 | -0.050016 | -0.063445 | -0.060415 | -0.069808 | -0.13134 | -0.042773 | -0.065916 | -0.022622 | -0.00042132 | 0.017729 | 0.060714 | 0.061489 | 0.047095 | 0.10822 | 0.091866 | 0.079824 | 0.066108 | 0.067653 | 0.09562 | 0.086062 | -0.0084685 | -0.013814
23 | 0.054285 | 0.06066 | 0.062217 | 0.061447 | 0.063507 | 0.065275 | 0.020637 | -0.018214 | -0.041438 | -0.043815 | -0.018576 | -0.045146 | -0.048533 | -0.04663 | -0.036905 | -0.015823 | -0.0079422 | -0.0079161 | -0.0080786 | -0.016136 | -0.02315 | -0.0031682 | 0.023908 | 0.040197
24 | -1.0808 | -1.1623 | -1.2141 | -1.2326 | -1.2005 | -1.2045 | -0.94999 | -0.78865 | -0.66362 | -0.51266 | -0.51533 | -0.55145 | -0.64757 | -0.66652 | -0.74767 | -0.74837 | -0.75956 | -0.58758 | -0.53003 | -0.60382 | -0.50038 | -0.63588 | -0.72808 | -0.82245
25 | -0.27485 | -0.16623 | -0.21011 | -0.16547 | -0.18981 | -0.10186 | -0.34327 | -0.26991 | -0.20014 | -0.23551 | -0.24391 | -0.2221 | 0.11125 | 0.056455 | -0.31585 | -0.10638 | -0.12257 | -0.07134 | 0.0032951 | 0.2168 | 0.48364 | 0.48171 | 0.45716 | 0.48018
26 | -0.14705 | -0.13695 | -0.10295 | -0.092795 | -0.085315 | -0.10712 | -0.35275 | -0.47112 | -0.60436 | -0.57618 | -0.562 | -0.55496 | -0.59979 | -0.55059 | -0.50571 | -0.46986 | -0.4651 | -0.47117 | -0.3919 | -0.35916 | -0.38073 | -0.26644 | -0.11694 | -0.12529
27 | -0.28072 | -0.30774 | -0.29193 | -0.29141 | -0.2856 | -0.30211 | -0.30977 | -0.58116 | -0.67577 | -0.65167 | -0.63472 | -0.63612 | -0.6761 | -0.6539 | -0.4593 | -0.6006 | -0.608 | -0.57096 | -0.45112 | -0.40916 | -0.42901 | -0.43155 | -0.29786 | -0.29414
28 | 0.0015371 | -0.0075953 | -0.0090199 | -0.012224 | -0.015547 | -0.012612 | -0.014722 | 0.038574 | 0.049587 | 0.063655 | 0.036719 | 0.03303 | 0.02279 | 0.03025 | 0.012941 | 0.011414 | 0.013344 | 0.024192 | 0.045954 | 0.046939 | 0.037304 | 0.028461 | 0.013941 | 0.0025613
29 | 0.75904 | 1.7914 | 3.1556 | 2.9168 | 2.9635 | 2.8374 | 0.17591 | -3.3982 | -4.4373 | -4.488 | -3.7477 | -4.7032 | -4.2482 | -3.6994 | -2.6785 | -1.6723 | -2.062 | -1.8367 | -0.35475 | -1.4764 | -2.062 | -1.3417 | 1.2643 | 2.6044
30 | -0.25418 | -0.25641 | -0.26405 | -0.26406 | -0.27 | -0.27814 | -0.25087 | -0.17031 | -0.12703 | -0.13394 | -0.16881 | -0.18509 | -0.17106 | -0.18548 | -0.1756 | -0.20691 | -0.23163 | -0.20608 | -0.14571 | -0.13019 | -0.1306 | -0.17251 | -0.21506 | -0.22312
31 | -0.2445 | -0.31955 | -0.37518 | -0.37425 | -0.3766 | -0.40714 | -0.36621 | -0.1462 | 0.045668 | 0.16241 | 0.26793 | 0.28445 | 0.24968 | 0.20399 | 0.13477 | 0.089484 | 0.07475 | 0.065786 | 0.066537 | 0.018184 | 0.14153 | 0.064555 | 0.037007 | -0.059284
32 | 0.065039 | 0.072284 | 0.054738 | 0.064498 | 0.066026 | 0.067792 | 0.065667 | 0.12142 | 0.13945 | 0.13914 | 0.1216 | 0.14523 | 0.15132 | 0.13966 | 0.1213 | 0.10667 | 0.13006 | 0.12611 | 0.09896 | 0.091782 | 0.10812 | 0.085065 | 0.064957 | 0.072334

## Qc, Summer, S6
LoadID | 0 | 1 | 2 | 3 | 4 | 5 | 6 | 7 | 8 | 9 | 10 | 11 | 12 | 13 | 14 | 15 | 16 | 17 | 18 | 19 | 20 | 21 | 22 | 23
1 | -0.84217 | -0.92321 | -0.87578 | -0.87423 | -0.85681 | -0.90633 | -0.92932 | -1.7435 | -2.0273 | -1.955 | -1.9041 | -1.9083 | -2.0283 | -1.9617 | -1.3779 | -1.8018 | -1.824 | -1.7129 | -1.3534 | -1.2275 | -1.287 | -1.2946 | -0.89358 | -0.88241
2 | 0.0021959 | -0.01085 | -0.012886 | -0.017464 | -0.022209 | -0.018017 | -0.021031 | 0.055106 | 0.070838 | 0.090936 | 0.052456 | 0.047186 | 0.032558 | 0.043215 | 0.018487 | 0.016305 | 0.019062 | 0.03456 | 0.065648 | 0.067056 | 0.053292 | 0.040659 | 0.019916 | 0.003659
3 | 0.1494 | 0.3526 | 0.6211 | 0.57411 | 0.58329 | 0.55848 | 0.034624 | -0.66886 | -0.87336 | -0.88335 | -0.73765 | -0.92571 | -0.83616 | -0.72814 | -0.5272 | -0.32914 | -0.40586 | -0.3615 | -0.069824 | -0.29059 | -0.40585 | -0.26407 | 0.24885 | 0.51261
4 | -0.099032 | -0.099899 | -0.10288 | -0.10288 | -0.1052 | -0.10837 | -0.09774 | -0.066355 | -0.049494 | -0.052186 | -0.065769 | -0.072112 | -0.066648 | -0.072264 | -0.068416 | -0.080614 | -0.090245 | -0.080291 | -0.05677 | -0.050725 | -0.050883 | -0.067212 | -0.083791 | -0.086931
5 | -0.034518 | -0.045114 | -0.052966 | -0.052836 | -0.053167 | -0.057478 | -0.051701 | -0.020639 | 0.0064473 | 0.022929 | 0.037825 | 0.040158 | 0.035249 | 0.028799 | 0.019026 | 0.012633 | 0.010553 | 0.0092874 | 0.0093934 | 0.0025672 | 0.01998 | 0.0091137 | 0.0052246 | -0.0083695
6 | -0.89429 | -0.9939 | -0.75265 | -0.88685 | -0.90786 | -0.93214 | -0.90293 | -1.6696 | -1.9174 | -1.9132 | -1.672 | -1.9969 | -2.0807 | -1.9204 | -1.6679 | -1.4668 | -1.7883 | -1.734 | -1.3607 | -1.262 | -1.4867 | -1.1696 | -0.89316 | -0.9946
7 | 0.49578 | 0.5122 | 0.53903 | 0.55707 | 0.52124 | 0.56212 | 0.48752 | 0.22224 | 0.039945 | 0.02975 | -0.06804 | -0.022846 | -0.0058133 | -0.0039706 | 0.057357 | 0.099698 | 0.14702 | 0.18673 | 0.16222 | 0.19995 | 0.14229 | 0.26282 | 0.33007 | 0.35825
8 | -0.28576 | -0.28774 | -0.29043 | -0.292 | -0.28809 | -0.28123 | -0.23903 | -0.19724 | -0.19353 | -0.19044 | -0.1873 | -0.18522 | -0.1896 | -0.19691 | -0.21648 | -0.22618 | -0.23416 | -0.23492 | -0.23936 | -0.24741 | -0.26311 | -0.27429 | -0.27814 | -0.28352
9 | -0.0018113 | 0.016702 | 0.021386 | 0.027128 | 0.025833 | 0.029849 | 0.05616 | 0.018289 | 0.028185 | 0.0096731 | 0.00018015 | -0.0075808 | -0.02596 | -0.026292 | -0.020137 | -0.046273 | -0.039281 | -0.034132 | -0.028267 | -0.028927 | -0.040886 | -0.036799 | 0.003621 | 0.0059068
10 | -0.016286 | -0.018198 | -0.018665 | -0.018434 | -0.019052 | -0.019583 | -0.0061911 | 0.0054642 | 0.012431 | 0.013144 | 0.0055728 | 0.013544 | 0.01456 | 0.013989 | 0.011071 | 0.004747 | 0.0023827 | 0.0023748 | 0.0024236 | 0.0048409 | 0.006945 | 0.00095046 | -0.0071725 | -0.012059
11 | 0.20688 | 0.22248 | 0.23239 | 0.23592 | 0.22979 | 0.23056 | 0.18183 | 0.15095 | 0.12702 | 0.098127 | 0.098637 | 0.10555 | 0.12395 | 0.12758 | 0.14311 | 0.14324 | 0.14539 | 0.11247 | 0.10145 | 0.11557 | 0.095776 | 0.12171 | 0.13936 | 0.15742
12 | 0.31199 | 0.1887 | 0.2385 | 0.18783 | 0.21546 | 0.11562 | 0.38966 | 0.30638 | 0.22719 | 0.26734 | 0.27687 | 0.25212 | -0.12628 | -0.064084 | 0.35853 | 0.12075 | 0.13913 | 0.08098 | -0.0037403 | -0.2461 | -0.549 | -0.5468 | -0.51893 | -0.54507
13 | -0.23528 | -0.21912 | -0.16471 | -0.14847 | -0.1365 | -0.1714 | -0.5644 | -0.7538 | -0.96697 | -0.9219 | -0.8992 | -0.88793 | -0.95967 | -0.88094 | -0.80913 | -0.75178 | -0.74416 | -0.75388 | -0.62704 | -0.57466 | -0.60917 | -0.42631 | -0.1871 | -0.20046
14 | -0.014036 | -0.015387 | -0.014596 | -0.01457 | -0.01428 | -0.015106 | -0.015489 | -0.029058 | -0.033789 | -0.032583 | -0.031736 | -0.031806 | -0.033805 | -0.032695 | -0.022965 | -0.03003 | -0.0304 | -0.028548 | -0.022556 | -0.020458 | -0.021451 | -0.021577 | -0.014893 | -0.014707
15 | 0.0027814 | -0.013744 | -0.016322 | -0.02212 | -0.028132 | -0.022821 | -0.026639 | 0.069801 | 0.089728 | 0.11519 | 0.066444 | 0.059769 | 0.04124 | 0.054739 | 0.023417 | 0.020654 | 0.024146 | 0.043776 | 0.083155 | 0.084937 | 0.067503 | 0.051501 | 0.025226 | 0.0046347
16 | -0.045783 | -0.10806 | -0.19034 | -0.17594 | -0.17875 | -0.17115 | -0.010611 | 0.20497 | 0.26764 | 0.27071 | 0.22605 | 0.28368 | 0.25624 | 0.22314 | 0.16156 | 0.10087 | 0.12438 | 0.11078 | 0.021398 | 0.089052 | 0.12437 | 0.080926 | -0.076259 | -0.15709
17 | -0.35652 | -0.35964 | -0.37035 | -0.37036 | -0.37871 | -0.39011 | -0.35186 | -0.23888 | -0.17818 | -0.18787 | -0.23677 | -0.2596 | -0.23993 | -0.26015 | -0.2463 | -0.29021 | -0.32488 | -0.28905 | -0.20437 | -0.18261 | -0.18318 | -0.24196 | -0.30165 | -0.31295
18 | -0.12081 | -0.1579 | -0.18538 | -0.18492 | -0.18609 | -0.20117 | -0.18095 | -0.072238 | 0.022566 | 0.080252 | 0.13239 | 0.14055 | 0.12337 | 0.1008 | 0.066592 | 0.044215 | 0.036935 | 0.032506 | 0.032877 | 0.0089851 | 0.069932 | 0.031898 | 0.018286 | -0.029293
19 | -0.42275 | -0.46984 | -0.3558 | -0.41924 | -0.42917 | -0.44065 | -0.42684 | -0.78925 | -0.90643 | -0.90441 | -0.7904 | -0.94397 | -0.98359 | -0.90781 | -0.78844 | -0.69339 | -0.84536 | -0.8197 | -0.64324 | -0.59658 | -0.7028 | -0.55292 | -0.42222 | -0.47017
20 | 0.32451 | 0.33526 | 0.35282 | 0.36463 | 0.34118 | 0.36793 | 0.3191 | 0.14547 | 0.026146 | 0.019473 | -0.044535 | -0.014954 | -0.0038051 | -0.002599 | 0.037542 | 0.065257 | 0.09623 | 0.12222 | 0.10618 | 0.13087 | 0.093136 | 0.17203 | 0.21605 | 0.23449
21 | 0.1143 | 0.1151 | 0.11617 | 0.1168 | 0.11523 | 0.11249 | 0.095613 | 0.078897 | 0.077411 | 0.076177 | 0.074918 | 0.07409 | 0.075838 | 0.078762 | 0.086592 | 0.090472 | 0.093666 | 0.093969 | 0.095745 | 0.098963 | 0.10524 | 0.10971 | 0.11126 | 0.11341
22 | 0.0042362 | -0.039061 | -0.050016 | -0.063445 | -0.060415 | -0.069808 | -0.13134 | -0.042773 | -0.065916 | -0.022622 | -0.00042132 | 0.017729 | 0.060714 | 0.061489 | 0.047095 | 0.10822 | 0.091866 | 0.079824 | 0.066108 | 0.067653 | 0.09562 | 0.086062 | -0.0084685 | -0.013814
23 | 0.054285 | 0.06066 | 0.062217 | 0.061447 | 0.063507 | 0.065275 | 0.020637 | -0.018214 | -0.041438 | -0.043815 | -0.018576 | -0.045146 | -0.048533 | -0.04663 | -0.036905 | -0.015823 | -0.0079422 | -0.0079161 | -0.0080786 | -0.016136 | -0.02315 | -0.0031682 | 0.023908 | 0.040197
24 | -1.0808 | -1.1623 | -1.2141 | -1.2326 | -1.2005 | -1.2045 | -0.94999 | -0.78865 | -0.66362 | -0.51266 | -0.51533 | -0.55145 | -0.64757 | -0.66652 | -0.74767 | -0.74837 | -0.75956 | -0.58758 | -0.53003 | -0.60382 | -0.50038 | -0.63588 | -0.72808 | -0.82245
25 | -0.27485 | -0.16623 | -0.21011 | -0.16547 | -0.18981 | -0.10186 | -0.34327 | -0.26991 | -0.20014 | -0.23551 | -0.24391 | -0.2221 | 0.11125 | 0.056455 | -0.31585 | -0.10638 | -0.12257 | -0.07134 | 0.0032951 | 0.2168 | 0.48364 | 0.48171 | 0.45716 | 0.48018
26 | -0.14705 | -0.13695 | -0.10295 | -0.092795 | -0.085315 | -0.10712 | -0.35275 | -0.47112 | -0.60436 | -0.57618 | -0.562 | -0.55496 | -0.59979 | -0.55059 | -0.50571 | -0.46986 | -0.4651 | -0.47117 | -0.3919 | -0.35916 | -0.38073 | -0.26644 | -0.11694 | -0.12529
27 | -0.28072 | -0.30774 | -0.29193 | -0.29141 | -0.2856 | -0.30211 | -0.30977 | -0.58116 | -0.67577 | -0.65167 | -0.63472 | -0.63612 | -0.6761 | -0.6539 | -0.4593 | -0.6006 | -0.608 | -0.57096 | -0.45112 | -0.40916 | -0.42901 | -0.43155 | -0.29786 | -0.29414
28 | 0.0015371 | -0.0075953 | -0.0090199 | -0.012224 | -0.015547 | -0.012612 | -0.014722 | 0.038574 | 0.049587 | 0.063655 | 0.036719 | 0.03303 | 0.02279 | 0.03025 | 0.012941 | 0.011414 | 0.013344 | 0.024192 | 0.045954 | 0.046939 | 0.037304 | 0.028461 | 0.013941 | 0.0025613
29 | 0.75904 | 1.7914 | 3.1556 | 2.9168 | 2.9635 | 2.8374 | 0.17591 | -3.3982 | -4.4373 | -4.488 | -3.7477 | -4.7032 | -4.2482 | -3.6994 | -2.6785 | -1.6723 | -2.062 | -1.8367 | -0.35475 | -1.4764 | -2.062 | -1.3417 | 1.2643 | 2.6044
30 | -0.25418 | -0.25641 | -0.26405 | -0.26406 | -0.27 | -0.27814 | -0.25087 | -0.17031 | -0.12703 | -0.13394 | -0.16881 | -0.18509 | -0.17106 | -0.18548 | -0.1756 | -0.20691 | -0.23163 | -0.20608 | -0.14571 | -0.13019 | -0.1306 | -0.17251 | -0.21506 | -0.22312
31 | -0.2445 | -0.31955 | -0.37518 | -0.37425 | -0.3766 | -0.40714 | -0.36621 | -0.1462 | 0.045668 | 0.16241 | 0.26793 | 0.28445 | 0.24968 | 0.20399 | 0.13477 | 0.089484 | 0.07475 | 0.065786 | 0.066537 | 0.018184 | 0.14153 | 0.064555 | 0.037007 | -0.059284
32 | 0.065039 | 0.072284 | 0.054738 | 0.064498 | 0.066026 | 0.067792 | 0.065667 | 0.12142 | 0.13945 | 0.13914 | 0.1216 | 0.14523 | 0.15132 | 0.13966 | 0.1213 | 0.10667 | 0.13006 | 0.12611 | 0.09896 | 0.091782 | 0.10812 | 0.085065 | 0.064957 | 0.072334

## Qc, Summer, S7
LoadID | 0 | 1 | 2 | 3 | 4 | 5 | 6 | 7 | 8 | 9 | 10 | 11 | 12 | 13 | 14 | 15 | 16 | 17 | 18 | 19 | 20 | 21 | 22 | 23
1 | -0.82565 | -0.89605 | -0.84143 | -0.84852 | -0.85681 | -0.88856 | -0.9111 | -1.6751 | -1.9677 | -1.9167 | -1.8855 | -1.8709 | -1.9686 | -1.9617 | -1.3779 | -1.7841 | -1.824 | -1.6961 | -1.3534 | -1.1793 | -1.2744 | -1.282 | -0.85853 | -0.85646
2 | 0.0021313 | -0.010744 | -0.012759 | -0.017464 | -0.021774 | -0.017487 | -0.020619 | 0.052945 | 0.069449 | 0.08737 | 0.051942 | 0.047186 | 0.0316 | 0.042791 | 0.017943 | 0.015986 | 0.018876 | 0.03456 | 0.063717 | 0.065084 | 0.053292 | 0.039463 | 0.019525 | 0.0035873
3 | 0.14354 | 0.34914 | 0.59674 | 0.56848 | 0.56613 | 0.53658 | 0.033266 | -0.64263 | -0.84768 | -0.86603 | -0.73765 | -0.88941 | -0.83616 | -0.69958 | -0.5272 | -0.31946 | -0.40188 | -0.35087 | -0.06777 | -0.29059 | -0.39789 | -0.26407 | 0.24885 | 0.50759
4 | -0.09709 | -0.09892 | -0.098842 | -0.098844 | -0.10416 | -0.10624 | -0.096782 | -0.065054 | -0.049008 | -0.052186 | -0.06319 | -0.070698 | -0.064034 | -0.070139 | -0.067074 | -0.077453 | -0.08936 | -0.078717 | -0.055657 | -0.04973 | -0.050384 | -0.066553 | -0.080505 | -0.083522
5 | -0.033502 | -0.044229 | -0.051928 | -0.052318 | -0.053167 | -0.055224 | -0.051194 | -0.020437 | 0.0063841 | 0.022479 | 0.037825 | 0.040158 | 0.034557 | 0.028517 | 0.01884 | 0.012138 | 0.010553 | 0.0091053 | 0.0091172 | 0.0025168 | 0.019589 | 0.0087563 | 0.0052246 | -0.0080412
6 | -0.86799 | -0.97441 | -0.72314 | -0.86077 | -0.87226 | -0.93214 | -0.90293 | -1.6041 | -1.8611 | -1.9132 | -1.6228 | -1.9381 | -1.9991 | -1.8639 | -1.6515 | -1.4524 | -1.7707 | -1.666 | -1.3073 | -1.262 | -1.4284 | -1.1238 | -0.89316 | -0.95559
7 | 0.48605 | 0.49713 | 0.52846 | 0.55161 | 0.50591 | 0.54007 | 0.47318 | 0.22224 | 0.038379 | 0.028584 | -0.067373 | -0.022175 | -0.0058133 | -0.0038149 | 0.056794 | 0.096766 | 0.14702 | 0.1794 | 0.15586 | 0.19211 | 0.1395 | 0.26024 | 0.32036 | 0.35473
8 | -0.27735 | -0.28774 | -0.28758 | -0.28628 | -0.28809 | -0.2702 | -0.23903 | -0.19144 | -0.19353 | -0.19044 | -0.1873 | -0.18159 | -0.1896 | -0.18918 | -0.20799 | -0.22396 | -0.22498 | -0.23492 | -0.23702 | -0.24498 | -0.25537 | -0.26891 | -0.27269 | -0.28074
9 | -0.0017581 | 0.016702 | 0.020757 | 0.027128 | 0.025833 | 0.029849 | 0.054508 | 0.017751 | 0.027908 | 0.0096731 | 0.00017662 | -0.0073578 | -0.025706 | -0.026034 | -0.019347 | -0.045819 | -0.039281 | -0.032793 | -0.027435 | -0.02836 | -0.040886 | -0.036438 | 0.003479 | 0.005791
10 | -0.015647 | -0.018198 | -0.018482 | -0.017892 | -0.018865 | -0.019199 | -0.0061304 | 0.00525 | 0.012066 | 0.012758 | 0.0053543 | 0.013411 | 0.014417 | 0.013578 | 0.010637 | 0.0046074 | 0.0023126 | 0.0023515 | 0.0023761 | 0.0046985 | 0.0068769 | 0.00093182 | -0.0071725 | -0.012059
11 | 0.20079 | 0.21594 | 0.22556 | 0.23129 | 0.22077 | 0.22151 | 0.17827 | 0.15095 | 0.12702 | 0.096203 | 0.095736 | 0.10141 | 0.1203 | 0.12257 | 0.1403 | 0.14324 | 0.14253 | 0.10916 | 0.098466 | 0.11444 | 0.094837 | 0.11694 | 0.13663 | 0.15434
12 | 0.30893 | 0.18315 | 0.22915 | 0.1823 | 0.21546 | 0.11336 | 0.38966 | 0.30638 | 0.22273 | 0.26472 | 0.26601 | 0.24718 | -0.12257 | -0.062199 | 0.35502 | 0.12075 | 0.1364 | 0.078598 | -0.0036303 | -0.24127 | -0.52747 | -0.52536 | -0.50876 | -0.54507
13 | -0.23067 | -0.21697 | -0.1631 | -0.14847 | -0.13249 | -0.16804 | -0.55334 | -0.7538 | -0.92905 | -0.89478 | -0.89039 | -0.88793 | -0.93144 | -0.86367 | -0.78533 | -0.72967 | -0.74416 | -0.7391 | -0.60245 | -0.55776 | -0.6032 | -0.41795 | -0.18343 | -0.1985
14 | -0.013623 | -0.014934 | -0.01431 | -0.014142 | -0.01428 | -0.014809 | -0.015185 | -0.028203 | -0.032464 | -0.032264 | -0.030802 | -0.031494 | -0.032479 | -0.032374 | -0.022515 | -0.029736 | -0.029804 | -0.027988 | -0.021893 | -0.019856 | -0.020609 | -0.021154 | -0.014309 | -0.014707
15 | 0.0027814 | -0.013609 | -0.016322 | -0.021904 | -0.027029 | -0.021926 | -0.025856 | 0.067064 | 0.087089 | 0.11293 | 0.063839 | 0.059769 | 0.04124 | 0.054739 | 0.022728 | 0.020249 | 0.024146 | 0.043776 | 0.083155 | 0.084937 | 0.065518 | 0.050491 | 0.025226 | 0.004453
16 | -0.045334 | -0.10488 | -0.18847 | -0.17076 | -0.17349 | -0.16779 | -0.010402 | 0.19693 | 0.26502 | 0.26009 | 0.22605 | 0.2809 | 0.24871 | 0.22314 | 0.15839 | 0.099877 | 0.12438 | 0.11078 | 0.020558 | 0.086433 | 0.12437 | 0.078546 | -0.075512 | -0.15555
17 | -0.34953 | -0.35964 | -0.36672 | -0.35584 | -0.37871 | -0.37864 | -0.33807 | -0.23654 | -0.17468 | -0.18418 | -0.23445 | -0.25197 | -0.23523 | -0.24995 | -0.23664 | -0.29021 | -0.31851 | -0.28621 | -0.20437 | -0.18261 | -0.18318 | -0.24196 | -0.28982 | -0.30375
18 | -0.11607 | -0.15171 | -0.17993 | -0.18311 | -0.18426 | -0.20117 | -0.18095 | -0.070113 | 0.021681 | 0.078678 | 0.12979 | 0.14055 | 0.12095 | 0.099808 | 0.063981 | 0.043348 | 0.036935 | 0.031231 | 0.032877 | 0.0089851 | 0.067875 | 0.030647 | 0.018107 | -0.029293
19 | -0.41861 | -0.46984 | -0.34533 | -0.41924 | -0.42917 | -0.43201 | -0.41428 | -0.76604 | -0.87088 | -0.90441 | -0.7749 | -0.9162 | -0.95466 | -0.88111 | -0.78071 | -0.68659 | -0.81221 | -0.8197 | -0.64324 | -0.58488 | -0.7028 | -0.53666 | -0.40566 | -0.45635
20 | 0.32133 | 0.33197 | 0.33898 | 0.36105 | 0.33783 | 0.36072 | 0.31598 | 0.14262 | 0.026146 | 0.0189 | -0.044535 | -0.014368 | -0.0037678 | -0.002599 | 0.037174 | 0.064617 | 0.094343 | 0.12102 | 0.10306 | 0.12831 | 0.092223 | 0.17034 | 0.21181 | 0.23449
21 | 0.10982 | 0.11284 | 0.11389 | 0.1168 | 0.11297 | 0.11139 | 0.091863 | 0.078123 | 0.075134 | 0.074684 | 0.07198 | 0.073364 | 0.075095 | 0.076446 | 0.083196 | 0.087811 | 0.091829 | 0.093047 | 0.092929 | 0.096052 | 0.10215 | 0.10541 | 0.10907 | 0.11007
22 | 0.0041531 | -0.039061 | -0.048055 | -0.061579 | -0.058638 | -0.06844 | -0.12748 | -0.042353 | -0.065916 | -0.022401 | -0.00041719 | 0.017034 | 0.058928 | 0.061489 | 0.04571 | 0.1061 | 0.090966 | 0.079824 | 0.066108 | 0.065663 | 0.093745 | 0.085218 | -0.0084685 | -0.013408
23 | 0.052156 | 0.058282 | 0.060387 | 0.061447 | 0.062262 | 0.064635 | 0.02003 | -0.017857 | -0.040625 | -0.042956 | -0.018212 | -0.044703 | -0.047106 | -0.04663 | -0.035457 | -0.015668 | -0.0076308 | -0.0078384 | -0.0079202 | -0.015504 | -0.022469 | -0.0031371 | 0.022971 | 0.039803
24 | -1.0702 | -1.1623 | -1.2022 | -1.2084 | -1.1652 | -1.1573 | -0.94068 | -0.77319 | -0.66362 | -0.50261 | -0.50017 | -0.53523 | -0.62852 | -0.65345 | -0.72568 | -0.74837 | -0.73722 | -0.5703 | -0.51444 | -0.58014 | -0.48566 | -0.63588 | -0.7138 | -0.81439
25 | -0.26946 | -0.1646 | -0.20805 | -0.16547 | -0.18237 | -0.098862 | -0.33991 | -0.26462 | -0.20014 | -0.23089 | -0.23913 | -0.21775 | 0.10907 | 0.056455 | -0.30656 | -0.10638 | -0.12257 | -0.069241 | 0.0032305 | 0.21255 | 0.46941 | 0.46282 | 0.45267 | 0.48018
26 | -0.14417 | -0.13695 | -0.099919 | -0.090976 | -0.085315 | -0.10292 | -0.35275 | -0.46651 | -0.59843 | -0.57054 | -0.55649 | -0.55496 | -0.58215 | -0.529 | -0.49083 | -0.46526 | -0.44686 | -0.46193 | -0.38422 | -0.35916 | -0.37327 | -0.26383 | -0.11579 | -0.12038
27 | -0.27522 | -0.30774 | -0.2862 | -0.29141 | -0.2772 | -0.29026 | -0.30066 | -0.55837 | -0.66252 | -0.64528 | -0.62849 | -0.62364 | -0.64958 | -0.64749 | -0.4548 | -0.58882 | -0.608 | -0.56536 | -0.4467 | -0.40113 | -0.42481 | -0.43155 | -0.29202 | -0.2826
28 | 0.0014919 | -0.0074464 | -0.0089315 | -0.012105 | -0.015547 | -0.012488 | -0.014289 | 0.037062 | 0.048128 | 0.063655 | 0.036719 | 0.03303 | 0.02212 | 0.029954 | 0.01256 | 0.01119 | 0.01282 | 0.023955 | 0.045053 | 0.045559 | 0.035841 | 0.027345 | 0.013394 | 0.0025111
29 | 0.7516 | 1.7563 | 3.0318 | 2.9168 | 2.8473 | 2.754 | 0.16901 | -3.3649 | -4.3067 | -4.4 | -3.7477 | -4.5188 | -4.2482 | -3.6269 | -2.6522 | -1.6231 | -1.9812 | -1.7646 | -0.35127 | -1.4474 | -2.0215 | -1.3022 | 1.2147 | 2.6044
30 | -0.25169 | -0.25641 | -0.25369 | -0.26406 | -0.26206 | -0.26996 | -0.24841 | -0.16363 | -0.12454 | -0.13394 | -0.16219 | -0.18327 | -0.16435 | -0.18184 | -0.16871 | -0.20082 | -0.22936 | -0.20406 | -0.14 | -0.12636 | -0.12548 | -0.16913 | -0.21295 | -0.21656
31 | -0.2445 | -0.30702 | -0.37518 | -0.36691 | -0.36552 | -0.39117 | -0.36262 | -0.14333 | 0.045221 | 0.16241 | 0.2653 | 0.27887 | 0.24233 | 0.20399 | 0.13345 | 0.087729 | 0.074017 | 0.065786 | 0.065884 | 0.018184 | 0.14153 | 0.063923 | 0.035556 | -0.058121
32 | 0.063126 | 0.069449 | 0.053128 | 0.063866 | 0.065379 | 0.067127 | 0.063092 | 0.11904 | 0.13808 | 0.13914 | 0.11683 | 0.14095 | 0.15132 | 0.13966 | 0.11892 | 0.10354 | 0.12751 | 0.1224 | 0.095079 | 0.089082 | 0.10494 | 0.083397 | 0.06241 | 0.072334

## Qc, Summer, S8
LoadID | 0 | 1 | 2 | 3 | 4 | 5 | 6 | 7 | 8 | 9 | 10 | 11 | 12 | 13 | 14 | 15 | 16 | 17 | 18 | 19 | 20 | 21 | 22 | 23
1 | -0.82565 | -0.89605 | -0.84143 | -0.84852 | -0.85681 | -0.88856 | -0.9111 | -1.6751 | -1.9677 | -1.9167 | -1.8855 | -1.8709 | -1.9686 | -1.9617 | -1.3779 | -1.7841 | -1.824 | -1.6961 | -1.3534 | -1.1793 | -1.2744 | -1.282 | -0.85853 | -0.85646
2 | 0.0021313 | -0.010744 | -0.012759 | -0.017464 | -0.021774 | -0.017487 | -0.020619 | 0.052945 | 0.069449 | 0.08737 | 0.051942 | 0.047186 | 0.0316 | 0.042791 | 0.017943 | 0.015986 | 0.018876 | 0.03456 | 0.063717 | 0.065084 | 0.053292 | 0.039463 | 0.019525 | 0.0035873
3 | 0.14354 | 0.34914 | 0.59674 | 0.56848 | 0.56613 | 0.53658 | 0.033266 | -0.64263 | -0.84768 | -0.86603 | -0.73765 | -0.88941 | -0.83616 | -0.69958 | -0.5272 | -0.31946 | -0.40188 | -0.35087 | -0.06777 | -0.29059 | -0.39789 | -0.26407 | 0.24885 | 0.50759
4 | -0.09709 | -0.09892 | -0.098842 | -0.098844 | -0.10416 | -0.10624 | -0.096782 | -0.065054 | -0.049008 | -0.052186 | -0.06319 | -0.070698 | -0.064034 | -0.070139 | -0.067074 | -0.077453 | -0.08936 | -0.078717 | -0.055657 | -0.04973 | -0.050384 | -0.066553 | -0.080505 | -0.083522
5 | -0.033502 | -0.044229 | -0.051928 | -0.052318 | -0.053167 | -0.055224 | -0.051194 | -0.020437 | 0.0063841 | 0.022479 | 0.037825 | 0.040158 | 0.034557 | 0.028517 | 0.01884 | 0.012138 | 0.010553 | 0.0091053 | 0.0091172 | 0.0025168 | 0.019589 | 0.0087563 | 0.0052246 | -0.0080412
6 | -0.86799 | -0.97441 | -0.72314 | -0.86077 | -0.87226 | -0.93214 | -0.90293 | -1.6041 | -1.8611 | -1.9132 | -1.6228 | -1.9381 | -1.9991 | -1.8639 | -1.6515 | -1.4524 | -1.7707 | -1.666 | -1.3073 | -1.262 | -1.4284 | -1.1238 | -0.89316 | -0.95559
7 | 0.48605 | 0.49713 | 0.52846 | 0.55161 | 0.50591 | 0.54007 | 0.47318 | 0.22224 | 0.038379 | 0.028584 | -0.067373 | -0.022175 | -0.0058133 | -0.0038149 | 0.056794 | 0.096766 | 0.14702 | 0.1794 | 0.15586 | 0.19211 | 0.1395 | 0.26024 | 0.32036 | 0.35473
8 | -0.27735 | -0.28774 | -0.28758 | -0.28628 | -0.28809 | -0.2702 | -0.23903 | -0.19144 | -0.19353 | -0.19044 | -0.1873 | -0.18159 | -0.1896 | -0.18918 | -0.20799 | -0.22396 | -0.22498 | -0.23492 | -0.23702 | -0.24498 | -0.25537 | -0.26891 | -0.27269 | -0.28074
9 | -0.0017581 | 0.016702 | 0.020757 | 0.027128 | 0.025833 | 0.029849 | 0.054508 | 0.017751 | 0.027908 | 0.0096731 | 0.00017662 | -0.0073578 | -0.025706 | -0.026034 | -0.019347 | -0.045819 | -0.039281 | -0.032793 | -0.027435 | -0.02836 | -0.040886 | -0.036438 | 0.003479 | 0.005791
10 | -0.015647 | -0.018198 | -0.018482 | -0.017892 | -0.018865 | -0.019199 | -0.0061304 | 0.00525 | 0.012066 | 0.012758 | 0.0053543 | 0.013411 | 0.014417 | 0.013578 | 0.010637 | 0.0046074 | 0.0023126 | 0.0023515 | 0.0023761 | 0.0046985 | 0.0068769 | 0.00093182 | -0.0071725 | -0.012059
11 | 0.20079 | 0.21594 | 0.22556 | 0.23129 | 0.22077 | 0.22151 | 0.17827 | 0.15095 | 0.12702 | 0.096203 | 0.095736 | 0.10141 | 0.1203 | 0.12257 | 0.1403 | 0.14324 | 0.14253 | 0.10916 | 0.098466 | 0.11444 | 0.094837 | 0.11694 | 0.13663 | 0.15434
12 | 0.30893 | 0.18315 | 0.22915 | 0.1823 | 0.21546 | 0.11336 | 0.38966 | 0.30638 | 0.22273 | 0.26472 | 0.26601 | 0.24718 | -0.12257 | -0.062199 | 0.35502 | 0.12075 | 0.1364 | 0.078598 | -0.0036303 | -0.24127 | -0.52747 | -0.52536 | -0.50876 | -0.54507
13 | -0.23067 | -0.21697 | -0.1631 | -0.14847 | -0.13249 | -0.16804 | -0.55334 | -0.7538 | -0.92905 | -0.89478 | -0.89039 | -0.88793 | -0.93144 | -0.86367 | -0.78533 | -0.72967 | -0.74416 | -0.7391 | -0.60245 | -0.55776 | -0.6032 | -0.41795 | -0.18343 | -0.1985
14 | -0.013623 | -0.014934 | -0.01431 | -0.014142 | -0.01428 | -0.014809 | -0.015185 | -0.028203 | -0.032464 | -0.032264 | -0.030802 | -0.031494 | -0.032479 | -0.032374 | -0.022515 | -0.029736 | -0.029804 | -0.027988 | -0.021893 | -0.019856 | -0.020609 | -0.021154 | -0.014309 | -0.014707
15 | 0.0027814 | -0.013609 | -0.016322 | -0.021904 | -0.027029 | -0.021926 | -0.025856 | 0.067064 | 0.087089 | 0.11293 | 0.063839 | 0.059769 | 0.04124 | 0.054739 | 0.022728 | 0.020249 | 0.024146 | 0.043776 | 0.083155 | 0.084937 | 0.065518 | 0.050491 | 0.025226 | 0.004453
16 | -0.045334 | -0.10488 | -0.18847 | -0.17076 | -0.17349 | -0.16779 | -0.010402 | 0.19693 | 0.26502 | 0.26009 | 0.22605 | 0.2809 | 0.24871 | 0.22314 | 0.15839 | 0.099877 | 0.12438 | 0.11078 | 0.020558 | 0.086433 | 0.12437 | 0.078546 | -0.075512 | -0.15555
17 | -0.34953 | -0.35964 | -0.36672 | -0.35584 | -0.37871 | -0.37864 | -0.33807 | -0.23654 | -0.17468 | -0.18418 | -0.23445 | -0.25197 | -0.23523 | -0.24995 | -0.23664 | -0.29021 | -0.31851 | -0.28621 | -0.20437 | -0.18261 | -0.18318 | -0.24196 | -0.28982 | -0.30375
18 | -0.11607 | -0.15171 | -0.17993 | -0.18311 | -0.18426 | -0.20117 | -0.18095 | -0.070113 | 0.021681 | 0.078678 | 0.12979 | 0.14055 | 0.12095 | 0.099808 | 0.063981 | 0.043348 | 0.036935 | 0.031231 | 0.032877 | 0.0089851 | 0.067875 | 0.030647 | 0.018107 | -0.029293
19 | -0.41861 | -0.46984 | -0.34533 | -0.41924 | -0.42917 | -0.43201 | -0.41428 | -0.76604 | -0.87088 | -0.90441 | -0.7749 | -0.9162 | -0.95466 | -0.88111 | -0.78071 | -0.68659 | -0.81221 | -0.8197 | -0.64324 | -0.58488 | -0.7028 | -0.53666 | -0.40566 | -0.45635
20 | 0.32133 | 0.33197 | 0.33898 | 0.36105 | 0.33783 | 0.36072 | 0.31598 | 0.14262 | 0.026146 | 0.0189 | -0.044535 | -0.014368 | -0.0037678 | -0.002599 | 0.037174 | 0.064617 | 0.094343 | 0.12102 | 0.10306 | 0.12831 | 0.092223 | 0.17034 | 0.21181 | 0.23449
21 | 0.10982 | 0.11284 | 0.11389 | 0.1168 | 0.11297 | 0.11139 | 0.091863 | 0.078123 | 0.075134 | 0.074684 | 0.07198 | 0.073364 | 0.075095 | 0.076446 | 0.083196 | 0.087811 | 0.091829 | 0.093047 | 0.092929 | 0.096052 | 0.10215 | 0.10541 | 0.10907 | 0.11007
22 | 0.0041531 | -0.039061 | -0.048055 | -0.061579 | -0.058638 | -0.06844 | -0.12748 | -0.042353 | -0.065916 | -0.022401 | -0.00041719 | 0.017034 | 0.058928 | 0.061489 | 0.04571 | 0.1061 | 0.090966 | 0.079824 | 0.066108 | 0.065663 | 0.093745 | 0.085218 | -0.0084685 | -0.013408
23 | 0.052156 | 0.058282 | 0.060387 | 0.061447 | 0.062262 | 0.064635 | 0.02003 | -0.017857 | -0.040625 | -0.042956 | -0.018212 | -0.044703 | -0.047106 | -0.04663 | -0.035457 | -0.015668 | -0.0076308 | -0.0078384 | -0.0079202 | -0.015504 | -0.022469 | -0.0031371 | 0.022971 | 0.039803
24 | -1.0702 | -1.1623 | -1.2022 | -1.2084 | -1.1652 | -1.1573 | -0.94068 | -0.77319 | -0.66362 | -0.50261 | -0.50017 | -0.53523 | -0.62852 | -0.65345 | -0.72568 | -0.74837 | -0.73722 | -0.5703 | -0.51444 | -0.58014 | -0.48566 | -0.63588 | -0.7138 | -0.81439
25 | -0.26946 | -0.1646 | -0.20805 | -0.16547 | -0.18237 | -0.098862 | -0.33991 | -0.26462 | -0.20014 | -0.23089 | -0.23913 | -0.21775 | 0.10907 | 0.056455 | -0.30656 | -0.10638 | -0.12257 | -0.069241 | 0.0032305 | 0.21255 | 0.46941 | 0.46282 | 0.45267 | 0.48018
26 | -0.14417 | -0.13695 | -0.099919 | -0.090976 | -0.085315 | -0.10292 | -0.35275 | -0.46651 | -0.59843 | -0.57054 | -0.55649 | -0.55496 | -0.58215 | -0.529 | -0.49083 | -0.46526 | -0.44686 | -0.46193 | -0.38422 | -0.35916 | -0.37327 | -0.26383 | -0.11579 | -0.12038
27 | -0.27522 | -0.30774 | -0.2862 | -0.29141 | -0.2772 | -0.29026 | -0.30066 | -0.55837 | -0.66252 | -0.64528 | -0.62849 | -0.62364 | -0.64958 | -0.64749 | -0.4548 | -0.58882 | -0.608 | -0.56536 | -0.4467 | -0.40113 | -0.42481 | -0.43155 | -0.29202 | -0.2826
28 | 0.0014919 | -0.0074464 | -0.0089315 | -0.012105 | -0.015547 | -0.012488 | -0.014289 | 0.037062 | 0.048128 | 0.063655 | 0.036719 | 0.03303 | 0.02212 | 0.029954 | 0.01256 | 0.01119 | 0.01282 | 0.023955 | 0.045053 | 0.045559 | 0.035841 | 0.027345 | 0.013394 | 0.0025111
29 | 0.7516 | 1.7563 | 3.0318 | 2.9168 | 2.8473 | 2.754 | 0.16901 | -3.3649 | -4.3067 | -4.4 | -3.7477 | -4.5188 | -4.2482 | -3.6269 | -2.6522 | -1.6231 | -1.9812 | -1.7646 | -0.35127 | -1.4474 | -2.0215 | -1.3022 | 1.2147 | 2.6044
30 | -0.25169 | -0.25641 | -0.25369 | -0.26406 | -0.26206 | -0.26996 | -0.24841 | -0.16363 | -0.12454 | -0.13394 | -0.16219 | -0.18327 | -0.16435 | -0.18184 | -0.16871 | -0.20082 | -0.22936 | -0.20406 | -0.14 | -0.12636 | -0.12548 | -0.16913 | -0.21295 | -0.21656
31 | -0.2445 | -0.30702 | -0.37518 | -0.36691 | -0.36552 | -0.39117 | -0.36262 | -0.14333 | 0.045221 | 0.16241 | 0.2653 | 0.27887 | 0.24233 | 0.20399 | 0.13345 | 0.087729 | 0.074017 | 0.065786 | 0.065884 | 0.018184 | 0.14153 | 0.063923 | 0.035556 | -0.058121
32 | 0.063126 | 0.069449 | 0.053128 | 0.063866 | 0.065379 | 0.067127 | 0.063092 | 0.11904 | 0.13808 | 0.13914 | 0.11683 | 0.14095 | 0.15132 | 0.13966 | 0.11892 | 0.10354 | 0.12751 | 0.1224 | 0.095079 | 0.089082 | 0.10494 | 0.083397 | 0.06241 | 0.072334

## Qc, Summer, S9
LoadID | 0 | 1 | 2 | 3 | 4 | 5 | 6 | 7 | 8 | 9 | 10 | 11 | 12 | 13 | 14 | 15 | 16 | 17 | 18 | 19 | 20 | 21 | 22 | 23
1 | -0.82565 | -0.89605 | -0.84143 | -0.84852 | -0.85681 | -0.88856 | -0.9111 | -1.6751 | -1.9677 | -1.9167 | -1.8855 | -1.8709 | -1.9686 | -1.9617 | -1.3779 | -1.7841 | -1.824 | -1.6961 | -1.3534 | -1.1793 | -1.2744 | -1.282 | -0.85853 | -0.85646
2 | 0.0021313 | -0.010744 | -0.012759 | -0.017464 | -0.021774 | -0.017487 | -0.020619 | 0.052945 | 0.069449 | 0.08737 | 0.051942 | 0.047186 | 0.0316 | 0.042791 | 0.017943 | 0.015986 | 0.018876 | 0.03456 | 0.063717 | 0.065084 | 0.053292 | 0.039463 | 0.019525 | 0.0035873
3 | 0.14354 | 0.34914 | 0.59674 | 0.56848 | 0.56613 | 0.53658 | 0.033266 | -0.64263 | -0.84768 | -0.86603 | -0.73765 | -0.88941 | -0.83616 | -0.69958 | -0.5272 | -0.31946 | -0.40188 | -0.35087 | -0.06777 | -0.29059 | -0.39789 | -0.26407 | 0.24885 | 0.50759
4 | -0.09709 | -0.09892 | -0.098842 | -0.098844 | -0.10416 | -0.10624 | -0.096782 | -0.065054 | -0.049008 | -0.052186 | -0.06319 | -0.070698 | -0.064034 | -0.070139 | -0.067074 | -0.077453 | -0.08936 | -0.078717 | -0.055657 | -0.04973 | -0.050384 | -0.066553 | -0.080505 | -0.083522
5 | -0.033502 | -0.044229 | -0.051928 | -0.052318 | -0.053167 | -0.055224 | -0.051194 | -0.020437 | 0.0063841 | 0.022479 | 0.037825 | 0.040158 | 0.034557 | 0.028517 | 0.01884 | 0.012138 | 0.010553 | 0.0091053 | 0.0091172 | 0.0025168 | 0.019589 | 0.0087563 | 0.0052246 | -0.0080412
6 | -0.86799 | -0.97441 | -0.72314 | -0.86077 | -0.87226 | -0.93214 | -0.90293 | -1.6041 | -1.8611 | -1.9132 | -1.6228 | -1.9381 | -1.9991 | -1.8639 | -1.6515 | -1.4524 | -1.7707 | -1.666 | -1.3073 | -1.262 | -1.4284 | -1.1238 | -0.89316 | -0.95559
7 | 0.48605 | 0.49713 | 0.52846 | 0.55161 | 0.50591 | 0.54007 | 0.47318 | 0.22224 | 0.038379 | 0.028584 | -0.067373 | -0.022175 | -0.0058133 | -0.0038149 | 0.056794 | 0.096766 | 0.14702 | 0.1794 | 0.15586 | 0.19211 | 0.1395 | 0.26024 | 0.32036 | 0.35473
8 | -0.27735 | -0.28774 | -0.28758 | -0.28628 | -0.28809 | -0.2702 | -0.23903 | -0.19144 | -0.19353 | -0.19044 | -0.1873 | -0.18159 | -0.1896 | -0.18918 | -0.20799 | -0.22396 | -0.22498 | -0.23492 | -0.23702 | -0.24498 | -0.25537 | -0.26891 | -0.27269 | -0.28074
9 | -0.0017581 | 0.016702 | 0.020757 | 0.027128 | 0.025833 | 0.029849 | 0.054508 | 0.017751 | 0.027908 | 0.0096731 | 0.00017662 | -0.0073578 | -0.025706 | -0.026034 | -0.019347 | -0.045819 | -0.039281 | -0.032793 | -0.027435 | -0.02836 | -0.040886 | -0.036438 | 0.003479 | 0.005791
10 | -0.015647 | -0.018198 | -0.018482 | -0.017892 | -0.018865 | -0.019199 | -0.0061304 | 0.00525 | 0.012066 | 0.012758 | 0.0053543 | 0.013411 | 0.014417 | 0.013578 | 0.010637 | 0.0046074 | 0.0023126 | 0.0023515 | 0.0023761 | 0.0046985 | 0.0068769 | 0.00093182 | -0.0071725 | -0.012059
11 | 0.20079 | 0.21594 | 0.22556 | 0.23129 | 0.22077 | 0.22151 | 0.17827 | 0.15095 | 0.12702 | 0.096203 | 0.095736 | 0.10141 | 0.1203 | 0.12257 | 0.1403 | 0.14324 | 0.14253 | 0.10916 | 0.098466 | 0.11444 | 0.094837 | 0.11694 | 0.13663 | 0.15434
12 | 0.30893 | 0.18315 | 0.22915 | 0.1823 | 0.21546 | 0.11336 | 0.38966 | 0.30638 | 0.22273 | 0.26472 | 0.26601 | 0.24718 | -0.12257 | -0.062199 | 0.35502 | 0.12075 | 0.1364 | 0.078598 | -0.0036303 | -0.24127 | -0.52747 | -0.52536 | -0.50876 | -0.54507
13 | -0.23067 | -0.21697 | -0.1631 | -0.14847 | -0.13249 | -0.16804 | -0.55334 | -0.7538 | -0.92905 | -0.89478 | -0.89039 | -0.88793 | -0.93144 | -0.86367 | -0.78533 | -0.72967 | -0.74416 | -0.7391 | -0.60245 | -0.55776 | -0.6032 | -0.41795 | -0.18343 | -0.1985
14 | -0.013623 | -0.014934 | -0.01431 | -0.014142 | -0.01428 | -0.014809 | -0.015185 | -0.028203 | -0.032464 | -0.032264 | -0.030802 | -0.031494 | -0.032479 | -0.032374 | -0.022515 | -0.029736 | -0.029804 | -0.027988 | -0.021893 | -0.019856 | -0.020609 | -0.021154 | -0.014309 | -0.014707
15 | 0.0027814 | -0.013609 | -0.016322 | -0.021904 | -0.027029 | -0.021926 | -0.025856 | 0.067064 | 0.087089 | 0.11293 | 0.063839 | 0.059769 | 0.04124 | 0.054739 | 0.022728 | 0.020249 | 0.024146 | 0.043776 | 0.083155 | 0.084937 | 0.065518 | 0.050491 | 0.025226 | 0.004453
16 | -0.045334 | -0.10488 | -0.18847 | -0.17076 | -0.17349 | -0.16779 | -0.010402 | 0.19693 | 0.26502 | 0.26009 | 0.22605 | 0.2809 | 0.24871 | 0.22314 | 0.15839 | 0.099877 | 0.12438 | 0.11078 | 0.020558 | 0.086433 | 0.12437 | 0.078546 | -0.075512 | -0.15555
17 | -0.34953 | -0.35964 | -0.36672 | -0.35584 | -0.37871 | -0.37864 | -0.33807 | -0.23654 | -0.17468 | -0.18418 | -0.23445 | -0.25197 | -0.23523 | -0.24995 | -0.23664 | -0.29021 | -0.31851 | -0.28621 | -0.20437 | -0.18261 | -0.18318 | -0.24196 | -0.28982 | -0.30375
18 | -0.11607 | -0.15171 | -0.17993 | -0.18311 | -0.18426 | -0.20117 | -0.18095 | -0.070113 | 0.021681 | 0.078678 | 0.12979 | 0.14055 | 0.12095 | 0.099808 | 0.063981 | 0.043348 | 0.036935 | 0.031231 | 0.032877 | 0.0089851 | 0.067875 | 0.030647 | 0.018107 | -0.029293
19 | -0.41861 | -0.46984 | -0.34533 | -0.41924 | -0.42917 | -0.43201 | -0.41428 | -0.76604 | -0.87088 | -0.90441 | -0.7749 | -0.9162 | -0.95466 | -0.88111 | -0.78071 | -0.68659 | -0.81221 | -0.8197 | -0.64324 | -0.58488 | -0.7028 | -0.53666 | -0.40566 | -0.45635
20 | 0.32133 | 0.33197 | 0.33898 | 0.36105 | 0.33783 | 0.36072 | 0.31598 | 0.14262 | 0.026146 | 0.0189 | -0.044535 | -0.014368 | -0.0037678 | -0.002599 | 0.037174 | 0.064617 | 0.094343 | 0.12102 | 0.10306 | 0.12831 | 0.092223 | 0.17034 | 0.21181 | 0.23449
21 | 0.10982 | 0.11284 | 0.11389 | 0.1168 | 0.11297 | 0.11139 | 0.091863 | 0.078123 | 0.075134 | 0.074684 | 0.07198 | 0.073364 | 0.075095 | 0.076446 | 0.083196 | 0.087811 | 0.091829 | 0.093047 | 0.092929 | 0.096052 | 0.10215 | 0.10541 | 0.10907 | 0.11007
22 | 0.0041531 | -0.039061 | -0.048055 | -0.061579 | -0.058638 | -0.06844 | -0.12748 | -0.042353 | -0.065916 | -0.022401 | -0.00041719 | 0.017034 | 0.058928 | 0.061489 | 0.04571 | 0.1061 | 0.090966 | 0.079824 | 0.066108 | 0.065663 | 0.093745 | 0.085218 | -0.0084685 | -0.013408
23 | 0.052156 | 0.058282 | 0.060387 | 0.061447 | 0.062262 | 0.064635 | 0.02003 | -0.017857 | -0.040625 | -0.042956 | -0.018212 | -0.044703 | -0.047106 | -0.04663 | -0.035457 | -0.015668 | -0.0076308 | -0.0078384 | -0.0079202 | -0.015504 | -0.022469 | -0.0031371 | 0.022971 | 0.039803
24 | -1.0702 | -1.1623 | -1.2022 | -1.2084 | -1.1652 | -1.1573 | -0.94068 | -0.77319 | -0.66362 | -0.50261 | -0.50017 | -0.53523 | -0.62852 | -0.65345 | -0.72568 | -0.74837 | -0.73722 | -0.5703 | -0.51444 | -0.58014 | -0.48566 | -0.63588 | -0.7138 | -0.81439
25 | -0.26946 | -0.1646 | -0.20805 | -0.16547 | -0.18237 | -0.098862 | -0.33991 | -0.26462 | -0.20014 | -0.23089 | -0.23913 | -0.21775 | 0.10907 | 0.056455 | -0.30656 | -0.10638 | -0.12257 | -0.069241 | 0.0032305 | 0.21255 | 0.46941 | 0.46282 | 0.45267 | 0.48018
26 | -0.14417 | -0.13695 | -0.099919 | -0.090976 | -0.085315 | -0.10292 | -0.35275 | -0.46651 | -0.59843 | -0.57054 | -0.55649 | -0.55496 | -0.58215 | -0.529 | -0.49083 | -0.46526 | -0.44686 | -0.46193 | -0.38422 | -0.35916 | -0.37327 | -0.26383 | -0.11579 | -0.12038
27 | -0.27522 | -0.30774 | -0.2862 | -0.29141 | -0.2772 | -0.29026 | -0.30066 | -0.55837 | -0.66252 | -0.64528 | -0.62849 | -0.62364 | -0.64958 | -0.64749 | -0.4548 | -0.58882 | -0.608 | -0.56536 | -0.4467 | -0.40113 | -0.42481 | -0.43155 | -0.29202 | -0.2826
28 | 0.0014919 | -0.0074464 | -0.0089315 | -0.012105 | -0.015547 | -0.012488 | -0.014289 | 0.037062 | 0.048128 | 0.063655 | 0.036719 | 0.03303 | 0.02212 | 0.029954 | 0.01256 | 0.01119 | 0.01282 | 0.023955 | 0.045053 | 0.045559 | 0.035841 | 0.027345 | 0.013394 | 0.0025111
29 | 0.7516 | 1.7563 | 3.0318 | 2.9168 | 2.8473 | 2.754 | 0.16901 | -3.3649 | -4.3067 | -4.4 | -3.7477 | -4.5188 | -4.2482 | -3.6269 | -2.6522 | -1.6231 | -1.9812 | -1.7646 | -0.35127 | -1.4474 | -2.0215 | -1.3022 | 1.2147 | 2.6044
30 | -0.25169 | -0.25641 | -0.25369 | -0.26406 | -0.26206 | -0.26996 | -0.24841 | -0.16363 | -0.12454 | -0.13394 | -0.16219 | -0.18327 | -0.16435 | -0.18184 | -0.16871 | -0.20082 | -0.22936 | -0.20406 | -0.14 | -0.12636 | -0.12548 | -0.16913 | -0.21295 | -0.21656
31 | -0.2445 | -0.30702 | -0.37518 | -0.36691 | -0.36552 | -0.39117 | -0.36262 | -0.14333 | 0.045221 | 0.16241 | 0.2653 | 0.27887 | 0.24233 | 0.20399 | 0.13345 | 0.087729 | 0.074017 | 0.065786 | 0.065884 | 0.018184 | 0.14153 | 0.063923 | 0.035556 | -0.058121
32 | 0.063126 | 0.069449 | 0.053128 | 0.063866 | 0.065379 | 0.067127 | 0.063092 | 0.11904 | 0.13808 | 0.13914 | 0.11683 | 0.14095 | 0.15132 | 0.13966 | 0.11892 | 0.10354 | 0.12751 | 0.1224 | 0.095079 | 0.089082 | 0.10494 | 0.083397 | 0.06241 | 0.072334

## UpFlex, Summer
LoadID | 0 | 1 | 2 | 3 | 4 | 5 | 6 | 7 | 8 | 9 | 10 | 11 | 12 | 13 | 14 | 15 | 16 | 17 | 18 | 19 | 20 | 21 | 22 | 23
1 | 0.032086 | 0.035323 | 0.045976 | 0.052709 | 0.061974 | 0.072443 | 0.064577 | 0.092319 | 0.084693 | 0.095656 | 0.098308 | 0.091189 | 0.086024 | 0.079197 | 0.072949 | 0.065653 | 0.06497 | 0.051477 | 0.042591 | 0.050539 | 0.051495 | 0.058848 | 0.028574 | 0.027434
2 | 0.028877 | 0.03179 | 0.041378 | 0.047438 | 0.055777 | 0.065199 | 0.058119 | 0.083088 | 0.076224 | 0.08609 | 0.088478 | 0.08207 | 0.077421 | 0.071278 | 0.065654 | 0.059088 | 0.058473 | 0.046329 | 0.038332 | 0.045486 | 0.046345 | 0.052963 | 0.025716 | 0.024691
3 | 0.038503 | 0.042387 | 0.055171 | 0.063251 | 0.074369 | 0.086932 | 0.077492 | 0.11078 | 0.10163 | 0.11479 | 0.11797 | 0.10943 | 0.10323 | 0.095037 | 0.087539 | 0.078784 | 0.077964 | 0.061772 | 0.051109 | 0.060647 | 0.061794 | 0.070618 | 0.034289 | 0.032921
4 | 0.019252 | 0.021194 | 0.027585 | 0.031626 | 0.037184 | 0.043466 | 0.038746 | 0.055392 | 0.050816 | 0.057393 | 0.058985 | 0.054713 | 0.051614 | 0.047518 | 0.04377 | 0.039392 | 0.038982 | 0.030886 | 0.025554 | 0.030324 | 0.030897 | 0.035309 | 0.017144 | 0.016461
5 | 0.019252 | 0.021194 | 0.027585 | 0.031626 | 0.037184 | 0.043466 | 0.038746 | 0.055392 | 0.050816 | 0.057393 | 0.058985 | 0.054713 | 0.051614 | 0.047518 | 0.04377 | 0.039392 | 0.038982 | 0.030886 | 0.025554 | 0.030324 | 0.030897 | 0.035309 | 0.017144 | 0.016461
6 | 0.064172 | 0.070645 | 0.091951 | 0.10542 | 0.12395 | 0.14489 | 0.12915 | 0.18464 | 0.16939 | 0.19131 | 0.19662 | 0.18238 | 0.17205 | 0.15839 | 0.1459 | 0.13131 | 0.12994 | 0.10295 | 0.085181 | 0.10108 | 0.10299 | 0.1177 | 0.057148 | 0.054868
7 | 0.064172 | 0.070645 | 0.091951 | 0.10542 | 0.12395 | 0.14489 | 0.12915 | 0.18464 | 0.16939 | 0.19131 | 0.19662 | 0.18238 | 0.17205 | 0.15839 | 0.1459 | 0.13131 | 0.12994 | 0.10295 | 0.085181 | 0.10108 | 0.10299 | 0.1177 | 0.057148 | 0.054868
8 | 0.019252 | 0.021194 | 0.027585 | 0.031626 | 0.037184 | 0.043466 | 0.038746 | 0.055392 | 0.050816 | 0.057393 | 0.058985 | 0.054713 | 0.051614 | 0.047518 | 0.04377 | 0.039392 | 0.038982 | 0.030886 | 0.025554 | 0.030324 | 0.030897 | 0.035309 | 0.017144 | 0.016461
9 | 0.019252 | 0.021194 | 0.027585 | 0.031626 | 0.037184 | 0.043466 | 0.038746 | 0.055392 | 0.050816 | 0.057393 | 0.058985 | 0.054713 | 0.051614 | 0.047518 | 0.04377 | 0.039392 | 0.038982 | 0.030886 | 0.025554 | 0.030324 | 0.030897 | 0.035309 | 0.017144 | 0.016461
10 | 0.014439 | 0.015895 | 0.020689 | 0.023719 | 0.027888 | 0.032599 | 0.02906 | 0.041544 | 0.038112 | 0.043045 | 0.044239 | 0.041035 | 0.038711 | 0.035639 | 0.032827 | 0.029544 | 0.029237 | 0.023164 | 0.019166 | 0.022743 | 0.023173 | 0.026482 | 0.012858 | 0.012345
11 | 0.019252 | 0.021194 | 0.027585 | 0.031626 | 0.037184 | 0.043466 | 0.038746 | 0.055392 | 0.050816 | 0.057393 | 0.058985 | 0.054713 | 0.051614 | 0.047518 | 0.04377 | 0.039392 | 0.038982 | 0.030886 | 0.025554 | 0.030324 | 0.030897 | 0.035309 | 0.017144 | 0.016461
12 | 0.019252 | 0.021194 | 0.027585 | 0.031626 | 0.037184 | 0.043466 | 0.038746 | 0.055392 | 0.050816 | 0.057393 | 0.058985 | 0.054713 | 0.051614 | 0.047518 | 0.04377 | 0.039392 | 0.038982 | 0.030886 | 0.025554 | 0.030324 | 0.030897 | 0.035309 | 0.017144 | 0.016461
13 | 0.038503 | 0.042387 | 0.055171 | 0.063251 | 0.074369 | 0.086932 | 0.077492 | 0.11078 | 0.10163 | 0.11479 | 0.11797 | 0.10943 | 0.10323 | 0.095037 | 0.087539 | 0.078784 | 0.077964 | 0.061772 | 0.051109 | 0.060647 | 0.061794 | 0.070618 | 0.034289 | 0.032921
14 | 0.019252 | 0.021194 | 0.027585 | 0.031626 | 0.037184 | 0.043466 | 0.038746 | 0.055392 | 0.050816 | 0.057393 | 0.058985 | 0.054713 | 0.051614 | 0.047518 | 0.04377 | 0.039392 | 0.038982 | 0.030886 | 0.025554 | 0.030324 | 0.030897 | 0.035309 | 0.017144 | 0.016461
15 | 0.019252 | 0.021194 | 0.027585 | 0.031626 | 0.037184 | 0.043466 | 0.038746 | 0.055392 | 0.050816 | 0.057393 | 0.058985 | 0.054713 | 0.051614 | 0.047518 | 0.04377 | 0.039392 | 0.038982 | 0.030886 | 0.025554 | 0.030324 | 0.030897 | 0.035309 | 0.017144 | 0.016461
16 | 0.019252 | 0.021194 | 0.027585 | 0.031626 | 0.037184 | 0.043466 | 0.038746 | 0.055392 | 0.050816 | 0.057393 | 0.058985 | 0.054713 | 0.051614 | 0.047518 | 0.04377 | 0.039392 | 0.038982 | 0.030886 | 0.025554 | 0.030324 | 0.030897 | 0.035309 | 0.017144 | 0.016461
17 | 0.028877 | 0.03179 | 0.041378 | 0.047438 | 0.055777 | 0.065199 | 0.058119 | 0.083088 | 0.076224 | 0.08609 | 0.088478 | 0.08207 | 0.077421 | 0.071278 | 0.065654 | 0.059088 | 0.058473 | 0.046329 | 0.038332 | 0.045486 | 0.046345 | 0.052963 | 0.025716 | 0.024691
18 | 0.028877 | 0.03179 | 0.041378 | 0.047438 | 0.055777 | 0.065199 | 0.058119 | 0.083088 | 0.076224 | 0.08609 | 0.088478 | 0.08207 | 0.077421 | 0.071278 | 0.065654 | 0.059088 | 0.058473 | 0.046329 | 0.038332 | 0.045486 | 0.046345 | 0.052963 | 0.025716 | 0.024691
19 | 0.028877 | 0.03179 | 0.041378 | 0.047438 | 0.055777 | 0.065199 | 0.058119 | 0.083088 | 0.076224 | 0.08609 | 0.088478 | 0.08207 | 0.077421 | 0.071278 | 0.065654 | 0.059088 | 0.058473 | 0.046329 | 0.038332 | 0.045486 | 0.046345 | 0.052963 | 0.025716 | 0.024691
20 | 0.028877 | 0.03179 | 0.041378 | 0.047438 | 0.055777 | 0.065199 | 0.058119 | 0.083088 | 0.076224 | 0.08609 | 0.088478 | 0.08207 | 0.077421 | 0.071278 | 0.065654 | 0.059088 | 0.058473 | 0.046329 | 0.038332 | 0.045486 | 0.046345 | 0.052963 | 0.025716 | 0.024691
21 | 0.028877 | 0.03179 | 0.041378 | 0.047438 | 0.055777 | 0.065199 | 0.058119 | 0.083088 | 0.076224 | 0.08609 | 0.088478 | 0.08207 | 0.077421 | 0.071278 | 0.065654 | 0.059088 | 0.058473 | 0.046329 | 0.038332 | 0.045486 | 0.046345 | 0.052963 | 0.025716 | 0.024691
22 | 0.028877 | 0.03179 | 0.041378 | 0.047438 | 0.055777 | 0.065199 | 0.058119 | 0.083088 | 0.076224 | 0.08609 | 0.088478 | 0.08207 | 0.077421 | 0.071278 | 0.065654 | 0.059088 | 0.058473 | 0.046329 | 0.038332 | 0.045486 | 0.046345 | 0.052963 | 0.025716 | 0.024691
23 | 0.13476 | 0.14835 | 0.1931 | 0.22138 | 0.26029 | 0.30426 | 0.27122 | 0.38774 | 0.35571 | 0.40175 | 0.4129 | 0.38299 | 0.3613 | 0.33263 | 0.30639 | 0.27574 | 0.27287 | 0.2162 | 0.17888 | 0.21227 | 0.21628 | 0.24716 | 0.12001 | 0.11522
24 | 0.13476 | 0.14835 | 0.1931 | 0.22138 | 0.26029 | 0.30426 | 0.27122 | 0.38774 | 0.35571 | 0.40175 | 0.4129 | 0.38299 | 0.3613 | 0.33263 | 0.30639 | 0.27574 | 0.27287 | 0.2162 | 0.17888 | 0.21227 | 0.21628 | 0.24716 | 0.12001 | 0.11522
25 | 0.019252 | 0.021194 | 0.027585 | 0.031626 | 0.037184 | 0.043466 | 0.038746 | 0.055392 | 0.050816 | 0.057393 | 0.058985 | 0.054713 | 0.051614 | 0.047518 | 0.04377 | 0.039392 | 0.038982 | 0.030886 | 0.025554 | 0.030324 | 0.030897 | 0.035309 | 0.017144 | 0.016461
26 | 0.019252 | 0.021194 | 0.027585 | 0.031626 | 0.037184 | 0.043466 | 0.038746 | 0.055392 | 0.050816 | 0.057393 | 0.058985 | 0.054713 | 0.051614 | 0.047518 | 0.04377 | 0.039392 | 0.038982 | 0.030886 | 0.025554 | 0.030324 | 0.030897 | 0.035309 | 0.017144 | 0.016461
27 | 0.019252 | 0.021194 | 0.027585 | 0.031626 | 0.037184 | 0.043466 | 0.038746 | 0.055392 | 0.050816 | 0.057393 | 0.058985 | 0.054713 | 0.051614 | 0.047518 | 0.04377 | 0.039392 | 0.038982 | 0.030886 | 0.025554 | 0.030324 | 0.030897 | 0.035309 | 0.017144 | 0.016461
28 | 0.038503 | 0.042387 | 0.055171 | 0.063251 | 0.074369 | 0.086932 | 0.077492 | 0.11078 | 0.10163 | 0.11479 | 0.11797 | 0.10943 | 0.10323 | 0.095037 | 0.087539 | 0.078784 | 0.077964 | 0.061772 | 0.051109 | 0.060647 | 0.061794 | 0.070618 | 0.034289 | 0.032921
29 | 0.064172 | 0.070645 | 0.091951 | 0.10542 | 0.12395 | 0.14489 | 0.12915 | 0.18464 | 0.16939 | 0.19131 | 0.19662 | 0.18238 | 0.17205 | 0.15839 | 0.1459 | 0.13131 | 0.12994 | 0.10295 | 0.085181 | 0.10108 | 0.10299 | 0.1177 | 0.057148 | 0.054868
30 | 0.048129 | 0.052984 | 0.068964 | 0.079064 | 0.092961 | 0.10866 | 0.096865 | 0.13848 | 0.12704 | 0.14348 | 0.14746 | 0.13678 | 0.12904 | 0.1188 | 0.10942 | 0.09848 | 0.097455 | 0.077215 | 0.063886 | 0.075809 | 0.077242 | 0.088272 | 0.042861 | 0.041151
31 | 0.067381 | 0.074177 | 0.096549 | 0.11069 | 0.13015 | 0.15213 | 0.13561 | 0.19387 | 0.17785 | 0.20088 | 0.20645 | 0.1915 | 0.18065 | 0.16631 | 0.15319 | 0.13787 | 0.13644 | 0.1081 | 0.08944 | 0.10613 | 0.10814 | 0.12358 | 0.060005 | 0.057612
32 | 0.019252 | 0.021194 | 0.027585 | 0.031626 | 0.037184 | 0.043466 | 0.038746 | 0.055392 | 0.050816 | 0.057393 | 0.058985 | 0.054713 | 0.051614 | 0.047518 | 0.04377 | 0.039392 | 0.038982 | 0.030886 | 0.025554 | 0.030324 | 0.030897 | 0.035309 | 0.017144 | 0.016461

## DownFlex, Summer
LoadID | 0 | 1 | 2 | 3 | 4 | 5 | 6 | 7 | 8 | 9 | 10 | 11 | 12 | 13 | 14 | 15 | 16 | 17 | 18 | 19 | 20 | 21 | 22 | 23
1 | 0.088954 | 0.094139 | 0.099409 | 0.10393 | 0.10511 | 0.10995 | 0.10939 | 0.1034 | 0.09368 | 0.13757 | 0.13434 | 0.1237 | 0.1207 | 0.12119 | 0.11545 | 0.10583 | 0.095111 | 0.091699 | 0.057642 | 0.061642 | 0.067395 | 0.069003 | 0.071966 | 0.079437
2 | 0.080059 | 0.084725 | 0.089468 | 0.093535 | 0.094596 | 0.098953 | 0.098447 | 0.093056 | 0.084312 | 0.12381 | 0.12091 | 0.11133 | 0.10863 | 0.10907 | 0.10391 | 0.095245 | 0.0856 | 0.082529 | 0.051877 | 0.055478 | 0.060655 | 0.062103 | 0.064769 | 0.071493
3 | 0.10674 | 0.11297 | 0.11929 | 0.12471 | 0.12613 | 0.13194 | 0.13126 | 0.12407 | 0.11242 | 0.16508 | 0.16121 | 0.14844 | 0.14484 | 0.14543 | 0.13854 | 0.12699 | 0.11413 | 0.11004 | 0.06917 | 0.073971 | 0.080874 | 0.082804 | 0.086359 | 0.095324
4 | 0.053372 | 0.056483 | 0.059645 | 0.062356 | 0.063064 | 0.065969 | 0.065631 | 0.062037 | 0.056208 | 0.08254 | 0.080604 | 0.074222 | 0.072418 | 0.072716 | 0.069271 | 0.063497 | 0.057067 | 0.055019 | 0.034585 | 0.036985 | 0.040437 | 0.041402 | 0.043179 | 0.047662
5 | 0.053372 | 0.056483 | 0.059645 | 0.062356 | 0.063064 | 0.065969 | 0.065631 | 0.062037 | 0.056208 | 0.08254 | 0.080604 | 0.074222 | 0.072418 | 0.072716 | 0.069271 | 0.063497 | 0.057067 | 0.055019 | 0.034585 | 0.036985 | 0.040437 | 0.041402 | 0.043179 | 0.047662
6 | 0.17791 | 0.18828 | 0.19882 | 0.20785 | 0.21021 | 0.2199 | 0.21877 | 0.20679 | 0.18736 | 0.27513 | 0.26868 | 0.24741 | 0.24139 | 0.24239 | 0.2309 | 0.21166 | 0.19022 | 0.1834 | 0.11528 | 0.12328 | 0.13479 | 0.13801 | 0.14393 | 0.15887
7 | 0.17791 | 0.18828 | 0.19882 | 0.20785 | 0.21021 | 0.2199 | 0.21877 | 0.20679 | 0.18736 | 0.27513 | 0.26868 | 0.24741 | 0.24139 | 0.24239 | 0.2309 | 0.21166 | 0.19022 | 0.1834 | 0.11528 | 0.12328 | 0.13479 | 0.13801 | 0.14393 | 0.15887
8 | 0.053372 | 0.056483 | 0.059645 | 0.062356 | 0.063064 | 0.065969 | 0.065631 | 0.062037 | 0.056208 | 0.08254 | 0.080604 | 0.074222 | 0.072418 | 0.072716 | 0.069271 | 0.063497 | 0.057067 | 0.055019 | 0.034585 | 0.036985 | 0.040437 | 0.041402 | 0.043179 | 0.047662
9 | 0.053372 | 0.056483 | 0.059645 | 0.062356 | 0.063064 | 0.065969 | 0.065631 | 0.062037 | 0.056208 | 0.08254 | 0.080604 | 0.074222 | 0.072418 | 0.072716 | 0.069271 | 0.063497 | 0.057067 | 0.055019 | 0.034585 | 0.036985 | 0.040437 | 0.041402 | 0.043179 | 0.047662
10 | 0.040029 | 0.042363 | 0.044734 | 0.046767 | 0.047298 | 0.049477 | 0.049224 | 0.046528 | 0.042156 | 0.061905 | 0.060453 | 0.055666 | 0.054314 | 0.054537 | 0.051953 | 0.047623 | 0.0428 | 0.041265 | 0.025939 | 0.027739 | 0.030328 | 0.031051 | 0.032385 | 0.035747
11 | 0.053372 | 0.056483 | 0.059645 | 0.062356 | 0.063064 | 0.065969 | 0.065631 | 0.062037 | 0.056208 | 0.08254 | 0.080604 | 0.074222 | 0.072418 | 0.072716 | 0.069271 | 0.063497 | 0.057067 | 0.055019 | 0.034585 | 0.036985 | 0.040437 | 0.041402 | 0.043179 | 0.047662
12 | 0.053372 | 0.056483 | 0.059645 | 0.062356 | 0.063064 | 0.065969 | 0.065631 | 0.062037 | 0.056208 | 0.08254 | 0.080604 | 0.074222 | 0.072418 | 0.072716 | 0.069271 | 0.063497 | 0.057067 | 0.055019 | 0.034585 | 0.036985 | 0.040437 | 0.041402 | 0.043179 | 0.047662
13 | 0.10674 | 0.11297 | 0.11929 | 0.12471 | 0.12613 | 0.13194 | 0.13126 | 0.12407 | 0.11242 | 0.16508 | 0.16121 | 0.14844 | 0.14484 | 0.14543 | 0.13854 | 0.12699 | 0.11413 | 0.11004 | 0.06917 | 0.073971 | 0.080874 | 0.082804 | 0.086359 | 0.095324
14 | 0.053372 | 0.056483 | 0.059645 | 0.062356 | 0.063064 | 0.065969 | 0.065631 | 0.062037 | 0.056208 | 0.08254 | 0.080604 | 0.074222 | 0.072418 | 0.072716 | 0.069271 | 0.063497 | 0.057067 | 0.055019 | 0.034585 | 0.036985 | 0.040437 | 0.041402 | 0.043179 | 0.047662
15 | 0.053372 | 0.056483 | 0.059645 | 0.062356 | 0.063064 | 0.065969 | 0.065631 | 0.062037 | 0.056208 | 0.08254 | 0.080604 | 0.074222 | 0.072418 | 0.072716 | 0.069271 | 0.063497 | 0.057067 | 0.055019 | 0.034585 | 0.036985 | 0.040437 | 0.041402 | 0.043179 | 0.047662
16 | 0.053372 | 0.056483 | 0.059645 | 0.062356 | 0.063064 | 0.065969 | 0.065631 | 0.062037 | 0.056208 | 0.08254 | 0.080604 | 0.074222 | 0.072418 | 0.072716 | 0.069271 | 0.063497 | 0.057067 | 0.055019 | 0.034585 | 0.036985 | 0.040437 | 0.041402 | 0.043179 | 0.047662
17 | 0.080059 | 0.084725 | 0.089468 | 0.093535 | 0.094596 | 0.098953 | 0.098447 | 0.093056 | 0.084312 | 0.12381 | 0.12091 | 0.11133 | 0.10863 | 0.10907 | 0.10391 | 0.095245 | 0.0856 | 0.082529 | 0.051877 | 0.055478 | 0.060655 | 0.062103 | 0.064769 | 0.071493
18 | 0.080059 | 0.084725 | 0.089468 | 0.093535 | 0.094596 | 0.098953 | 0.098447 | 0.093056 | 0.084312 | 0.12381 | 0.12091 | 0.11133 | 0.10863 | 0.10907 | 0.10391 | 0.095245 | 0.0856 | 0.082529 | 0.051877 | 0.055478 | 0.060655 | 0.062103 | 0.064769 | 0.071493
19 | 0.080059 | 0.084725 | 0.089468 | 0.093535 | 0.094596 | 0.098953 | 0.098447 | 0.093056 | 0.084312 | 0.12381 | 0.12091 | 0.11133 | 0.10863 | 0.10907 | 0.10391 | 0.095245 | 0.0856 | 0.082529 | 0.051877 | 0.055478 | 0.060655 | 0.062103 | 0.064769 | 0.071493
20 | 0.080059 | 0.084725 | 0.089468 | 0.093535 | 0.094596 | 0.098953 | 0.098447 | 0.093056 | 0.084312 | 0.12381 | 0.12091 | 0.11133 | 0.10863 | 0.10907 | 0.10391 | 0.095245 | 0.0856 | 0.082529 | 0.051877 | 0.055478 | 0.060655 | 0.062103 | 0.064769 | 0.071493
21 | 0.080059 | 0.084725 | 0.089468 | 0.093535 | 0.094596 | 0.098953 | 0.098447 | 0.093056 | 0.084312 | 0.12381 | 0.12091 | 0.11133 | 0.10863 | 0.10907 | 0.10391 | 0.095245 | 0.0856 | 0.082529 | 0.051877 | 0.055478 | 0.060655 | 0.062103 | 0.064769 | 0.071493
22 | 0.080059 | 0.084725 | 0.089468 | 0.093535 | 0.094596 | 0.098953 | 0.098447 | 0.093056 | 0.084312 | 0.12381 | 0.12091 | 0.11133 | 0.10863 | 0.10907 | 0.10391 | 0.095245 | 0.0856 | 0.082529 | 0.051877 | 0.055478 | 0.060655 | 0.062103 | 0.064769 | 0.071493
23 | 0.37361 | 0.39538 | 0.41752 | 0.4365 | 0.44145 | 0.46178 | 0.45942 | 0.43426 | 0.39346 | 0.57778 | 0.56423 | 0.51955 | 0.50693 | 0.50901 | 0.48489 | 0.44448 | 0.39947 | 0.38514 | 0.24209 | 0.2589 | 0.28306 | 0.28981 | 0.30226 | 0.33363
24 | 0.37361 | 0.39538 | 0.41752 | 0.4365 | 0.44145 | 0.46178 | 0.45942 | 0.43426 | 0.39346 | 0.57778 | 0.56423 | 0.51955 | 0.50693 | 0.50901 | 0.48489 | 0.44448 | 0.39947 | 0.38514 | 0.24209 | 0.2589 | 0.28306 | 0.28981 | 0.30226 | 0.33363
25 | 0.053372 | 0.056483 | 0.059645 | 0.062356 | 0.063064 | 0.065969 | 0.065631 | 0.062037 | 0.056208 | 0.08254 | 0.080604 | 0.074222 | 0.072418 | 0.072716 | 0.069271 | 0.063497 | 0.057067 | 0.055019 | 0.034585 | 0.036985 | 0.040437 | 0.041402 | 0.043179 | 0.047662
26 | 0.053372 | 0.056483 | 0.059645 | 0.062356 | 0.063064 | 0.065969 | 0.065631 | 0.062037 | 0.056208 | 0.08254 | 0.080604 | 0.074222 | 0.072418 | 0.072716 | 0.069271 | 0.063497 | 0.057067 | 0.055019 | 0.034585 | 0.036985 | 0.040437 | 0.041402 | 0.043179 | 0.047662
27 | 0.053372 | 0.056483 | 0.059645 | 0.062356 | 0.063064 | 0.065969 | 0.065631 | 0.062037 | 0.056208 | 0.08254 | 0.080604 | 0.074222 | 0.072418 | 0.072716 | 0.069271 | 0.063497 | 0.057067 | 0.055019 | 0.034585 | 0.036985 | 0.040437 | 0.041402 | 0.043179 | 0.047662
28 | 0.10674 | 0.11297 | 0.11929 | 0.12471 | 0.12613 | 0.13194 | 0.13126 | 0.12407 | 0.11242 | 0.16508 | 0.16121 | 0.14844 | 0.14484 | 0.14543 | 0.13854 | 0.12699 | 0.11413 | 0.11004 | 0.06917 | 0.073971 | 0.080874 | 0.082804 | 0.086359 | 0.095324
29 | 0.17791 | 0.18828 | 0.19882 | 0.20785 | 0.21021 | 0.2199 | 0.21877 | 0.20679 | 0.18736 | 0.27513 | 0.26868 | 0.24741 | 0.24139 | 0.24239 | 0.2309 | 0.21166 | 0.19022 | 0.1834 | 0.11528 | 0.12328 | 0.13479 | 0.13801 | 0.14393 | 0.15887
30 | 0.13343 | 0.14121 | 0.14911 | 0.15589 | 0.15766 | 0.16492 | 0.16408 | 0.15509 | 0.14052 | 0.20635 | 0.20151 | 0.18555 | 0.18105 | 0.18179 | 0.17318 | 0.15874 | 0.14267 | 0.13755 | 0.086462 | 0.092464 | 0.10109 | 0.1035 | 0.10795 | 0.11916
31 | 0.1868 | 0.19769 | 0.20876 | 0.21825 | 0.22072 | 0.23089 | 0.22971 | 0.21713 | 0.19673 | 0.28889 | 0.28211 | 0.25978 | 0.25346 | 0.2545 | 0.24245 | 0.22224 | 0.19973 | 0.19257 | 0.12105 | 0.12945 | 0.14153 | 0.14491 | 0.15113 | 0.16682
32 | 0.053372 | 0.056483 | 0.059645 | 0.062356 | 0.063064 | 0.065969 | 0.065631 | 0.062037 | 0.056208 | 0.08254 | 0.080604 | 0.074222 | 0.072418 | 0.072716 | 0.069271 | 0.063497 | 0.057067 | 0.055019 | 0.034585 | 0.036985 | 0.040437 | 0.041402 | 0.043179 | 0.047662

## Pg, Summer, S1
GenID | 0 | 1 | 2 | 3 | 4 | 5 | 6 | 7 | 8 | 9 | 10 | 11 | 12 | 13 | 14 | 15 | 16 | 17 | 18 | 19 | 20 | 21 | 22 | 23
1 | 0 | 0 | 0 | 0 | 0 | 0 | 0 | 0 | 0 | 0 | 0 | 0 | 0 | 0 | 0 | 0 | 0 | 0 | 0 | 0 | 0 | 0 | 0 | 0
2 | 1.3509 | 1.2354 | 1.0809 | 1.0769 | 1.0197 | 0.93938 | 0.82597 | 0.64934 | 0.53994 | 0.50482 | 0.46467 | 0.52288 | 0.65737 | 0.81594 | 1.0889 | 1.39 | 1.6429 | 1.7533 | 1.8868 | 2.1016 | 2.3173 | 2.4137 | 2.4247 | 2.3384
3 | 0 | 0 | 0 | 0 | 0 | 0 | 0 | 0 | 0 | 0 | 0 | 0 | 0 | 0 | 0 | 0 | 0 | 0 | 0 | 0 | 0 | 0 | 0 | 0
4 | 0 | 0 | 0 | 0 | 0 | 0 | 0 | 0 | 0 | 0 | 0 | 0 | 0 | 0 | 0 | 0 | 0 | 0 | 0 | 0 | 0 | 0 | 0 | 0
5 | 0 | 0 | 0 | 0 | 0 | 0.011372 | 0.33359 | 1.3874 | 2.8734 | 3.7813 | 4.3442 | 4.5982 | 4.7005 | 4.7024 | 4.5413 | 4.039 | 3.2373 | 2.0944 | 0.72972 | 0.060652 | 0 | 0 | 0 | 0
6 | 0 | 0 | 0 | 0 | 0 | 0.011372 | 0.33359 | 1.3874 | 2.8734 | 3.7813 | 4.3442 | 4.5982 | 4.7005 | 4.7024 | 4.5413 | 4.039 | 3.2373 | 2.0944 | 0.72972 | 0.060652 | 0 | 0 | 0 | 0
7 | 0 | 0 | 0 | 0 | 0 | 0.011372 | 0.33359 | 1.3874 | 2.8734 | 3.7813 | 4.3442 | 4.5982 | 4.7005 | 4.7024 | 4.5413 | 4.039 | 3.2373 | 2.0944 | 0.72972 | 0.060652 | 0 | 0 | 0 | 0

## Pg, Summer, S2
GenID | 0 | 1 | 2 | 3 | 4 | 5 | 6 | 7 | 8 | 9 | 10 | 11 | 12 | 13 | 14 | 15 | 16 | 17 | 18 | 19 | 20 | 21 | 22 | 23
1 | 0 | 0 | 0 | 0 | 0 | 0 | 0 | 0 | 0 | 0 | 0 | 0 | 0 | 0 | 0 | 0 | 0 | 0 | 0 | 0 | 0 | 0 | 0 | 0
2 | 1.4251 | 1.3238 | 1.3458 | 1.2164 | 1.1381 | 1.2084 | 1.1953 | 0.88117 | 0.56403 | 0.41048 | 0.31012 | 0.29105 | 0.36431 | 0.4727 | 0.67342 | 0.85006 | 1.0177 | 1.0869 | 1.0337 | 1.0026 | 1.0056 | 0.92433 | 0.85709 | 0.87214
3 | 0 | 0 | 0 | 0 | 0 | 0 | 0 | 0 | 0 | 0 | 0 | 0 | 0 | 0 | 0 | 0 | 0 | 0 | 0 | 0 | 0 | 0 | 0 | 0
4 | 0 | 0 | 0 | 0 | 0 | 0 | 0 | 0 | 0 | 0 | 0 | 0 | 0 | 0 | 0 | 0 | 0 | 0 | 0 | 0 | 0 | 0 | 0 | 0
5 | 0 | 0 | 0 | 0 | 0 | 0.0094769 | 0.39992 | 1.6092 | 2.9416 | 3.8685 | 4.4996 | 4.7328 | 4.746 | 4.6456 | 4.4977 | 4.0125 | 3.2221 | 2.0205 | 0.6577 | 0.043594 | 0 | 0 | 0 | 0
6 | 0 | 0 | 0 | 0 | 0 | 0.0094769 | 0.39992 | 1.6092 | 2.9416 | 3.8685 | 4.4996 | 4.7328 | 4.746 | 4.6456 | 4.4977 | 4.0125 | 3.2221 | 2.0205 | 0.6577 | 0.043594 | 0 | 0 | 0 | 0
7 | 0 | 0 | 0 | 0 | 0 | 0.0094769 | 0.39992 | 1.6092 | 2.9416 | 3.8685 | 4.4996 | 4.7328 | 4.746 | 4.6456 | 4.4977 | 4.0125 | 3.2221 | 2.0205 | 0.6577 | 0.043594 | 0 | 0 | 0 | 0

## Pg, Summer, S3
GenID | 0 | 1 | 2 | 3 | 4 | 5 | 6 | 7 | 8 | 9 | 10 | 11 | 12 | 13 | 14 | 15 | 16 | 17 | 18 | 19 | 20 | 21 | 22 | 23
1 | 0 | 0 | 0 | 0 | 0 | 0 | 0 | 0 | 0 | 0 | 0 | 0 | 0 | 0 | 0 | 0 | 0 | 0 | 0 | 0 | 0 | 0 | 0 | 0
2 | 1.4884 | 1.3388 | 1.118 | 1.0568 | 1.0397 | 1.1662 | 1.2856 | 1.3298 | 1.0809 | 0.84103 | 0.75672 | 0.67543 | 0.73163 | 0.9735 | 1.2244 | 1.2846 | 1.387 | 1.4432 | 1.4793 | 1.6951 | 1.9069 | 1.8416 | 1.7443 | 1.7132
3 | 0 | 0 | 0 | 0 | 0 | 0 | 0 | 0 | 0 | 0 | 0 | 0 | 0 | 0 | 0 | 0 | 0 | 0 | 0 | 0 | 0 | 0 | 0 | 0
4 | 0 | 0 | 0 | 0 | 0 | 0 | 0 | 0 | 0 | 0 | 0 | 0 | 0 | 0 | 0 | 0 | 0 | 0 | 0 | 0 | 0 | 0 | 0 | 0
5 | 0 | 0 | 0 | 0 | 0 | 0.0018954 | 0.23313 | 1.1031 | 2.4014 | 3.7074 | 4.5508 | 4.8673 | 5 | 4.9128 | 4.6645 | 4.1281 | 3.243 | 1.9295 | 0.58946 | 0.026535 | 0 | 0 | 0 | 0
6 | 0 | 0 | 0 | 0 | 0 | 0.0018954 | 0.23313 | 1.1031 | 2.4014 | 3.7074 | 4.5508 | 4.8673 | 5 | 4.9128 | 4.6645 | 4.1281 | 3.243 | 1.9295 | 0.58946 | 0.026535 | 0 | 0 | 0 | 0
7 | 0 | 0 | 0 | 0 | 0 | 0.0018954 | 0.23313 | 1.1031 | 2.4014 | 3.7074 | 4.5508 | 4.8673 | 5 | 4.9128 | 4.6645 | 4.1281 | 3.243 | 1.9295 | 0.58946 | 0.026535 | 0 | 0 | 0 | 0

## Pg, Summer, S4
GenID | 0 | 1 | 2 | 3 | 4 | 5 | 6 | 7 | 8 | 9 | 10 | 11 | 12 | 13 | 14 | 15 | 16 | 17 | 18 | 19 | 20 | 21 | 22 | 23
1 | 0 | 0 | 0 | 0 | 0 | 0 | 0 | 0 | 0 | 0 | 0 | 0 | 0 | 0 | 0 | 0 | 0 | 0 | 0 | 0 | 0 | 0 | 0 | 0
2 | 1.3509 | 1.2354 | 1.0809 | 1.0769 | 1.0197 | 0.93938 | 0.82597 | 0.64934 | 0.53994 | 0.50482 | 0.46467 | 0.52288 | 0.65737 | 0.81594 | 1.0889 | 1.39 | 1.6429 | 1.7533 | 1.8868 | 2.1016 | 2.3173 | 2.4137 | 2.4247 | 2.3384
3 | 0 | 0 | 0 | 0 | 0 | 0 | 0 | 0 | 0 | 0 | 0 | 0 | 0 | 0 | 0 | 0 | 0 | 0 | 0 | 0 | 0 | 0 | 0 | 0
4 | 0 | 0 | 0 | 0 | 0 | 0 | 0 | 0 | 0 | 0 | 0 | 0 | 0 | 0 | 0 | 0 | 0 | 0 | 0 | 0 | 0 | 0 | 0 | 0
5 | 0 | 0 | 0 | 0 | 0 | 0.011372 | 0.33359 | 1.3874 | 2.8734 | 3.7813 | 4.3442 | 4.5982 | 4.7005 | 4.7024 | 4.5413 | 4.039 | 3.2373 | 2.0944 | 0.72972 | 0.060652 | 0 | 0 | 0 | 0
6 | 0 | 0 | 0 | 0 | 0 | 0.011372 | 0.33359 | 1.3874 | 2.8734 | 3.7813 | 4.3442 | 4.5982 | 4.7005 | 4.7024 | 4.5413 | 4.039 | 3.2373 | 2.0944 | 0.72972 | 0.060652 | 0 | 0 | 0 | 0
7 | 0 | 0 | 0 | 0 | 0 | 0.011372 | 0.33359 | 1.3874 | 2.8734 | 3.7813 | 4.3442 | 4.5982 | 4.7005 | 4.7024 | 4.5413 | 4.039 | 3.2373 | 2.0944 | 0.72972 | 0.060652 | 0 | 0 | 0 | 0

## Pg, Summer, S5
GenID | 0 | 1 | 2 | 3 | 4 | 5 | 6 | 7 | 8 | 9 | 10 | 11 | 12 | 13 | 14 | 15 | 16 | 17 | 18 | 19 | 20 | 21 | 22 | 23
1 | 0 | 0 | 0 | 0 | 0 | 0 | 0 | 0 | 0 | 0 | 0 | 0 | 0 | 0 | 0 | 0 | 0 | 0 | 0 | 0 | 0 | 0 | 0 | 0
2 | 1.4251 | 1.3238 | 1.3458 | 1.2164 | 1.1381 | 1.2084 | 1.1953 | 0.88117 | 0.56403 | 0.41048 | 0.31012 | 0.29105 | 0.36431 | 0.4727 | 0.67342 | 0.85006 | 1.0177 | 1.0869 | 1.0337 | 1.0026 | 1.0056 | 0.92433 | 0.85709 | 0.87214
3 | 0 | 0 | 0 | 0 | 0 | 0 | 0 | 0 | 0 | 0 | 0 | 0 | 0 | 0 | 0 | 0 | 0 | 0 | 0 | 0 | 0 | 0 | 0 | 0
4 | 0 | 0 | 0 | 0 | 0 | 0 | 0 | 0 | 0 | 0 | 0 | 0 | 0 | 0 | 0 | 0 | 0 | 0 | 0 | 0 | 0 | 0 | 0 | 0
5 | 0 | 0 | 0 | 0 | 0 | 0.0094769 | 0.39992 | 1.6092 | 2.9416 | 3.8685 | 4.4996 | 4.7328 | 4.746 | 4.6456 | 4.4977 | 4.0125 | 3.2221 | 2.0205 | 0.6577 | 0.043594 | 0 | 0 | 0 | 0
6 | 0 | 0 | 0 | 0 | 0 | 0.0094769 | 0.39992 | 1.6092 | 2.9416 | 3.8685 | 4.4996 | 4.7328 | 4.746 | 4.6456 | 4.4977 | 4.0125 | 3.2221 | 2.0205 | 0.6577 | 0.043594 | 0 | 0 | 0 | 0
7 | 0 | 0 | 0 | 0 | 0 | 0.0094769 | 0.39992 | 1.6092 | 2.9416 | 3.8685 | 4.4996 | 4.7328 | 4.746 | 4.6456 | 4.4977 | 4.0125 | 3.2221 | 2.0205 | 0.6577 | 0.043594 | 0 | 0 | 0 | 0

## Pg, Summer, S6
GenID | 0 | 1 | 2 | 3 | 4 | 5 | 6 | 7 | 8 | 9 | 10 | 11 | 12 | 13 | 14 | 15 | 16 | 17 | 18 | 19 | 20 | 21 | 22 | 23
1 | 0 | 0 | 0 | 0 | 0 | 0 | 0 | 0 | 0 | 0 | 0 | 0 | 0 | 0 | 0 | 0 | 0 | 0 | 0 | 0 | 0 | 0 | 0 | 0
2 | 1.4884 | 1.3388 | 1.118 | 1.0568 | 1.0397 | 1.1662 | 1.2856 | 1.3298 | 1.0809 | 0.84103 | 0.75672 | 0.67543 | 0.73163 | 0.9735 | 1.2244 | 1.2846 | 1.387 | 1.4432 | 1.4793 | 1.6951 | 1.9069 | 1.8416 | 1.7443 | 1.7132
3 | 0 | 0 | 0 | 0 | 0 | 0 | 0 | 0 | 0 | 0 | 0 | 0 | 0 | 0 | 0 | 0 | 0 | 0 | 0 | 0 | 0 | 0 | 0 | 0
4 | 0 | 0 | 0 | 0 | 0 | 0 | 0 | 0 | 0 | 0 | 0 | 0 | 0 | 0 | 0 | 0 | 0 | 0 | 0 | 0 | 0 | 0 | 0 | 0
5 | 0 | 0 | 0 | 0 | 0 | 0.0018954 | 0.23313 | 1.1031 | 2.4014 | 3.7074 | 4.5508 | 4.8673 | 5 | 4.9128 | 4.6645 | 4.1281 | 3.243 | 1.9295 | 0.58946 | 0.026535 | 0 | 0 | 0 | 0
6 | 0 | 0 | 0 | 0 | 0 | 0.0018954 | 0.23313 | 1.1031 | 2.4014 | 3.7074 | 4.5508 | 4.8673 | 5 | 4.9128 | 4.6645 | 4.1281 | 3.243 | 1.9295 | 0.58946 | 0.026535 | 0 | 0 | 0 | 0
7 | 0 | 0 | 0 | 0 | 0 | 0.0018954 | 0.23313 | 1.1031 | 2.4014 | 3.7074 | 4.5508 | 4.8673 | 5 | 4.9128 | 4.6645 | 4.1281 | 3.243 | 1.9295 | 0.58946 | 0.026535 | 0 | 0 | 0 | 0

## Pg, Summer, S7
GenID | 0 | 1 | 2 | 3 | 4 | 5 | 6 | 7 | 8 | 9 | 10 | 11 | 12 | 13 | 14 | 15 | 16 | 17 | 18 | 19 | 20 | 21 | 22 | 23
1 | 0 | 0 | 0 | 0 | 0 | 0 | 0 | 0 | 0 | 0 | 0 | 0 | 0 | 0 | 0 | 0 | 0 | 0 | 0 | 0 | 0 | 0 | 0 | 0
2 | 1.3509 | 1.2354 | 1.0809 | 1.0769 | 1.0197 | 0.93938 | 0.82597 | 0.64934 | 0.53994 | 0.50482 | 0.46467 | 0.52288 | 0.65737 | 0.81594 | 1.0889 | 1.39 | 1.6429 | 1.7533 | 1.8868 | 2.1016 | 2.3173 | 2.4137 | 2.4247 | 2.3384
3 | 0 | 0 | 0 | 0 | 0 | 0 | 0 | 0 | 0 | 0 | 0 | 0 | 0 | 0 | 0 | 0 | 0 | 0 | 0 | 0 | 0 | 0 | 0 | 0
4 | 0 | 0 | 0 | 0 | 0 | 0 | 0 | 0 | 0 | 0 | 0 | 0 | 0 | 0 | 0 | 0 | 0 | 0 | 0 | 0 | 0 | 0 | 0 | 0
5 | 0 | 0 | 0 | 0 | 0 | 0.011372 | 0.33359 | 1.3874 | 2.8734 | 3.7813 | 4.3442 | 4.5982 | 4.7005 | 4.7024 | 4.5413 | 4.039 | 3.2373 | 2.0944 | 0.72972 | 0.060652 | 0 | 0 | 0 | 0
6 | 0 | 0 | 0 | 0 | 0 | 0.011372 | 0.33359 | 1.3874 | 2.8734 | 3.7813 | 4.3442 | 4.5982 | 4.7005 | 4.7024 | 4.5413 | 4.039 | 3.2373 | 2.0944 | 0.72972 | 0.060652 | 0 | 0 | 0 | 0
7 | 0 | 0 | 0 | 0 | 0 | 0.011372 | 0.33359 | 1.3874 | 2.8734 | 3.7813 | 4.3442 | 4.5982 | 4.7005 | 4.7024 | 4.5413 | 4.039 | 3.2373 | 2.0944 | 0.72972 | 0.060652 | 0 | 0 | 0 | 0

## Pg, Summer, S8
GenID | 0 | 1 | 2 | 3 | 4 | 5 | 6 | 7 | 8 | 9 | 10 | 11 | 12 | 13 | 14 | 15 | 16 | 17 | 18 | 19 | 20 | 21 | 22 | 23
1 | 0 | 0 | 0 | 0 | 0 | 0 | 0 | 0 | 0 | 0 | 0 | 0 | 0 | 0 | 0 | 0 | 0 | 0 | 0 | 0 | 0 | 0 | 0 | 0
2 | 1.4251 | 1.3238 | 1.3458 | 1.2164 | 1.1381 | 1.2084 | 1.1953 | 0.88117 | 0.56403 | 0.41048 | 0.31012 | 0.29105 | 0.36431 | 0.4727 | 0.67342 | 0.85006 | 1.0177 | 1.0869 | 1.0337 | 1.0026 | 1.0056 | 0.92433 | 0.85709 | 0.87214
3 | 0 | 0 | 0 | 0 | 0 | 0 | 0 | 0 | 0 | 0 | 0 | 0 | 0 | 0 | 0 | 0 | 0 | 0 | 0 | 0 | 0 | 0 | 0 | 0
4 | 0 | 0 | 0 | 0 | 0 | 0 | 0 | 0 | 0 | 0 | 0 | 0 | 0 | 0 | 0 | 0 | 0 | 0 | 0 | 0 | 0 | 0 | 0 | 0
5 | 0 | 0 | 0 | 0 | 0 | 0.0094769 | 0.39992 | 1.6092 | 2.9416 | 3.8685 | 4.4996 | 4.7328 | 4.746 | 4.6456 | 4.4977 | 4.0125 | 3.2221 | 2.0205 | 0.6577 | 0.043594 | 0 | 0 | 0 | 0
6 | 0 | 0 | 0 | 0 | 0 | 0.0094769 | 0.39992 | 1.6092 | 2.9416 | 3.8685 | 4.4996 | 4.7328 | 4.746 | 4.6456 | 4.4977 | 4.0125 | 3.2221 | 2.0205 | 0.6577 | 0.043594 | 0 | 0 | 0 | 0
7 | 0 | 0 | 0 | 0 | 0 | 0.0094769 | 0.39992 | 1.6092 | 2.9416 | 3.8685 | 4.4996 | 4.7328 | 4.746 | 4.6456 | 4.4977 | 4.0125 | 3.2221 | 2.0205 | 0.6577 | 0.043594 | 0 | 0 | 0 | 0

## Pg, Summer, S9
GenID | 0 | 1 | 2 | 3 | 4 | 5 | 6 | 7 | 8 | 9 | 10 | 11 | 12 | 13 | 14 | 15 | 16 | 17 | 18 | 19 | 20 | 21 | 22 | 23
1 | 0 | 0 | 0 | 0 | 0 | 0 | 0 | 0 | 0 | 0 | 0 | 0 | 0 | 0 | 0 | 0 | 0 | 0 | 0 | 0 | 0 | 0 | 0 | 0
2 | 1.4884 | 1.3388 | 1.118 | 1.0568 | 1.0397 | 1.1662 | 1.2856 | 1.3298 | 1.0809 | 0.84103 | 0.75672 | 0.67543 | 0.73163 | 0.9735 | 1.2244 | 1.2846 | 1.387 | 1.4432 | 1.4793 | 1.6951 | 1.9069 | 1.8416 | 1.7443 | 1.7132
3 | 0 | 0 | 0 | 0 | 0 | 0 | 0 | 0 | 0 | 0 | 0 | 0 | 0 | 0 | 0 | 0 | 0 | 0 | 0 | 0 | 0 | 0 | 0 | 0
4 | 0 | 0 | 0 | 0 | 0 | 0 | 0 | 0 | 0 | 0 | 0 | 0 | 0 | 0 | 0 | 0 | 0 | 0 | 0 | 0 | 0 | 0 | 0 | 0
5 | 0 | 0 | 0 | 0 | 0 | 0.0018954 | 0.23313 | 1.1031 | 2.4014 | 3.7074 | 4.5508 | 4.8673 | 5 | 4.9128 | 4.6645 | 4.1281 | 3.243 | 1.9295 | 0.58946 | 0.026535 | 0 | 0 | 0 | 0
6 | 0 | 0 | 0 | 0 | 0 | 0.0018954 | 0.23313 | 1.1031 | 2.4014 | 3.7074 | 4.5508 | 4.8673 | 5 | 4.9128 | 4.6645 | 4.1281 | 3.243 | 1.9295 | 0.58946 | 0.026535 | 0 | 0 | 0 | 0
7 | 0 | 0 | 0 | 0 | 0 | 0.0018954 | 0.23313 | 1.1031 | 2.4014 | 3.7074 | 4.5508 | 4.8673 | 5 | 4.9128 | 4.6645 | 4.1281 | 3.243 | 1.9295 | 0.58946 | 0.026535 | 0 | 0 | 0 | 0

## Qg, Summer, S1
GenID | 0 | 1 | 2 | 3 | 4 | 5 | 6 | 7 | 8 | 9 | 10 | 11 | 12 | 13 | 14 | 15 | 16 | 17 | 18 | 19 | 20 | 21 | 22 | 23
1 | 0 | 0 | 0 | 0 | 0 | 0 | 0 | 0 | 0 | 0 | 0 | 0 | 0 | 0 | 0 | 0 | 0 | 0 | 0 | 0 | 0 | 0 | 0 | 0
2 | 0 | 0 | 0 | 0 | 0 | 0 | 0 | 0 | 0 | 0 | 0 | 0 | 0 | 0 | 0 | 0 | 0 | 0 | 0 | 0 | 0 | 0 | 0 | 0
3 | 0 | 0 | 0 | 0 | 0 | 0 | 0 | 0 | 0 | 0 | 0 | 0 | 0 | 0 | 0 | 0 | 0 | 0 | 0 | 0 | 0 | 0 | 0 | 0
4 | 0 | 0 | 0 | 0 | 0 | 0 | 0 | 0 | 0 | 0 | 0 | 0 | 0 | 0 | 0 | 0 | 0 | 0 | 0 | 0 | 0 | 0 | 0 | 0
5 | 0 | 0 | 0 | 0 | 0 | 0 | 0 | 0 | 0 | 0 | 0 | 0 | 0 | 0 | 0 | 0 | 0 | 0 | 0 | 0 | 0 | 0 | 0 | 0
6 | 0 | 0 | 0 | 0 | 0 | 0 | 0 | 0 | 0 | 0 | 0 | 0 | 0 | 0 | 0 | 0 | 0 | 0 | 0 | 0 | 0 | 0 | 0 | 0
7 | 0 | 0 | 0 | 0 | 0 | 0 | 0 | 0 | 0 | 0 | 0 | 0 | 0 | 0 | 0 | 0 | 0 | 0 | 0 | 0 | 0 | 0 | 0 | 0

## Qg, Summer, S2
GenID | 0 | 1 | 2 | 3 | 4 | 5 | 6 | 7 | 8 | 9 | 10 | 11 | 12 | 13 | 14 | 15 | 16 | 17 | 18 | 19 | 20 | 21 | 22 | 23
1 | 0 | 0 | 0 | 0 | 0 | 0 | 0 | 0 | 0 | 0 | 0 | 0 | 0 | 0 | 0 | 0 | 0 | 0 | 0 | 0 | 0 | 0 | 0 | 0
2 | 0 | 0 | 0 | 0 | 0 | 0 | 0 | 0 | 0 | 0 | 0 | 0 | 0 | 0 | 0 | 0 | 0 | 0 | 0 | 0 | 0 | 0 | 0 | 0
3 | 0 | 0 | 0 | 0 | 0 | 0 | 0 | 0 | 0 | 0 | 0 | 0 | 0 | 0 | 0 | 0 | 0 | 0 | 0 | 0 | 0 | 0 | 0 | 0
4 | 0 | 0 | 0 | 0 | 0 | 0 | 0 | 0 | 0 | 0 | 0 | 0 | 0 | 0 | 0 | 0 | 0 | 0 | 0 | 0 | 0 | 0 | 0 | 0
5 | 0 | 0 | 0 | 0 | 0 | 0 | 0 | 0 | 0 | 0 | 0 | 0 | 0 | 0 | 0 | 0 | 0 | 0 | 0 | 0 | 0 | 0 | 0 | 0
6 | 0 | 0 | 0 | 0 | 0 | 0 | 0 | 0 | 0 | 0 | 0 | 0 | 0 | 0 | 0 | 0 | 0 | 0 | 0 | 0 | 0 | 0 | 0 | 0
7 | 0 | 0 | 0 | 0 | 0 | 0 | 0 | 0 | 0 | 0 | 0 | 0 | 0 | 0 | 0 | 0 | 0 | 0 | 0 | 0 | 0 | 0 | 0 | 0

## Qg, Summer, S3
GenID | 0 | 1 | 2 | 3 | 4 | 5 | 6 | 7 | 8 | 9 | 10 | 11 | 12 | 13 | 14 | 15 | 16 | 17 | 18 | 19 | 20 | 21 | 22 | 23
1 | 0 | 0 | 0 | 0 | 0 | 0 | 0 | 0 | 0 | 0 | 0 | 0 | 0 | 0 | 0 | 0 | 0 | 0 | 0 | 0 | 0 | 0 | 0 | 0
2 | 0 | 0 | 0 | 0 | 0 | 0 | 0 | 0 | 0 | 0 | 0 | 0 | 0 | 0 | 0 | 0 | 0 | 0 | 0 | 0 | 0 | 0 | 0 | 0
3 | 0 | 0 | 0 | 0 | 0 | 0 | 0 | 0 | 0 | 0 | 0 | 0 | 0 | 0 | 0 | 0 | 0 | 0 | 0 | 0 | 0 | 0 | 0 | 0
4 | 0 | 0 | 0 | 0 | 0 | 0 | 0 | 0 | 0 | 0 | 0 | 0 | 0 | 0 | 0 | 0 | 0 | 0 | 0 | 0 | 0 | 0 | 0 | 0
5 | 0 | 0 | 0 | 0 | 0 | 0 | 0 | 0 | 0 | 0 | 0 | 0 | 0 | 0 | 0 | 0 | 0 | 0 | 0 | 0 | 0 | 0 | 0 | 0
6 | 0 | 0 | 0 | 0 | 0 | 0 | 0 | 0 | 0 | 0 | 0 | 0 | 0 | 0 | 0 | 0 | 0 | 0 | 0 | 0 | 0 | 0 | 0 | 0
7 | 0 | 0 | 0 | 0 | 0 | 0 | 0 | 0 | 0 | 0 | 0 | 0 | 0 | 0 | 0 | 0 | 0 | 0 | 0 | 0 | 0 | 0 | 0 | 0

## Qg, Summer, S4
GenID | 0 | 1 | 2 | 3 | 4 | 5 | 6 | 7 | 8 | 9 | 10 | 11 | 12 | 13 | 14 | 15 | 16 | 17 | 18 | 19 | 20 | 21 | 22 | 23
1 | 0 | 0 | 0 | 0 | 0 | 0 | 0 | 0 | 0 | 0 | 0 | 0 | 0 | 0 | 0 | 0 | 0 | 0 | 0 | 0 | 0 | 0 | 0 | 0
2 | 0 | 0 | 0 | 0 | 0 | 0 | 0 | 0 | 0 | 0 | 0 | 0 | 0 | 0 | 0 | 0 | 0 | 0 | 0 | 0 | 0 | 0 | 0 | 0
3 | 0 | 0 | 0 | 0 | 0 | 0 | 0 | 0 | 0 | 0 | 0 | 0 | 0 | 0 | 0 | 0 | 0 | 0 | 0 | 0 | 0 | 0 | 0 | 0
4 | 0 | 0 | 0 | 0 | 0 | 0 | 0 | 0 | 0 | 0 | 0 | 0 | 0 | 0 | 0 | 0 | 0 | 0 | 0 | 0 | 0 | 0 | 0 | 0
5 | 0 | 0 | 0 | 0 | 0 | 0 | 0 | 0 | 0 | 0 | 0 | 0 | 0 | 0 | 0 | 0 | 0 | 0 | 0 | 0 | 0 | 0 | 0 | 0
6 | 0 | 0 | 0 | 0 | 0 | 0 | 0 | 0 | 0 | 0 | 0 | 0 | 0 | 0 | 0 | 0 | 0 | 0 | 0 | 0 | 0 | 0 | 0 | 0
7 | 0 | 0 | 0 | 0 | 0 | 0 | 0 | 0 | 0 | 0 | 0 | 0 | 0 | 0 | 0 | 0 | 0 | 0 | 0 | 0 | 0 | 0 | 0 | 0

## Qg, Summer, S5
GenID | 0 | 1 | 2 | 3 | 4 | 5 | 6 | 7 | 8 | 9 | 10 | 11 | 12 | 13 | 14 | 15 | 16 | 17 | 18 | 19 | 20 | 21 | 22 | 23
1 | 0 | 0 | 0 | 0 | 0 | 0 | 0 | 0 | 0 | 0 | 0 | 0 | 0 | 0 | 0 | 0 | 0 | 0 | 0 | 0 | 0 | 0 | 0 | 0
2 | 0 | 0 | 0 | 0 | 0 | 0 | 0 | 0 | 0 | 0 | 0 | 0 | 0 | 0 | 0 | 0 | 0 | 0 | 0 | 0 | 0 | 0 | 0 | 0
3 | 0 | 0 | 0 | 0 | 0 | 0 | 0 | 0 | 0 | 0 | 0 | 0 | 0 | 0 | 0 | 0 | 0 | 0 | 0 | 0 | 0 | 0 | 0 | 0
4 | 0 | 0 | 0 | 0 | 0 | 0 | 0 | 0 | 0 | 0 | 0 | 0 | 0 | 0 | 0 | 0 | 0 | 0 | 0 | 0 | 0 | 0 | 0 | 0
5 | 0 | 0 | 0 | 0 | 0 | 0 | 0 | 0 | 0 | 0 | 0 | 0 | 0 | 0 | 0 | 0 | 0 | 0 | 0 | 0 | 0 | 0 | 0 | 0
6 | 0 | 0 | 0 | 0 | 0 | 0 | 0 | 0 | 0 | 0 | 0 | 0 | 0 | 0 | 0 | 0 | 0 | 0 | 0 | 0 | 0 | 0 | 0 | 0
7 | 0 | 0 | 0 | 0 | 0 | 0 | 0 | 0 | 0 | 0 | 0 | 0 | 0 | 0 | 0 | 0 | 0 | 0 | 0 | 0 | 0 | 0 | 0 | 0

## Qg, Summer, S6
GenID | 0 | 1 | 2 | 3 | 4 | 5 | 6 | 7 | 8 | 9 | 10 | 11 | 12 | 13 | 14 | 15 | 16 | 17 | 18 | 19 | 20 | 21 | 22 | 23
1 | 0 | 0 | 0 | 0 | 0 | 0 | 0 | 0 | 0 | 0 | 0 | 0 | 0 | 0 | 0 | 0 | 0 | 0 | 0 | 0 | 0 | 0 | 0 | 0
2 | 0 | 0 | 0 | 0 | 0 | 0 | 0 | 0 | 0 | 0 | 0 | 0 | 0 | 0 | 0 | 0 | 0 | 0 | 0 | 0 | 0 | 0 | 0 | 0
3 | 0 | 0 | 0 | 0 | 0 | 0 | 0 | 0 | 0 | 0 | 0 | 0 | 0 | 0 | 0 | 0 | 0 | 0 | 0 | 0 | 0 | 0 | 0 | 0
4 | 0 | 0 | 0 | 0 | 0 | 0 | 0 | 0 | 0 | 0 | 0 | 0 | 0 | 0 | 0 | 0 | 0 | 0 | 0 | 0 | 0 | 0 | 0 | 0
5 | 0 | 0 | 0 | 0 | 0 | 0 | 0 | 0 | 0 | 0 | 0 | 0 | 0 | 0 | 0 | 0 | 0 | 0 | 0 | 0 | 0 | 0 | 0 | 0
6 | 0 | 0 | 0 | 0 | 0 | 0 | 0 | 0 | 0 | 0 | 0 | 0 | 0 | 0 | 0 | 0 | 0 | 0 | 0 | 0 | 0 | 0 | 0 | 0
7 | 0 | 0 | 0 | 0 | 0 | 0 | 0 | 0 | 0 | 0 | 0 | 0 | 0 | 0 | 0 | 0 | 0 | 0 | 0 | 0 | 0 | 0 | 0 | 0

## Qg, Summer, S7
GenID | 0 | 1 | 2 | 3 | 4 | 5 | 6 | 7 | 8 | 9 | 10 | 11 | 12 | 13 | 14 | 15 | 16 | 17 | 18 | 19 | 20 | 21 | 22 | 23
1 | 0 | 0 | 0 | 0 | 0 | 0 | 0 | 0 | 0 | 0 | 0 | 0 | 0 | 0 | 0 | 0 | 0 | 0 | 0 | 0 | 0 | 0 | 0 | 0
2 | 0 | 0 | 0 | 0 | 0 | 0 | 0 | 0 | 0 | 0 | 0 | 0 | 0 | 0 | 0 | 0 | 0 | 0 | 0 | 0 | 0 | 0 | 0 | 0
3 | 0 | 0 | 0 | 0 | 0 | 0 | 0 | 0 | 0 | 0 | 0 | 0 | 0 | 0 | 0 | 0 | 0 | 0 | 0 | 0 | 0 | 0 | 0 | 0
4 | 0 | 0 | 0 | 0 | 0 | 0 | 0 | 0 | 0 | 0 | 0 | 0 | 0 | 0 | 0 | 0 | 0 | 0 | 0 | 0 | 0 | 0 | 0 | 0
5 | 0 | 0 | 0 | 0 | 0 | 0 | 0 | 0 | 0 | 0 | 0 | 0 | 0 | 0 | 0 | 0 | 0 | 0 | 0 | 0 | 0 | 0 | 0 | 0
6 | 0 | 0 | 0 | 0 | 0 | 0 | 0 | 0 | 0 | 0 | 0 | 0 | 0 | 0 | 0 | 0 | 0 | 0 | 0 | 0 | 0 | 0 | 0 | 0
7 | 0 | 0 | 0 | 0 | 0 | 0 | 0 | 0 | 0 | 0 | 0 | 0 | 0 | 0 | 0 | 0 | 0 | 0 | 0 | 0 | 0 | 0 | 0 | 0

## Qg, Summer, S8
GenID | 0 | 1 | 2 | 3 | 4 | 5 | 6 | 7 | 8 | 9 | 10 | 11 | 12 | 13 | 14 | 15 | 16 | 17 | 18 | 19 | 20 | 21 | 22 | 23
1 | 0 | 0 | 0 | 0 | 0 | 0 | 0 | 0 | 0 | 0 | 0 | 0 | 0 | 0 | 0 | 0 | 0 | 0 | 0 | 0 | 0 | 0 | 0 | 0
2 | 0 | 0 | 0 | 0 | 0 | 0 | 0 | 0 | 0 | 0 | 0 | 0 | 0 | 0 | 0 | 0 | 0 | 0 | 0 | 0 | 0 | 0 | 0 | 0
3 | 0 | 0 | 0 | 0 | 0 | 0 | 0 | 0 | 0 | 0 | 0 | 0 | 0 | 0 | 0 | 0 | 0 | 0 | 0 | 0 | 0 | 0 | 0 | 0
4 | 0 | 0 | 0 | 0 | 0 | 0 | 0 | 0 | 0 | 0 | 0 | 0 | 0 | 0 | 0 | 0 | 0 | 0 | 0 | 0 | 0 | 0 | 0 | 0
5 | 0 | 0 | 0 | 0 | 0 | 0 | 0 | 0 | 0 | 0 | 0 | 0 | 0 | 0 | 0 | 0 | 0 | 0 | 0 | 0 | 0 | 0 | 0 | 0
6 | 0 | 0 | 0 | 0 | 0 | 0 | 0 | 0 | 0 | 0 | 0 | 0 | 0 | 0 | 0 | 0 | 0 | 0 | 0 | 0 | 0 | 0 | 0 | 0
7 | 0 | 0 | 0 | 0 | 0 | 0 | 0 | 0 | 0 | 0 | 0 | 0 | 0 | 0 | 0 | 0 | 0 | 0 | 0 | 0 | 0 | 0 | 0 | 0

## Qg, Summer, S9
GenID | 0 | 1 | 2 | 3 | 4 | 5 | 6 | 7 | 8 | 9 | 10 | 11 | 12 | 13 | 14 | 15 | 16 | 17 | 18 | 19 | 20 | 21 | 22 | 23
1 | 0 | 0 | 0 | 0 | 0 | 0 | 0 | 0 | 0 | 0 | 0 | 0 | 0 | 0 | 0 | 0 | 0 | 0 | 0 | 0 | 0 | 0 | 0 | 0
2 | 0 | 0 | 0 | 0 | 0 | 0 | 0 | 0 | 0 | 0 | 0 | 0 | 0 | 0 | 0 | 0 | 0 | 0 | 0 | 0 | 0 | 0 | 0 | 0
3 | 0 | 0 | 0 | 0 | 0 | 0 | 0 | 0 | 0 | 0 | 0 | 0 | 0 | 0 | 0 | 0 | 0 | 0 | 0 | 0 | 0 | 0 | 0 | 0
4 | 0 | 0 | 0 | 0 | 0 | 0 | 0 | 0 | 0 | 0 | 0 | 0 | 0 | 0 | 0 | 0 | 0 | 0 | 0 | 0 | 0 | 0 | 0 | 0
5 | 0 | 0 | 0 | 0 | 0 | 0 | 0 | 0 | 0 | 0 | 0 | 0 | 0 | 0 | 0 | 0 | 0 | 0 | 0 | 0 | 0 | 0 | 0 | 0
6 | 0 | 0 | 0 | 0 | 0 | 0 | 0 | 0 | 0 | 0 | 0 | 0 | 0 | 0 | 0 | 0 | 0 | 0 | 0 | 0 | 0 | 0 | 0 | 0
7 | 0 | 0 | 0 | 0 | 0 | 0 | 0 | 0 | 0 | 0 | 0 | 0 | 0 | 0 | 0 | 0 | 0 | 0 | 0 | 0 | 0 | 0 | 0 | 0

## GenStatus, Summer
GenID | 0 | 1 | 2 | 3 | 4 | 5 | 6 | 7 | 8 | 9 | 10 | 11 | 12 | 13 | 14 | 15 | 16 | 17 | 18 | 19 | 20 | 21 | 22 | 23
1 | 1 | 1 | 1 | 1 | 1 | 1 | 1 | 1 | 1 | 1 | 1 | 1 | 1 | 1 | 1 | 1 | 1 | 1 | 1 | 1 | 1 | 1 | 1 | 1
2 | 1 | 1 | 1 | 1 | 1 | 1 | 1 | 1 | 1 | 1 | 1 | 1 | 1 | 1 | 1 | 1 | 1 | 1 | 1 | 1 | 1 | 1 | 1 | 1
3 | 1 | 1 | 1 | 1 | 1 | 1 | 1 | 1 | 1 | 1 | 1 | 1 | 1 | 1 | 1 | 1 | 1 | 1 | 1 | 1 | 1 | 1 | 1 | 1
4 | 1 | 1 | 1 | 1 | 1 | 1 | 1 | 1 | 1 | 1 | 1 | 1 | 1 | 1 | 1 | 1 | 1 | 1 | 1 | 1 | 1 | 1 | 1 | 1
5 | 1 | 1 | 1 | 1 | 1 | 1 | 1 | 1 | 1 | 1 | 1 | 1 | 1 | 1 | 1 | 1 | 1 | 1 | 1 | 1 | 1 | 1 | 1 | 1
6 | 1 | 1 | 1 | 1 | 1 | 1 | 1 | 1 | 1 | 1 | 1 | 1 | 1 | 1 | 1 | 1 | 1 | 1 | 1 | 1 | 1 | 1 | 1 | 1
7 | 1 | 1 | 1 | 1 | 1 | 1 | 1 | 1 | 1 | 1 | 1 | 1 | 1 | 1 | 1 | 1 | 1 | 1 | 1 | 1 | 1 | 1 | 1 | 1

## Pc, Autumn, S1
LoadID | 0 | 1 | 2 | 3 | 4 | 5 | 6 | 7 | 8 | 9 | 10 | 11 | 12 | 13 | 14 | 15 | 16 | 17 | 18 | 19 | 20 | 21 | 22 | 23
1 | 1.3622 | 1.2621 | 1.2664 | 1.3407 | 1.2178 | 1.2686 | 1.2512 | 1.5761 | 1.6237 | 1.6119 | 1.6079 | 1.6318 | 1.5921 | 1.6668 | 1.4387 | 1.602 | 1.5852 | 1.5741 | 1.452 | 1.5112 | 1.4762 | 1.4434 | 1.3376 | 1.2677
2 | 0.61997 | 0.58989 | 0.55762 | 0.53183 | 0.50175 | 0.5445 | 0.6446 | 0.74998 | 0.83309 | 0.91568 | 0.81946 | 0.8688 | 0.83758 | 0.81117 | 0.71806 | 0.74343 | 0.81922 | 0.92042 | 0.86908 | 0.8577 | 0.84464 | 0.77604 | 0.76392 | 0.69053
3 | 1.293 | 1.2885 | 1.1984 | 1.2302 | 1.1509 | 1.2959 | 2.0288 | 2.3453 | 2.5632 | 2.4086 | 2.3822 | 2.384 | 2.2821 | 2.3074 | 2.0177 | 1.9806 | 2.05 | 1.9725 | 1.9723 | 2.0783 | 2.1327 | 1.9035 | 1.6238 | 1.4341
4 | 0.073484 | 0.058232 | 0.05126 | 0.049295 | 0.045928 | 0.064022 | 0.12122 | 0.16141 | 0.17494 | 0.17749 | 0.17292 | 0.15936 | 0.16033 | 0.16311 | 0.15616 | 0.14233 | 0.15507 | 0.21828 | 0.2044 | 0.19152 | 0.19097 | 0.17714 | 0.14272 | 0.1183
5 | 0.35026 | 0.29945 | 0.29646 | 0.28604 | 0.28954 | 0.29784 | 0.36702 | 0.39305 | 0.43208 | 0.4605 | 0.46647 | 0.49479 | 0.47787 | 0.46071 | 0.45527 | 0.45757 | 0.4931 | 0.53209 | 0.52685 | 0.5156 | 0.51189 | 0.50241 | 0.46441 | 0.39514
6 | 2.2785 | 2.2862 | 2.1128 | 2.1741 | 2.2029 | 2.2166 | 2.5178 | 3.0376 | 3.2249 | 3.3204 | 3.2889 | 3.4684 | 3.2737 | 3.1907 | 2.9545 | 3.0372 | 3.0578 | 3.1388 | 3.0595 | 2.8639 | 2.9536 | 2.6609 | 2.4421 | 2.4769
7 | 0.97691 | 0.94474 | 0.92983 | 0.89761 | 0.91884 | 0.98305 | 1.3118 | 1.4256 | 1.6865 | 1.7458 | 1.7448 | 1.7844 | 1.7141 | 1.7537 | 1.7213 | 1.5514 | 1.7115 | 1.6721 | 1.5934 | 1.581 | 1.5953 | 1.2586 | 1.2019 | 1.0965
8 | 0.20419 | 0.18795 | 0.18416 | 0.1809 | 0.19339 | 0.22009 | 0.3454 | 0.41347 | 0.44168 | 0.41495 | 0.43688 | 0.45257 | 0.45895 | 0.43073 | 0.3797 | 0.34681 | 0.34574 | 0.35409 | 0.35501 | 0.33501 | 0.33625 | 0.30793 | 0.25625 | 0.22505
9 | 0.21109 | 0.20783 | 0.1978 | 0.19227 | 0.19261 | 0.19409 | 0.19337 | 0.18167 | 0.18719 | 0.18272 | 0.19144 | 0.19793 | 0.19492 | 0.21111 | 0.20379 | 0.20548 | 0.20027 | 0.20082 | 0.19839 | 0.21 | 0.20797 | 0.21256 | 0.20071 | 0.21157
10 | 0.40176 | 0.38887 | 0.362 | 0.35756 | 0.37009 | 0.38929 | 0.5149 | 0.54013 | 0.60821 | 0.65788 | 0.61969 | 0.65886 | 0.66376 | 0.607 | 0.6122 | 0.56117 | 0.58567 | 0.64347 | 0.64617 | 0.62181 | 0.62658 | 0.60289 | 0.52417 | 0.46942
11 | 0.21005 | 0.1839 | 0.17684 | 0.17615 | 0.16931 | 0.19835 | 0.24983 | 0.2952 | 0.24802 | 0.22426 | 0.31477 | 0.32792 | 0.31773 | 0.31223 | 0.28739 | 0.28581 | 0.30723 | 0.34941 | 0.34423 | 0.32331 | 0.33431 | 0.31068 | 0.28622 | 0.26034
12 | 0.86354 | 0.88878 | 0.90856 | 0.86407 | 0.84585 | 0.83534 | 0.8311 | 0.88899 | 0.76356 | 0.65147 | 0.87338 | 0.93065 | 0.89521 | 0.95782 | 0.86054 | 0.95103 | 0.98033 | 0.9918 | 0.96047 | 1.0173 | 1.0261 | 1.0032 | 1.0322 | 1.0432
13 | 2.2924 | 2.2322 | 2.2221 | 2.2638 | 2.2588 | 2.3376 | 2.7393 | 2.9212 | 2.934 | 2.927 | 2.8911 | 3.0251 | 3.2014 | 3.0952 | 2.8807 | 2.991 | 2.887 | 3.1082 | 2.8875 | 2.6644 | 2.708 | 2.7335 | 2.5107 | 2.4284
14 | 1.3051 | 1.2164 | 1.1714 | 1.1878 | 1.1753 | 1.1889 | 1.2099 | 1.4554 | 1.593 | 1.5289 | 1.5007 | 1.5752 | 1.5433 | 1.5631 | 1.3913 | 1.4819 | 1.4912 | 1.4857 | 1.3847 | 1.3649 | 1.3398 | 1.3703 | 1.2388 | 1.1715
15 | 0.34331 | 0.31069 | 0.31588 | 0.29455 | 0.29565 | 0.31873 | 0.35791 | 0.42402 | 0.47693 | 0.49299 | 0.4521 | 0.45745 | 0.43978 | 0.45259 | 0.40586 | 0.4014 | 0.45576 | 0.49959 | 0.47528 | 0.46319 | 0.45974 | 0.43312 | 0.39938 | 0.35685
16 | 0.60952 | 0.55886 | 0.51588 | 0.56401 | 0.52828 | 0.60063 | 0.89473 | 1.1046 | 1.0856 | 1.0867 | 1.0628 | 1.1 | 1.1088 | 1.039 | 0.92383 | 0.8973 | 0.95384 | 0.96093 | 0.8546 | 0.92538 | 0.97947 | 0.89438 | 0.75713 | 0.66963
17 | 0.16944 | 0.12888 | 0.11961 | 0.10982 | 0.10131 | 0.15761 | 0.31422 | 0.39811 | 0.44748 | 0.4541 | 0.42682 | 0.4239 | 0.4094 | 0.40352 | 0.36973 | 0.37332 | 0.39155 | 0.54397 | 0.52279 | 0.48472 | 0.52259 | 0.47548 | 0.36793 | 0.27605
18 | 0.53514 | 0.49923 | 0.46015 | 0.4531 | 0.44093 | 0.48456 | 0.58468 | 0.64378 | 0.68332 | 0.71289 | 0.77311 | 0.79195 | 0.76986 | 0.71892 | 0.70445 | 0.69463 | 0.75406 | 0.8209 | 0.79178 | 0.80728 | 0.81843 | 0.76866 | 0.74263 | 0.64117
19 | 1.7885 | 1.619 | 1.6217 | 1.5936 | 1.599 | 1.6563 | 1.8417 | 2.4308 | 2.4099 | 2.3951 | 2.336 | 2.4605 | 2.5546 | 2.422 | 2.3232 | 2.2423 | 2.299 | 2.203 | 2.1234 | 2.2473 | 2.1877 | 2.0697 | 1.9868 | 1.78
20 | 0.82678 | 0.74871 | 0.70552 | 0.71321 | 0.71619 | 0.82702 | 1.0472 | 1.2349 | 1.4781 | 1.4384 | 1.5306 | 1.4784 | 1.4853 | 1.4598 | 1.3337 | 1.3182 | 1.4393 | 1.3615 | 1.3278 | 1.3534 | 1.3096 | 1.0929 | 1.0616 | 0.88672
21 | 0.45415 | 0.41462 | 0.38428 | 0.4045 | 0.40521 | 0.49244 | 0.7611 | 0.90847 | 0.94021 | 0.9556 | 0.97649 | 1.0113 | 0.99341 | 0.91005 | 0.84579 | 0.75425 | 0.74319 | 0.80175 | 0.76828 | 0.7847 | 0.77076 | 0.68355 | 0.53207 | 0.50676
22 | 0.53427 | 0.52963 | 0.50896 | 0.48486 | 0.50371 | 0.4665 | 0.48543 | 0.50669 | 0.48934 | 0.49299 | 0.49018 | 0.52662 | 0.55126 | 0.53669 | 0.51939 | 0.53256 | 0.52631 | 0.53296 | 0.50744 | 0.5125 | 0.55038 | 0.52632 | 0.50768 | 0.5341
23 | 2.2788 | 2.1491 | 1.9779 | 2.0631 | 2.0837 | 2.0956 | 2.789 | 3.1293 | 3.2454 | 3.6037 | 3.4378 | 3.5188 | 3.554 | 3.542 | 3.425 | 3.0962 | 3.1862 | 3.4193 | 3.4251 | 3.4376 | 3.4789 | 3.2711 | 2.9422 | 2.6101
24 | 1.1717 | 1.0001 | 0.98798 | 0.95341 | 0.93996 | 1.1575 | 1.3884 | 1.5567 | 1.3699 | 1.1691 | 1.6629 | 1.8017 | 1.6342 | 1.7038 | 1.5865 | 1.4932 | 1.5367 | 1.8146 | 1.8015 | 1.7257 | 1.7144 | 1.7708 | 1.6373 | 1.3799
25 | 0.50827 | 0.52725 | 0.52183 | 0.50974 | 0.48772 | 0.50216 | 0.50621 | 0.53109 | 0.43608 | 0.37022 | 0.51042 | 0.51586 | 0.53061 | 0.51761 | 0.49625 | 0.59215 | 0.57584 | 0.56571 | 0.57364 | 0.56268 | 0.61169 | 0.59752 | 0.62797 | 0.64825
26 | 1.815 | 1.7701 | 1.8759 | 1.8218 | 1.7672 | 1.9722 | 2.3005 | 2.4092 | 2.4115 | 2.3586 | 2.4345 | 2.3514 | 2.5174 | 2.4925 | 2.4444 | 2.4534 | 2.3503 | 2.3944 | 2.2905 | 2.2211 | 2.3316 | 2.124 | 1.9881 | 2.039
27 | 1.3695 | 1.2725 | 1.249 | 1.221 | 1.2013 | 1.2005 | 1.2479 | 1.6021 | 1.6074 | 1.6543 | 1.6074 | 1.6017 | 1.6525 | 1.6189 | 1.4051 | 1.5838 | 1.638 | 1.5018 | 1.4408 | 1.4784 | 1.3717 | 1.3026 | 1.2396 | 1.2325
28 | 0.75369 | 0.69134 | 0.67775 | 0.61458 | 0.64126 | 0.66479 | 0.77175 | 0.89047 | 0.96568 | 1.0112 | 1.0148 | 1.0419 | 0.96543 | 0.94352 | 0.89298 | 0.8892 | 0.96339 | 1.0597 | 1.0724 | 1.0128 | 1.0207 | 0.90674 | 0.83747 | 0.80671
29 | 1.7533 | 1.6758 | 1.6318 | 1.6921 | 1.5977 | 1.8108 | 2.8028 | 3.3239 | 3.3726 | 3.3163 | 3.281 | 3.4195 | 3.2388 | 3.0804 | 2.6724 | 2.7009 | 2.7182 | 2.9406 | 2.6859 | 2.891 | 2.8197 | 2.7073 | 2.3288 | 1.9595
30 | 0.25658 | 0.19581 | 0.17701 | 0.16748 | 0.16109 | 0.23186 | 0.44415 | 0.59864 | 0.69241 | 0.6634 | 0.65744 | 0.57905 | 0.61501 | 0.59333 | 0.55113 | 0.55022 | 0.61782 | 0.77736 | 0.7744 | 0.70188 | 0.76301 | 0.6722 | 0.52602 | 0.41823
31 | 2.4859 | 2.259 | 2.1484 | 2.0266 | 2.0468 | 2.3657 | 2.6891 | 3.077 | 3.257 | 3.4497 | 3.6096 | 3.6918 | 3.6882 | 3.5662 | 3.4954 | 3.5332 | 3.6823 | 3.8926 | 3.8056 | 3.9048 | 4.0021 | 3.6931 | 3.4814 | 3.0401
32 | 0.92197 | 0.88081 | 0.87728 | 0.8352 | 0.91827 | 0.89448 | 1.0701 | 1.2609 | 1.3132 | 1.302 | 1.2785 | 1.3739 | 1.3318 | 1.2753 | 1.2242 | 1.2417 | 1.206 | 1.1807 | 1.1477 | 1.2279 | 1.2248 | 1.107 | 1.0387 | 1.0091

## Pc, Autumn, S2
LoadID | 0 | 1 | 2 | 3 | 4 | 5 | 6 | 7 | 8 | 9 | 10 | 11 | 12 | 13 | 14 | 15 | 16 | 17 | 18 | 19 | 20 | 21 | 22 | 23
1 | 1.3622 | 1.2621 | 1.2664 | 1.3407 | 1.2178 | 1.2686 | 1.2512 | 1.5761 | 1.6237 | 1.6119 | 1.6079 | 1.6318 | 1.5921 | 1.6668 | 1.4387 | 1.602 | 1.5852 | 1.5741 | 1.452 | 1.5112 | 1.4762 | 1.4434 | 1.3376 | 1.2677
2 | 0.61997 | 0.58989 | 0.55762 | 0.53183 | 0.50175 | 0.5445 | 0.6446 | 0.74998 | 0.83309 | 0.91568 | 0.81946 | 0.8688 | 0.83758 | 0.81117 | 0.71806 | 0.74343 | 0.81922 | 0.92042 | 0.86908 | 0.8577 | 0.84464 | 0.77604 | 0.76392 | 0.69053
3 | 1.293 | 1.2885 | 1.1984 | 1.2302 | 1.1509 | 1.2959 | 2.0288 | 2.3453 | 2.5632 | 2.4086 | 2.3822 | 2.384 | 2.2821 | 2.3074 | 2.0177 | 1.9806 | 2.05 | 1.9725 | 1.9723 | 2.0783 | 2.1327 | 1.9035 | 1.6238 | 1.4341
4 | 0.073484 | 0.058232 | 0.05126 | 0.049295 | 0.045928 | 0.064022 | 0.12122 | 0.16141 | 0.17494 | 0.17749 | 0.17292 | 0.15936 | 0.16033 | 0.16311 | 0.15616 | 0.14233 | 0.15507 | 0.21828 | 0.2044 | 0.19152 | 0.19097 | 0.17714 | 0.14272 | 0.1183
5 | 0.35026 | 0.29945 | 0.29646 | 0.28604 | 0.28954 | 0.29784 | 0.36702 | 0.39305 | 0.43208 | 0.4605 | 0.46647 | 0.49479 | 0.47787 | 0.46071 | 0.45527 | 0.45757 | 0.4931 | 0.53209 | 0.52685 | 0.5156 | 0.51189 | 0.50241 | 0.46441 | 0.39514
6 | 2.2785 | 2.2862 | 2.1128 | 2.1741 | 2.2029 | 2.2166 | 2.5178 | 3.0376 | 3.2249 | 3.3204 | 3.2889 | 3.4684 | 3.2737 | 3.1907 | 2.9545 | 3.0372 | 3.0578 | 3.1388 | 3.0595 | 2.8639 | 2.9536 | 2.6609 | 2.4421 | 2.4769
7 | 0.97691 | 0.94474 | 0.92983 | 0.89761 | 0.91884 | 0.98305 | 1.3118 | 1.4256 | 1.6865 | 1.7458 | 1.7448 | 1.7844 | 1.7141 | 1.7537 | 1.7213 | 1.5514 | 1.7115 | 1.6721 | 1.5934 | 1.581 | 1.5953 | 1.2586 | 1.2019 | 1.0965
8 | 0.20419 | 0.18795 | 0.18416 | 0.1809 | 0.19339 | 0.22009 | 0.3454 | 0.41347 | 0.44168 | 0.41495 | 0.43688 | 0.45257 | 0.45895 | 0.43073 | 0.3797 | 0.34681 | 0.34574 | 0.35409 | 0.35501 | 0.33501 | 0.33625 | 0.30793 | 0.25625 | 0.22505
9 | 0.21109 | 0.20783 | 0.1978 | 0.19227 | 0.19261 | 0.19409 | 0.19337 | 0.18167 | 0.18719 | 0.18272 | 0.19144 | 0.19793 | 0.19492 | 0.21111 | 0.20379 | 0.20548 | 0.20027 | 0.20082 | 0.19839 | 0.21 | 0.20797 | 0.21256 | 0.20071 | 0.21157
10 | 0.40176 | 0.38887 | 0.362 | 0.35756 | 0.37009 | 0.38929 | 0.5149 | 0.54013 | 0.60821 | 0.65788 | 0.61969 | 0.65886 | 0.66376 | 0.607 | 0.6122 | 0.56117 | 0.58567 | 0.64347 | 0.64617 | 0.62181 | 0.62658 | 0.60289 | 0.52417 | 0.46942
11 | 0.21005 | 0.1839 | 0.17684 | 0.17615 | 0.16931 | 0.19835 | 0.24983 | 0.2952 | 0.24802 | 0.22426 | 0.31477 | 0.32792 | 0.31773 | 0.31223 | 0.28739 | 0.28581 | 0.30723 | 0.34941 | 0.34423 | 0.32331 | 0.33431 | 0.31068 | 0.28622 | 0.26034
12 | 0.86354 | 0.88878 | 0.90856 | 0.86407 | 0.84585 | 0.83534 | 0.8311 | 0.88899 | 0.76356 | 0.65147 | 0.87338 | 0.93065 | 0.89521 | 0.95782 | 0.86054 | 0.95103 | 0.98033 | 0.9918 | 0.96047 | 1.0173 | 1.0261 | 1.0032 | 1.0322 | 1.0432
13 | 2.2924 | 2.2322 | 2.2221 | 2.2638 | 2.2588 | 2.3376 | 2.7393 | 2.9212 | 2.934 | 2.927 | 2.8911 | 3.0251 | 3.2014 | 3.0952 | 2.8807 | 2.991 | 2.887 | 3.1082 | 2.8875 | 2.6644 | 2.708 | 2.7335 | 2.5107 | 2.4284
14 | 1.3051 | 1.2164 | 1.1714 | 1.1878 | 1.1753 | 1.1889 | 1.2099 | 1.4554 | 1.593 | 1.5289 | 1.5007 | 1.5752 | 1.5433 | 1.5631 | 1.3913 | 1.4819 | 1.4912 | 1.4857 | 1.3847 | 1.3649 | 1.3398 | 1.3703 | 1.2388 | 1.1715
15 | 0.34331 | 0.31069 | 0.31588 | 0.29455 | 0.29565 | 0.31873 | 0.35791 | 0.42402 | 0.47693 | 0.49299 | 0.4521 | 0.45745 | 0.43978 | 0.45259 | 0.40586 | 0.4014 | 0.45576 | 0.49959 | 0.47528 | 0.46319 | 0.45974 | 0.43312 | 0.39938 | 0.35685
16 | 0.60952 | 0.55886 | 0.51588 | 0.56401 | 0.52828 | 0.60063 | 0.89473 | 1.1046 | 1.0856 | 1.0867 | 1.0628 | 1.1 | 1.1088 | 1.039 | 0.92383 | 0.8973 | 0.95384 | 0.96093 | 0.8546 | 0.92538 | 0.97947 | 0.89438 | 0.75713 | 0.66963
17 | 0.16944 | 0.12888 | 0.11961 | 0.10982 | 0.10131 | 0.15761 | 0.31422 | 0.39811 | 0.44748 | 0.4541 | 0.42682 | 0.4239 | 0.4094 | 0.40352 | 0.36973 | 0.37332 | 0.39155 | 0.54397 | 0.52279 | 0.48472 | 0.52259 | 0.47548 | 0.36793 | 0.27605
18 | 0.53514 | 0.49923 | 0.46015 | 0.4531 | 0.44093 | 0.48456 | 0.58468 | 0.64378 | 0.68332 | 0.71289 | 0.77311 | 0.79195 | 0.76986 | 0.71892 | 0.70445 | 0.69463 | 0.75406 | 0.8209 | 0.79178 | 0.80728 | 0.81843 | 0.76866 | 0.74263 | 0.64117
19 | 1.7885 | 1.619 | 1.6217 | 1.5936 | 1.599 | 1.6563 | 1.8417 | 2.4308 | 2.4099 | 2.3951 | 2.336 | 2.4605 | 2.5546 | 2.422 | 2.3232 | 2.2423 | 2.299 | 2.203 | 2.1234 | 2.2473 | 2.1877 | 2.0697 | 1.9868 | 1.78
20 | 0.82678 | 0.74871 | 0.70552 | 0.71321 | 0.71619 | 0.82702 | 1.0472 | 1.2349 | 1.4781 | 1.4384 | 1.5306 | 1.4784 | 1.4853 | 1.4598 | 1.3337 | 1.3182 | 1.4393 | 1.3615 | 1.3278 | 1.3534 | 1.3096 | 1.0929 | 1.0616 | 0.88672
21 | 0.45415 | 0.41462 | 0.38428 | 0.4045 | 0.40521 | 0.49244 | 0.7611 | 0.90847 | 0.94021 | 0.9556 | 0.97649 | 1.0113 | 0.99341 | 0.91005 | 0.84579 | 0.75425 | 0.74319 | 0.80175 | 0.76828 | 0.7847 | 0.77076 | 0.68355 | 0.53207 | 0.50676
22 | 0.53427 | 0.52963 | 0.50896 | 0.48486 | 0.50371 | 0.4665 | 0.48543 | 0.50669 | 0.48934 | 0.49299 | 0.49018 | 0.52662 | 0.55126 | 0.53669 | 0.51939 | 0.53256 | 0.52631 | 0.53296 | 0.50744 | 0.5125 | 0.55038 | 0.52632 | 0.50768 | 0.5341
23 | 2.2788 | 2.1491 | 1.9779 | 2.0631 | 2.0837 | 2.0956 | 2.789 | 3.1293 | 3.2454 | 3.6037 | 3.4378 | 3.5188 | 3.554 | 3.542 | 3.425 | 3.0962 | 3.1862 | 3.4193 | 3.4251 | 3.4376 | 3.4789 | 3.2711 | 2.9422 | 2.6101
24 | 1.1717 | 1.0001 | 0.98798 | 0.95341 | 0.93996 | 1.1575 | 1.3884 | 1.5567 | 1.3699 | 1.1691 | 1.6629 | 1.8017 | 1.6342 | 1.7038 | 1.5865 | 1.4932 | 1.5367 | 1.8146 | 1.8015 | 1.7257 | 1.7144 | 1.7708 | 1.6373 | 1.3799
25 | 0.50827 | 0.52725 | 0.52183 | 0.50974 | 0.48772 | 0.50216 | 0.50621 | 0.53109 | 0.43608 | 0.37022 | 0.51042 | 0.51586 | 0.53061 | 0.51761 | 0.49625 | 0.59215 | 0.57584 | 0.56571 | 0.57364 | 0.56268 | 0.61169 | 0.59752 | 0.62797 | 0.64825
26 | 1.815 | 1.7701 | 1.8759 | 1.8218 | 1.7672 | 1.9722 | 2.3005 | 2.4092 | 2.4115 | 2.3586 | 2.4345 | 2.3514 | 2.5174 | 2.4925 | 2.4444 | 2.4534 | 2.3503 | 2.3944 | 2.2905 | 2.2211 | 2.3316 | 2.124 | 1.9881 | 2.039
27 | 1.3695 | 1.2725 | 1.249 | 1.221 | 1.2013 | 1.2005 | 1.2479 | 1.6021 | 1.6074 | 1.6543 | 1.6074 | 1.6017 | 1.6525 | 1.6189 | 1.4051 | 1.5838 | 1.638 | 1.5018 | 1.4408 | 1.4784 | 1.3717 | 1.3026 | 1.2396 | 1.2325
28 | 0.75369 | 0.69134 | 0.67775 | 0.61458 | 0.64126 | 0.66479 | 0.77175 | 0.89047 | 0.96568 | 1.0112 | 1.0148 | 1.0419 | 0.96543 | 0.94352 | 0.89298 | 0.8892 | 0.96339 | 1.0597 | 1.0724 | 1.0128 | 1.0207 | 0.90674 | 0.83747 | 0.80671
29 | 1.7533 | 1.6758 | 1.6318 | 1.6921 | 1.5977 | 1.8108 | 2.8028 | 3.3239 | 3.3726 | 3.3163 | 3.281 | 3.4195 | 3.2388 | 3.0804 | 2.6724 | 2.7009 | 2.7182 | 2.9406 | 2.6859 | 2.891 | 2.8197 | 2.7073 | 2.3288 | 1.9595
30 | 0.25658 | 0.19581 | 0.17701 | 0.16748 | 0.16109 | 0.23186 | 0.44415 | 0.59864 | 0.69241 | 0.6634 | 0.65744 | 0.57905 | 0.61501 | 0.59333 | 0.55113 | 0.55022 | 0.61782 | 0.77736 | 0.7744 | 0.70188 | 0.76301 | 0.6722 | 0.52602 | 0.41823
31 | 2.4859 | 2.259 | 2.1484 | 2.0266 | 2.0468 | 2.3657 | 2.6891 | 3.077 | 3.257 | 3.4497 | 3.6096 | 3.6918 | 3.6882 | 3.5662 | 3.4954 | 3.5332 | 3.6823 | 3.8926 | 3.8056 | 3.9048 | 4.0021 | 3.6931 | 3.4814 | 3.0401
32 | 0.92197 | 0.88081 | 0.87728 | 0.8352 | 0.91827 | 0.89448 | 1.0701 | 1.2609 | 1.3132 | 1.302 | 1.2785 | 1.3739 | 1.3318 | 1.2753 | 1.2242 | 1.2417 | 1.206 | 1.1807 | 1.1477 | 1.2279 | 1.2248 | 1.107 | 1.0387 | 1.0091

## Pc, Autumn, S3
LoadID | 0 | 1 | 2 | 3 | 4 | 5 | 6 | 7 | 8 | 9 | 10 | 11 | 12 | 13 | 14 | 15 | 16 | 17 | 18 | 19 | 20 | 21 | 22 | 23
1 | 1.3622 | 1.2621 | 1.2664 | 1.3407 | 1.2178 | 1.2686 | 1.2512 | 1.5761 | 1.6237 | 1.6119 | 1.6079 | 1.6318 | 1.5921 | 1.6668 | 1.4387 | 1.602 | 1.5852 | 1.5741 | 1.452 | 1.5112 | 1.4762 | 1.4434 | 1.3376 | 1.2677
2 | 0.61997 | 0.58989 | 0.55762 | 0.53183 | 0.50175 | 0.5445 | 0.6446 | 0.74998 | 0.83309 | 0.91568 | 0.81946 | 0.8688 | 0.83758 | 0.81117 | 0.71806 | 0.74343 | 0.81922 | 0.92042 | 0.86908 | 0.8577 | 0.84464 | 0.77604 | 0.76392 | 0.69053
3 | 1.293 | 1.2885 | 1.1984 | 1.2302 | 1.1509 | 1.2959 | 2.0288 | 2.3453 | 2.5632 | 2.4086 | 2.3822 | 2.384 | 2.2821 | 2.3074 | 2.0177 | 1.9806 | 2.05 | 1.9725 | 1.9723 | 2.0783 | 2.1327 | 1.9035 | 1.6238 | 1.4341
4 | 0.073484 | 0.058232 | 0.05126 | 0.049295 | 0.045928 | 0.064022 | 0.12122 | 0.16141 | 0.17494 | 0.17749 | 0.17292 | 0.15936 | 0.16033 | 0.16311 | 0.15616 | 0.14233 | 0.15507 | 0.21828 | 0.2044 | 0.19152 | 0.19097 | 0.17714 | 0.14272 | 0.1183
5 | 0.35026 | 0.29945 | 0.29646 | 0.28604 | 0.28954 | 0.29784 | 0.36702 | 0.39305 | 0.43208 | 0.4605 | 0.46647 | 0.49479 | 0.47787 | 0.46071 | 0.45527 | 0.45757 | 0.4931 | 0.53209 | 0.52685 | 0.5156 | 0.51189 | 0.50241 | 0.46441 | 0.39514
6 | 2.2785 | 2.2862 | 2.1128 | 2.1741 | 2.2029 | 2.2166 | 2.5178 | 3.0376 | 3.2249 | 3.3204 | 3.2889 | 3.4684 | 3.2737 | 3.1907 | 2.9545 | 3.0372 | 3.0578 | 3.1388 | 3.0595 | 2.8639 | 2.9536 | 2.6609 | 2.4421 | 2.4769
7 | 0.97691 | 0.94474 | 0.92983 | 0.89761 | 0.91884 | 0.98305 | 1.3118 | 1.4256 | 1.6865 | 1.7458 | 1.7448 | 1.7844 | 1.7141 | 1.7537 | 1.7213 | 1.5514 | 1.7115 | 1.6721 | 1.5934 | 1.581 | 1.5953 | 1.2586 | 1.2019 | 1.0965
8 | 0.20419 | 0.18795 | 0.18416 | 0.1809 | 0.19339 | 0.22009 | 0.3454 | 0.41347 | 0.44168 | 0.41495 | 0.43688 | 0.45257 | 0.45895 | 0.43073 | 0.3797 | 0.34681 | 0.34574 | 0.35409 | 0.35501 | 0.33501 | 0.33625 | 0.30793 | 0.25625 | 0.22505
9 | 0.21109 | 0.20783 | 0.1978 | 0.19227 | 0.19261 | 0.19409 | 0.19337 | 0.18167 | 0.18719 | 0.18272 | 0.19144 | 0.19793 | 0.19492 | 0.21111 | 0.20379 | 0.20548 | 0.20027 | 0.20082 | 0.19839 | 0.21 | 0.20797 | 0.21256 | 0.20071 | 0.21157
10 | 0.40176 | 0.38887 | 0.362 | 0.35756 | 0.37009 | 0.38929 | 0.5149 | 0.54013 | 0.60821 | 0.65788 | 0.61969 | 0.65886 | 0.66376 | 0.607 | 0.6122 | 0.56117 | 0.58567 | 0.64347 | 0.64617 | 0.62181 | 0.62658 | 0.60289 | 0.52417 | 0.46942
11 | 0.21005 | 0.1839 | 0.17684 | 0.17615 | 0.16931 | 0.19835 | 0.24983 | 0.2952 | 0.24802 | 0.22426 | 0.31477 | 0.32792 | 0.31773 | 0.31223 | 0.28739 | 0.28581 | 0.30723 | 0.34941 | 0.34423 | 0.32331 | 0.33431 | 0.31068 | 0.28622 | 0.26034
12 | 0.86354 | 0.88878 | 0.90856 | 0.86407 | 0.84585 | 0.83534 | 0.8311 | 0.88899 | 0.76356 | 0.65147 | 0.87338 | 0.93065 | 0.89521 | 0.95782 | 0.86054 | 0.95103 | 0.98033 | 0.9918 | 0.96047 | 1.0173 | 1.0261 | 1.0032 | 1.0322 | 1.0432
13 | 2.2924 | 2.2322 | 2.2221 | 2.2638 | 2.2588 | 2.3376 | 2.7393 | 2.9212 | 2.934 | 2.927 | 2.8911 | 3.0251 | 3.2014 | 3.0952 | 2.8807 | 2.991 | 2.887 | 3.1082 | 2.8875 | 2.6644 | 2.708 | 2.7335 | 2.5107 | 2.4284
14 | 1.3051 | 1.2164 | 1.1714 | 1.1878 | 1.1753 | 1.1889 | 1.2099 | 1.4554 | 1.593 | 1.5289 | 1.5007 | 1.5752 | 1.5433 | 1.5631 | 1.3913 | 1.4819 | 1.4912 | 1.4857 | 1.3847 | 1.3649 | 1.3398 | 1.3703 | 1.2388 | 1.1715
15 | 0.34331 | 0.31069 | 0.31588 | 0.29455 | 0.29565 | 0.31873 | 0.35791 | 0.42402 | 0.47693 | 0.49299 | 0.4521 | 0.45745 | 0.43978 | 0.45259 | 0.40586 | 0.4014 | 0.45576 | 0.49959 | 0.47528 | 0.46319 | 0.45974 | 0.43312 | 0.39938 | 0.35685
16 | 0.60952 | 0.55886 | 0.51588 | 0.56401 | 0.52828 | 0.60063 | 0.89473 | 1.1046 | 1.0856 | 1.0867 | 1.0628 | 1.1 | 1.1088 | 1.039 | 0.92383 | 0.8973 | 0.95384 | 0.96093 | 0.8546 | 0.92538 | 0.97947 | 0.89438 | 0.75713 | 0.66963
17 | 0.16944 | 0.12888 | 0.11961 | 0.10982 | 0.10131 | 0.15761 | 0.31422 | 0.39811 | 0.44748 | 0.4541 | 0.42682 | 0.4239 | 0.4094 | 0.40352 | 0.36973 | 0.37332 | 0.39155 | 0.54397 | 0.52279 | 0.48472 | 0.52259 | 0.47548 | 0.36793 | 0.27605
18 | 0.53514 | 0.49923 | 0.46015 | 0.4531 | 0.44093 | 0.48456 | 0.58468 | 0.64378 | 0.68332 | 0.71289 | 0.77311 | 0.79195 | 0.76986 | 0.71892 | 0.70445 | 0.69463 | 0.75406 | 0.8209 | 0.79178 | 0.80728 | 0.81843 | 0.76866 | 0.74263 | 0.64117
19 | 1.7885 | 1.619 | 1.6217 | 1.5936 | 1.599 | 1.6563 | 1.8417 | 2.4308 | 2.4099 | 2.3951 | 2.336 | 2.4605 | 2.5546 | 2.422 | 2.3232 | 2.2423 | 2.299 | 2.203 | 2.1234 | 2.2473 | 2.1877 | 2.0697 | 1.9868 | 1.78
20 | 0.82678 | 0.74871 | 0.70552 | 0.71321 | 0.71619 | 0.82702 | 1.0472 | 1.2349 | 1.4781 | 1.4384 | 1.5306 | 1.4784 | 1.4853 | 1.4598 | 1.3337 | 1.3182 | 1.4393 | 1.3615 | 1.3278 | 1.3534 | 1.3096 | 1.0929 | 1.0616 | 0.88672
21 | 0.45415 | 0.41462 | 0.38428 | 0.4045 | 0.40521 | 0.49244 | 0.7611 | 0.90847 | 0.94021 | 0.9556 | 0.97649 | 1.0113 | 0.99341 | 0.91005 | 0.84579 | 0.75425 | 0.74319 | 0.80175 | 0.76828 | 0.7847 | 0.77076 | 0.68355 | 0.53207 | 0.50676
22 | 0.53427 | 0.52963 | 0.50896 | 0.48486 | 0.50371 | 0.4665 | 0.48543 | 0.50669 | 0.48934 | 0.49299 | 0.49018 | 0.52662 | 0.55126 | 0.53669 | 0.51939 | 0.53256 | 0.52631 | 0.53296 | 0.50744 | 0.5125 | 0.55038 | 0.52632 | 0.50768 | 0.5341
23 | 2.2788 | 2.1491 | 1.9779 | 2.0631 | 2.0837 | 2.0956 | 2.789 | 3.1293 | 3.2454 | 3.6037 | 3.4378 | 3.5188 | 3.554 | 3.542 | 3.425 | 3.0962 | 3.1862 | 3.4193 | 3.4251 | 3.4376 | 3.4789 | 3.2711 | 2.9422 | 2.6101
24 | 1.1717 | 1.0001 | 0.98798 | 0.95341 | 0.93996 | 1.1575 | 1.3884 | 1.5567 | 1.3699 | 1.1691 | 1.6629 | 1.8017 | 1.6342 | 1.7038 | 1.5865 | 1.4932 | 1.5367 | 1.8146 | 1.8015 | 1.7257 | 1.7144 | 1.7708 | 1.6373 | 1.3799
25 | 0.50827 | 0.52725 | 0.52183 | 0.50974 | 0.48772 | 0.50216 | 0.50621 | 0.53109 | 0.43608 | 0.37022 | 0.51042 | 0.51586 | 0.53061 | 0.51761 | 0.49625 | 0.59215 | 0.57584 | 0.56571 | 0.57364 | 0.56268 | 0.61169 | 0.59752 | 0.62797 | 0.64825
26 | 1.815 | 1.7701 | 1.8759 | 1.8218 | 1.7672 | 1.9722 | 2.3005 | 2.4092 | 2.4115 | 2.3586 | 2.4345 | 2.3514 | 2.5174 | 2.4925 | 2.4444 | 2.4534 | 2.3503 | 2.3944 | 2.2905 | 2.2211 | 2.3316 | 2.124 | 1.9881 | 2.039
27 | 1.3695 | 1.2725 | 1.249 | 1.221 | 1.2013 | 1.2005 | 1.2479 | 1.6021 | 1.6074 | 1.6543 | 1.6074 | 1.6017 | 1.6525 | 1.6189 | 1.4051 | 1.5838 | 1.638 | 1.5018 | 1.4408 | 1.4784 | 1.3717 | 1.3026 | 1.2396 | 1.2325
28 | 0.75369 | 0.69134 | 0.67775 | 0.61458 | 0.64126 | 0.66479 | 0.77175 | 0.89047 | 0.96568 | 1.0112 | 1.0148 | 1.0419 | 0.96543 | 0.94352 | 0.89298 | 0.8892 | 0.96339 | 1.0597 | 1.0724 | 1.0128 | 1.0207 | 0.90674 | 0.83747 | 0.80671
29 | 1.7533 | 1.6758 | 1.6318 | 1.6921 | 1.5977 | 1.8108 | 2.8028 | 3.3239 | 3.3726 | 3.3163 | 3.281 | 3.4195 | 3.2388 | 3.0804 | 2.6724 | 2.7009 | 2.7182 | 2.9406 | 2.6859 | 2.891 | 2.8197 | 2.7073 | 2.3288 | 1.9595
30 | 0.25658 | 0.19581 | 0.17701 | 0.16748 | 0.16109 | 0.23186 | 0.44415 | 0.59864 | 0.69241 | 0.6634 | 0.65744 | 0.57905 | 0.61501 | 0.59333 | 0.55113 | 0.55022 | 0.61782 | 0.77736 | 0.7744 | 0.70188 | 0.76301 | 0.6722 | 0.52602 | 0.41823
31 | 2.4859 | 2.259 | 2.1484 | 2.0266 | 2.0468 | 2.3657 | 2.6891 | 3.077 | 3.257 | 3.4497 | 3.6096 | 3.6918 | 3.6882 | 3.5662 | 3.4954 | 3.5332 | 3.6823 | 3.8926 | 3.8056 | 3.9048 | 4.0021 | 3.6931 | 3.4814 | 3.0401
32 | 0.92197 | 0.88081 | 0.87728 | 0.8352 | 0.91827 | 0.89448 | 1.0701 | 1.2609 | 1.3132 | 1.302 | 1.2785 | 1.3739 | 1.3318 | 1.2753 | 1.2242 | 1.2417 | 1.206 | 1.1807 | 1.1477 | 1.2279 | 1.2248 | 1.107 | 1.0387 | 1.0091

## Pc, Autumn, S4
LoadID | 0 | 1 | 2 | 3 | 4 | 5 | 6 | 7 | 8 | 9 | 10 | 11 | 12 | 13 | 14 | 15 | 16 | 17 | 18 | 19 | 20 | 21 | 22 | 23
1 | 1.3392 | 1.3628 | 1.3017 | 1.287 | 1.3001 | 1.2207 | 1.2104 | 1.6287 | 1.6318 | 1.6521 | 1.6433 | 1.6623 | 1.637 | 1.6197 | 1.5357 | 1.6138 | 1.6719 | 1.5876 | 1.5533 | 1.4445 | 1.4322 | 1.4128 | 1.3201 | 1.2195
2 | 0.6016 | 0.56355 | 0.56571 | 0.5507 | 0.54327 | 0.52982 | 0.61043 | 0.75152 | 0.82979 | 0.85784 | 0.82704 | 0.85756 | 0.81871 | 0.82879 | 0.74959 | 0.75859 | 0.80568 | 0.90491 | 0.876 | 0.88425 | 0.84218 | 0.77775 | 0.72826 | 0.667
3 | 1.2933 | 1.2328 | 1.1854 | 1.1426 | 1.1946 | 1.3226 | 1.9247 | 2.3204 | 2.5121 | 2.2772 | 2.2948 | 2.4543 | 2.3525 | 2.2649 | 2.0621 | 1.9643 | 1.9786 | 2.0273 | 1.9849 | 2.1386 | 2.0931 | 1.8581 | 1.7097 | 1.4941
4 | 0.076354 | 0.057859 | 0.051929 | 0.04952 | 0.047109 | 0.062455 | 0.12184 | 0.15608 | 0.1801 | 0.17049 | 0.1707 | 0.15381 | 0.17033 | 0.1595 | 0.14817 | 0.14611 | 0.15934 | 0.21285 | 0.20891 | 0.1999 | 0.19748 | 0.18771 | 0.14922 | 0.11471
5 | 0.34176 | 0.31958 | 0.27771 | 0.2783 | 0.28638 | 0.31026 | 0.36889 | 0.41477 | 0.4373 | 0.46405 | 0.46489 | 0.50699 | 0.47884 | 0.4749 | 0.45144 | 0.4605 | 0.46944 | 0.53233 | 0.51332 | 0.50203 | 0.52534 | 0.51607 | 0.46006 | 0.41204
6 | 2.2309 | 2.1467 | 2.1274 | 2.1707 | 2.234 | 2.2077 | 2.6434 | 3.1815 | 3.0722 | 3.2371 | 3.3954 | 3.4581 | 3.3618 | 3.4075 | 3.1174 | 3.0403 | 3.048 | 3.1025 | 3.0374 | 2.9542 | 2.7965 | 2.7885 | 2.4976 | 2.3828
7 | 0.99009 | 0.94252 | 0.8827 | 0.92932 | 0.89565 | 0.96669 | 1.2441 | 1.551 | 1.5993 | 1.7745 | 1.8046 | 1.8345 | 1.7728 | 1.7572 | 1.6895 | 1.6212 | 1.6347 | 1.5905 | 1.633 | 1.5814 | 1.5629 | 1.2599 | 1.2469 | 1.1046
8 | 0.20573 | 0.19339 | 0.186 | 0.17562 | 0.19081 | 0.21797 | 0.34381 | 0.41301 | 0.43536 | 0.43526 | 0.44151 | 0.47064 | 0.43985 | 0.4392 | 0.37693 | 0.33975 | 0.32666 | 0.34669 | 0.35209 | 0.33816 | 0.34521 | 0.30372 | 0.26027 | 0.22812
9 | 0.20403 | 0.20762 | 0.20205 | 0.19417 | 0.19636 | 0.18713 | 0.19777 | 0.18183 | 0.18405 | 0.17761 | 0.19138 | 0.19414 | 0.19322 | 0.19944 | 0.20173 | 0.21301 | 0.20528 | 0.21197 | 0.19839 | 0.20415 | 0.21864 | 0.2096 | 0.19831 | 0.20852
10 | 0.4067 | 0.38545 | 0.35738 | 0.35089 | 0.3677 | 0.38351 | 0.49859 | 0.58442 | 0.63425 | 0.64001 | 0.62347 | 0.62363 | 0.68477 | 0.61087 | 0.61643 | 0.57008 | 0.59841 | 0.63077 | 0.62833 | 0.62353 | 0.63757 | 0.56782 | 0.5325 | 0.45663
11 | 0.20295 | 0.18846 | 0.18165 | 0.16739 | 0.17688 | 0.20318 | 0.25693 | 0.28234 | 0.25602 | 0.22263 | 0.32528 | 0.31461 | 0.31345 | 0.30525 | 0.29269 | 0.28103 | 0.30326 | 0.34943 | 0.34749 | 0.31992 | 0.32555 | 0.29973 | 0.28221 | 0.25584
12 | 0.8323 | 0.88451 | 0.86727 | 0.85156 | 0.8835 | 0.86805 | 0.85435 | 0.89672 | 0.75966 | 0.65803 | 0.86924 | 0.92609 | 0.93809 | 0.97262 | 0.86617 | 1.023 | 0.96335 | 0.98129 | 0.94365 | 0.96169 | 1.0372 | 1.0083 | 1.0156 | 1.0525
13 | 2.2611 | 2.2455 | 2.2969 | 2.2679 | 2.2588 | 2.3163 | 2.6744 | 2.8052 | 3.0304 | 2.9887 | 2.9578 | 2.9003 | 3.0984 | 2.9188 | 2.9609 | 3.0343 | 2.9968 | 3.0141 | 2.9421 | 2.9168 | 2.7948 | 2.8034 | 2.3712 | 2.3338
14 | 1.2687 | 1.2128 | 1.2018 | 1.2075 | 1.1574 | 1.1698 | 1.207 | 1.5137 | 1.4992 | 1.4669 | 1.5018 | 1.5701 | 1.5494 | 1.541 | 1.3669 | 1.4266 | 1.4903 | 1.4605 | 1.4261 | 1.3697 | 1.3397 | 1.3322 | 1.2081 | 1.1581
15 | 0.33462 | 0.3371 | 0.31588 | 0.30224 | 0.28862 | 0.30245 | 0.34404 | 0.42751 | 0.46727 | 0.48463 | 0.45295 | 0.46121 | 0.46999 | 0.4558 | 0.40082 | 0.41076 | 0.44448 | 0.51982 | 0.50482 | 0.48815 | 0.4661 | 0.46357 | 0.41823 | 0.36274
16 | 0.59112 | 0.5629 | 0.54132 | 0.54755 | 0.54283 | 0.58361 | 0.88868 | 1.1348 | 1.1198 | 1.0667 | 1.0421 | 1.0911 | 1.0965 | 1.0022 | 0.91593 | 0.88434 | 0.93436 | 0.97169 | 0.88846 | 0.90542 | 0.91407 | 0.87095 | 0.76051 | 0.68932
17 | 0.17748 | 0.13447 | 0.11676 | 0.10677 | 0.10355 | 0.15906 | 0.31286 | 0.4113 | 0.48179 | 0.45115 | 0.43712 | 0.39528 | 0.42439 | 0.41766 | 0.38587 | 0.36465 | 0.39581 | 0.52338 | 0.51921 | 0.5033 | 0.52056 | 0.4533 | 0.36795 | 0.28397
18 | 0.54731 | 0.47769 | 0.45723 | 0.44496 | 0.45515 | 0.48853 | 0.60829 | 0.65123 | 0.69233 | 0.69787 | 0.72548 | 0.78253 | 0.76379 | 0.75862 | 0.74083 | 0.71579 | 0.76556 | 0.83235 | 0.82868 | 0.78133 | 0.81985 | 0.7803 | 0.7264 | 0.67179
19 | 1.7046 | 1.5849 | 1.5403 | 1.6426 | 1.606 | 1.6871 | 1.9234 | 2.3694 | 2.3525 | 2.4348 | 2.5557 | 2.5199 | 2.4918 | 2.3898 | 2.2542 | 2.1885 | 2.2132 | 2.3722 | 2.2104 | 2.2934 | 2.147 | 2.149 | 1.9473 | 1.7842
20 | 0.81529 | 0.75691 | 0.76904 | 0.74486 | 0.74038 | 0.81614 | 1.0494 | 1.1909 | 1.3971 | 1.4411 | 1.4539 | 1.5384 | 1.4864 | 1.4628 | 1.4271 | 1.3719 | 1.3959 | 1.376 | 1.3136 | 1.3705 | 1.3425 | 1.0721 | 1.0113 | 0.92678
21 | 0.44469 | 0.42027 | 0.38119 | 0.38404 | 0.40499 | 0.4693 | 0.74528 | 0.9105 | 0.96661 | 0.93811 | 0.99859 | 1.0227 | 0.983 | 0.93504 | 0.83061 | 0.74942 | 0.73836 | 0.77316 | 0.77958 | 0.74973 | 0.73188 | 0.69512 | 0.54128 | 0.49438
22 | 0.51717 | 0.49848 | 0.5151 | 0.50831 | 0.50211 | 0.49149 | 0.48877 | 0.51712 | 0.47794 | 0.49644 | 0.50687 | 0.53838 | 0.52466 | 0.53236 | 0.52312 | 0.52716 | 0.5353 | 0.50506 | 0.51198 | 0.51355 | 0.54415 | 0.51292 | 0.51064 | 0.53077
23 | 2.1976 | 2.0689 | 1.9779 | 2.0353 | 2.0523 | 2.0982 | 2.8003 | 3.0374 | 3.4304 | 3.5469 | 3.5525 | 3.6746 | 3.5344 | 3.4696 | 3.2433 | 3.1655 | 3.2428 | 3.6514 | 3.4757 | 3.3217 | 3.5265 | 3.1218 | 2.9831 | 2.6412
24 | 1.1593 | 1.0161 | 0.99295 | 0.96053 | 0.94369 | 1.1477 | 1.3867 | 1.5355 | 1.3124 | 1.151 | 1.6753 | 1.7494 | 1.6592 | 1.6703 | 1.5227 | 1.5682 | 1.6338 | 1.8398 | 1.7626 | 1.7564 | 1.7265 | 1.7165 | 1.5703 | 1.3577
25 | 0.50222 | 0.51467 | 0.50848 | 0.49906 | 0.50036 | 0.48754 | 0.50738 | 0.49915 | 0.45715 | 0.38038 | 0.52208 | 0.50442 | 0.53852 | 0.557 | 0.49706 | 0.57765 | 0.58719 | 0.55705 | 0.55067 | 0.58782 | 0.58652 | 0.57878 | 0.60263 | 0.6192
26 | 1.978 | 1.8603 | 1.8666 | 1.8666 | 1.7866 | 1.886 | 2.2184 | 2.4598 | 2.5463 | 2.2732 | 2.4095 | 2.4436 | 2.5174 | 2.5282 | 2.3893 | 2.4178 | 2.486 | 2.4362 | 2.3949 | 2.2171 | 2.299 | 2.2388 | 1.9421 | 1.9581
27 | 1.3662 | 1.3456 | 1.2727 | 1.2858 | 1.2266 | 1.2825 | 1.1816 | 1.579 | 1.6907 | 1.5823 | 1.6185 | 1.5474 | 1.6324 | 1.6237 | 1.3801 | 1.5578 | 1.6067 | 1.5326 | 1.5241 | 1.4158 | 1.4053 | 1.3357 | 1.2217 | 1.2501
28 | 0.74242 | 0.68102 | 0.6669 | 0.63102 | 0.61967 | 0.62872 | 0.75836 | 0.88524 | 1.0022 | 1.022 | 1.0049 | 0.97184 | 0.94242 | 0.92538 | 0.85788 | 0.90789 | 0.9374 | 1.0401 | 1.0532 | 1.0381 | 1.0062 | 0.95775 | 0.87985 | 0.79609
29 | 1.7773 | 1.8084 | 1.5971 | 1.7473 | 1.6716 | 1.7549 | 2.823 | 3.3445 | 3.3225 | 3.2201 | 3.1339 | 3.5768 | 3.266 | 3.1527 | 2.8038 | 2.7861 | 2.9116 | 2.8156 | 2.7914 | 2.8005 | 2.8347 | 2.6927 | 2.3218 | 2.063
30 | 0.26205 | 0.19505 | 0.17485 | 0.16379 | 0.16116 | 0.21904 | 0.46617 | 0.60921 | 0.64746 | 0.67567 | 0.61671 | 0.59467 | 0.62414 | 0.58379 | 0.54645 | 0.52085 | 0.60025 | 0.82871 | 0.76717 | 0.71124 | 0.7529 | 0.67642 | 0.53765 | 0.42295
31 | 2.5955 | 2.3134 | 2.1359 | 2.1062 | 2.2126 | 2.3381 | 2.8121 | 3.0264 | 3.2953 | 3.4764 | 3.6129 | 3.7683 | 3.8525 | 3.611 | 3.488 | 3.4175 | 3.501 | 3.785 | 3.7731 | 3.7479 | 3.9077 | 3.6292 | 3.2684 | 3.1035
32 | 0.97044 | 0.91926 | 0.86708 | 0.85156 | 0.85781 | 0.93099 | 1.0423 | 1.2759 | 1.3546 | 1.302 | 1.3361 | 1.4157 | 1.3969 | 1.3621 | 1.2227 | 1.2882 | 1.2168 | 1.2294 | 1.1867 | 1.1819 | 1.1885 | 1.1342 | 1.0239 | 0.95955

## Pc, Autumn, S5
LoadID | 0 | 1 | 2 | 3 | 4 | 5 | 6 | 7 | 8 | 9 | 10 | 11 | 12 | 13 | 14 | 15 | 16 | 17 | 18 | 19 | 20 | 21 | 22 | 23
1 | 1.3392 | 1.3628 | 1.3017 | 1.287 | 1.3001 | 1.2207 | 1.2104 | 1.6287 | 1.6318 | 1.6521 | 1.6433 | 1.6623 | 1.637 | 1.6197 | 1.5357 | 1.6138 | 1.6719 | 1.5876 | 1.5533 | 1.4445 | 1.4322 | 1.4128 | 1.3201 | 1.2195
2 | 0.6016 | 0.56355 | 0.56571 | 0.5507 | 0.54327 | 0.52982 | 0.61043 | 0.75152 | 0.82979 | 0.85784 | 0.82704 | 0.85756 | 0.81871 | 0.82879 | 0.74959 | 0.75859 | 0.80568 | 0.90491 | 0.876 | 0.88425 | 0.84218 | 0.77775 | 0.72826 | 0.667
3 | 1.2933 | 1.2328 | 1.1854 | 1.1426 | 1.1946 | 1.3226 | 1.9247 | 2.3204 | 2.5121 | 2.2772 | 2.2948 | 2.4543 | 2.3525 | 2.2649 | 2.0621 | 1.9643 | 1.9786 | 2.0273 | 1.9849 | 2.1386 | 2.0931 | 1.8581 | 1.7097 | 1.4941
4 | 0.076354 | 0.057859 | 0.051929 | 0.04952 | 0.047109 | 0.062455 | 0.12184 | 0.15608 | 0.1801 | 0.17049 | 0.1707 | 0.15381 | 0.17033 | 0.1595 | 0.14817 | 0.14611 | 0.15934 | 0.21285 | 0.20891 | 0.1999 | 0.19748 | 0.18771 | 0.14922 | 0.11471
5 | 0.34176 | 0.31958 | 0.27771 | 0.2783 | 0.28638 | 0.31026 | 0.36889 | 0.41477 | 0.4373 | 0.46405 | 0.46489 | 0.50699 | 0.47884 | 0.4749 | 0.45144 | 0.4605 | 0.46944 | 0.53233 | 0.51332 | 0.50203 | 0.52534 | 0.51607 | 0.46006 | 0.41204
6 | 2.2309 | 2.1467 | 2.1274 | 2.1707 | 2.234 | 2.2077 | 2.6434 | 3.1815 | 3.0722 | 3.2371 | 3.3954 | 3.4581 | 3.3618 | 3.4075 | 3.1174 | 3.0403 | 3.048 | 3.1025 | 3.0374 | 2.9542 | 2.7965 | 2.7885 | 2.4976 | 2.3828
7 | 0.99009 | 0.94252 | 0.8827 | 0.92932 | 0.89565 | 0.96669 | 1.2441 | 1.551 | 1.5993 | 1.7745 | 1.8046 | 1.8345 | 1.7728 | 1.7572 | 1.6895 | 1.6212 | 1.6347 | 1.5905 | 1.633 | 1.5814 | 1.5629 | 1.2599 | 1.2469 | 1.1046
8 | 0.20573 | 0.19339 | 0.186 | 0.17562 | 0.19081 | 0.21797 | 0.34381 | 0.41301 | 0.43536 | 0.43526 | 0.44151 | 0.47064 | 0.43985 | 0.4392 | 0.37693 | 0.33975 | 0.32666 | 0.34669 | 0.35209 | 0.33816 | 0.34521 | 0.30372 | 0.26027 | 0.22812
9 | 0.20403 | 0.20762 | 0.20205 | 0.19417 | 0.19636 | 0.18713 | 0.19777 | 0.18183 | 0.18405 | 0.17761 | 0.19138 | 0.19414 | 0.19322 | 0.19944 | 0.20173 | 0.21301 | 0.20528 | 0.21197 | 0.19839 | 0.20415 | 0.21864 | 0.2096 | 0.19831 | 0.20852
10 | 0.4067 | 0.38545 | 0.35738 | 0.35089 | 0.3677 | 0.38351 | 0.49859 | 0.58442 | 0.63425 | 0.64001 | 0.62347 | 0.62363 | 0.68477 | 0.61087 | 0.61643 | 0.57008 | 0.59841 | 0.63077 | 0.62833 | 0.62353 | 0.63757 | 0.56782 | 0.5325 | 0.45663
11 | 0.20295 | 0.18846 | 0.18165 | 0.16739 | 0.17688 | 0.20318 | 0.25693 | 0.28234 | 0.25602 | 0.22263 | 0.32528 | 0.31461 | 0.31345 | 0.30525 | 0.29269 | 0.28103 | 0.30326 | 0.34943 | 0.34749 | 0.31992 | 0.32555 | 0.29973 | 0.28221 | 0.25584
12 | 0.8323 | 0.88451 | 0.86727 | 0.85156 | 0.8835 | 0.86805 | 0.85435 | 0.89672 | 0.75966 | 0.65803 | 0.86924 | 0.92609 | 0.93809 | 0.97262 | 0.86617 | 1.023 | 0.96335 | 0.98129 | 0.94365 | 0.96169 | 1.0372 | 1.0083 | 1.0156 | 1.0525
13 | 2.2611 | 2.2455 | 2.2969 | 2.2679 | 2.2588 | 2.3163 | 2.6744 | 2.8052 | 3.0304 | 2.9887 | 2.9578 | 2.9003 | 3.0984 | 2.9188 | 2.9609 | 3.0343 | 2.9968 | 3.0141 | 2.9421 | 2.9168 | 2.7948 | 2.8034 | 2.3712 | 2.3338
14 | 1.2687 | 1.2128 | 1.2018 | 1.2075 | 1.1574 | 1.1698 | 1.207 | 1.5137 | 1.4992 | 1.4669 | 1.5018 | 1.5701 | 1.5494 | 1.541 | 1.3669 | 1.4266 | 1.4903 | 1.4605 | 1.4261 | 1.3697 | 1.3397 | 1.3322 | 1.2081 | 1.1581
15 | 0.33462 | 0.3371 | 0.31588 | 0.30224 | 0.28862 | 0.30245 | 0.34404 | 0.42751 | 0.46727 | 0.48463 | 0.45295 | 0.46121 | 0.46999 | 0.4558 | 0.40082 | 0.41076 | 0.44448 | 0.51982 | 0.50482 | 0.48815 | 0.4661 | 0.46357 | 0.41823 | 0.36274
16 | 0.59112 | 0.5629 | 0.54132 | 0.54755 | 0.54283 | 0.58361 | 0.88868 | 1.1348 | 1.1198 | 1.0667 | 1.0421 | 1.0911 | 1.0965 | 1.0022 | 0.91593 | 0.88434 | 0.93436 | 0.97169 | 0.88846 | 0.90542 | 0.91407 | 0.87095 | 0.76051 | 0.68932
17 | 0.17748 | 0.13447 | 0.11676 | 0.10677 | 0.10355 | 0.15906 | 0.31286 | 0.4113 | 0.48179 | 0.45115 | 0.43712 | 0.39528 | 0.42439 | 0.41766 | 0.38587 | 0.36465 | 0.39581 | 0.52338 | 0.51921 | 0.5033 | 0.52056 | 0.4533 | 0.36795 | 0.28397
18 | 0.54731 | 0.47769 | 0.45723 | 0.44496 | 0.45515 | 0.48853 | 0.60829 | 0.65123 | 0.69233 | 0.69787 | 0.72548 | 0.78253 | 0.76379 | 0.75862 | 0.74083 | 0.71579 | 0.76556 | 0.83235 | 0.82868 | 0.78133 | 0.81985 | 0.7803 | 0.7264 | 0.67179
19 | 1.7046 | 1.5849 | 1.5403 | 1.6426 | 1.606 | 1.6871 | 1.9234 | 2.3694 | 2.3525 | 2.4348 | 2.5557 | 2.5199 | 2.4918 | 2.3898 | 2.2542 | 2.1885 | 2.2132 | 2.3722 | 2.2104 | 2.2934 | 2.147 | 2.149 | 1.9473 | 1.7842
20 | 0.81529 | 0.75691 | 0.76904 | 0.74486 | 0.74038 | 0.81614 | 1.0494 | 1.1909 | 1.3971 | 1.4411 | 1.4539 | 1.5384 | 1.4864 | 1.4628 | 1.4271 | 1.3719 | 1.3959 | 1.376 | 1.3136 | 1.3705 | 1.3425 | 1.0721 | 1.0113 | 0.92678
21 | 0.44469 | 0.42027 | 0.38119 | 0.38404 | 0.40499 | 0.4693 | 0.74528 | 0.9105 | 0.96661 | 0.93811 | 0.99859 | 1.0227 | 0.983 | 0.93504 | 0.83061 | 0.74942 | 0.73836 | 0.77316 | 0.77958 | 0.74973 | 0.73188 | 0.69512 | 0.54128 | 0.49438
22 | 0.51717 | 0.49848 | 0.5151 | 0.50831 | 0.50211 | 0.49149 | 0.48877 | 0.51712 | 0.47794 | 0.49644 | 0.50687 | 0.53838 | 0.52466 | 0.53236 | 0.52312 | 0.52716 | 0.5353 | 0.50506 | 0.51198 | 0.51355 | 0.54415 | 0.51292 | 0.51064 | 0.53077
23 | 2.1976 | 2.0689 | 1.9779 | 2.0353 | 2.0523 | 2.0982 | 2.8003 | 3.0374 | 3.4304 | 3.5469 | 3.5525 | 3.6746 | 3.5344 | 3.4696 | 3.2433 | 3.1655 | 3.2428 | 3.6514 | 3.4757 | 3.3217 | 3.5265 | 3.1218 | 2.9831 | 2.6412
24 | 1.1593 | 1.0161 | 0.99295 | 0.96053 | 0.94369 | 1.1477 | 1.3867 | 1.5355 | 1.3124 | 1.151 | 1.6753 | 1.7494 | 1.6592 | 1.6703 | 1.5227 | 1.5682 | 1.6338 | 1.8398 | 1.7626 | 1.7564 | 1.7265 | 1.7165 | 1.5703 | 1.3577
25 | 0.50222 | 0.51467 | 0.50848 | 0.49906 | 0.50036 | 0.48754 | 0.50738 | 0.49915 | 0.45715 | 0.38038 | 0.52208 | 0.50442 | 0.53852 | 0.557 | 0.49706 | 0.57765 | 0.58719 | 0.55705 | 0.55067 | 0.58782 | 0.58652 | 0.57878 | 0.60263 | 0.6192
26 | 1.978 | 1.8603 | 1.8666 | 1.8666 | 1.7866 | 1.886 | 2.2184 | 2.4598 | 2.5463 | 2.2732 | 2.4095 | 2.4436 | 2.5174 | 2.5282 | 2.3893 | 2.4178 | 2.486 | 2.4362 | 2.3949 | 2.2171 | 2.299 | 2.2388 | 1.9421 | 1.9581
27 | 1.3662 | 1.3456 | 1.2727 | 1.2858 | 1.2266 | 1.2825 | 1.1816 | 1.579 | 1.6907 | 1.5823 | 1.6185 | 1.5474 | 1.6324 | 1.6237 | 1.3801 | 1.5578 | 1.6067 | 1.5326 | 1.5241 | 1.4158 | 1.4053 | 1.3357 | 1.2217 | 1.2501
28 | 0.74242 | 0.68102 | 0.6669 | 0.63102 | 0.61967 | 0.62872 | 0.75836 | 0.88524 | 1.0022 | 1.022 | 1.0049 | 0.97184 | 0.94242 | 0.92538 | 0.85788 | 0.90789 | 0.9374 | 1.0401 | 1.0532 | 1.0381 | 1.0062 | 0.95775 | 0.87985 | 0.79609
29 | 1.7773 | 1.8084 | 1.5971 | 1.7473 | 1.6716 | 1.7549 | 2.823 | 3.3445 | 3.3225 | 3.2201 | 3.1339 | 3.5768 | 3.266 | 3.1527 | 2.8038 | 2.7861 | 2.9116 | 2.8156 | 2.7914 | 2.8005 | 2.8347 | 2.6927 | 2.3218 | 2.063
30 | 0.26205 | 0.19505 | 0.17485 | 0.16379 | 0.16116 | 0.21904 | 0.46617 | 0.60921 | 0.64746 | 0.67567 | 0.61671 | 0.59467 | 0.62414 | 0.58379 | 0.54645 | 0.52085 | 0.60025 | 0.82871 | 0.76717 | 0.71124 | 0.7529 | 0.67642 | 0.53765 | 0.42295
31 | 2.5955 | 2.3134 | 2.1359 | 2.1062 | 2.2126 | 2.3381 | 2.8121 | 3.0264 | 3.2953 | 3.4764 | 3.6129 | 3.7683 | 3.8525 | 3.611 | 3.488 | 3.4175 | 3.501 | 3.785 | 3.7731 | 3.7479 | 3.9077 | 3.6292 | 3.2684 | 3.1035
32 | 0.97044 | 0.91926 | 0.86708 | 0.85156 | 0.85781 | 0.93099 | 1.0423 | 1.2759 | 1.3546 | 1.302 | 1.3361 | 1.4157 | 1.3969 | 1.3621 | 1.2227 | 1.2882 | 1.2168 | 1.2294 | 1.1867 | 1.1819 | 1.1885 | 1.1342 | 1.0239 | 0.95955

## Pc, Autumn, S6
LoadID | 0 | 1 | 2 | 3 | 4 | 5 | 6 | 7 | 8 | 9 | 10 | 11 | 12 | 13 | 14 | 15 | 16 | 17 | 18 | 19 | 20 | 21 | 22 | 23
1 | 1.3392 | 1.3628 | 1.3017 | 1.287 | 1.3001 | 1.2207 | 1.2104 | 1.6287 | 1.6318 | 1.6521 | 1.6433 | 1.6623 | 1.637 | 1.6197 | 1.5357 | 1.6138 | 1.6719 | 1.5876 | 1.5533 | 1.4445 | 1.4322 | 1.4128 | 1.3201 | 1.2195
2 | 0.6016 | 0.56355 | 0.56571 | 0.5507 | 0.54327 | 0.52982 | 0.61043 | 0.75152 | 0.82979 | 0.85784 | 0.82704 | 0.85756 | 0.81871 | 0.82879 | 0.74959 | 0.75859 | 0.80568 | 0.90491 | 0.876 | 0.88425 | 0.84218 | 0.77775 | 0.72826 | 0.667
3 | 1.2933 | 1.2328 | 1.1854 | 1.1426 | 1.1946 | 1.3226 | 1.9247 | 2.3204 | 2.5121 | 2.2772 | 2.2948 | 2.4543 | 2.3525 | 2.2649 | 2.0621 | 1.9643 | 1.9786 | 2.0273 | 1.9849 | 2.1386 | 2.0931 | 1.8581 | 1.7097 | 1.4941
4 | 0.076354 | 0.057859 | 0.051929 | 0.04952 | 0.047109 | 0.062455 | 0.12184 | 0.15608 | 0.1801 | 0.17049 | 0.1707 | 0.15381 | 0.17033 | 0.1595 | 0.14817 | 0.14611 | 0.15934 | 0.21285 | 0.20891 | 0.1999 | 0.19748 | 0.18771 | 0.14922 | 0.11471
5 | 0.34176 | 0.31958 | 0.27771 | 0.2783 | 0.28638 | 0.31026 | 0.36889 | 0.41477 | 0.4373 | 0.46405 | 0.46489 | 0.50699 | 0.47884 | 0.4749 | 0.45144 | 0.4605 | 0.46944 | 0.53233 | 0.51332 | 0.50203 | 0.52534 | 0.51607 | 0.46006 | 0.41204
6 | 2.2309 | 2.1467 | 2.1274 | 2.1707 | 2.234 | 2.2077 | 2.6434 | 3.1815 | 3.0722 | 3.2371 | 3.3954 | 3.4581 | 3.3618 | 3.4075 | 3.1174 | 3.0403 | 3.048 | 3.1025 | 3.0374 | 2.9542 | 2.7965 | 2.7885 | 2.4976 | 2.3828
7 | 0.99009 | 0.94252 | 0.8827 | 0.92932 | 0.89565 | 0.96669 | 1.2441 | 1.551 | 1.5993 | 1.7745 | 1.8046 | 1.8345 | 1.7728 | 1.7572 | 1.6895 | 1.6212 | 1.6347 | 1.5905 | 1.633 | 1.5814 | 1.5629 | 1.2599 | 1.2469 | 1.1046
8 | 0.20573 | 0.19339 | 0.186 | 0.17562 | 0.19081 | 0.21797 | 0.34381 | 0.41301 | 0.43536 | 0.43526 | 0.44151 | 0.47064 | 0.43985 | 0.4392 | 0.37693 | 0.33975 | 0.32666 | 0.34669 | 0.35209 | 0.33816 | 0.34521 | 0.30372 | 0.26027 | 0.22812
9 | 0.20403 | 0.20762 | 0.20205 | 0.19417 | 0.19636 | 0.18713 | 0.19777 | 0.18183 | 0.18405 | 0.17761 | 0.19138 | 0.19414 | 0.19322 | 0.19944 | 0.20173 | 0.21301 | 0.20528 | 0.21197 | 0.19839 | 0.20415 | 0.21864 | 0.2096 | 0.19831 | 0.20852
10 | 0.4067 | 0.38545 | 0.35738 | 0.35089 | 0.3677 | 0.38351 | 0.49859 | 0.58442 | 0.63425 | 0.64001 | 0.62347 | 0.62363 | 0.68477 | 0.61087 | 0.61643 | 0.57008 | 0.59841 | 0.63077 | 0.62833 | 0.62353 | 0.63757 | 0.56782 | 0.5325 | 0.45663
11 | 0.20295 | 0.18846 | 0.18165 | 0.16739 | 0.17688 | 0.20318 | 0.25693 | 0.28234 | 0.25602 | 0.22263 | 0.32528 | 0.31461 | 0.31345 | 0.30525 | 0.29269 | 0.28103 | 0.30326 | 0.34943 | 0.34749 | 0.31992 | 0.32555 | 0.29973 | 0.28221 | 0.25584
12 | 0.8323 | 0.88451 | 0.86727 | 0.85156 | 0.8835 | 0.86805 | 0.85435 | 0.89672 | 0.75966 | 0.65803 | 0.86924 | 0.92609 | 0.93809 | 0.97262 | 0.86617 | 1.023 | 0.96335 | 0.98129 | 0.94365 | 0.96169 | 1.0372 | 1.0083 | 1.0156 | 1.0525
13 | 2.2611 | 2.2455 | 2.2969 | 2.2679 | 2.2588 | 2.3163 | 2.6744 | 2.8052 | 3.0304 | 2.9887 | 2.9578 | 2.9003 | 3.0984 | 2.9188 | 2.9609 | 3.0343 | 2.9968 | 3.0141 | 2.9421 | 2.9168 | 2.7948 | 2.8034 | 2.3712 | 2.3338
14 | 1.2687 | 1.2128 | 1.2018 | 1.2075 | 1.1574 | 1.1698 | 1.207 | 1.5137 | 1.4992 | 1.4669 | 1.5018 | 1.5701 | 1.5494 | 1.541 | 1.3669 | 1.4266 | 1.4903 | 1.4605 | 1.4261 | 1.3697 | 1.3397 | 1.3322 | 1.2081 | 1.1581
15 | 0.33462 | 0.3371 | 0.31588 | 0.30224 | 0.28862 | 0.30245 | 0.34404 | 0.42751 | 0.46727 | 0.48463 | 0.45295 | 0.46121 | 0.46999 | 0.4558 | 0.40082 | 0.41076 | 0.44448 | 0.51982 | 0.50482 | 0.48815 | 0.4661 | 0.46357 | 0.41823 | 0.36274
16 | 0.59112 | 0.5629 | 0.54132 | 0.54755 | 0.54283 | 0.58361 | 0.88868 | 1.1348 | 1.1198 | 1.0667 | 1.0421 | 1.0911 | 1.0965 | 1.0022 | 0.91593 | 0.88434 | 0.93436 | 0.97169 | 0.88846 | 0.90542 | 0.91407 | 0.87095 | 0.76051 | 0.68932
17 | 0.17748 | 0.13447 | 0.11676 | 0.10677 | 0.10355 | 0.15906 | 0.31286 | 0.4113 | 0.48179 | 0.45115 | 0.43712 | 0.39528 | 0.42439 | 0.41766 | 0.38587 | 0.36465 | 0.39581 | 0.52338 | 0.51921 | 0.5033 | 0.52056 | 0.4533 | 0.36795 | 0.28397
18 | 0.54731 | 0.47769 | 0.45723 | 0.44496 | 0.45515 | 0.48853 | 0.60829 | 0.65123 | 0.69233 | 0.69787 | 0.72548 | 0.78253 | 0.76379 | 0.75862 | 0.74083 | 0.71579 | 0.76556 | 0.83235 | 0.82868 | 0.78133 | 0.81985 | 0.7803 | 0.7264 | 0.67179
19 | 1.7046 | 1.5849 | 1.5403 | 1.6426 | 1.606 | 1.6871 | 1.9234 | 2.3694 | 2.3525 | 2.4348 | 2.5557 | 2.5199 | 2.4918 | 2.3898 | 2.2542 | 2.1885 | 2.2132 | 2.3722 | 2.2104 | 2.2934 | 2.147 | 2.149 | 1.9473 | 1.7842
20 | 0.81529 | 0.75691 | 0.76904 | 0.74486 | 0.74038 | 0.81614 | 1.0494 | 1.1909 | 1.3971 | 1.4411 | 1.4539 | 1.5384 | 1.4864 | 1.4628 | 1.4271 | 1.3719 | 1.3959 | 1.376 | 1.3136 | 1.3705 | 1.3425 | 1.0721 | 1.0113 | 0.92678
21 | 0.44469 | 0.42027 | 0.38119 | 0.38404 | 0.40499 | 0.4693 | 0.74528 | 0.9105 | 0.96661 | 0.93811 | 0.99859 | 1.0227 | 0.983 | 0.93504 | 0.83061 | 0.74942 | 0.73836 | 0.77316 | 0.77958 | 0.74973 | 0.73188 | 0.69512 | 0.54128 | 0.49438
22 | 0.51717 | 0.49848 | 0.5151 | 0.50831 | 0.50211 | 0.49149 | 0.48877 | 0.51712 | 0.47794 | 0.49644 | 0.50687 | 0.53838 | 0.52466 | 0.53236 | 0.52312 | 0.52716 | 0.5353 | 0.50506 | 0.51198 | 0.51355 | 0.54415 | 0.51292 | 0.51064 | 0.53077
23 | 2.1976 | 2.0689 | 1.9779 | 2.0353 | 2.0523 | 2.0982 | 2.8003 | 3.0374 | 3.4304 | 3.5469 | 3.5525 | 3.6746 | 3.5344 | 3.4696 | 3.2433 | 3.1655 | 3.2428 | 3.6514 | 3.4757 | 3.3217 | 3.5265 | 3.1218 | 2.9831 | 2.6412
24 | 1.1593 | 1.0161 | 0.99295 | 0.96053 | 0.94369 | 1.1477 | 1.3867 | 1.5355 | 1.3124 | 1.151 | 1.6753 | 1.7494 | 1.6592 | 1.6703 | 1.5227 | 1.5682 | 1.6338 | 1.8398 | 1.7626 | 1.7564 | 1.7265 | 1.7165 | 1.5703 | 1.3577
25 | 0.50222 | 0.51467 | 0.50848 | 0.49906 | 0.50036 | 0.48754 | 0.50738 | 0.49915 | 0.45715 | 0.38038 | 0.52208 | 0.50442 | 0.53852 | 0.557 | 0.49706 | 0.57765 | 0.58719 | 0.55705 | 0.55067 | 0.58782 | 0.58652 | 0.57878 | 0.60263 | 0.6192
26 | 1.978 | 1.8603 | 1.8666 | 1.8666 | 1.7866 | 1.886 | 2.2184 | 2.4598 | 2.5463 | 2.2732 | 2.4095 | 2.4436 | 2.5174 | 2.5282 | 2.3893 | 2.4178 | 2.486 | 2.4362 | 2.3949 | 2.2171 | 2.299 | 2.2388 | 1.9421 | 1.9581
27 | 1.3662 | 1.3456 | 1.2727 | 1.2858 | 1.2266 | 1.2825 | 1.1816 | 1.579 | 1.6907 | 1.5823 | 1.6185 | 1.5474 | 1.6324 | 1.6237 | 1.3801 | 1.5578 | 1.6067 | 1.5326 | 1.5241 | 1.4158 | 1.4053 | 1.3357 | 1.2217 | 1.2501
28 | 0.74242 | 0.68102 | 0.6669 | 0.63102 | 0.61967 | 0.62872 | 0.75836 | 0.88524 | 1.0022 | 1.022 | 1.0049 | 0.97184 | 0.94242 | 0.92538 | 0.85788 | 0.90789 | 0.9374 | 1.0401 | 1.0532 | 1.0381 | 1.0062 | 0.95775 | 0.87985 | 0.79609
29 | 1.7773 | 1.8084 | 1.5971 | 1.7473 | 1.6716 | 1.7549 | 2.823 | 3.3445 | 3.3225 | 3.2201 | 3.1339 | 3.5768 | 3.266 | 3.1527 | 2.8038 | 2.7861 | 2.9116 | 2.8156 | 2.7914 | 2.8005 | 2.8347 | 2.6927 | 2.3218 | 2.063
30 | 0.26205 | 0.19505 | 0.17485 | 0.16379 | 0.16116 | 0.21904 | 0.46617 | 0.60921 | 0.64746 | 0.67567 | 0.61671 | 0.59467 | 0.62414 | 0.58379 | 0.54645 | 0.52085 | 0.60025 | 0.82871 | 0.76717 | 0.71124 | 0.7529 | 0.67642 | 0.53765 | 0.42295
31 | 2.5955 | 2.3134 | 2.1359 | 2.1062 | 2.2126 | 2.3381 | 2.8121 | 3.0264 | 3.2953 | 3.4764 | 3.6129 | 3.7683 | 3.8525 | 3.611 | 3.488 | 3.4175 | 3.501 | 3.785 | 3.7731 | 3.7479 | 3.9077 | 3.6292 | 3.2684 | 3.1035
32 | 0.97044 | 0.91926 | 0.86708 | 0.85156 | 0.85781 | 0.93099 | 1.0423 | 1.2759 | 1.3546 | 1.302 | 1.3361 | 1.4157 | 1.3969 | 1.3621 | 1.2227 | 1.2882 | 1.2168 | 1.2294 | 1.1867 | 1.1819 | 1.1885 | 1.1342 | 1.0239 | 0.95955

## Pc, Autumn, S7
LoadID | 0 | 1 | 2 | 3 | 4 | 5 | 6 | 7 | 8 | 9 | 10 | 11 | 12 | 13 | 14 | 15 | 16 | 17 | 18 | 19 | 20 | 21 | 22 | 23
1 | 1.3435 | 1.3351 | 1.2143 | 1.2799 | 1.2838 | 1.24 | 1.2953 | 1.5459 | 1.7033 | 1.6255 | 1.6536 | 1.6427 | 1.6744 | 1.5908 | 1.5426 | 1.5259 | 1.6739 | 1.6385 | 1.4445 | 1.4794 | 1.464 | 1.4707 | 1.2778 | 1.3136
2 | 0.62204 | 0.58522 | 0.57309 | 0.52597 | 0.52625 | 0.54794 | 0.61284 | 0.7401 | 0.84017 | 0.83583 | 0.84955 | 0.83272 | 0.80667 | 0.80287 | 0.70614 | 0.71072 | 0.81412 | 0.89052 | 0.89462 | 0.87548 | 0.82276 | 0.81737 | 0.71176 | 0.667
3 | 1.3158 | 1.215 | 1.2042 | 1.1666 | 1.1997 | 1.3033 | 1.9219 | 2.3547 | 2.5274 | 2.3888 | 2.2587 | 2.4349 | 2.3822 | 2.3027 | 1.9602 | 2.0253 | 2.05 | 2.1603 | 1.9394 | 2.0692 | 2.0356 | 1.9797 | 1.6482 | 1.488
4 | 0.071985 | 0.056735 | 0.051142 | 0.049227 | 0.046747 | 0.064732 | 0.12302 | 0.16598 | 0.18788 | 0.18001 | 0.17179 | 0.15973 | 0.16849 | 0.15529 | 0.14817 | 0.14745 | 0.15851 | 0.22094 | 0.20618 | 0.18676 | 0.20621 | 0.17374 | 0.14357 | 0.1145
5 | 0.33514 | 0.32345 | 0.28341 | 0.2872 | 0.29934 | 0.3243 | 0.38857 | 0.42938 | 0.44887 | 0.45153 | 0.46603 | 0.48749 | 0.50949 | 0.48301 | 0.46492 | 0.46337 | 0.46287 | 0.51403 | 0.53866 | 0.4933 | 0.51189 | 0.48096 | 0.46807 | 0.41203
6 | 2.3158 | 2.1873 | 2.1636 | 2.1212 | 2.0993 | 2.2866 | 2.4818 | 3.0444 | 3.3 | 3.2769 | 3.2761 | 3.398 | 3.3086 | 3.2333 | 3.0655 | 3.1116 | 2.9783 | 3.1558 | 2.9736 | 3.0152 | 2.9608 | 2.6579 | 2.5568 | 2.311
7 | 1.0175 | 0.89976 | 0.90867 | 0.90519 | 0.93555 | 1.0111 | 1.3144 | 1.5104 | 1.6906 | 1.8192 | 1.7547 | 1.7928 | 1.7779 | 1.7128 | 1.716 | 1.5834 | 1.6386 | 1.7026 | 1.5897 | 1.6658 | 1.5344 | 1.2983 | 1.2179 | 1.1637
8 | 0.20303 | 0.18136 | 0.19305 | 0.18191 | 0.18968 | 0.21125 | 0.34217 | 0.40983 | 0.4513 | 0.43242 | 0.44686 | 0.47354 | 0.42401 | 0.41382 | 0.36857 | 0.33482 | 0.32912 | 0.35325 | 0.3639 | 0.35125 | 0.34912 | 0.30436 | 0.24832 | 0.23762
9 | 0.21206 | 0.19615 | 0.19967 | 0.19542 | 0.19956 | 0.18399 | 0.18773 | 0.18419 | 0.18344 | 0.18837 | 0.19556 | 0.19143 | 0.19492 | 0.19818 | 0.19654 | 0.19756 | 0.20491 | 0.19794 | 0.19541 | 0.20282 | 0.21774 | 0.21382 | 0.19804 | 0.2071
10 | 0.41988 | 0.37044 | 0.35869 | 0.37068 | 0.36243 | 0.40799 | 0.50674 | 0.57598 | 0.64073 | 0.63082 | 0.63716 | 0.65209 | 0.65762 | 0.63049 | 0.61753 | 0.58413 | 0.58027 | 0.63099 | 0.65126 | 0.59959 | 0.63041 | 0.60289 | 0.52386 | 0.46987
11 | 0.20031 | 0.18327 | 0.17545 | 0.17079 | 0.17687 | 0.19998 | 0.26525 | 0.28278 | 0.24802 | 0.21853 | 0.31018 | 0.30917 | 0.31495 | 0.30591 | 0.28376 | 0.28767 | 0.29508 | 0.34098 | 0.33622 | 0.31232 | 0.32044 | 0.30378 | 0.30166 | 0.24874
12 | 0.85626 | 0.89341 | 0.84413 | 0.87182 | 0.84621 | 0.87511 | 0.8402 | 0.89931 | 0.75282 | 0.65709 | 0.94091 | 0.92548 | 0.93771 | 0.92411 | 0.86758 | 0.96105 | 0.981 | 0.9918 | 0.97864 | 0.96618 | 1.0533 | 1.0085 | 0.98367 | 1.0608
13 | 2.1958 | 2.3118 | 2.2294 | 2.3481 | 2.1601 | 2.3092 | 2.7554 | 2.8796 | 3.088 | 2.811 | 2.8741 | 2.9439 | 3.0401 | 3.0623 | 2.9853 | 2.9659 | 2.9191 | 2.9506 | 2.9482 | 2.7918 | 2.926 | 2.6998 | 2.4685 | 2.3976
14 | 1.3082 | 1.1965 | 1.2212 | 1.195 | 1.1961 | 1.2055 | 1.2118 | 1.4805 | 1.5519 | 1.613 | 1.4858 | 1.5959 | 1.4912 | 1.5502 | 1.4009 | 1.4543 | 1.4537 | 1.4428 | 1.3952 | 1.3268 | 1.3008 | 1.2899 | 1.1721 | 1.2241
15 | 0.33842 | 0.32086 | 0.31976 | 0.29632 | 0.30205 | 0.30932 | 0.34856 | 0.41167 | 0.45879 | 0.46515 | 0.44791 | 0.47497 | 0.451 | 0.43548 | 0.38877 | 0.41643 | 0.45866 | 0.49406 | 0.47593 | 0.4791 | 0.47307 | 0.43943 | 0.40419 | 0.36246
16 | 0.59456 | 0.54976 | 0.53634 | 0.5599 | 0.54183 | 0.59653 | 0.89067 | 1.1092 | 1.1256 | 1.0622 | 1.049 | 1.1678 | 1.1016 | 1.065 | 0.91467 | 0.86375 | 0.96166 | 0.97686 | 0.88697 | 0.95488 | 0.94878 | 0.92457 | 0.76976 | 0.64564
17 | 0.17803 | 0.12728 | 0.11698 | 0.1094 | 0.10092 | 0.15541 | 0.30848 | 0.40339 | 0.4456 | 0.45678 | 0.43443 | 0.40891 | 0.42759 | 0.39113 | 0.37612 | 0.36721 | 0.41926 | 0.5664 | 0.54608 | 0.49338 | 0.50917 | 0.46293 | 0.37083 | 0.27827
18 | 0.54766 | 0.48663 | 0.46881 | 0.4476 | 0.47172 | 0.48356 | 0.60075 | 0.6413 | 0.72308 | 0.69973 | 0.75314 | 0.78422 | 0.7878 | 0.71554 | 0.73788 | 0.73232 | 0.73911 | 0.7958 | 0.80928 | 0.82103 | 0.82282 | 0.78524 | 0.7575 | 0.65712
19 | 1.7853 | 1.6124 | 1.5414 | 1.6188 | 1.6229 | 1.6207 | 1.9712 | 2.446 | 2.3719 | 2.5282 | 2.5557 | 2.4972 | 2.5784 | 2.4573 | 2.2903 | 2.255 | 2.2698 | 2.3673 | 2.3236 | 2.2489 | 2.1823 | 2.1144 | 1.893 | 1.7947
20 | 0.79584 | 0.75877 | 0.73973 | 0.70803 | 0.71452 | 0.81821 | 1.0514 | 1.2609 | 1.3662 | 1.4471 | 1.4479 | 1.5296 | 1.4423 | 1.4781 | 1.3398 | 1.2695 | 1.3547 | 1.409 | 1.323 | 1.2942 | 1.2904 | 1.0787 | 1.0358 | 0.9358
21 | 0.42753 | 0.40004 | 0.40271 | 0.38584 | 0.3986 | 0.47542 | 0.80932 | 0.93263 | 0.91877 | 0.92066 | 0.97002 | 0.98412 | 0.99584 | 0.93504 | 0.82918 | 0.76988 | 0.73171 | 0.77192 | 0.81315 | 0.7557 | 0.74052 | 0.69654 | 0.54543 | 0.46781
22 | 0.52504 | 0.53658 | 0.48488 | 0.50506 | 0.48722 | 0.49151 | 0.49203 | 0.50189 | 0.4759 | 0.49468 | 0.47888 | 0.51712 | 0.52141 | 0.53551 | 0.51721 | 0.55926 | 0.55635 | 0.52546 | 0.53388 | 0.52374 | 0.56034 | 0.55198 | 0.51584 | 0.54138
23 | 2.1852 | 2.0127 | 2.0145 | 2.0171 | 2.0039 | 2.1461 | 2.7611 | 3.2929 | 3.3582 | 3.4536 | 3.3565 | 3.5707 | 3.49 | 3.5171 | 3.293 | 3.1949 | 3.2185 | 3.5003 | 3.4612 | 3.4871 | 3.5796 | 3.2711 | 2.8144 | 2.5949
24 | 1.1549 | 1.0291 | 0.98215 | 0.94454 | 0.97503 | 1.1494 | 1.3823 | 1.4982 | 1.3309 | 1.232 | 1.6629 | 1.8238 | 1.7611 | 1.6695 | 1.5347 | 1.5308 | 1.5759 | 1.8079 | 1.7263 | 1.8204 | 1.8631 | 1.6526 | 1.6536 | 1.3852
25 | 0.49043 | 0.49571 | 0.49509 | 0.49425 | 0.4943 | 0.49422 | 0.50269 | 0.53423 | 0.43833 | 0.39074 | 0.54541 | 0.52115 | 0.53259 | 0.53767 | 0.50682 | 0.56479 | 0.58303 | 0.57459 | 0.55723 | 0.57563 | 0.60232 | 0.60685 | 0.6278 | 0.6136
26 | 1.9198 | 1.8441 | 1.8708 | 1.8215 | 1.8139 | 1.9512 | 2.3526 | 2.2989 | 2.4943 | 2.2781 | 2.3338 | 2.3616 | 2.5702 | 2.4199 | 2.4639 | 2.3212 | 2.4449 | 2.513 | 2.4049 | 2.2634 | 2.4025 | 2.1707 | 1.9909 | 1.9716
27 | 1.2946 | 1.2614 | 1.2268 | 1.2711 | 1.2472 | 1.2156 | 1.2112 | 1.5398 | 1.5811 | 1.5484 | 1.5809 | 1.5838 | 1.65 | 1.6001 | 1.4402 | 1.5231 | 1.5601 | 1.5026 | 1.4459 | 1.4943 | 1.4093 | 1.3629 | 1.2443 | 1.2757
28 | 0.75047 | 0.71269 | 0.68564 | 0.65225 | 0.61712 | 0.66086 | 0.74014 | 0.88483 | 0.99216 | 1.0517 | 0.94042 | 0.95854 | 1.0164 | 0.97564 | 0.8648 | 0.84548 | 0.94496 | 1.1056 | 1.0683 | 1.0548 | 0.99063 | 0.93584 | 0.87061 | 0.77558
29 | 1.8865 | 1.741 | 1.6566 | 1.7302 | 1.6533 | 1.7528 | 2.7741 | 3.263 | 3.4076 | 3.2846 | 3.0918 | 3.362 | 3.2879 | 3.1594 | 2.7716 | 2.7749 | 2.7355 | 2.9225 | 2.7429 | 2.7344 | 2.9276 | 2.6615 | 2.3601 | 2.0544
30 | 0.26145 | 0.20222 | 0.18031 | 0.16813 | 0.15588 | 0.23881 | 0.45256 | 0.59761 | 0.67213 | 0.63876 | 0.66955 | 0.59186 | 0.62859 | 0.6113 | 0.5584 | 0.52855 | 0.58463 | 0.79679 | 0.80514 | 0.71691 | 0.77315 | 0.6977 | 0.52392 | 0.41117
31 | 2.5249 | 2.2415 | 2.0846 | 2.048 | 2.1885 | 2.3013 | 2.7229 | 3.1424 | 3.2701 | 3.347 | 3.6273 | 3.7683 | 3.7667 | 3.5811 | 3.3789 | 3.5185 | 3.501 | 3.9615 | 3.8696 | 3.8682 | 3.9447 | 3.575 | 3.3698 | 3.0276
32 | 0.95627 | 0.87153 | 0.83698 | 0.85538 | 0.88705 | 0.89348 | 1.0288 | 1.2428 | 1.3203 | 1.279 | 1.3396 | 1.3578 | 1.3759 | 1.3186 | 1.242 | 1.2263 | 1.2178 | 1.2468 | 1.1592 | 1.1715 | 1.1584 | 1.128 | 1.0226 | 0.94197

## Pc, Autumn, S8
LoadID | 0 | 1 | 2 | 3 | 4 | 5 | 6 | 7 | 8 | 9 | 10 | 11 | 12 | 13 | 14 | 15 | 16 | 17 | 18 | 19 | 20 | 21 | 22 | 23
1 | 1.3435 | 1.3351 | 1.2143 | 1.2799 | 1.2838 | 1.24 | 1.2953 | 1.5459 | 1.7033 | 1.6255 | 1.6536 | 1.6427 | 1.6744 | 1.5908 | 1.5426 | 1.5259 | 1.6739 | 1.6385 | 1.4445 | 1.4794 | 1.464 | 1.4707 | 1.2778 | 1.3136
2 | 0.62204 | 0.58522 | 0.57309 | 0.52597 | 0.52625 | 0.54794 | 0.61284 | 0.7401 | 0.84017 | 0.83583 | 0.84955 | 0.83272 | 0.80667 | 0.80287 | 0.70614 | 0.71072 | 0.81412 | 0.89052 | 0.89462 | 0.87548 | 0.82276 | 0.81737 | 0.71176 | 0.667
3 | 1.3158 | 1.215 | 1.2042 | 1.1666 | 1.1997 | 1.3033 | 1.9219 | 2.3547 | 2.5274 | 2.3888 | 2.2587 | 2.4349 | 2.3822 | 2.3027 | 1.9602 | 2.0253 | 2.05 | 2.1603 | 1.9394 | 2.0692 | 2.0356 | 1.9797 | 1.6482 | 1.488
4 | 0.071985 | 0.056735 | 0.051142 | 0.049227 | 0.046747 | 0.064732 | 0.12302 | 0.16598 | 0.18788 | 0.18001 | 0.17179 | 0.15973 | 0.16849 | 0.15529 | 0.14817 | 0.14745 | 0.15851 | 0.22094 | 0.20618 | 0.18676 | 0.20621 | 0.17374 | 0.14357 | 0.1145
5 | 0.33514 | 0.32345 | 0.28341 | 0.2872 | 0.29934 | 0.3243 | 0.38857 | 0.42938 | 0.44887 | 0.45153 | 0.46603 | 0.48749 | 0.50949 | 0.48301 | 0.46492 | 0.46337 | 0.46287 | 0.51403 | 0.53866 | 0.4933 | 0.51189 | 0.48096 | 0.46807 | 0.41203
6 | 2.3158 | 2.1873 | 2.1636 | 2.1212 | 2.0993 | 2.2866 | 2.4818 | 3.0444 | 3.3 | 3.2769 | 3.2761 | 3.398 | 3.3086 | 3.2333 | 3.0655 | 3.1116 | 2.9783 | 3.1558 | 2.9736 | 3.0152 | 2.9608 | 2.6579 | 2.5568 | 2.311
7 | 1.0175 | 0.89976 | 0.90867 | 0.90519 | 0.93555 | 1.0111 | 1.3144 | 1.5104 | 1.6906 | 1.8192 | 1.7547 | 1.7928 | 1.7779 | 1.7128 | 1.716 | 1.5834 | 1.6386 | 1.7026 | 1.5897 | 1.6658 | 1.5344 | 1.2983 | 1.2179 | 1.1637
8 | 0.20303 | 0.18136 | 0.19305 | 0.18191 | 0.18968 | 0.21125 | 0.34217 | 0.40983 | 0.4513 | 0.43242 | 0.44686 | 0.47354 | 0.42401 | 0.41382 | 0.36857 | 0.33482 | 0.32912 | 0.35325 | 0.3639 | 0.35125 | 0.34912 | 0.30436 | 0.24832 | 0.23762
9 | 0.21206 | 0.19615 | 0.19967 | 0.19542 | 0.19956 | 0.18399 | 0.18773 | 0.18419 | 0.18344 | 0.18837 | 0.19556 | 0.19143 | 0.19492 | 0.19818 | 0.19654 | 0.19756 | 0.20491 | 0.19794 | 0.19541 | 0.20282 | 0.21774 | 0.21382 | 0.19804 | 0.2071
10 | 0.41988 | 0.37044 | 0.35869 | 0.37068 | 0.36243 | 0.40799 | 0.50674 | 0.57598 | 0.64073 | 0.63082 | 0.63716 | 0.65209 | 0.65762 | 0.63049 | 0.61753 | 0.58413 | 0.58027 | 0.63099 | 0.65126 | 0.59959 | 0.63041 | 0.60289 | 0.52386 | 0.46987
11 | 0.20031 | 0.18327 | 0.17545 | 0.17079 | 0.17687 | 0.19998 | 0.26525 | 0.28278 | 0.24802 | 0.21853 | 0.31018 | 0.30917 | 0.31495 | 0.30591 | 0.28376 | 0.28767 | 0.29508 | 0.34098 | 0.33622 | 0.31232 | 0.32044 | 0.30378 | 0.30166 | 0.24874
12 | 0.85626 | 0.89341 | 0.84413 | 0.87182 | 0.84621 | 0.87511 | 0.8402 | 0.89931 | 0.75282 | 0.65709 | 0.94091 | 0.92548 | 0.93771 | 0.92411 | 0.86758 | 0.96105 | 0.981 | 0.9918 | 0.97864 | 0.96618 | 1.0533 | 1.0085 | 0.98367 | 1.0608
13 | 2.1958 | 2.3118 | 2.2294 | 2.3481 | 2.1601 | 2.3092 | 2.7554 | 2.8796 | 3.088 | 2.811 | 2.8741 | 2.9439 | 3.0401 | 3.0623 | 2.9853 | 2.9659 | 2.9191 | 2.9506 | 2.9482 | 2.7918 | 2.926 | 2.6998 | 2.4685 | 2.3976
14 | 1.3082 | 1.1965 | 1.2212 | 1.195 | 1.1961 | 1.2055 | 1.2118 | 1.4805 | 1.5519 | 1.613 | 1.4858 | 1.5959 | 1.4912 | 1.5502 | 1.4009 | 1.4543 | 1.4537 | 1.4428 | 1.3952 | 1.3268 | 1.3008 | 1.2899 | 1.1721 | 1.2241
15 | 0.33842 | 0.32086 | 0.31976 | 0.29632 | 0.30205 | 0.30932 | 0.34856 | 0.41167 | 0.45879 | 0.46515 | 0.44791 | 0.47497 | 0.451 | 0.43548 | 0.38877 | 0.41643 | 0.45866 | 0.49406 | 0.47593 | 0.4791 | 0.47307 | 0.43943 | 0.40419 | 0.36246
16 | 0.59456 | 0.54976 | 0.53634 | 0.5599 | 0.54183 | 0.59653 | 0.89067 | 1.1092 | 1.1256 | 1.0622 | 1.049 | 1.1678 | 1.1016 | 1.065 | 0.91467 | 0.86375 | 0.96166 | 0.97686 | 0.88697 | 0.95488 | 0.94878 | 0.92457 | 0.76976 | 0.64564
17 | 0.17803 | 0.12728 | 0.11698 | 0.1094 | 0.10092 | 0.15541 | 0.30848 | 0.40339 | 0.4456 | 0.45678 | 0.43443 | 0.40891 | 0.42759 | 0.39113 | 0.37612 | 0.36721 | 0.41926 | 0.5664 | 0.54608 | 0.49338 | 0.50917 | 0.46293 | 0.37083 | 0.27827
18 | 0.54766 | 0.48663 | 0.46881 | 0.4476 | 0.47172 | 0.48356 | 0.60075 | 0.6413 | 0.72308 | 0.69973 | 0.75314 | 0.78422 | 0.7878 | 0.71554 | 0.73788 | 0.73232 | 0.73911 | 0.7958 | 0.80928 | 0.82103 | 0.82282 | 0.78524 | 0.7575 | 0.65712
19 | 1.7853 | 1.6124 | 1.5414 | 1.6188 | 1.6229 | 1.6207 | 1.9712 | 2.446 | 2.3719 | 2.5282 | 2.5557 | 2.4972 | 2.5784 | 2.4573 | 2.2903 | 2.255 | 2.2698 | 2.3673 | 2.3236 | 2.2489 | 2.1823 | 2.1144 | 1.893 | 1.7947
20 | 0.79584 | 0.75877 | 0.73973 | 0.70803 | 0.71452 | 0.81821 | 1.0514 | 1.2609 | 1.3662 | 1.4471 | 1.4479 | 1.5296 | 1.4423 | 1.4781 | 1.3398 | 1.2695 | 1.3547 | 1.409 | 1.323 | 1.2942 | 1.2904 | 1.0787 | 1.0358 | 0.9358
21 | 0.42753 | 0.40004 | 0.40271 | 0.38584 | 0.3986 | 0.47542 | 0.80932 | 0.93263 | 0.91877 | 0.92066 | 0.97002 | 0.98412 | 0.99584 | 0.93504 | 0.82918 | 0.76988 | 0.73171 | 0.77192 | 0.81315 | 0.7557 | 0.74052 | 0.69654 | 0.54543 | 0.46781
22 | 0.52504 | 0.53658 | 0.48488 | 0.50506 | 0.48722 | 0.49151 | 0.49203 | 0.50189 | 0.4759 | 0.49468 | 0.47888 | 0.51712 | 0.52141 | 0.53551 | 0.51721 | 0.55926 | 0.55635 | 0.52546 | 0.53388 | 0.52374 | 0.56034 | 0.55198 | 0.51584 | 0.54138
23 | 2.1852 | 2.0127 | 2.0145 | 2.0171 | 2.0039 | 2.1461 | 2.7611 | 3.2929 | 3.3582 | 3.4536 | 3.3565 | 3.5707 | 3.49 | 3.5171 | 3.293 | 3.1949 | 3.2185 | 3.5003 | 3.4612 | 3.4871 | 3.5796 | 3.2711 | 2.8144 | 2.5949
24 | 1.1549 | 1.0291 | 0.98215 | 0.94454 | 0.97503 | 1.1494 | 1.3823 | 1.4982 | 1.3309 | 1.232 | 1.6629 | 1.8238 | 1.7611 | 1.6695 | 1.5347 | 1.5308 | 1.5759 | 1.8079 | 1.7263 | 1.8204 | 1.8631 | 1.6526 | 1.6536 | 1.3852
25 | 0.49043 | 0.49571 | 0.49509 | 0.49425 | 0.4943 | 0.49422 | 0.50269 | 0.53423 | 0.43833 | 0.39074 | 0.54541 | 0.52115 | 0.53259 | 0.53767 | 0.50682 | 0.56479 | 0.58303 | 0.57459 | 0.55723 | 0.57563 | 0.60232 | 0.60685 | 0.6278 | 0.6136
26 | 1.9198 | 1.8441 | 1.8708 | 1.8215 | 1.8139 | 1.9512 | 2.3526 | 2.2989 | 2.4943 | 2.2781 | 2.3338 | 2.3616 | 2.5702 | 2.4199 | 2.4639 | 2.3212 | 2.4449 | 2.513 | 2.4049 | 2.2634 | 2.4025 | 2.1707 | 1.9909 | 1.9716
27 | 1.2946 | 1.2614 | 1.2268 | 1.2711 | 1.2472 | 1.2156 | 1.2112 | 1.5398 | 1.5811 | 1.5484 | 1.5809 | 1.5838 | 1.65 | 1.6001 | 1.4402 | 1.5231 | 1.5601 | 1.5026 | 1.4459 | 1.4943 | 1.4093 | 1.3629 | 1.2443 | 1.2757
28 | 0.75047 | 0.71269 | 0.68564 | 0.65225 | 0.61712 | 0.66086 | 0.74014 | 0.88483 | 0.99216 | 1.0517 | 0.94042 | 0.95854 | 1.0164 | 0.97564 | 0.8648 | 0.84548 | 0.94496 | 1.1056 | 1.0683 | 1.0548 | 0.99063 | 0.93584 | 0.87061 | 0.77558
29 | 1.8865 | 1.741 | 1.6566 | 1.7302 | 1.6533 | 1.7528 | 2.7741 | 3.263 | 3.4076 | 3.2846 | 3.0918 | 3.362 | 3.2879 | 3.1594 | 2.7716 | 2.7749 | 2.7355 | 2.9225 | 2.7429 | 2.7344 | 2.9276 | 2.6615 | 2.3601 | 2.0544
30 | 0.26145 | 0.20222 | 0.18031 | 0.16813 | 0.15588 | 0.23881 | 0.45256 | 0.59761 | 0.67213 | 0.63876 | 0.66955 | 0.59186 | 0.62859 | 0.6113 | 0.5584 | 0.52855 | 0.58463 | 0.79679 | 0.80514 | 0.71691 | 0.77315 | 0.6977 | 0.52392 | 0.41117
31 | 2.5249 | 2.2415 | 2.0846 | 2.048 | 2.1885 | 2.3013 | 2.7229 | 3.1424 | 3.2701 | 3.347 | 3.6273 | 3.7683 | 3.7667 | 3.5811 | 3.3789 | 3.5185 | 3.501 | 3.9615 | 3.8696 | 3.8682 | 3.9447 | 3.575 | 3.3698 | 3.0276
32 | 0.95627 | 0.87153 | 0.83698 | 0.85538 | 0.88705 | 0.89348 | 1.0288 | 1.2428 | 1.3203 | 1.279 | 1.3396 | 1.3578 | 1.3759 | 1.3186 | 1.242 | 1.2263 | 1.2178 | 1.2468 | 1.1592 | 1.1715 | 1.1584 | 1.128 | 1.0226 | 0.94197

## Pc, Autumn, S9
LoadID | 0 | 1 | 2 | 3 | 4 | 5 | 6 | 7 | 8 | 9 | 10 | 11 | 12 | 13 | 14 | 15 | 16 | 17 | 18 | 19 | 20 | 21 | 22 | 23
1 | 1.3435 | 1.3351 | 1.2143 | 1.2799 | 1.2838 | 1.24 | 1.2953 | 1.5459 | 1.7033 | 1.6255 | 1.6536 | 1.6427 | 1.6744 | 1.5908 | 1.5426 | 1.5259 | 1.6739 | 1.6385 | 1.4445 | 1.4794 | 1.464 | 1.4707 | 1.2778 | 1.3136
2 | 0.62204 | 0.58522 | 0.57309 | 0.52597 | 0.52625 | 0.54794 | 0.61284 | 0.7401 | 0.84017 | 0.83583 | 0.84955 | 0.83272 | 0.80667 | 0.80287 | 0.70614 | 0.71072 | 0.81412 | 0.89052 | 0.89462 | 0.87548 | 0.82276 | 0.81737 | 0.71176 | 0.667
3 | 1.3158 | 1.215 | 1.2042 | 1.1666 | 1.1997 | 1.3033 | 1.9219 | 2.3547 | 2.5274 | 2.3888 | 2.2587 | 2.4349 | 2.3822 | 2.3027 | 1.9602 | 2.0253 | 2.05 | 2.1603 | 1.9394 | 2.0692 | 2.0356 | 1.9797 | 1.6482 | 1.488
4 | 0.071985 | 0.056735 | 0.051142 | 0.049227 | 0.046747 | 0.064732 | 0.12302 | 0.16598 | 0.18788 | 0.18001 | 0.17179 | 0.15973 | 0.16849 | 0.15529 | 0.14817 | 0.14745 | 0.15851 | 0.22094 | 0.20618 | 0.18676 | 0.20621 | 0.17374 | 0.14357 | 0.1145
5 | 0.33514 | 0.32345 | 0.28341 | 0.2872 | 0.29934 | 0.3243 | 0.38857 | 0.42938 | 0.44887 | 0.45153 | 0.46603 | 0.48749 | 0.50949 | 0.48301 | 0.46492 | 0.46337 | 0.46287 | 0.51403 | 0.53866 | 0.4933 | 0.51189 | 0.48096 | 0.46807 | 0.41203
6 | 2.3158 | 2.1873 | 2.1636 | 2.1212 | 2.0993 | 2.2866 | 2.4818 | 3.0444 | 3.3 | 3.2769 | 3.2761 | 3.398 | 3.3086 | 3.2333 | 3.0655 | 3.1116 | 2.9783 | 3.1558 | 2.9736 | 3.0152 | 2.9608 | 2.6579 | 2.5568 | 2.311
7 | 1.0175 | 0.89976 | 0.90867 | 0.90519 | 0.93555 | 1.0111 | 1.3144 | 1.5104 | 1.6906 | 1.8192 | 1.7547 | 1.7928 | 1.7779 | 1.7128 | 1.716 | 1.5834 | 1.6386 | 1.7026 | 1.5897 | 1.6658 | 1.5344 | 1.2983 | 1.2179 | 1.1637
8 | 0.20303 | 0.18136 | 0.19305 | 0.18191 | 0.18968 | 0.21125 | 0.34217 | 0.40983 | 0.4513 | 0.43242 | 0.44686 | 0.47354 | 0.42401 | 0.41382 | 0.36857 | 0.33482 | 0.32912 | 0.35325 | 0.3639 | 0.35125 | 0.34912 | 0.30436 | 0.24832 | 0.23762
9 | 0.21206 | 0.19615 | 0.19967 | 0.19542 | 0.19956 | 0.18399 | 0.18773 | 0.18419 | 0.18344 | 0.18837 | 0.19556 | 0.19143 | 0.19492 | 0.19818 | 0.19654 | 0.19756 | 0.20491 | 0.19794 | 0.19541 | 0.20282 | 0.21774 | 0.21382 | 0.19804 | 0.2071
10 | 0.41988 | 0.37044 | 0.35869 | 0.37068 | 0.36243 | 0.40799 | 0.50674 | 0.57598 | 0.64073 | 0.63082 | 0.63716 | 0.65209 | 0.65762 | 0.63049 | 0.61753 | 0.58413 | 0.58027 | 0.63099 | 0.65126 | 0.59959 | 0.63041 | 0.60289 | 0.52386 | 0.46987
11 | 0.20031 | 0.18327 | 0.17545 | 0.17079 | 0.17687 | 0.19998 | 0.26525 | 0.28278 | 0.24802 | 0.21853 | 0.31018 | 0.30917 | 0.31495 | 0.30591 | 0.28376 | 0.28767 | 0.29508 | 0.34098 | 0.33622 | 0.31232 | 0.32044 | 0.30378 | 0.30166 | 0.24874
12 | 0.85626 | 0.89341 | 0.84413 | 0.87182 | 0.84621 | 0.87511 | 0.8402 | 0.89931 | 0.75282 | 0.65709 | 0.94091 | 0.92548 | 0.93771 | 0.92411 | 0.86758 | 0.96105 | 0.981 | 0.9918 | 0.97864 | 0.96618 | 1.0533 | 1.0085 | 0.98367 | 1.0608
13 | 2.1958 | 2.3118 | 2.2294 | 2.3481 | 2.1601 | 2.3092 | 2.7554 | 2.8796 | 3.088 | 2.811 | 2.8741 | 2.9439 | 3.0401 | 3.0623 | 2.9853 | 2.9659 | 2.9191 | 2.9506 | 2.9482 | 2.7918 | 2.926 | 2.6998 | 2.4685 | 2.3976
14 | 1.3082 | 1.1965 | 1.2212 | 1.195 | 1.1961 | 1.2055 | 1.2118 | 1.4805 | 1.5519 | 1.613 | 1.4858 | 1.5959 | 1.4912 | 1.5502 | 1.4009 | 1.4543 | 1.4537 | 1.4428 | 1.3952 | 1.3268 | 1.3008 | 1.2899 | 1.1721 | 1.2241
15 | 0.33842 | 0.32086 | 0.31976 | 0.29632 | 0.30205 | 0.30932 | 0.34856 | 0.41167 | 0.45879 | 0.46515 | 0.44791 | 0.47497 | 0.451 | 0.43548 | 0.38877 | 0.41643 | 0.45866 | 0.49406 | 0.47593 | 0.4791 | 0.47307 | 0.43943 | 0.40419 | 0.36246
16 | 0.59456 | 0.54976 | 0.53634 | 0.5599 | 0.54183 | 0.59653 | 0.89067 | 1.1092 | 1.1256 | 1.0622 | 1.049 | 1.1678 | 1.1016 | 1.065 | 0.91467 | 0.86375 | 0.96166 | 0.97686 | 0.88697 | 0.95488 | 0.94878 | 0.92457 | 0.76976 | 0.64564
17 | 0.17803 | 0.12728 | 0.11698 | 0.1094 | 0.10092 | 0.15541 | 0.30848 | 0.40339 | 0.4456 | 0.45678 | 0.43443 | 0.40891 | 0.42759 | 0.39113 | 0.37612 | 0.36721 | 0.41926 | 0.5664 | 0.54608 | 0.49338 | 0.50917 | 0.46293 | 0.37083 | 0.27827
18 | 0.54766 | 0.48663 | 0.46881 | 0.4476 | 0.47172 | 0.48356 | 0.60075 | 0.6413 | 0.72308 | 0.69973 | 0.75314 | 0.78422 | 0.7878 | 0.71554 | 0.73788 | 0.73232 | 0.73911 | 0.7958 | 0.80928 | 0.82103 | 0.82282 | 0.78524 | 0.7575 | 0.65712
19 | 1.7853 | 1.6124 | 1.5414 | 1.6188 | 1.6229 | 1.6207 | 1.9712 | 2.446 | 2.3719 | 2.5282 | 2.5557 | 2.4972 | 2.5784 | 2.4573 | 2.2903 | 2.255 | 2.2698 | 2.3673 | 2.3236 | 2.2489 | 2.1823 | 2.1144 | 1.893 | 1.7947
20 | 0.79584 | 0.75877 | 0.73973 | 0.70803 | 0.71452 | 0.81821 | 1.0514 | 1.2609 | 1.3662 | 1.4471 | 1.4479 | 1.5296 | 1.4423 | 1.4781 | 1.3398 | 1.2695 | 1.3547 | 1.409 | 1.323 | 1.2942 | 1.2904 | 1.0787 | 1.0358 | 0.9358
21 | 0.42753 | 0.40004 | 0.40271 | 0.38584 | 0.3986 | 0.47542 | 0.80932 | 0.93263 | 0.91877 | 0.92066 | 0.97002 | 0.98412 | 0.99584 | 0.93504 | 0.82918 | 0.76988 | 0.73171 | 0.77192 | 0.81315 | 0.7557 | 0.74052 | 0.69654 | 0.54543 | 0.46781
22 | 0.52504 | 0.53658 | 0.48488 | 0.50506 | 0.48722 | 0.49151 | 0.49203 | 0.50189 | 0.4759 | 0.49468 | 0.47888 | 0.51712 | 0.52141 | 0.53551 | 0.51721 | 0.55926 | 0.55635 | 0.52546 | 0.53388 | 0.52374 | 0.56034 | 0.55198 | 0.51584 | 0.54138
23 | 2.1852 | 2.0127 | 2.0145 | 2.0171 | 2.0039 | 2.1461 | 2.7611 | 3.2929 | 3.3582 | 3.4536 | 3.3565 | 3.5707 | 3.49 | 3.5171 | 3.293 | 3.1949 | 3.2185 | 3.5003 | 3.4612 | 3.4871 | 3.5796 | 3.2711 | 2.8144 | 2.5949
24 | 1.1549 | 1.0291 | 0.98215 | 0.94454 | 0.97503 | 1.1494 | 1.3823 | 1.4982 | 1.3309 | 1.232 | 1.6629 | 1.8238 | 1.7611 | 1.6695 | 1.5347 | 1.5308 | 1.5759 | 1.8079 | 1.7263 | 1.8204 | 1.8631 | 1.6526 | 1.6536 | 1.3852
25 | 0.49043 | 0.49571 | 0.49509 | 0.49425 | 0.4943 | 0.49422 | 0.50269 | 0.53423 | 0.43833 | 0.39074 | 0.54541 | 0.52115 | 0.53259 | 0.53767 | 0.50682 | 0.56479 | 0.58303 | 0.57459 | 0.55723 | 0.57563 | 0.60232 | 0.60685 | 0.6278 | 0.6136
26 | 1.9198 | 1.8441 | 1.8708 | 1.8215 | 1.8139 | 1.9512 | 2.3526 | 2.2989 | 2.4943 | 2.2781 | 2.3338 | 2.3616 | 2.5702 | 2.4199 | 2.4639 | 2.3212 | 2.4449 | 2.513 | 2.4049 | 2.2634 | 2.4025 | 2.1707 | 1.9909 | 1.9716
27 | 1.2946 | 1.2614 | 1.2268 | 1.2711 | 1.2472 | 1.2156 | 1.2112 | 1.5398 | 1.5811 | 1.5484 | 1.5809 | 1.5838 | 1.65 | 1.6001 | 1.4402 | 1.5231 | 1.5601 | 1.5026 | 1.4459 | 1.4943 | 1.4093 | 1.3629 | 1.2443 | 1.2757
28 | 0.75047 | 0.71269 | 0.68564 | 0.65225 | 0.61712 | 0.66086 | 0.74014 | 0.88483 | 0.99216 | 1.0517 | 0.94042 | 0.95854 | 1.0164 | 0.97564 | 0.8648 | 0.84548 | 0.94496 | 1.1056 | 1.0683 | 1.0548 | 0.99063 | 0.93584 | 0.87061 | 0.77558
29 | 1.8865 | 1.741 | 1.6566 | 1.7302 | 1.6533 | 1.7528 | 2.7741 | 3.263 | 3.4076 | 3.2846 | 3.0918 | 3.362 | 3.2879 | 3.1594 | 2.7716 | 2.7749 | 2.7355 | 2.9225 | 2.7429 | 2.7344 | 2.9276 | 2.6615 | 2.3601 | 2.0544
30 | 0.26145 | 0.20222 | 0.18031 | 0.16813 | 0.15588 | 0.23881 | 0.45256 | 0.59761 | 0.67213 | 0.63876 | 0.66955 | 0.59186 | 0.62859 | 0.6113 | 0.5584 | 0.52855 | 0.58463 | 0.79679 | 0.80514 | 0.71691 | 0.77315 | 0.6977 | 0.52392 | 0.41117
31 | 2.5249 | 2.2415 | 2.0846 | 2.048 | 2.1885 | 2.3013 | 2.7229 | 3.1424 | 3.2701 | 3.347 | 3.6273 | 3.7683 | 3.7667 | 3.5811 | 3.3789 | 3.5185 | 3.501 | 3.9615 | 3.8696 | 3.8682 | 3.9447 | 3.575 | 3.3698 | 3.0276
32 | 0.95627 | 0.87153 | 0.83698 | 0.85538 | 0.88705 | 0.89348 | 1.0288 | 1.2428 | 1.3203 | 1.279 | 1.3396 | 1.3578 | 1.3759 | 1.3186 | 1.242 | 1.2263 | 1.2178 | 1.2468 | 1.1592 | 1.1715 | 1.1584 | 1.128 | 1.0226 | 0.94197

## Qc, Autumn, S1
LoadID | 0 | 1 | 2 | 3 | 4 | 5 | 6 | 7 | 8 | 9 | 10 | 11 | 12 | 13 | 14 | 15 | 16 | 17 | 18 | 19 | 20 | 21 | 22 | 23
1 | -0.59802 | -0.55926 | -0.50178 | -0.58199 | -0.50673 | -0.49516 | -0.46014 | -1.1187 | -1.2538 | -1.1445 | -1.1546 | -1.1941 | -1.2043 | -1.1056 | -0.73605 | -1.055 | -1.1351 | -1.0629 | -0.81431 | -0.77025 | -0.78817 | -0.65749 | -0.46463 | -0.47755
2 | -0.044558 | -0.048576 | -0.049906 | -0.053388 | -0.05745 | -0.047547 | -0.034068 | 0.014378 | 0.021105 | 0.029121 | 0.016499 | 0.0033312 | -0.0088577 | -0.012933 | -0.019631 | -0.020937 | -0.014538 | 0.01967 | 0.02244 | 0.012789 | -0.0014928 | -0.013604 | -0.024796 | -0.036225
3 | 0.51988 | 0.66849 | 0.768 | 0.72136 | 0.73416 | 0.64732 | 0.028112 | -0.46688 | -0.61526 | -0.51397 | -0.38677 | -0.60367 | -0.46424 | -0.3042 | -0.026618 | 0.06095 | -0.0033204 | -0.056244 | 0.15886 | -0.0036476 | -0.0043624 | 0.1422 | 0.48846 | 0.6313
4 | -0.10221 | -0.10185 | -0.1011 | -0.10003 | -0.10333 | -0.097322 | -0.09093 | -0.068421 | -0.06834 | -0.071339 | -0.083753 | -0.086198 | -0.082032 | -0.087803 | -0.084374 | -0.090684 | -0.081486 | -0.062272 | -0.060893 | -0.065621 | -0.068213 | -0.080956 | -0.088125 | -0.091637
5 | -0.061508 | -0.072967 | -0.078395 | -0.072972 | -0.07622 | -0.066918 | -0.056562 | -0.037929 | -0.027089 | -0.014345 | -0.010187 | -0.0093499 | -0.013778 | -0.018702 | -0.020389 | -0.031468 | -0.028496 | -0.012483 | -0.016134 | -0.022022 | -0.016302 | -0.030466 | -0.035479 | -0.039133
6 | -0.6043 | -0.5744 | -0.4263 | -0.56276 | -0.5194 | -0.62786 | -0.67981 | -1.2646 | -1.5579 | -1.4941 | -1.3998 | -1.5926 | -1.6576 | -1.5299 | -1.368 | -1.2605 | -1.2819 | -1.252 | -1.0042 | -0.9991 | -1.0703 | -0.92342 | -0.63749 | -0.70387
7 | 0.52308 | 0.48406 | 0.53161 | 0.53959 | 0.5338 | 0.50321 | 0.4668 | 0.21169 | 0.082643 | 0.072267 | 0.022588 | 0.0075174 | 0.063027 | 0.067123 | 0.14164 | 0.22272 | 0.20762 | 0.23639 | 0.24898 | 0.26565 | 0.2707 | 0.35632 | 0.42522 | 0.41691
8 | -0.24075 | -0.26576 | -0.25851 | -0.25624 | -0.24425 | -0.24695 | -0.19341 | -0.15654 | -0.14209 | -0.15874 | -0.15781 | -0.144 | -0.15546 | -0.15626 | -0.18068 | -0.20703 | -0.20065 | -0.21059 | -0.21944 | -0.21629 | -0.2325 | -0.22453 | -0.24873 | -0.24982
9 | 0.0095988 | 0.016569 | 0.018787 | 0.019977 | 0.019281 | 0.020983 | 0.029811 | 0.016053 | 0.020348 | 0.013869 | 0.0096295 | 0.0073795 | 0.0010274 | 0.000179 | 0.0031877 | -0.0083765 | -0.0052704 | -0.0026207 | -0.0006618 | -0.00035167 | -0.0052577 | -0.0024828 | 0.01182 | 0.012729
10 | -0.027603 | -0.030947 | -0.031443 | -0.029778 | -0.031397 | -0.030676 | -0.018044 | -0.011287 | -0.0037254 | -2.9952e-05 | -0.0045989 | 7.4731e-05 | -0.00020209 | -0.0028307 | -0.0060665 | -0.009329 | -0.010158 | -0.0066559 | -0.0077833 | -0.0098909 | -0.011346 | -0.017057 | -0.024314 | -0.025862
11 | 0.23664 | 0.25019 | 0.25611 | 0.26263 | 0.25641 | 0.2319 | 0.16935 | 0.14969 | 0.11636 | 0.078536 | 0.13125 | 0.13556 | 0.14308 | 0.15518 | 0.17643 | 0.17358 | 0.15523 | 0.10898 | 0.12561 | 0.15185 | 0.15494 | 0.1631 | 0.18513 | 0.18696
12 | 0.13558 | 0.034205 | 0.01177 | 0.0091194 | 0.034309 | 0.093877 | 0.15293 | 0.059279 | -0.036083 | -0.055846 | 0.037021 | 0.090153 | -0.27164 | -0.27422 | -0.11183 | -0.22236 | -0.095222 | -0.17354 | -0.21644 | -0.29012 | -0.44256 | -0.49607 | -0.45028 | -0.37638
13 | -0.14251 | -0.12279 | -0.12367 | -0.13227 | -0.13007 | -0.16146 | -0.5882 | -0.69683 | -0.84558 | -0.79405 | -0.77065 | -0.81509 | -0.88651 | -0.80901 | -0.76777 | -0.73668 | -0.7039 | -0.70098 | -0.61286 | -0.48058 | -0.51562 | -0.42106 | -0.19888 | -0.16339
14 | -0.010324 | -0.0092491 | -0.0087321 | -0.0093499 | -0.0083124 | -0.0079931 | -0.0080705 | -0.018325 | -0.02085 | -0.019702 | -0.019887 | -0.019483 | -0.019731 | -0.018827 | -0.012803 | -0.016759 | -0.018636 | -0.017345 | -0.013045 | -0.012861 | -0.013287 | -0.0114 | -0.0083445 | -0.0075842
15 | -0.057015 | -0.06281 | -0.065943 | -0.069775 | -0.073394 | -0.061854 | -0.045594 | 0.018073 | 0.026433 | 0.036237 | 0.021161 | 0.0044539 | -0.012399 | -0.01471 | -0.026978 | -0.026034 | -0.020441 | 0.02469 | 0.02962 | 0.015534 | -0.00060006 | -0.018987 | -0.030813 | -0.045503
16 | -0.17329 | -0.19934 | -0.22793 | -0.22139 | -0.22879 | -0.19292 | -0.009107 | 0.15231 | 0.19229 | 0.16045 | 0.11891 | 0.18048 | 0.14765 | 0.10183 | 0.0046328 | -0.016059 | 0.0010402 | 0.018771 | -0.050442 | 0.0014979 | 0.0027411 | -0.044088 | -0.13739 | -0.19001
17 | -0.36098 | -0.3486 | -0.35911 | -0.37669 | -0.38437 | -0.35117 | -0.31655 | -0.26533 | -0.24402 | -0.25811 | -0.29965 | -0.30802 | -0.30679 | -0.31214 | -0.30096 | -0.32646 | -0.31322 | -0.21501 | -0.22734 | -0.22761 | -0.26276 | -0.27705 | -0.30757 | -0.32253
18 | -0.22455 | -0.24962 | -0.26536 | -0.2678 | -0.26473 | -0.22984 | -0.18596 | -0.12285 | -0.087785 | -0.053556 | -0.035656 | -0.030189 | -0.052094 | -0.059404 | -0.075319 | -0.1156 | -0.10281 | -0.045834 | -0.056339 | -0.07877 | -0.063913 | -0.10713 | -0.11799 | -0.14211
19 | -0.2761 | -0.27032 | -0.19937 | -0.25565 | -0.24612 | -0.28785 | -0.31613 | -0.64613 | -0.71692 | -0.73398 | -0.69071 | -0.72368 | -0.75103 | -0.76149 | -0.62744 | -0.56699 | -0.56097 | -0.62326 | -0.48985 | -0.48248 | -0.4685 | -0.42428 | -0.30011 | -0.32111
20 | 0.33073 | 0.34156 | 0.32882 | 0.35832 | 0.35983 | 0.33082 | 0.29996 | 0.14122 | 0.052621 | 0.047455 | 0.016305 | 0.0050377 | 0.039441 | 0.043925 | 0.097443 | 0.13963 | 0.14404 | 0.16276 | 0.17412 | 0.17007 | 0.17871 | 0.23457 | 0.26126 | 0.2881
21 | 0.097824 | 0.10017 | 0.10436 | 0.10418 | 0.098601 | 0.099662 | 0.081269 | 0.065134 | 0.06054 | 0.063497 | 0.05932 | 0.058501 | 0.060523 | 0.06073 | 0.071464 | 0.083227 | 0.084555 | 0.082046 | 0.08791 | 0.087993 | 0.086888 | 0.09473 | 0.10094 | 0.096683
22 | -0.0206 | -0.038936 | -0.043103 | -0.048205 | -0.045567 | -0.051123 | -0.072002 | -0.039364 | -0.048685 | -0.031324 | -0.023744 | -0.017333 | 0.0014523 | 0.00053679 | -0.0048103 | 0.014609 | 0.01172 | 0.0058833 | -0.00049909 | -0.00017991 | 0.013887 | 0.0080176 | -0.02607 | -0.029415
23 | 0.092811 | 0.099169 | 0.097632 | 0.098438 | 0.10541 | 0.09714 | 0.059158 | 0.037042 | 0.014141 | 0.0014717 | 0.014213 | -0.00027226 | 0.0028435 | 0.011357 | 0.020676 | 0.032185 | 0.03634 | 0.022767 | 0.026589 | 0.030298 | 0.036303 | 0.055636 | 0.08366 | 0.09001
24 | -1.2903 | -1.2658 | -1.3476 | -1.3383 | -1.3396 | -1.1888 | -0.91152 | -0.79132 | -0.6065 | -0.40391 | -0.71488 | -0.70174 | -0.77061 | -0.81489 | -0.92762 | -0.89298 | -0.7703 | -0.58453 | -0.66666 | -0.79557 | -0.81382 | -0.82194 | -0.91598 | -1.0169
25 | -0.1146 | -0.03246 | -0.015138 | -0.007706 | -0.027202 | -0.079276 | -0.12249 | -0.052757 | 0.044614 | 0.046863 | -0.033275 | -0.079415 | 0.24654 | 0.25906 | 0.099525 | 0.20272 | 0.095787 | 0.1666 | 0.20326 | 0.26478 | 0.37049 | 0.41513 | 0.41782 | 0.35358
26 | -0.087785 | -0.081293 | -0.075223 | -0.082155 | -0.080557 | -0.099185 | -0.35907 | -0.46728 | -0.55731 | -0.49334 | -0.48053 | -0.49685 | -0.56599 | -0.52472 | -0.47452 | -0.46839 | -0.43618 | -0.4591 | -0.38993 | -0.31495 | -0.34154 | -0.26725 | -0.11871 | -0.10114
27 | -0.20044 | -0.17845 | -0.16485 | -0.186 | -0.1805 | -0.17282 | -0.15925 | -0.36959 | -0.43015 | -0.38917 | -0.39981 | -0.39859 | -0.39082 | -0.37222 | -0.24945 | -0.34964 | -0.38942 | -0.35731 | -0.26161 | -0.24656 | -0.24723 | -0.21728 | -0.15437 | -0.16091
28 | -0.030842 | -0.032738 | -0.03371 | -0.038751 | -0.039566 | -0.033629 | -0.024024 | 0.010711 | 0.01551 | 0.021688 | 0.01119 | 0.0018138 | -0.0057694 | -0.0082152 | -0.015264 | -0.016038 | -0.0093657 | 0.013591 | 0.016436 | 0.0084957 | -0.0012094 | -0.010039 | -0.016098 | -0.023728
29 | 2.6585 | 3.2557 | 3.9755 | 3.9477 | 3.9098 | 3.3694 | 0.1486 | -2.4341 | -3.1762 | -2.7129 | -1.9523 | -3.0602 | -2.3486 | -1.635 | -0.10149 | 0.27533 | -0.026643 | -0.32576 | 0.83491 | -0.030624 | -0.016521 | 0.68579 | 2.3076 | 3.1706
30 | -0.26444 | -0.25992 | -0.27332 | -0.26791 | -0.2628 | -0.25576 | -0.21851 | -0.18149 | -0.16994 | -0.18719 | -0.20659 | -0.23014 | -0.22179 | -0.22431 | -0.22008 | -0.23766 | -0.21965 | -0.16142 | -0.15817 | -0.16767 | -0.1837 | -0.20982 | -0.22913 | -0.22995
31 | -0.44136 | -0.50768 | -0.52851 | -0.53544 | -0.51039 | -0.47053 | -0.38739 | -0.25177 | -0.18802 | -0.10981 | -0.059209 | -0.04979 | -0.10671 | -0.14718 | -0.16061 | -0.20989 | -0.1986 | -0.09405 | -0.10595 | -0.15018 | -0.12391 | -0.22019 | -0.2442 | -0.27743
32 | 0.042652 | 0.04311 | 0.031219 | 0.039426 | 0.038837 | 0.043486 | 0.049989 | 0.098928 | 0.10736 | 0.11176 | 0.1029 | 0.11348 | 0.11618 | 0.11009 | 0.095732 | 0.089832 | 0.090314 | 0.089074 | 0.073034 | 0.075329 | 0.074451 | 0.065984 | 0.046384 | 0.050186

## Qc, Autumn, S2
LoadID | 0 | 1 | 2 | 3 | 4 | 5 | 6 | 7 | 8 | 9 | 10 | 11 | 12 | 13 | 14 | 15 | 16 | 17 | 18 | 19 | 20 | 21 | 22 | 23
1 | -0.59802 | -0.55926 | -0.50178 | -0.58199 | -0.50673 | -0.49516 | -0.46014 | -1.1187 | -1.2538 | -1.1445 | -1.1546 | -1.1941 | -1.2043 | -1.1056 | -0.73605 | -1.055 | -1.1351 | -1.0629 | -0.81431 | -0.77025 | -0.78817 | -0.65749 | -0.46463 | -0.47755
2 | -0.044558 | -0.048576 | -0.049906 | -0.053388 | -0.05745 | -0.047547 | -0.034068 | 0.014378 | 0.021105 | 0.029121 | 0.016499 | 0.0033312 | -0.0088577 | -0.012933 | -0.019631 | -0.020937 | -0.014538 | 0.01967 | 0.02244 | 0.012789 | -0.0014928 | -0.013604 | -0.024796 | -0.036225
3 | 0.51988 | 0.66849 | 0.768 | 0.72136 | 0.73416 | 0.64732 | 0.028112 | -0.46688 | -0.61526 | -0.51397 | -0.38677 | -0.60367 | -0.46424 | -0.3042 | -0.026618 | 0.06095 | -0.0033204 | -0.056244 | 0.15886 | -0.0036476 | -0.0043624 | 0.1422 | 0.48846 | 0.6313
4 | -0.10221 | -0.10185 | -0.1011 | -0.10003 | -0.10333 | -0.097322 | -0.09093 | -0.068421 | -0.06834 | -0.071339 | -0.083753 | -0.086198 | -0.082032 | -0.087803 | -0.084374 | -0.090684 | -0.081486 | -0.062272 | -0.060893 | -0.065621 | -0.068213 | -0.080956 | -0.088125 | -0.091637
5 | -0.061508 | -0.072967 | -0.078395 | -0.072972 | -0.07622 | -0.066918 | -0.056562 | -0.037929 | -0.027089 | -0.014345 | -0.010187 | -0.0093499 | -0.013778 | -0.018702 | -0.020389 | -0.031468 | -0.028496 | -0.012483 | -0.016134 | -0.022022 | -0.016302 | -0.030466 | -0.035479 | -0.039133
6 | -0.6043 | -0.5744 | -0.4263 | -0.56276 | -0.5194 | -0.62786 | -0.67981 | -1.2646 | -1.5579 | -1.4941 | -1.3998 | -1.5926 | -1.6576 | -1.5299 | -1.368 | -1.2605 | -1.2819 | -1.252 | -1.0042 | -0.9991 | -1.0703 | -0.92342 | -0.63749 | -0.70387
7 | 0.52308 | 0.48406 | 0.53161 | 0.53959 | 0.5338 | 0.50321 | 0.4668 | 0.21169 | 0.082643 | 0.072267 | 0.022588 | 0.0075174 | 0.063027 | 0.067123 | 0.14164 | 0.22272 | 0.20762 | 0.23639 | 0.24898 | 0.26565 | 0.2707 | 0.35632 | 0.42522 | 0.41691
8 | -0.24075 | -0.26576 | -0.25851 | -0.25624 | -0.24425 | -0.24695 | -0.19341 | -0.15654 | -0.14209 | -0.15874 | -0.15781 | -0.144 | -0.15546 | -0.15626 | -0.18068 | -0.20703 | -0.20065 | -0.21059 | -0.21944 | -0.21629 | -0.2325 | -0.22453 | -0.24873 | -0.24982
9 | 0.0095988 | 0.016569 | 0.018787 | 0.019977 | 0.019281 | 0.020983 | 0.029811 | 0.016053 | 0.020348 | 0.013869 | 0.0096295 | 0.0073795 | 0.0010274 | 0.000179 | 0.0031877 | -0.0083765 | -0.0052704 | -0.0026207 | -0.0006618 | -0.00035167 | -0.0052577 | -0.0024828 | 0.01182 | 0.012729
10 | -0.027603 | -0.030947 | -0.031443 | -0.029778 | -0.031397 | -0.030676 | -0.018044 | -0.011287 | -0.0037254 | -2.9952e-05 | -0.0045989 | 7.4731e-05 | -0.00020209 | -0.0028307 | -0.0060665 | -0.009329 | -0.010158 | -0.0066559 | -0.0077833 | -0.0098909 | -0.011346 | -0.017057 | -0.024314 | -0.025862
11 | 0.23664 | 0.25019 | 0.25611 | 0.26263 | 0.25641 | 0.2319 | 0.16935 | 0.14969 | 0.11636 | 0.078536 | 0.13125 | 0.13556 | 0.14308 | 0.15518 | 0.17643 | 0.17358 | 0.15523 | 0.10898 | 0.12561 | 0.15185 | 0.15494 | 0.1631 | 0.18513 | 0.18696
12 | 0.13558 | 0.034205 | 0.01177 | 0.0091194 | 0.034309 | 0.093877 | 0.15293 | 0.059279 | -0.036083 | -0.055846 | 0.037021 | 0.090153 | -0.27164 | -0.27422 | -0.11183 | -0.22236 | -0.095222 | -0.17354 | -0.21644 | -0.29012 | -0.44256 | -0.49607 | -0.45028 | -0.37638
13 | -0.14251 | -0.12279 | -0.12367 | -0.13227 | -0.13007 | -0.16146 | -0.5882 | -0.69683 | -0.84558 | -0.79405 | -0.77065 | -0.81509 | -0.88651 | -0.80901 | -0.76777 | -0.73668 | -0.7039 | -0.70098 | -0.61286 | -0.48058 | -0.51562 | -0.42106 | -0.19888 | -0.16339
14 | -0.010324 | -0.0092491 | -0.0087321 | -0.0093499 | -0.0083124 | -0.0079931 | -0.0080705 | -0.018325 | -0.02085 | -0.019702 | -0.019887 | -0.019483 | -0.019731 | -0.018827 | -0.012803 | -0.016759 | -0.018636 | -0.017345 | -0.013045 | -0.012861 | -0.013287 | -0.0114 | -0.0083445 | -0.0075842
15 | -0.057015 | -0.06281 | -0.065943 | -0.069775 | -0.073394 | -0.061854 | -0.045594 | 0.018073 | 0.026433 | 0.036237 | 0.021161 | 0.0044539 | -0.012399 | -0.01471 | -0.026978 | -0.026034 | -0.020441 | 0.02469 | 0.02962 | 0.015534 | -0.00060006 | -0.018987 | -0.030813 | -0.045503
16 | -0.17329 | -0.19934 | -0.22793 | -0.22139 | -0.22879 | -0.19292 | -0.009107 | 0.15231 | 0.19229 | 0.16045 | 0.11891 | 0.18048 | 0.14765 | 0.10183 | 0.0046328 | -0.016059 | 0.0010402 | 0.018771 | -0.050442 | 0.0014979 | 0.0027411 | -0.044088 | -0.13739 | -0.19001
17 | -0.36098 | -0.3486 | -0.35911 | -0.37669 | -0.38437 | -0.35117 | -0.31655 | -0.26533 | -0.24402 | -0.25811 | -0.29965 | -0.30802 | -0.30679 | -0.31214 | -0.30096 | -0.32646 | -0.31322 | -0.21501 | -0.22734 | -0.22761 | -0.26276 | -0.27705 | -0.30757 | -0.32253
18 | -0.22455 | -0.24962 | -0.26536 | -0.2678 | -0.26473 | -0.22984 | -0.18596 | -0.12285 | -0.087785 | -0.053556 | -0.035656 | -0.030189 | -0.052094 | -0.059404 | -0.075319 | -0.1156 | -0.10281 | -0.045834 | -0.056339 | -0.07877 | -0.063913 | -0.10713 | -0.11799 | -0.14211
19 | -0.2761 | -0.27032 | -0.19937 | -0.25565 | -0.24612 | -0.28785 | -0.31613 | -0.64613 | -0.71692 | -0.73398 | -0.69071 | -0.72368 | -0.75103 | -0.76149 | -0.62744 | -0.56699 | -0.56097 | -0.62326 | -0.48985 | -0.48248 | -0.4685 | -0.42428 | -0.30011 | -0.32111
20 | 0.33073 | 0.34156 | 0.32882 | 0.35832 | 0.35983 | 0.33082 | 0.29996 | 0.14122 | 0.052621 | 0.047455 | 0.016305 | 0.0050377 | 0.039441 | 0.043925 | 0.097443 | 0.13963 | 0.14404 | 0.16276 | 0.17412 | 0.17007 | 0.17871 | 0.23457 | 0.26126 | 0.2881
21 | 0.097824 | 0.10017 | 0.10436 | 0.10418 | 0.098601 | 0.099662 | 0.081269 | 0.065134 | 0.06054 | 0.063497 | 0.05932 | 0.058501 | 0.060523 | 0.06073 | 0.071464 | 0.083227 | 0.084555 | 0.082046 | 0.08791 | 0.087993 | 0.086888 | 0.09473 | 0.10094 | 0.096683
22 | -0.0206 | -0.038936 | -0.043103 | -0.048205 | -0.045567 | -0.051123 | -0.072002 | -0.039364 | -0.048685 | -0.031324 | -0.023744 | -0.017333 | 0.0014523 | 0.00053679 | -0.0048103 | 0.014609 | 0.01172 | 0.0058833 | -0.00049909 | -0.00017991 | 0.013887 | 0.0080176 | -0.02607 | -0.029415
23 | 0.092811 | 0.099169 | 0.097632 | 0.098438 | 0.10541 | 0.09714 | 0.059158 | 0.037042 | 0.014141 | 0.0014717 | 0.014213 | -0.00027226 | 0.0028435 | 0.011357 | 0.020676 | 0.032185 | 0.03634 | 0.022767 | 0.026589 | 0.030298 | 0.036303 | 0.055636 | 0.08366 | 0.09001
24 | -1.2903 | -1.2658 | -1.3476 | -1.3383 | -1.3396 | -1.1888 | -0.91152 | -0.79132 | -0.6065 | -0.40391 | -0.71488 | -0.70174 | -0.77061 | -0.81489 | -0.92762 | -0.89298 | -0.7703 | -0.58453 | -0.66666 | -0.79557 | -0.81382 | -0.82194 | -0.91598 | -1.0169
25 | -0.1146 | -0.03246 | -0.015138 | -0.007706 | -0.027202 | -0.079276 | -0.12249 | -0.052757 | 0.044614 | 0.046863 | -0.033275 | -0.079415 | 0.24654 | 0.25906 | 0.099525 | 0.20272 | 0.095787 | 0.1666 | 0.20326 | 0.26478 | 0.37049 | 0.41513 | 0.41782 | 0.35358
26 | -0.087785 | -0.081293 | -0.075223 | -0.082155 | -0.080557 | -0.099185 | -0.35907 | -0.46728 | -0.55731 | -0.49334 | -0.48053 | -0.49685 | -0.56599 | -0.52472 | -0.47452 | -0.46839 | -0.43618 | -0.4591 | -0.38993 | -0.31495 | -0.34154 | -0.26725 | -0.11871 | -0.10114
27 | -0.20044 | -0.17845 | -0.16485 | -0.186 | -0.1805 | -0.17282 | -0.15925 | -0.36959 | -0.43015 | -0.38917 | -0.39981 | -0.39859 | -0.39082 | -0.37222 | -0.24945 | -0.34964 | -0.38942 | -0.35731 | -0.26161 | -0.24656 | -0.24723 | -0.21728 | -0.15437 | -0.16091
28 | -0.030842 | -0.032738 | -0.03371 | -0.038751 | -0.039566 | -0.033629 | -0.024024 | 0.010711 | 0.01551 | 0.021688 | 0.01119 | 0.0018138 | -0.0057694 | -0.0082152 | -0.015264 | -0.016038 | -0.0093657 | 0.013591 | 0.016436 | 0.0084957 | -0.0012094 | -0.010039 | -0.016098 | -0.023728
29 | 2.6585 | 3.2557 | 3.9755 | 3.9477 | 3.9098 | 3.3694 | 0.1486 | -2.4341 | -3.1762 | -2.7129 | -1.9523 | -3.0602 | -2.3486 | -1.635 | -0.10149 | 0.27533 | -0.026643 | -0.32576 | 0.83491 | -0.030624 | -0.016521 | 0.68579 | 2.3076 | 3.1706
30 | -0.26444 | -0.25992 | -0.27332 | -0.26791 | -0.2628 | -0.25576 | -0.21851 | -0.18149 | -0.16994 | -0.18719 | -0.20659 | -0.23014 | -0.22179 | -0.22431 | -0.22008 | -0.23766 | -0.21965 | -0.16142 | -0.15817 | -0.16767 | -0.1837 | -0.20982 | -0.22913 | -0.22995
31 | -0.44136 | -0.50768 | -0.52851 | -0.53544 | -0.51039 | -0.47053 | -0.38739 | -0.25177 | -0.18802 | -0.10981 | -0.059209 | -0.04979 | -0.10671 | -0.14718 | -0.16061 | -0.20989 | -0.1986 | -0.09405 | -0.10595 | -0.15018 | -0.12391 | -0.22019 | -0.2442 | -0.27743
32 | 0.042652 | 0.04311 | 0.031219 | 0.039426 | 0.038837 | 0.043486 | 0.049989 | 0.098928 | 0.10736 | 0.11176 | 0.1029 | 0.11348 | 0.11618 | 0.11009 | 0.095732 | 0.089832 | 0.090314 | 0.089074 | 0.073034 | 0.075329 | 0.074451 | 0.065984 | 0.046384 | 0.050186

## Qc, Autumn, S3
LoadID | 0 | 1 | 2 | 3 | 4 | 5 | 6 | 7 | 8 | 9 | 10 | 11 | 12 | 13 | 14 | 15 | 16 | 17 | 18 | 19 | 20 | 21 | 22 | 23
1 | -0.59802 | -0.55926 | -0.50178 | -0.58199 | -0.50673 | -0.49516 | -0.46014 | -1.1187 | -1.2538 | -1.1445 | -1.1546 | -1.1941 | -1.2043 | -1.1056 | -0.73605 | -1.055 | -1.1351 | -1.0629 | -0.81431 | -0.77025 | -0.78817 | -0.65749 | -0.46463 | -0.47755
2 | -0.044558 | -0.048576 | -0.049906 | -0.053388 | -0.05745 | -0.047547 | -0.034068 | 0.014378 | 0.021105 | 0.029121 | 0.016499 | 0.0033312 | -0.0088577 | -0.012933 | -0.019631 | -0.020937 | -0.014538 | 0.01967 | 0.02244 | 0.012789 | -0.0014928 | -0.013604 | -0.024796 | -0.036225
3 | 0.51988 | 0.66849 | 0.768 | 0.72136 | 0.73416 | 0.64732 | 0.028112 | -0.46688 | -0.61526 | -0.51397 | -0.38677 | -0.60367 | -0.46424 | -0.3042 | -0.026618 | 0.06095 | -0.0033204 | -0.056244 | 0.15886 | -0.0036476 | -0.0043624 | 0.1422 | 0.48846 | 0.6313
4 | -0.10221 | -0.10185 | -0.1011 | -0.10003 | -0.10333 | -0.097322 | -0.09093 | -0.068421 | -0.06834 | -0.071339 | -0.083753 | -0.086198 | -0.082032 | -0.087803 | -0.084374 | -0.090684 | -0.081486 | -0.062272 | -0.060893 | -0.065621 | -0.068213 | -0.080956 | -0.088125 | -0.091637
5 | -0.061508 | -0.072967 | -0.078395 | -0.072972 | -0.07622 | -0.066918 | -0.056562 | -0.037929 | -0.027089 | -0.014345 | -0.010187 | -0.0093499 | -0.013778 | -0.018702 | -0.020389 | -0.031468 | -0.028496 | -0.012483 | -0.016134 | -0.022022 | -0.016302 | -0.030466 | -0.035479 | -0.039133
6 | -0.6043 | -0.5744 | -0.4263 | -0.56276 | -0.5194 | -0.62786 | -0.67981 | -1.2646 | -1.5579 | -1.4941 | -1.3998 | -1.5926 | -1.6576 | -1.5299 | -1.368 | -1.2605 | -1.2819 | -1.252 | -1.0042 | -0.9991 | -1.0703 | -0.92342 | -0.63749 | -0.70387
7 | 0.52308 | 0.48406 | 0.53161 | 0.53959 | 0.5338 | 0.50321 | 0.4668 | 0.21169 | 0.082643 | 0.072267 | 0.022588 | 0.0075174 | 0.063027 | 0.067123 | 0.14164 | 0.22272 | 0.20762 | 0.23639 | 0.24898 | 0.26565 | 0.2707 | 0.35632 | 0.42522 | 0.41691
8 | -0.24075 | -0.26576 | -0.25851 | -0.25624 | -0.24425 | -0.24695 | -0.19341 | -0.15654 | -0.14209 | -0.15874 | -0.15781 | -0.144 | -0.15546 | -0.15626 | -0.18068 | -0.20703 | -0.20065 | -0.21059 | -0.21944 | -0.21629 | -0.2325 | -0.22453 | -0.24873 | -0.24982
9 | 0.0095988 | 0.016569 | 0.018787 | 0.019977 | 0.019281 | 0.020983 | 0.029811 | 0.016053 | 0.020348 | 0.013869 | 0.0096295 | 0.0073795 | 0.0010274 | 0.000179 | 0.0031877 | -0.0083765 | -0.0052704 | -0.0026207 | -0.0006618 | -0.00035167 | -0.0052577 | -0.0024828 | 0.01182 | 0.012729
10 | -0.027603 | -0.030947 | -0.031443 | -0.029778 | -0.031397 | -0.030676 | -0.018044 | -0.011287 | -0.0037254 | -2.9952e-05 | -0.0045989 | 7.4731e-05 | -0.00020209 | -0.0028307 | -0.0060665 | -0.009329 | -0.010158 | -0.0066559 | -0.0077833 | -0.0098909 | -0.011346 | -0.017057 | -0.024314 | -0.025862
11 | 0.23664 | 0.25019 | 0.25611 | 0.26263 | 0.25641 | 0.2319 | 0.16935 | 0.14969 | 0.11636 | 0.078536 | 0.13125 | 0.13556 | 0.14308 | 0.15518 | 0.17643 | 0.17358 | 0.15523 | 0.10898 | 0.12561 | 0.15185 | 0.15494 | 0.1631 | 0.18513 | 0.18696
12 | 0.13558 | 0.034205 | 0.01177 | 0.0091194 | 0.034309 | 0.093877 | 0.15293 | 0.059279 | -0.036083 | -0.055846 | 0.037021 | 0.090153 | -0.27164 | -0.27422 | -0.11183 | -0.22236 | -0.095222 | -0.17354 | -0.21644 | -0.29012 | -0.44256 | -0.49607 | -0.45028 | -0.37638
13 | -0.14251 | -0.12279 | -0.12367 | -0.13227 | -0.13007 | -0.16146 | -0.5882 | -0.69683 | -0.84558 | -0.79405 | -0.77065 | -0.81509 | -0.88651 | -0.80901 | -0.76777 | -0.73668 | -0.7039 | -0.70098 | -0.61286 | -0.48058 | -0.51562 | -0.42106 | -0.19888 | -0.16339
14 | -0.010324 | -0.0092491 | -0.0087321 | -0.0093499 | -0.0083124 | -0.0079931 | -0.0080705 | -0.018325 | -0.02085 | -0.019702 | -0.019887 | -0.019483 | -0.019731 | -0.018827 | -0.012803 | -0.016759 | -0.018636 | -0.017345 | -0.013045 | -0.012861 | -0.013287 | -0.0114 | -0.0083445 | -0.0075842
15 | -0.057015 | -0.06281 | -0.065943 | -0.069775 | -0.073394 | -0.061854 | -0.045594 | 0.018073 | 0.026433 | 0.036237 | 0.021161 | 0.0044539 | -0.012399 | -0.01471 | -0.026978 | -0.026034 | -0.020441 | 0.02469 | 0.02962 | 0.015534 | -0.00060006 | -0.018987 | -0.030813 | -0.045503
16 | -0.17329 | -0.19934 | -0.22793 | -0.22139 | -0.22879 | -0.19292 | -0.009107 | 0.15231 | 0.19229 | 0.16045 | 0.11891 | 0.18048 | 0.14765 | 0.10183 | 0.0046328 | -0.016059 | 0.0010402 | 0.018771 | -0.050442 | 0.0014979 | 0.0027411 | -0.044088 | -0.13739 | -0.19001
17 | -0.36098 | -0.3486 | -0.35911 | -0.37669 | -0.38437 | -0.35117 | -0.31655 | -0.26533 | -0.24402 | -0.25811 | -0.29965 | -0.30802 | -0.30679 | -0.31214 | -0.30096 | -0.32646 | -0.31322 | -0.21501 | -0.22734 | -0.22761 | -0.26276 | -0.27705 | -0.30757 | -0.32253
18 | -0.22455 | -0.24962 | -0.26536 | -0.2678 | -0.26473 | -0.22984 | -0.18596 | -0.12285 | -0.087785 | -0.053556 | -0.035656 | -0.030189 | -0.052094 | -0.059404 | -0.075319 | -0.1156 | -0.10281 | -0.045834 | -0.056339 | -0.07877 | -0.063913 | -0.10713 | -0.11799 | -0.14211
19 | -0.2761 | -0.27032 | -0.19937 | -0.25565 | -0.24612 | -0.28785 | -0.31613 | -0.64613 | -0.71692 | -0.73398 | -0.69071 | -0.72368 | -0.75103 | -0.76149 | -0.62744 | -0.56699 | -0.56097 | -0.62326 | -0.48985 | -0.48248 | -0.4685 | -0.42428 | -0.30011 | -0.32111
20 | 0.33073 | 0.34156 | 0.32882 | 0.35832 | 0.35983 | 0.33082 | 0.29996 | 0.14122 | 0.052621 | 0.047455 | 0.016305 | 0.0050377 | 0.039441 | 0.043925 | 0.097443 | 0.13963 | 0.14404 | 0.16276 | 0.17412 | 0.17007 | 0.17871 | 0.23457 | 0.26126 | 0.2881
21 | 0.097824 | 0.10017 | 0.10436 | 0.10418 | 0.098601 | 0.099662 | 0.081269 | 0.065134 | 0.06054 | 0.063497 | 0.05932 | 0.058501 | 0.060523 | 0.06073 | 0.071464 | 0.083227 | 0.084555 | 0.082046 | 0.08791 | 0.087993 | 0.086888 | 0.09473 | 0.10094 | 0.096683
22 | -0.0206 | -0.038936 | -0.043103 | -0.048205 | -0.045567 | -0.051123 | -0.072002 | -0.039364 | -0.048685 | -0.031324 | -0.023744 | -0.017333 | 0.0014523 | 0.00053679 | -0.0048103 | 0.014609 | 0.01172 | 0.0058833 | -0.00049909 | -0.00017991 | 0.013887 | 0.0080176 | -0.02607 | -0.029415
23 | 0.092811 | 0.099169 | 0.097632 | 0.098438 | 0.10541 | 0.09714 | 0.059158 | 0.037042 | 0.014141 | 0.0014717 | 0.014213 | -0.00027226 | 0.0028435 | 0.011357 | 0.020676 | 0.032185 | 0.03634 | 0.022767 | 0.026589 | 0.030298 | 0.036303 | 0.055636 | 0.08366 | 0.09001
24 | -1.2903 | -1.2658 | -1.3476 | -1.3383 | -1.3396 | -1.1888 | -0.91152 | -0.79132 | -0.6065 | -0.40391 | -0.71488 | -0.70174 | -0.77061 | -0.81489 | -0.92762 | -0.89298 | -0.7703 | -0.58453 | -0.66666 | -0.79557 | -0.81382 | -0.82194 | -0.91598 | -1.0169
25 | -0.1146 | -0.03246 | -0.015138 | -0.007706 | -0.027202 | -0.079276 | -0.12249 | -0.052757 | 0.044614 | 0.046863 | -0.033275 | -0.079415 | 0.24654 | 0.25906 | 0.099525 | 0.20272 | 0.095787 | 0.1666 | 0.20326 | 0.26478 | 0.37049 | 0.41513 | 0.41782 | 0.35358
26 | -0.087785 | -0.081293 | -0.075223 | -0.082155 | -0.080557 | -0.099185 | -0.35907 | -0.46728 | -0.55731 | -0.49334 | -0.48053 | -0.49685 | -0.56599 | -0.52472 | -0.47452 | -0.46839 | -0.43618 | -0.4591 | -0.38993 | -0.31495 | -0.34154 | -0.26725 | -0.11871 | -0.10114
27 | -0.20044 | -0.17845 | -0.16485 | -0.186 | -0.1805 | -0.17282 | -0.15925 | -0.36959 | -0.43015 | -0.38917 | -0.39981 | -0.39859 | -0.39082 | -0.37222 | -0.24945 | -0.34964 | -0.38942 | -0.35731 | -0.26161 | -0.24656 | -0.24723 | -0.21728 | -0.15437 | -0.16091
28 | -0.030842 | -0.032738 | -0.03371 | -0.038751 | -0.039566 | -0.033629 | -0.024024 | 0.010711 | 0.01551 | 0.021688 | 0.01119 | 0.0018138 | -0.0057694 | -0.0082152 | -0.015264 | -0.016038 | -0.0093657 | 0.013591 | 0.016436 | 0.0084957 | -0.0012094 | -0.010039 | -0.016098 | -0.023728
29 | 2.6585 | 3.2557 | 3.9755 | 3.9477 | 3.9098 | 3.3694 | 0.1486 | -2.4341 | -3.1762 | -2.7129 | -1.9523 | -3.0602 | -2.3486 | -1.635 | -0.10149 | 0.27533 | -0.026643 | -0.32576 | 0.83491 | -0.030624 | -0.016521 | 0.68579 | 2.3076 | 3.1706
30 | -0.26444 | -0.25992 | -0.27332 | -0.26791 | -0.2628 | -0.25576 | -0.21851 | -0.18149 | -0.16994 | -0.18719 | -0.20659 | -0.23014 | -0.22179 | -0.22431 | -0.22008 | -0.23766 | -0.21965 | -0.16142 | -0.15817 | -0.16767 | -0.1837 | -0.20982 | -0.22913 | -0.22995
31 | -0.44136 | -0.50768 | -0.52851 | -0.53544 | -0.51039 | -0.47053 | -0.38739 | -0.25177 | -0.18802 | -0.10981 | -0.059209 | -0.04979 | -0.10671 | -0.14718 | -0.16061 | -0.20989 | -0.1986 | -0.09405 | -0.10595 | -0.15018 | -0.12391 | -0.22019 | -0.2442 | -0.27743
32 | 0.042652 | 0.04311 | 0.031219 | 0.039426 | 0.038837 | 0.043486 | 0.049989 | 0.098928 | 0.10736 | 0.11176 | 0.1029 | 0.11348 | 0.11618 | 0.11009 | 0.095732 | 0.089832 | 0.090314 | 0.089074 | 0.073034 | 0.075329 | 0.074451 | 0.065984 | 0.046384 | 0.050186

## Qc, Autumn, S4
LoadID | 0 | 1 | 2 | 3 | 4 | 5 | 6 | 7 | 8 | 9 | 10 | 11 | 12 | 13 | 14 | 15 | 16 | 17 | 18 | 19 | 20 | 21 | 22 | 23
1 | -0.5945 | -0.53978 | -0.49659 | -0.54201 | -0.52771 | -0.51158 | -0.49071 | -1.0964 | -1.296 | -1.1579 | -1.2104 | -1.2038 | -1.2126 | -1.133 | -0.76023 | -1.0258 | -1.1255 | -1.054 | -0.80489 | -0.75721 | -0.77303 | -0.67386 | -0.48665 | -0.47513
2 | -0.043153 | -0.047274 | -0.05023 | -0.054433 | -0.054061 | -0.047449 | -0.034931 | 0.014484 | 0.02172 | 0.028925 | 0.016704 | 0.0023443 | -0.010134 | -0.011548 | -0.019704 | -0.023206 | -0.015076 | 0.020458 | 0.02392 | 0.011757 | -0.0031627 | -0.013714 | -0.025004 | -0.037446
3 | 0.55522 | 0.67541 | 0.7389 | 0.72693 | 0.77641 | 0.66373 | 0.028618 | -0.47692 | -0.60767 | -0.55579 | -0.38601 | -0.55106 | -0.4721 | -0.31942 | -0.020777 | 0.062338 | -0.0067988 | -0.071176 | 0.16433 | -0.0071671 | -0.012032 | 0.1298 | 0.48358 | 0.61843
4 | -0.099768 | -0.10295 | -0.10608 | -0.10285 | -0.10661 | -0.095251 | -0.086599 | -0.071934 | -0.067275 | -0.070726 | -0.083582 | -0.090158 | -0.087391 | -0.086788 | -0.087915 | -0.089411 | -0.085617 | -0.059383 | -0.060956 | -0.067236 | -0.07259 | -0.078804 | -0.09015 | -0.090083
5 | -0.061382 | -0.07117 | -0.077605 | -0.074969 | -0.074135 | -0.068884 | -0.055205 | -0.037464 | -0.026962 | -0.01605 | -0.011323 | -0.0068718 | -0.014055 | -0.020439 | -0.023576 | -0.031945 | -0.028079 | -0.012112 | -0.014994 | -0.022753 | -0.017195 | -0.030501 | -0.035138 | -0.040734
6 | -0.58377 | -0.55491 | -0.43727 | -0.53863 | -0.50603 | -0.63716 | -0.70196 | -1.2827 | -1.479 | -1.549 | -1.3867 | -1.5221 | -1.6319 | -1.5427 | -1.3098 | -1.2328 | -1.1907 | -1.2241 | -1.0695 | -1.0224 | -1.0498 | -0.97685 | -0.62226 | -0.67506
7 | 0.51196 | 0.49067 | 0.54524 | 0.53317 | 0.53584 | 0.51088 | 0.44445 | 0.21517 | 0.079766 | 0.075171 | 0.024351 | 0.0068353 | 0.062799 | 0.070829 | 0.1506 | 0.21598 | 0.21268 | 0.26076 | 0.25601 | 0.26234 | 0.28133 | 0.35083 | 0.41311 | 0.41269
8 | -0.24865 | -0.2417 | -0.24974 | -0.267 | -0.25215 | -0.24627 | -0.19109 | -0.1634 | -0.15242 | -0.16265 | -0.14816 | -0.15235 | -0.14678 | -0.16532 | -0.18571 | -0.19446 | -0.20647 | -0.20206 | -0.20887 | -0.22025 | -0.21784 | -0.23406 | -0.24802 | -0.24576
9 | 0.009508 | 0.016137 | 0.018115 | 0.020088 | 0.018677 | 0.021568 | 0.030221 | 0.016373 | 0.019944 | 0.013058 | 0.0098382 | 0.0064817 | 0.00061367 | -2.5262e-05 | 0.0018735 | -0.0075456 | -0.0037719 | -0.0021717 | -0.0006502 | -0.00071716 | -0.0045113 | -0.0039916 | 0.010846 | 0.012775
10 | -0.028451 | -0.030278 | -0.029931 | -0.029604 | -0.029386 | -0.028222 | -0.019593 | -0.011125 | -0.0040258 | -0.00013387 | -0.004312 | 0.00023824 | -0.0003917 | -0.0032491 | -0.0071323 | -0.009674 | -0.010631 | -0.0063086 | -0.0077548 | -0.0091465 | -0.011623 | -0.017595 | -0.024117 | -0.027326
11 | 0.2334 | 0.25381 | 0.25247 | 0.25618 | 0.24832 | 0.22155 | 0.17667 | 0.15481 | 0.11597 | 0.077766 | 0.13748 | 0.12983 | 0.15298 | 0.15668 | 0.16872 | 0.17337 | 0.15989 | 0.10854 | 0.12585 | 0.15068 | 0.14372 | 0.16473 | 0.1715 | 0.19588
12 | 0.13499 | 0.033431 | 0.021123 | 0.0089372 | 0.03394 | 0.093424 | 0.14521 | 0.057483 | -0.047079 | -0.045915 | 0.03167 | 0.093129 | -0.28114 | -0.27203 | -0.11246 | -0.22869 | -0.1065 | -0.18244 | -0.23781 | -0.29301 | -0.41985 | -0.47766 | -0.45723 | -0.38177
13 | -0.14606 | -0.12571 | -0.1262 | -0.13648 | -0.13318 | -0.16041 | -0.55701 | -0.72851 | -0.85603 | -0.8313 | -0.74956 | -0.81702 | -0.90751 | -0.8276 | -0.79396 | -0.73963 | -0.68622 | -0.70192 | -0.60947 | -0.49789 | -0.56594 | -0.43565 | -0.18886 | -0.16688
14 | -0.0099119 | -0.0093334 | -0.0082053 | -0.0090572 | -0.0085651 | -0.0084611 | -0.0081683 | -0.018459 | -0.020412 | -0.019553 | -0.019358 | -0.019101 | -0.020291 | -0.018827 | -0.012349 | -0.018205 | -0.018833 | -0.017082 | -0.012851 | -0.012781 | -0.01322 | -0.010924 | -0.0080441 | -0.0078178
15 | -0.053411 | -0.063981 | -0.060934 | -0.064737 | -0.067561 | -0.064233 | -0.042481 | 0.018277 | 0.024974 | 0.037339 | 0.019074 | 0.0035945 | -0.011296 | -0.013327 | -0.025142 | -0.02764 | -0.017828 | 0.025678 | 0.028641 | 0.016593 | -0.0040717 | -0.018797 | -0.02913 | -0.043992
16 | -0.17469 | -0.20189 | -0.22494 | -0.22277 | -0.23211 | -0.19862 | -0.0085202 | 0.1487 | 0.18926 | 0.16192 | 0.12234 | 0.17263 | 0.14371 | 0.093659 | 0.0089014 | -0.01682 | -0.0017959 | 0.019066 | -0.046593 | 0.00038848 | 0.0027411 | -0.039904 | -0.13918 | -0.17991
17 | -0.35231 | -0.36963 | -0.36591 | -0.36744 | -0.36952 | -0.3624 | -0.33011 | -0.25999 | -0.2332 | -0.25369 | -0.28668 | -0.32559 | -0.32161 | -0.30441 | -0.30139 | -0.31048 | -0.28887 | -0.21738 | -0.21589 | -0.24131 | -0.25313 | -0.28749 | -0.30993 | -0.32894
18 | -0.21619 | -0.25486 | -0.25794 | -0.26431 | -0.25496 | -0.23686 | -0.19677 | -0.1273 | -0.08579 | -0.04958 | -0.034957 | -0.024897 | -0.049041 | -0.067159 | -0.076948 | -0.11209 | -0.097684 | -0.043692 | -0.055258 | -0.077078 | -0.061499 | -0.098866 | -0.11904 | -0.13802
19 | -0.28273 | -0.26601 | -0.21026 | -0.25575 | -0.25244 | -0.30332 | -0.31634 | -0.63225 | -0.70138 | -0.73226 | -0.64637 | -0.76815 | -0.74829 | -0.74459 | -0.61263 | -0.58663 | -0.59273 | -0.60045 | -0.49226 | -0.48014 | -0.4922 | -0.44709 | -0.30038 | -0.3099
20 | 0.33455 | 0.32417 | 0.33689 | 0.35378 | 0.36196 | 0.34236 | 0.30179 | 0.13913 | 0.052518 | 0.050382 | 0.015833 | 0.0053782 | 0.043898 | 0.041561 | 0.10005 | 0.1463 | 0.1463 | 0.15741 | 0.1755 | 0.18066 | 0.17682 | 0.23165 | 0.27291 | 0.28261
21 | 0.10201 | 0.097465 | 0.10664 | 0.10435 | 0.09529 | 0.095315 | 0.077871 | 0.065711 | 0.059043 | 0.066544 | 0.060901 | 0.060039 | 0.05909 | 0.062926 | 0.071019 | 0.078573 | 0.079283 | 0.078748 | 0.084332 | 0.085665 | 0.091351 | 0.097374 | 0.092972 | 0.10215
22 | -0.022924 | -0.038537 | -0.043691 | -0.046227 | -0.046058 | -0.048062 | -0.074577 | -0.040593 | -0.046151 | -0.031188 | -0.024475 | -0.017259 | -0.0011971 | -0.0009191 | -0.0060404 | 0.017356 | 0.0092962 | 0.00517 | 0.0015206 | 0.003397 | 0.01143 | 0.0064814 | -0.027856 | -0.029415
23 | 0.094411 | 0.10188 | 0.10224 | 0.10241 | 0.096708 | 0.09586 | 0.063504 | 0.03589 | 0.012932 | -0.00042935 | 0.014601 | 9.1086e-05 | 0.0020975 | 0.011997 | 0.020985 | 0.029129 | 0.034338 | 0.021029 | 0.026134 | 0.029835 | 0.038274 | 0.052695 | 0.078055 | 0.088303
24 | -1.3046 | -1.2843 | -1.4142 | -1.3046 | -1.3866 | -1.2163 | -0.92166 | -0.78304 | -0.56924 | -0.42951 | -0.70945 | -0.68264 | -0.75008 | -0.80182 | -0.874 | -0.86788 | -0.76832 | -0.5661 | -0.66541 | -0.75568 | -0.74303 | -0.84377 | -0.934 | -1.0478
25 | -0.11442 | -0.034977 | -0.014322 | -0.0093316 | -0.0299 | -0.080612 | -0.1226 | -0.043223 | 0.036914 | 0.034087 | -0.023345 | -0.07942 | 0.23477 | 0.24224 | 0.10324 | 0.20572 | 0.091531 | 0.15288 | 0.19276 | 0.25473 | 0.37849 | 0.44216 | 0.41207 | 0.33326
26 | -0.08916 | -0.078608 | -0.076832 | -0.085384 | -0.084176 | -0.099185 | -0.368 | -0.46684 | -0.52945 | -0.51426 | -0.46735 | -0.49153 | -0.55292 | -0.49833 | -0.48469 | -0.47715 | -0.4439 | -0.44365 | -0.3928 | -0.31305 | -0.34752 | -0.27655 | -0.11963 | -0.10107
27 | -0.20669 | -0.18496 | -0.17516 | -0.18209 | -0.17451 | -0.16334 | -0.15696 | -0.39341 | -0.42852 | -0.39956 | -0.41149 | -0.38146 | -0.40569 | -0.37767 | -0.24679 | -0.35639 | -0.37521 | -0.35883 | -0.26902 | -0.25308 | -0.24656 | -0.21258 | -0.15604 | -0.15889
28 | -0.03146 | -0.034208 | -0.033533 | -0.037072 | -0.037803 | -0.035181 | -0.023477 | 0.010029 | 0.014968 | 0.021523 | 0.011382 | 0.0025046 | -0.0052543 | -0.0080108 | -0.013691 | -0.015536 | -0.0094181 | 0.01451 | 0.016617 | 0.0089592 | -0.00060608 | -0.010367 | -0.017886 | -0.023436
29 | 2.7859 | 3.4316 | 3.8733 | 3.8682 | 3.6486 | 3.275 | 0.14872 | -2.5384 | -3.1358 | -2.5789 | -1.9989 | -2.9922 | -2.274 | -1.6277 | -0.11882 | 0.23599 | -0.033418 | -0.32806 | 0.79467 | -0.023042 | -0.031716 | 0.67735 | 2.2776 | 3.2258
30 | -0.25777 | -0.25196 | -0.25085 | -0.26922 | -0.2663 | -0.25365 | -0.21793 | -0.18383 | -0.16888 | -0.1831 | -0.20218 | -0.22741 | -0.2246 | -0.2393 | -0.22771 | -0.2295 | -0.20733 | -0.15246 | -0.1576 | -0.16563 | -0.17909 | -0.20407 | -0.22619 | -0.23015
31 | -0.45074 | -0.4883 | -0.55206 | -0.52102 | -0.52042 | -0.4833 | -0.38473 | -0.27081 | -0.17555 | -0.11383 | -0.060259 | -0.05998 | -0.10867 | -0.12244 | -0.16537 | -0.22768 | -0.18854 | -0.089301 | -0.10261 | -0.16284 | -0.12491 | -0.19696 | -0.25402 | -0.28026
32 | 0.044656 | 0.040689 | 0.032795 | 0.03941 | 0.037801 | 0.046254 | 0.049748 | 0.094296 | 0.11234 | 0.11737 | 0.10446 | 0.11312 | 0.11941 | 0.10593 | 0.093514 | 0.09042 | 0.090749 | 0.092377 | 0.077409 | 0.073572 | 0.072077 | 0.068579 | 0.046597 | 0.047677

## Qc, Autumn, S5
LoadID | 0 | 1 | 2 | 3 | 4 | 5 | 6 | 7 | 8 | 9 | 10 | 11 | 12 | 13 | 14 | 15 | 16 | 17 | 18 | 19 | 20 | 21 | 22 | 23
1 | -0.5945 | -0.53978 | -0.49659 | -0.54201 | -0.52771 | -0.51158 | -0.49071 | -1.0964 | -1.296 | -1.1579 | -1.2104 | -1.2038 | -1.2126 | -1.133 | -0.76023 | -1.0258 | -1.1255 | -1.054 | -0.80489 | -0.75721 | -0.77303 | -0.67386 | -0.48665 | -0.47513
2 | -0.043153 | -0.047274 | -0.05023 | -0.054433 | -0.054061 | -0.047449 | -0.034931 | 0.014484 | 0.02172 | 0.028925 | 0.016704 | 0.0023443 | -0.010134 | -0.011548 | -0.019704 | -0.023206 | -0.015076 | 0.020458 | 0.02392 | 0.011757 | -0.0031627 | -0.013714 | -0.025004 | -0.037446
3 | 0.55522 | 0.67541 | 0.7389 | 0.72693 | 0.77641 | 0.66373 | 0.028618 | -0.47692 | -0.60767 | -0.55579 | -0.38601 | -0.55106 | -0.4721 | -0.31942 | -0.020777 | 0.062338 | -0.0067988 | -0.071176 | 0.16433 | -0.0071671 | -0.012032 | 0.1298 | 0.48358 | 0.61843
4 | -0.099768 | -0.10295 | -0.10608 | -0.10285 | -0.10661 | -0.095251 | -0.086599 | -0.071934 | -0.067275 | -0.070726 | -0.083582 | -0.090158 | -0.087391 | -0.086788 | -0.087915 | -0.089411 | -0.085617 | -0.059383 | -0.060956 | -0.067236 | -0.07259 | -0.078804 | -0.09015 | -0.090083
5 | -0.061382 | -0.07117 | -0.077605 | -0.074969 | -0.074135 | -0.068884 | -0.055205 | -0.037464 | -0.026962 | -0.01605 | -0.011323 | -0.0068718 | -0.014055 | -0.020439 | -0.023576 | -0.031945 | -0.028079 | -0.012112 | -0.014994 | -0.022753 | -0.017195 | -0.030501 | -0.035138 | -0.040734
6 | -0.58377 | -0.55491 | -0.43727 | -0.53863 | -0.50603 | -0.63716 | -0.70196 | -1.2827 | -1.479 | -1.549 | -1.3867 | -1.5221 | -1.6319 | -1.5427 | -1.3098 | -1.2328 | -1.1907 | -1.2241 | -1.0695 | -1.0224 | -1.0498 | -0.97685 | -0.62226 | -0.67506
7 | 0.51196 | 0.49067 | 0.54524 | 0.53317 | 0.53584 | 0.51088 | 0.44445 | 0.21517 | 0.079766 | 0.075171 | 0.024351 | 0.0068353 | 0.062799 | 0.070829 | 0.1506 | 0.21598 | 0.21268 | 0.26076 | 0.25601 | 0.26234 | 0.28133 | 0.35083 | 0.41311 | 0.41269
8 | -0.24865 | -0.2417 | -0.24974 | -0.267 | -0.25215 | -0.24627 | -0.19109 | -0.1634 | -0.15242 | -0.16265 | -0.14816 | -0.15235 | -0.14678 | -0.16532 | -0.18571 | -0.19446 | -0.20647 | -0.20206 | -0.20887 | -0.22025 | -0.21784 | -0.23406 | -0.24802 | -0.24576
9 | 0.009508 | 0.016137 | 0.018115 | 0.020088 | 0.018677 | 0.021568 | 0.030221 | 0.016373 | 0.019944 | 0.013058 | 0.0098382 | 0.0064817 | 0.00061367 | -2.5262e-05 | 0.0018735 | -0.0075456 | -0.0037719 | -0.0021717 | -0.0006502 | -0.00071716 | -0.0045113 | -0.0039916 | 0.010846 | 0.012775
10 | -0.028451 | -0.030278 | -0.029931 | -0.029604 | -0.029386 | -0.028222 | -0.019593 | -0.011125 | -0.0040258 | -0.00013387 | -0.004312 | 0.00023824 | -0.0003917 | -0.0032491 | -0.0071323 | -0.009674 | -0.010631 | -0.0063086 | -0.0077548 | -0.0091465 | -0.011623 | -0.017595 | -0.024117 | -0.027326
11 | 0.2334 | 0.25381 | 0.25247 | 0.25618 | 0.24832 | 0.22155 | 0.17667 | 0.15481 | 0.11597 | 0.077766 | 0.13748 | 0.12983 | 0.15298 | 0.15668 | 0.16872 | 0.17337 | 0.15989 | 0.10854 | 0.12585 | 0.15068 | 0.14372 | 0.16473 | 0.1715 | 0.19588
12 | 0.13499 | 0.033431 | 0.021123 | 0.0089372 | 0.03394 | 0.093424 | 0.14521 | 0.057483 | -0.047079 | -0.045915 | 0.03167 | 0.093129 | -0.28114 | -0.27203 | -0.11246 | -0.22869 | -0.1065 | -0.18244 | -0.23781 | -0.29301 | -0.41985 | -0.47766 | -0.45723 | -0.38177
13 | -0.14606 | -0.12571 | -0.1262 | -0.13648 | -0.13318 | -0.16041 | -0.55701 | -0.72851 | -0.85603 | -0.8313 | -0.74956 | -0.81702 | -0.90751 | -0.8276 | -0.79396 | -0.73963 | -0.68622 | -0.70192 | -0.60947 | -0.49789 | -0.56594 | -0.43565 | -0.18886 | -0.16688
14 | -0.0099119 | -0.0093334 | -0.0082053 | -0.0090572 | -0.0085651 | -0.0084611 | -0.0081683 | -0.018459 | -0.020412 | -0.019553 | -0.019358 | -0.019101 | -0.020291 | -0.018827 | -0.012349 | -0.018205 | -0.018833 | -0.017082 | -0.012851 | -0.012781 | -0.01322 | -0.010924 | -0.0080441 | -0.0078178
15 | -0.053411 | -0.063981 | -0.060934 | -0.064737 | -0.067561 | -0.064233 | -0.042481 | 0.018277 | 0.024974 | 0.037339 | 0.019074 | 0.0035945 | -0.011296 | -0.013327 | -0.025142 | -0.02764 | -0.017828 | 0.025678 | 0.028641 | 0.016593 | -0.0040717 | -0.018797 | -0.02913 | -0.043992
16 | -0.17469 | -0.20189 | -0.22494 | -0.22277 | -0.23211 | -0.19862 | -0.0085202 | 0.1487 | 0.18926 | 0.16192 | 0.12234 | 0.17263 | 0.14371 | 0.093659 | 0.0089014 | -0.01682 | -0.0017959 | 0.019066 | -0.046593 | 0.00038848 | 0.0027411 | -0.039904 | -0.13918 | -0.17991
17 | -0.35231 | -0.36963 | -0.36591 | -0.36744 | -0.36952 | -0.3624 | -0.33011 | -0.25999 | -0.2332 | -0.25369 | -0.28668 | -0.32559 | -0.32161 | -0.30441 | -0.30139 | -0.31048 | -0.28887 | -0.21738 | -0.21589 | -0.24131 | -0.25313 | -0.28749 | -0.30993 | -0.32894
18 | -0.21619 | -0.25486 | -0.25794 | -0.26431 | -0.25496 | -0.23686 | -0.19677 | -0.1273 | -0.08579 | -0.04958 | -0.034957 | -0.024897 | -0.049041 | -0.067159 | -0.076948 | -0.11209 | -0.097684 | -0.043692 | -0.055258 | -0.077078 | -0.061499 | -0.098866 | -0.11904 | -0.13802
19 | -0.28273 | -0.26601 | -0.21026 | -0.25575 | -0.25244 | -0.30332 | -0.31634 | -0.63225 | -0.70138 | -0.73226 | -0.64637 | -0.76815 | -0.74829 | -0.74459 | -0.61263 | -0.58663 | -0.59273 | -0.60045 | -0.49226 | -0.48014 | -0.4922 | -0.44709 | -0.30038 | -0.3099
20 | 0.33455 | 0.32417 | 0.33689 | 0.35378 | 0.36196 | 0.34236 | 0.30179 | 0.13913 | 0.052518 | 0.050382 | 0.015833 | 0.0053782 | 0.043898 | 0.041561 | 0.10005 | 0.1463 | 0.1463 | 0.15741 | 0.1755 | 0.18066 | 0.17682 | 0.23165 | 0.27291 | 0.28261
21 | 0.10201 | 0.097465 | 0.10664 | 0.10435 | 0.09529 | 0.095315 | 0.077871 | 0.065711 | 0.059043 | 0.066544 | 0.060901 | 0.060039 | 0.05909 | 0.062926 | 0.071019 | 0.078573 | 0.079283 | 0.078748 | 0.084332 | 0.085665 | 0.091351 | 0.097374 | 0.092972 | 0.10215
22 | -0.022924 | -0.038537 | -0.043691 | -0.046227 | -0.046058 | -0.048062 | -0.074577 | -0.040593 | -0.046151 | -0.031188 | -0.024475 | -0.017259 | -0.0011971 | -0.0009191 | -0.0060404 | 0.017356 | 0.0092962 | 0.00517 | 0.0015206 | 0.003397 | 0.01143 | 0.0064814 | -0.027856 | -0.029415
23 | 0.094411 | 0.10188 | 0.10224 | 0.10241 | 0.096708 | 0.09586 | 0.063504 | 0.03589 | 0.012932 | -0.00042935 | 0.014601 | 9.1086e-05 | 0.0020975 | 0.011997 | 0.020985 | 0.029129 | 0.034338 | 0.021029 | 0.026134 | 0.029835 | 0.038274 | 0.052695 | 0.078055 | 0.088303
24 | -1.3046 | -1.2843 | -1.4142 | -1.3046 | -1.3866 | -1.2163 | -0.92166 | -0.78304 | -0.56924 | -0.42951 | -0.70945 | -0.68264 | -0.75008 | -0.80182 | -0.874 | -0.86788 | -0.76832 | -0.5661 | -0.66541 | -0.75568 | -0.74303 | -0.84377 | -0.934 | -1.0478
25 | -0.11442 | -0.034977 | -0.014322 | -0.0093316 | -0.0299 | -0.080612 | -0.1226 | -0.043223 | 0.036914 | 0.034087 | -0.023345 | -0.07942 | 0.23477 | 0.24224 | 0.10324 | 0.20572 | 0.091531 | 0.15288 | 0.19276 | 0.25473 | 0.37849 | 0.44216 | 0.41207 | 0.33326
26 | -0.08916 | -0.078608 | -0.076832 | -0.085384 | -0.084176 | -0.099185 | -0.368 | -0.46684 | -0.52945 | -0.51426 | -0.46735 | -0.49153 | -0.55292 | -0.49833 | -0.48469 | -0.47715 | -0.4439 | -0.44365 | -0.3928 | -0.31305 | -0.34752 | -0.27655 | -0.11963 | -0.10107
27 | -0.20669 | -0.18496 | -0.17516 | -0.18209 | -0.17451 | -0.16334 | -0.15696 | -0.39341 | -0.42852 | -0.39956 | -0.41149 | -0.38146 | -0.40569 | -0.37767 | -0.24679 | -0.35639 | -0.37521 | -0.35883 | -0.26902 | -0.25308 | -0.24656 | -0.21258 | -0.15604 | -0.15889
28 | -0.03146 | -0.034208 | -0.033533 | -0.037072 | -0.037803 | -0.035181 | -0.023477 | 0.010029 | 0.014968 | 0.021523 | 0.011382 | 0.0025046 | -0.0052543 | -0.0080108 | -0.013691 | -0.015536 | -0.0094181 | 0.01451 | 0.016617 | 0.0089592 | -0.00060608 | -0.010367 | -0.017886 | -0.023436
29 | 2.7859 | 3.4316 | 3.8733 | 3.8682 | 3.6486 | 3.275 | 0.14872 | -2.5384 | -3.1358 | -2.5789 | -1.9989 | -2.9922 | -2.274 | -1.6277 | -0.11882 | 0.23599 | -0.033418 | -0.32806 | 0.79467 | -0.023042 | -0.031716 | 0.67735 | 2.2776 | 3.2258
30 | -0.25777 | -0.25196 | -0.25085 | -0.26922 | -0.2663 | -0.25365 | -0.21793 | -0.18383 | -0.16888 | -0.1831 | -0.20218 | -0.22741 | -0.2246 | -0.2393 | -0.22771 | -0.2295 | -0.20733 | -0.15246 | -0.1576 | -0.16563 | -0.17909 | -0.20407 | -0.22619 | -0.23015
31 | -0.45074 | -0.4883 | -0.55206 | -0.52102 | -0.52042 | -0.4833 | -0.38473 | -0.27081 | -0.17555 | -0.11383 | -0.060259 | -0.05998 | -0.10867 | -0.12244 | -0.16537 | -0.22768 | -0.18854 | -0.089301 | -0.10261 | -0.16284 | -0.12491 | -0.19696 | -0.25402 | -0.28026
32 | 0.044656 | 0.040689 | 0.032795 | 0.03941 | 0.037801 | 0.046254 | 0.049748 | 0.094296 | 0.11234 | 0.11737 | 0.10446 | 0.11312 | 0.11941 | 0.10593 | 0.093514 | 0.09042 | 0.090749 | 0.092377 | 0.077409 | 0.073572 | 0.072077 | 0.068579 | 0.046597 | 0.047677

## Qc, Autumn, S6
LoadID | 0 | 1 | 2 | 3 | 4 | 5 | 6 | 7 | 8 | 9 | 10 | 11 | 12 | 13 | 14 | 15 | 16 | 17 | 18 | 19 | 20 | 21 | 22 | 23
1 | -0.5945 | -0.53978 | -0.49659 | -0.54201 | -0.52771 | -0.51158 | -0.49071 | -1.0964 | -1.296 | -1.1579 | -1.2104 | -1.2038 | -1.2126 | -1.133 | -0.76023 | -1.0258 | -1.1255 | -1.054 | -0.80489 | -0.75721 | -0.77303 | -0.67386 | -0.48665 | -0.47513
2 | -0.043153 | -0.047274 | -0.05023 | -0.054433 | -0.054061 | -0.047449 | -0.034931 | 0.014484 | 0.02172 | 0.028925 | 0.016704 | 0.0023443 | -0.010134 | -0.011548 | -0.019704 | -0.023206 | -0.015076 | 0.020458 | 0.02392 | 0.011757 | -0.0031627 | -0.013714 | -0.025004 | -0.037446
3 | 0.55522 | 0.67541 | 0.7389 | 0.72693 | 0.77641 | 0.66373 | 0.028618 | -0.47692 | -0.60767 | -0.55579 | -0.38601 | -0.55106 | -0.4721 | -0.31942 | -0.020777 | 0.062338 | -0.0067988 | -0.071176 | 0.16433 | -0.0071671 | -0.012032 | 0.1298 | 0.48358 | 0.61843
4 | -0.099768 | -0.10295 | -0.10608 | -0.10285 | -0.10661 | -0.095251 | -0.086599 | -0.071934 | -0.067275 | -0.070726 | -0.083582 | -0.090158 | -0.087391 | -0.086788 | -0.087915 | -0.089411 | -0.085617 | -0.059383 | -0.060956 | -0.067236 | -0.07259 | -0.078804 | -0.09015 | -0.090083
5 | -0.061382 | -0.07117 | -0.077605 | -0.074969 | -0.074135 | -0.068884 | -0.055205 | -0.037464 | -0.026962 | -0.01605 | -0.011323 | -0.0068718 | -0.014055 | -0.020439 | -0.023576 | -0.031945 | -0.028079 | -0.012112 | -0.014994 | -0.022753 | -0.017195 | -0.030501 | -0.035138 | -0.040734
6 | -0.58377 | -0.55491 | -0.43727 | -0.53863 | -0.50603 | -0.63716 | -0.70196 | -1.2827 | -1.479 | -1.549 | -1.3867 | -1.5221 | -1.6319 | -1.5427 | -1.3098 | -1.2328 | -1.1907 | -1.2241 | -1.0695 | -1.0224 | -1.0498 | -0.97685 | -0.62226 | -0.67506
7 | 0.51196 | 0.49067 | 0.54524 | 0.53317 | 0.53584 | 0.51088 | 0.44445 | 0.21517 | 0.079766 | 0.075171 | 0.024351 | 0.0068353 | 0.062799 | 0.070829 | 0.1506 | 0.21598 | 0.21268 | 0.26076 | 0.25601 | 0.26234 | 0.28133 | 0.35083 | 0.41311 | 0.41269
8 | -0.24865 | -0.2417 | -0.24974 | -0.267 | -0.25215 | -0.24627 | -0.19109 | -0.1634 | -0.15242 | -0.16265 | -0.14816 | -0.15235 | -0.14678 | -0.16532 | -0.18571 | -0.19446 | -0.20647 | -0.20206 | -0.20887 | -0.22025 | -0.21784 | -0.23406 | -0.24802 | -0.24576
9 | 0.009508 | 0.016137 | 0.018115 | 0.020088 | 0.018677 | 0.021568 | 0.030221 | 0.016373 | 0.019944 | 0.013058 | 0.0098382 | 0.0064817 | 0.00061367 | -2.5262e-05 | 0.0018735 | -0.0075456 | -0.0037719 | -0.0021717 | -0.0006502 | -0.00071716 | -0.0045113 | -0.0039916 | 0.010846 | 0.012775
10 | -0.028451 | -0.030278 | -0.029931 | -0.029604 | -0.029386 | -0.028222 | -0.019593 | -0.011125 | -0.0040258 | -0.00013387 | -0.004312 | 0.00023824 | -0.0003917 | -0.0032491 | -0.0071323 | -0.009674 | -0.010631 | -0.0063086 | -0.0077548 | -0.0091465 | -0.011623 | -0.017595 | -0.024117 | -0.027326
11 | 0.2334 | 0.25381 | 0.25247 | 0.25618 | 0.24832 | 0.22155 | 0.17667 | 0.15481 | 0.11597 | 0.077766 | 0.13748 | 0.12983 | 0.15298 | 0.15668 | 0.16872 | 0.17337 | 0.15989 | 0.10854 | 0.12585 | 0.15068 | 0.14372 | 0.16473 | 0.1715 | 0.19588
12 | 0.13499 | 0.033431 | 0.021123 | 0.0089372 | 0.03394 | 0.093424 | 0.14521 | 0.057483 | -0.047079 | -0.045915 | 0.03167 | 0.093129 | -0.28114 | -0.27203 | -0.11246 | -0.22869 | -0.1065 | -0.18244 | -0.23781 | -0.29301 | -0.41985 | -0.47766 | -0.45723 | -0.38177
13 | -0.14606 | -0.12571 | -0.1262 | -0.13648 | -0.13318 | -0.16041 | -0.55701 | -0.72851 | -0.85603 | -0.8313 | -0.74956 | -0.81702 | -0.90751 | -0.8276 | -0.79396 | -0.73963 | -0.68622 | -0.70192 | -0.60947 | -0.49789 | -0.56594 | -0.43565 | -0.18886 | -0.16688
14 | -0.0099119 | -0.0093334 | -0.0082053 | -0.0090572 | -0.0085651 | -0.0084611 | -0.0081683 | -0.018459 | -0.020412 | -0.019553 | -0.019358 | -0.019101 | -0.020291 | -0.018827 | -0.012349 | -0.018205 | -0.018833 | -0.017082 | -0.012851 | -0.012781 | -0.01322 | -0.010924 | -0.0080441 | -0.0078178
15 | -0.053411 | -0.063981 | -0.060934 | -0.064737 | -0.067561 | -0.064233 | -0.042481 | 0.018277 | 0.024974 | 0.037339 | 0.019074 | 0.0035945 | -0.011296 | -0.013327 | -0.025142 | -0.02764 | -0.017828 | 0.025678 | 0.028641 | 0.016593 | -0.0040717 | -0.018797 | -0.02913 | -0.043992
16 | -0.17469 | -0.20189 | -0.22494 | -0.22277 | -0.23211 | -0.19862 | -0.0085202 | 0.1487 | 0.18926 | 0.16192 | 0.12234 | 0.17263 | 0.14371 | 0.093659 | 0.0089014 | -0.01682 | -0.0017959 | 0.019066 | -0.046593 | 0.00038848 | 0.0027411 | -0.039904 | -0.13918 | -0.17991
17 | -0.35231 | -0.36963 | -0.36591 | -0.36744 | -0.36952 | -0.3624 | -0.33011 | -0.25999 | -0.2332 | -0.25369 | -0.28668 | -0.32559 | -0.32161 | -0.30441 | -0.30139 | -0.31048 | -0.28887 | -0.21738 | -0.21589 | -0.24131 | -0.25313 | -0.28749 | -0.30993 | -0.32894
18 | -0.21619 | -0.25486 | -0.25794 | -0.26431 | -0.25496 | -0.23686 | -0.19677 | -0.1273 | -0.08579 | -0.04958 | -0.034957 | -0.024897 | -0.049041 | -0.067159 | -0.076948 | -0.11209 | -0.097684 | -0.043692 | -0.055258 | -0.077078 | -0.061499 | -0.098866 | -0.11904 | -0.13802
19 | -0.28273 | -0.26601 | -0.21026 | -0.25575 | -0.25244 | -0.30332 | -0.31634 | -0.63225 | -0.70138 | -0.73226 | -0.64637 | -0.76815 | -0.74829 | -0.74459 | -0.61263 | -0.58663 | -0.59273 | -0.60045 | -0.49226 | -0.48014 | -0.4922 | -0.44709 | -0.30038 | -0.3099
20 | 0.33455 | 0.32417 | 0.33689 | 0.35378 | 0.36196 | 0.34236 | 0.30179 | 0.13913 | 0.052518 | 0.050382 | 0.015833 | 0.0053782 | 0.043898 | 0.041561 | 0.10005 | 0.1463 | 0.1463 | 0.15741 | 0.1755 | 0.18066 | 0.17682 | 0.23165 | 0.27291 | 0.28261
21 | 0.10201 | 0.097465 | 0.10664 | 0.10435 | 0.09529 | 0.095315 | 0.077871 | 0.065711 | 0.059043 | 0.066544 | 0.060901 | 0.060039 | 0.05909 | 0.062926 | 0.071019 | 0.078573 | 0.079283 | 0.078748 | 0.084332 | 0.085665 | 0.091351 | 0.097374 | 0.092972 | 0.10215
22 | -0.022924 | -0.038537 | -0.043691 | -0.046227 | -0.046058 | -0.048062 | -0.074577 | -0.040593 | -0.046151 | -0.031188 | -0.024475 | -0.017259 | -0.0011971 | -0.0009191 | -0.0060404 | 0.017356 | 0.0092962 | 0.00517 | 0.0015206 | 0.003397 | 0.01143 | 0.0064814 | -0.027856 | -0.029415
23 | 0.094411 | 0.10188 | 0.10224 | 0.10241 | 0.096708 | 0.09586 | 0.063504 | 0.03589 | 0.012932 | -0.00042935 | 0.014601 | 9.1086e-05 | 0.0020975 | 0.011997 | 0.020985 | 0.029129 | 0.034338 | 0.021029 | 0.026134 | 0.029835 | 0.038274 | 0.052695 | 0.078055 | 0.088303
24 | -1.3046 | -1.2843 | -1.4142 | -1.3046 | -1.3866 | -1.2163 | -0.92166 | -0.78304 | -0.56924 | -0.42951 | -0.70945 | -0.68264 | -0.75008 | -0.80182 | -0.874 | -0.86788 | -0.76832 | -0.5661 | -0.66541 | -0.75568 | -0.74303 | -0.84377 | -0.934 | -1.0478
25 | -0.11442 | -0.034977 | -0.014322 | -0.0093316 | -0.0299 | -0.080612 | -0.1226 | -0.043223 | 0.036914 | 0.034087 | -0.023345 | -0.07942 | 0.23477 | 0.24224 | 0.10324 | 0.20572 | 0.091531 | 0.15288 | 0.19276 | 0.25473 | 0.37849 | 0.44216 | 0.41207 | 0.33326
26 | -0.08916 | -0.078608 | -0.076832 | -0.085384 | -0.084176 | -0.099185 | -0.368 | -0.46684 | -0.52945 | -0.51426 | -0.46735 | -0.49153 | -0.55292 | -0.49833 | -0.48469 | -0.47715 | -0.4439 | -0.44365 | -0.3928 | -0.31305 | -0.34752 | -0.27655 | -0.11963 | -0.10107
27 | -0.20669 | -0.18496 | -0.17516 | -0.18209 | -0.17451 | -0.16334 | -0.15696 | -0.39341 | -0.42852 | -0.39956 | -0.41149 | -0.38146 | -0.40569 | -0.37767 | -0.24679 | -0.35639 | -0.37521 | -0.35883 | -0.26902 | -0.25308 | -0.24656 | -0.21258 | -0.15604 | -0.15889
28 | -0.03146 | -0.034208 | -0.033533 | -0.037072 | -0.037803 | -0.035181 | -0.023477 | 0.010029 | 0.014968 | 0.021523 | 0.011382 | 0.0025046 | -0.0052543 | -0.0080108 | -0.013691 | -0.015536 | -0.0094181 | 0.01451 | 0.016617 | 0.0089592 | -0.00060608 | -0.010367 | -0.017886 | -0.023436
29 | 2.7859 | 3.4316 | 3.8733 | 3.8682 | 3.6486 | 3.275 | 0.14872 | -2.5384 | -3.1358 | -2.5789 | -1.9989 | -2.9922 | -2.274 | -1.6277 | -0.11882 | 0.23599 | -0.033418 | -0.32806 | 0.79467 | -0.023042 | -0.031716 | 0.67735 | 2.2776 | 3.2258
30 | -0.25777 | -0.25196 | -0.25085 | -0.26922 | -0.2663 | -0.25365 | -0.21793 | -0.18383 | -0.16888 | -0.1831 | -0.20218 | -0.22741 | -0.2246 | -0.2393 | -0.22771 | -0.2295 | -0.20733 | -0.15246 | -0.1576 | -0.16563 | -0.17909 | -0.20407 | -0.22619 | -0.23015
31 | -0.45074 | -0.4883 | -0.55206 | -0.52102 | -0.52042 | -0.4833 | -0.38473 | -0.27081 | -0.17555 | -0.11383 | -0.060259 | -0.05998 | -0.10867 | -0.12244 | -0.16537 | -0.22768 | -0.18854 | -0.089301 | -0.10261 | -0.16284 | -0.12491 | -0.19696 | -0.25402 | -0.28026
32 | 0.044656 | 0.040689 | 0.032795 | 0.03941 | 0.037801 | 0.046254 | 0.049748 | 0.094296 | 0.11234 | 0.11737 | 0.10446 | 0.11312 | 0.11941 | 0.10593 | 0.093514 | 0.09042 | 0.090749 | 0.092377 | 0.077409 | 0.073572 | 0.072077 | 0.068579 | 0.046597 | 0.047677

## Qc, Autumn, S7
LoadID | 0 | 1 | 2 | 3 | 4 | 5 | 6 | 7 | 8 | 9 | 10 | 11 | 12 | 13 | 14 | 15 | 16 | 17 | 18 | 19 | 20 | 21 | 22 | 23
1 | -0.60622 | -0.54041 | -0.48664 | -0.56116 | -0.51472 | -0.51685 | -0.49782 | -1.1144 | -1.2244 | -1.1354 | -1.1868 | -1.2134 | -1.1676 | -1.182 | -0.77049 | -1.056 | -1.1493 | -1.0831 | -0.79839 | -0.77677 | -0.77603 | -0.62833 | -0.48364 | -0.48793
2 | -0.044969 | -0.049751 | -0.048005 | -0.055925 | -0.053425 | -0.050993 | -0.034398 | 0.014374 | 0.019698 | 0.030509 | 0.015403 | 0.0019434 | -0.0087601 | -0.012028 | -0.021008 | -0.023718 | -0.013753 | 0.020729 | 0.023159 | 0.012029 | -0.0026154 | -0.012807 | -0.024743 | -0.037087
3 | 0.55801 | 0.65603 | 0.72672 | 0.72004 | 0.73515 | 0.66427 | 0.029385 | -0.48456 | -0.62627 | -0.53208 | -0.40489 | -0.56081 | -0.46595 | -0.32323 | -0.019252 | 0.044658 | 0.012227 | -0.063152 | 0.15613 | -0.011473 | -0.013912 | 0.15379 | 0.48163 | 0.614
4 | -0.099613 | -0.10452 | -0.10124 | -0.10166 | -0.10169 | -0.10129 | -0.088223 | -0.070398 | -0.068487 | -0.071034 | -0.081434 | -0.089098 | -0.089597 | -0.086423 | -0.088752 | -0.094492 | -0.084501 | -0.059084 | -0.061592 | -0.06652 | -0.07171 | -0.081879 | -0.088507 | -0.090159
5 | -0.061623 | -0.0685 | -0.073864 | -0.078342 | -0.076386 | -0.068884 | -0.057108 | -0.037182 | -0.0255 | -0.015122 | -0.0092004 | -0.0076592 | -0.015355 | -0.018276 | -0.020314 | -0.02986 | -0.027076 | -0.011959 | -0.01481 | -0.022949 | -0.018167 | -0.028569 | -0.034031 | -0.04097
6 | -0.58618 | -0.55557 | -0.44908 | -0.58317 | -0.50959 | -0.634 | -0.69066 | -1.2916 | -1.5212 | -1.5016 | -1.3574 | -1.571 | -1.5561 | -1.5341 | -1.3135 | -1.1891 | -1.2428 | -1.2504 | -1.0319 | -1.0407 | -0.99326 | -0.9027 | -0.62083 | -0.67868
7 | 0.52642 | 0.51392 | 0.53091 | 0.53651 | 0.54236 | 0.53509 | 0.44621 | 0.21372 | 0.08458 | 0.076039 | 0.021039 | 0.0081185 | 0.062959 | 0.065632 | 0.14078 | 0.21065 | 0.22351 | 0.24225 | 0.25556 | 0.26627 | 0.27946 | 0.37108 | 0.40534 | 0.44858
8 | -0.24859 | -0.25477 | -0.25516 | -0.26203 | -0.24726 | -0.24338 | -0.19722 | -0.15721 | -0.14604 | -0.15949 | -0.15344 | -0.14705 | -0.1509 | -0.15815 | -0.18317 | -0.20383 | -0.20188 | -0.20783 | -0.21177 | -0.21435 | -0.23219 | -0.2356 | -0.2382 | -0.25609
9 | 0.0092141 | 0.015782 | 0.017318 | 0.020612 | 0.020016 | 0.021463 | 0.031038 | 0.015981 | 0.021453 | 0.01405 | 0.0099404 | 0.0072468 | 0.00093531 | -0.00023536 | 0.002477 | -0.0078321 | -0.0046052 | -0.0018091 | -0.0013095 | -0.00086853 | -0.0053572 | -0.0040054 | 0.011587 | 0.012063
10 | -0.027828 | -0.031095 | -0.031021 | -0.029706 | -0.029707 | -0.030139 | -0.017944 | -0.011244 | -0.0041097 | -7.8206e-05 | -0.004044 | 0.00028718 | -0.00097184 | -0.0031255 | -0.0066053 | -0.0092359 | -0.0098034 | -0.0064922 | -0.008722 | -0.0090895 | -0.01005 | -0.017427 | -0.02507 | -0.026719
11 | 0.23871 | 0.26446 | 0.25611 | 0.26352 | 0.25642 | 0.2221 | 0.16611 | 0.15461 | 0.10934 | 0.081371 | 0.13657 | 0.13251 | 0.1524 | 0.14887 | 0.16739 | 0.16903 | 0.1539 | 0.1053 | 0.13238 | 0.14891 | 0.15208 | 0.15892 | 0.17471 | 0.2002
12 | 0.1346 | 0.031667 | 0.02168 | 0.0089372 | 0.030586 | 0.091767 | 0.14822 | 0.057475 | -0.045771 | -0.04807 | 0.035108 | 0.091146 | -0.26076 | -0.2664 | -0.10187 | -0.23201 | -0.096833 | -0.1818 | -0.21631 | -0.29454 | -0.42725 | -0.49884 | -0.46003 | -0.39473
13 | -0.14046 | -0.1244 | -0.12687 | -0.13788 | -0.13843 | -0.15862 | -0.5882 | -0.73442 | -0.85491 | -0.81684 | -0.76972 | -0.76631 | -0.87522 | -0.79601 | -0.78721 | -0.77123 | -0.70115 | -0.72167 | -0.60302 | -0.51293 | -0.536 | -0.44553 | -0.19194 | -0.16452
14 | -0.010136 | -0.0093947 | -0.0082824 | -0.0090168 | -0.0088012 | -0.0086081 | -0.0081312 | -0.019132 | -0.020626 | -0.019595 | -0.020174 | -0.019857 | -0.020077 | -0.018795 | -0.012358 | -0.017196 | -0.018753 | -0.017455 | -0.01368 | -0.012755 | -0.012547 | -0.010949 | -0.0078438 | -0.0079966
15 | -0.054693 | -0.059025 | -0.061728 | -0.068971 | -0.070276 | -0.060191 | -0.043108 | 0.018218 | 0.026231 | 0.036336 | 0.02025 | 0.0030867 | -0.011705 | -0.014043 | -0.024775 | -0.028468 | -0.018586 | 0.024401 | 0.030027 | 0.015706 | -0.005065 | -0.016816 | -0.032431 | -0.047377
16 | -0.16804 | -0.19935 | -0.22793 | -0.23198 | -0.23443 | -0.20131 | -0.0089821 | 0.14608 | 0.1854 | 0.1562 | 0.12296 | 0.1745 | 0.14118 | 0.092345 | 0.0032548 | -0.016059 | 0.0010402 | 0.020129 | -0.044835 | 0.0011024 | 0.0022534 | -0.038509 | -0.14639 | -0.18459
17 | -0.35902 | -0.35157 | -0.36638 | -0.36209 | -0.375 | -0.3572 | -0.32117 | -0.26533 | -0.24262 | -0.25332 | -0.2879 | -0.31209 | -0.31055 | -0.30441 | -0.31008 | -0.3276 | -0.3042 | -0.22295 | -0.21647 | -0.24887 | -0.24219 | -0.27737 | -0.31508 | -0.33399
18 | -0.22312 | -0.24304 | -0.25736 | -0.27624 | -0.27347 | -0.23407 | -0.19098 | -0.12151 | -0.087873 | -0.048006 | -0.029261 | -0.022066 | -0.051126 | -0.06576 | -0.078515 | -0.10865 | -0.093439 | -0.045324 | -0.055645 | -0.074381 | -0.056508 | -0.10517 | -0.12671 | -0.14257
19 | -0.28771 | -0.26685 | -0.20228 | -0.25185 | -0.25471 | -0.29798 | -0.33319 | -0.62643 | -0.68361 | -0.73341 | -0.63694 | -0.73062 | -0.74359 | -0.74672 | -0.62261 | -0.56976 | -0.56856 | -0.6074 | -0.48745 | -0.4712 | -0.499 | -0.44492 | -0.30163 | -0.32324
20 | 0.33693 | 0.32078 | 0.34135 | 0.34579 | 0.34672 | 0.3337 | 0.28841 | 0.14559 | 0.056447 | 0.048176 | 0.016812 | 0.0045326 | 0.040303 | 0.044388 | 0.093428 | 0.1406 | 0.14815 | 0.16276 | 0.17021 | 0.17397 | 0.18328 | 0.24198 | 0.26616 | 0.28902
21 | 0.10412 | 0.10383 | 0.097619 | 0.10112 | 0.10026 | 0.10143 | 0.07882 | 0.064081 | 0.060216 | 0.064536 | 0.061027 | 0.057197 | 0.060577 | 0.064185 | 0.075069 | 0.082457 | 0.078175 | 0.082647 | 0.087774 | 0.08327 | 0.091514 | 0.096636 | 0.097746 | 0.097559
22 | -0.022499 | -0.036817 | -0.04212 | -0.049203 | -0.044399 | -0.049017 | -0.069941 | -0.038772 | -0.046914 | -0.032614 | -0.022514 | -0.017082 | -0.0014352 | -0.0014014 | -0.004812 | 0.016552 | 0.011835 | 0.0065331 | 0.0030761 | -0.00069089 | 0.012051 | 0.0090301 | -0.025725 | -0.029715
23 | 0.098463 | 0.10023 | 0.10398 | 0.10076 | 0.098098 | 0.098928 | 0.060955 | 0.037083 | 0.013234 | 0.00026343 | 0.014597 | -0.0016701 | 0.0010696 | 0.009962 | 0.021028 | 0.030454 | 0.032616 | 0.021685 | 0.02817 | 0.030678 | 0.036773 | 0.053194 | 0.082353 | 0.086494
24 | -1.3004 | -1.3495 | -1.3142 | -1.3431 | -1.3255 | -1.2304 | -0.89662 | -0.7522 | -0.57326 | -0.43025 | -0.68838 | -0.6616 | -0.81076 | -0.75892 | -0.92762 | -0.8468 | -0.82689 | -0.57205 | -0.67954 | -0.78273 | -0.82559 | -0.87392 | -0.91812 | -1.0063
25 | -0.12018 | -0.034105 | -0.020415 | -0.0045418 | -0.025433 | -0.079951 | -0.13596 | -0.051174 | 0.036815 | 0.041476 | -0.029152 | -0.082044 | 0.25238 | 0.25018 | 0.086028 | 0.19281 | 0.092446 | 0.16716 | 0.20746 | 0.25916 | 0.37912 | 0.43675 | 0.40134 | 0.3282
26 | -0.086987 | -0.079034 | -0.078471 | -0.082519 | -0.083571 | -0.10115 | -0.34712 | -0.4657 | -0.524 | -0.52104 | -0.47999 | -0.50967 | -0.5387 | -0.49086 | -0.46659 | -0.44989 | -0.43178 | -0.44676 | -0.36825 | -0.31211 | -0.33891 | -0.27294 | -0.11838 | -0.097489
27 | -0.20587 | -0.1845 | -0.16726 | -0.17919 | -0.17324 | -0.16109 | -0.15649 | -0.35573 | -0.42403 | -0.39445 | -0.38314 | -0.37575 | -0.39947 | -0.37911 | -0.26395 | -0.33856 | -0.3919 | -0.36258 | -0.26902 | -0.25023 | -0.24757 | -0.22124 | -0.16689 | -0.16005
28 | -0.029205 | -0.034268 | -0.03378 | -0.038068 | -0.037092 | -0.036427 | -0.024567 | 0.011275 | 0.014413 | 0.020413 | 0.011646 | 0.0030011 | -0.0057694 | -0.0082883 | -0.015619 | -0.014639 | -0.010219 | 0.013834 | 0.016188 | 0.0088839 | -0.0025065 | -0.010486 | -0.01774 | -0.026253
29 | 2.9021 | 3.2205 | 4.0738 | 3.8063 | 3.8214 | 3.3374 | 0.14647 | -2.3599 | -3.1433 | -2.6289 | -2.0494 | -2.9737 | -2.3666 | -1.6036 | -0.034791 | 0.2723 | -0.0097208 | -0.28652 | 0.74193 | -0.06936 | -0.12484 | 0.65741 | 2.4519 | 3.1114
30 | -0.25777 | -0.26725 | -0.26295 | -0.25914 | -0.26174 | -0.24499 | -0.21915 | -0.18443 | -0.16465 | -0.18547 | -0.20791 | -0.23014 | -0.22602 | -0.22524 | -0.22711 | -0.23437 | -0.21874 | -0.15732 | -0.15229 | -0.16973 | -0.17872 | -0.19832 | -0.22111 | -0.24007
31 | -0.45266 | -0.49766 | -0.53704 | -0.52716 | -0.51629 | -0.50127 | -0.39877 | -0.24533 | -0.18152 | -0.11015 | -0.064805 | -0.051351 | -0.10651 | -0.14133 | -0.15459 | -0.21896 | -0.20509 | -0.089559 | -0.11569 | -0.16605 | -0.12191 | -0.21732 | -0.24134 | -0.28003
32 | 0.041669 | 0.040972 | 0.030458 | 0.041906 | 0.036945 | 0.043632 | 0.050969 | 0.097384 | 0.10852 | 0.11176 | 0.10782 | 0.11996 | 0.11695 | 0.10648 | 0.095632 | 0.090335 | 0.087909 | 0.091436 | 0.075327 | 0.073805 | 0.072435 | 0.071044 | 0.046212 | 0.047677

## Qc, Autumn, S8
LoadID | 0 | 1 | 2 | 3 | 4 | 5 | 6 | 7 | 8 | 9 | 10 | 11 | 12 | 13 | 14 | 15 | 16 | 17 | 18 | 19 | 20 | 21 | 22 | 23
1 | -0.60622 | -0.54041 | -0.48664 | -0.56116 | -0.51472 | -0.51685 | -0.49782 | -1.1144 | -1.2244 | -1.1354 | -1.1868 | -1.2134 | -1.1676 | -1.182 | -0.77049 | -1.056 | -1.1493 | -1.0831 | -0.79839 | -0.77677 | -0.77603 | -0.62833 | -0.48364 | -0.48793
2 | -0.044969 | -0.049751 | -0.048005 | -0.055925 | -0.053425 | -0.050993 | -0.034398 | 0.014374 | 0.019698 | 0.030509 | 0.015403 | 0.0019434 | -0.0087601 | -0.012028 | -0.021008 | -0.023718 | -0.013753 | 0.020729 | 0.023159 | 0.012029 | -0.0026154 | -0.012807 | -0.024743 | -0.037087
3 | 0.55801 | 0.65603 | 0.72672 | 0.72004 | 0.73515 | 0.66427 | 0.029385 | -0.48456 | -0.62627 | -0.53208 | -0.40489 | -0.56081 | -0.46595 | -0.32323 | -0.019252 | 0.044658 | 0.012227 | -0.063152 | 0.15613 | -0.011473 | -0.013912 | 0.15379 | 0.48163 | 0.614
4 | -0.099613 | -0.10452 | -0.10124 | -0.10166 | -0.10169 | -0.10129 | -0.088223 | -0.070398 | -0.068487 | -0.071034 | -0.081434 | -0.089098 | -0.089597 | -0.086423 | -0.088752 | -0.094492 | -0.084501 | -0.059084 | -0.061592 | -0.06652 | -0.07171 | -0.081879 | -0.088507 | -0.090159
5 | -0.061623 | -0.0685 | -0.073864 | -0.078342 | -0.076386 | -0.068884 | -0.057108 | -0.037182 | -0.0255 | -0.015122 | -0.0092004 | -0.0076592 | -0.015355 | -0.018276 | -0.020314 | -0.02986 | -0.027076 | -0.011959 | -0.01481 | -0.022949 | -0.018167 | -0.028569 | -0.034031 | -0.04097
6 | -0.58618 | -0.55557 | -0.44908 | -0.58317 | -0.50959 | -0.634 | -0.69066 | -1.2916 | -1.5212 | -1.5016 | -1.3574 | -1.571 | -1.5561 | -1.5341 | -1.3135 | -1.1891 | -1.2428 | -1.2504 | -1.0319 | -1.0407 | -0.99326 | -0.9027 | -0.62083 | -0.67868
7 | 0.52642 | 0.51392 | 0.53091 | 0.53651 | 0.54236 | 0.53509 | 0.44621 | 0.21372 | 0.08458 | 0.076039 | 0.021039 | 0.0081185 | 0.062959 | 0.065632 | 0.14078 | 0.21065 | 0.22351 | 0.24225 | 0.25556 | 0.26627 | 0.27946 | 0.37108 | 0.40534 | 0.44858
8 | -0.24859 | -0.25477 | -0.25516 | -0.26203 | -0.24726 | -0.24338 | -0.19722 | -0.15721 | -0.14604 | -0.15949 | -0.15344 | -0.14705 | -0.1509 | -0.15815 | -0.18317 | -0.20383 | -0.20188 | -0.20783 | -0.21177 | -0.21435 | -0.23219 | -0.2356 | -0.2382 | -0.25609
9 | 0.0092141 | 0.015782 | 0.017318 | 0.020612 | 0.020016 | 0.021463 | 0.031038 | 0.015981 | 0.021453 | 0.01405 | 0.0099404 | 0.0072468 | 0.00093531 | -0.00023536 | 0.002477 | -0.0078321 | -0.0046052 | -0.0018091 | -0.0013095 | -0.00086853 | -0.0053572 | -0.0040054 | 0.011587 | 0.012063
10 | -0.027828 | -0.031095 | -0.031021 | -0.029706 | -0.029707 | -0.030139 | -0.017944 | -0.011244 | -0.0041097 | -7.8206e-05 | -0.004044 | 0.00028718 | -0.00097184 | -0.0031255 | -0.0066053 | -0.0092359 | -0.0098034 | -0.0064922 | -0.008722 | -0.0090895 | -0.01005 | -0.017427 | -0.02507 | -0.026719
11 | 0.23871 | 0.26446 | 0.25611 | 0.26352 | 0.25642 | 0.2221 | 0.16611 | 0.15461 | 0.10934 | 0.081371 | 0.13657 | 0.13251 | 0.1524 | 0.14887 | 0.16739 | 0.16903 | 0.1539 | 0.1053 | 0.13238 | 0.14891 | 0.15208 | 0.15892 | 0.17471 | 0.2002
12 | 0.1346 | 0.031667 | 0.02168 | 0.0089372 | 0.030586 | 0.091767 | 0.14822 | 0.057475 | -0.045771 | -0.04807 | 0.035108 | 0.091146 | -0.26076 | -0.2664 | -0.10187 | -0.23201 | -0.096833 | -0.1818 | -0.21631 | -0.29454 | -0.42725 | -0.49884 | -0.46003 | -0.39473
13 | -0.14046 | -0.1244 | -0.12687 | -0.13788 | -0.13843 | -0.15862 | -0.5882 | -0.73442 | -0.85491 | -0.81684 | -0.76972 | -0.76631 | -0.87522 | -0.79601 | -0.78721 | -0.77123 | -0.70115 | -0.72167 | -0.60302 | -0.51293 | -0.536 | -0.44553 | -0.19194 | -0.16452
14 | -0.010136 | -0.0093947 | -0.0082824 | -0.0090168 | -0.0088012 | -0.0086081 | -0.0081312 | -0.019132 | -0.020626 | -0.019595 | -0.020174 | -0.019857 | -0.020077 | -0.018795 | -0.012358 | -0.017196 | -0.018753 | -0.017455 | -0.01368 | -0.012755 | -0.012547 | -0.010949 | -0.0078438 | -0.0079966
15 | -0.054693 | -0.059025 | -0.061728 | -0.068971 | -0.070276 | -0.060191 | -0.043108 | 0.018218 | 0.026231 | 0.036336 | 0.02025 | 0.0030867 | -0.011705 | -0.014043 | -0.024775 | -0.028468 | -0.018586 | 0.024401 | 0.030027 | 0.015706 | -0.005065 | -0.016816 | -0.032431 | -0.047377
16 | -0.16804 | -0.19935 | -0.22793 | -0.23198 | -0.23443 | -0.20131 | -0.0089821 | 0.14608 | 0.1854 | 0.1562 | 0.12296 | 0.1745 | 0.14118 | 0.092345 | 0.0032548 | -0.016059 | 0.0010402 | 0.020129 | -0.044835 | 0.0011024 | 0.0022534 | -0.038509 | -0.14639 | -0.18459
17 | -0.35902 | -0.35157 | -0.36638 | -0.36209 | -0.375 | -0.3572 | -0.32117 | -0.26533 | -0.24262 | -0.25332 | -0.2879 | -0.31209 | -0.31055 | -0.30441 | -0.31008 | -0.3276 | -0.3042 | -0.22295 | -0.21647 | -0.24887 | -0.24219 | -0.27737 | -0.31508 | -0.33399
18 | -0.22312 | -0.24304 | -0.25736 | -0.27624 | -0.27347 | -0.23407 | -0.19098 | -0.12151 | -0.087873 | -0.048006 | -0.029261 | -0.022066 | -0.051126 | -0.06576 | -0.078515 | -0.10865 | -0.093439 | -0.045324 | -0.055645 | -0.074381 | -0.056508 | -0.10517 | -0.12671 | -0.14257
19 | -0.28771 | -0.26685 | -0.20228 | -0.25185 | -0.25471 | -0.29798 | -0.33319 | -0.62643 | -0.68361 | -0.73341 | -0.63694 | -0.73062 | -0.74359 | -0.74672 | -0.62261 | -0.56976 | -0.56856 | -0.6074 | -0.48745 | -0.4712 | -0.499 | -0.44492 | -0.30163 | -0.32324
20 | 0.33693 | 0.32078 | 0.34135 | 0.34579 | 0.34672 | 0.3337 | 0.28841 | 0.14559 | 0.056447 | 0.048176 | 0.016812 | 0.0045326 | 0.040303 | 0.044388 | 0.093428 | 0.1406 | 0.14815 | 0.16276 | 0.17021 | 0.17397 | 0.18328 | 0.24198 | 0.26616 | 0.28902
21 | 0.10412 | 0.10383 | 0.097619 | 0.10112 | 0.10026 | 0.10143 | 0.07882 | 0.064081 | 0.060216 | 0.064536 | 0.061027 | 0.057197 | 0.060577 | 0.064185 | 0.075069 | 0.082457 | 0.078175 | 0.082647 | 0.087774 | 0.08327 | 0.091514 | 0.096636 | 0.097746 | 0.097559
22 | -0.022499 | -0.036817 | -0.04212 | -0.049203 | -0.044399 | -0.049017 | -0.069941 | -0.038772 | -0.046914 | -0.032614 | -0.022514 | -0.017082 | -0.0014352 | -0.0014014 | -0.004812 | 0.016552 | 0.011835 | 0.0065331 | 0.0030761 | -0.00069089 | 0.012051 | 0.0090301 | -0.025725 | -0.029715
23 | 0.098463 | 0.10023 | 0.10398 | 0.10076 | 0.098098 | 0.098928 | 0.060955 | 0.037083 | 0.013234 | 0.00026343 | 0.014597 | -0.0016701 | 0.0010696 | 0.009962 | 0.021028 | 0.030454 | 0.032616 | 0.021685 | 0.02817 | 0.030678 | 0.036773 | 0.053194 | 0.082353 | 0.086494
24 | -1.3004 | -1.3495 | -1.3142 | -1.3431 | -1.3255 | -1.2304 | -0.89662 | -0.7522 | -0.57326 | -0.43025 | -0.68838 | -0.6616 | -0.81076 | -0.75892 | -0.92762 | -0.8468 | -0.82689 | -0.57205 | -0.67954 | -0.78273 | -0.82559 | -0.87392 | -0.91812 | -1.0063
25 | -0.12018 | -0.034105 | -0.020415 | -0.0045418 | -0.025433 | -0.079951 | -0.13596 | -0.051174 | 0.036815 | 0.041476 | -0.029152 | -0.082044 | 0.25238 | 0.25018 | 0.086028 | 0.19281 | 0.092446 | 0.16716 | 0.20746 | 0.25916 | 0.37912 | 0.43675 | 0.40134 | 0.3282
26 | -0.086987 | -0.079034 | -0.078471 | -0.082519 | -0.083571 | -0.10115 | -0.34712 | -0.4657 | -0.524 | -0.52104 | -0.47999 | -0.50967 | -0.5387 | -0.49086 | -0.46659 | -0.44989 | -0.43178 | -0.44676 | -0.36825 | -0.31211 | -0.33891 | -0.27294 | -0.11838 | -0.097489
27 | -0.20587 | -0.1845 | -0.16726 | -0.17919 | -0.17324 | -0.16109 | -0.15649 | -0.35573 | -0.42403 | -0.39445 | -0.38314 | -0.37575 | -0.39947 | -0.37911 | -0.26395 | -0.33856 | -0.3919 | -0.36258 | -0.26902 | -0.25023 | -0.24757 | -0.22124 | -0.16689 | -0.16005
28 | -0.029205 | -0.034268 | -0.03378 | -0.038068 | -0.037092 | -0.036427 | -0.024567 | 0.011275 | 0.014413 | 0.020413 | 0.011646 | 0.0030011 | -0.0057694 | -0.0082883 | -0.015619 | -0.014639 | -0.010219 | 0.013834 | 0.016188 | 0.0088839 | -0.0025065 | -0.010486 | -0.01774 | -0.026253
29 | 2.9021 | 3.2205 | 4.0738 | 3.8063 | 3.8214 | 3.3374 | 0.14647 | -2.3599 | -3.1433 | -2.6289 | -2.0494 | -2.9737 | -2.3666 | -1.6036 | -0.034791 | 0.2723 | -0.0097208 | -0.28652 | 0.74193 | -0.06936 | -0.12484 | 0.65741 | 2.4519 | 3.1114
30 | -0.25777 | -0.26725 | -0.26295 | -0.25914 | -0.26174 | -0.24499 | -0.21915 | -0.18443 | -0.16465 | -0.18547 | -0.20791 | -0.23014 | -0.22602 | -0.22524 | -0.22711 | -0.23437 | -0.21874 | -0.15732 | -0.15229 | -0.16973 | -0.17872 | -0.19832 | -0.22111 | -0.24007
31 | -0.45266 | -0.49766 | -0.53704 | -0.52716 | -0.51629 | -0.50127 | -0.39877 | -0.24533 | -0.18152 | -0.11015 | -0.064805 | -0.051351 | -0.10651 | -0.14133 | -0.15459 | -0.21896 | -0.20509 | -0.089559 | -0.11569 | -0.16605 | -0.12191 | -0.21732 | -0.24134 | -0.28003
32 | 0.041669 | 0.040972 | 0.030458 | 0.041906 | 0.036945 | 0.043632 | 0.050969 | 0.097384 | 0.10852 | 0.11176 | 0.10782 | 0.11996 | 0.11695 | 0.10648 | 0.095632 | 0.090335 | 0.087909 | 0.091436 | 0.075327 | 0.073805 | 0.072435 | 0.071044 | 0.046212 | 0.047677

## Qc, Autumn, S9
LoadID | 0 | 1 | 2 | 3 | 4 | 5 | 6 | 7 | 8 | 9 | 10 | 11 | 12 | 13 | 14 | 15 | 16 | 17 | 18 | 19 | 20 | 21 | 22 | 23
1 | -0.60622 | -0.54041 | -0.48664 | -0.56116 | -0.51472 | -0.51685 | -0.49782 | -1.1144 | -1.2244 | -1.1354 | -1.1868 | -1.2134 | -1.1676 | -1.182 | -0.77049 | -1.056 | -1.1493 | -1.0831 | -0.79839 | -0.77677 | -0.77603 | -0.62833 | -0.48364 | -0.48793
2 | -0.044969 | -0.049751 | -0.048005 | -0.055925 | -0.053425 | -0.050993 | -0.034398 | 0.014374 | 0.019698 | 0.030509 | 0.015403 | 0.0019434 | -0.0087601 | -0.012028 | -0.021008 | -0.023718 | -0.013753 | 0.020729 | 0.023159 | 0.012029 | -0.0026154 | -0.012807 | -0.024743 | -0.037087
3 | 0.55801 | 0.65603 | 0.72672 | 0.72004 | 0.73515 | 0.66427 | 0.029385 | -0.48456 | -0.62627 | -0.53208 | -0.40489 | -0.56081 | -0.46595 | -0.32323 | -0.019252 | 0.044658 | 0.012227 | -0.063152 | 0.15613 | -0.011473 | -0.013912 | 0.15379 | 0.48163 | 0.614
4 | -0.099613 | -0.10452 | -0.10124 | -0.10166 | -0.10169 | -0.10129 | -0.088223 | -0.070398 | -0.068487 | -0.071034 | -0.081434 | -0.089098 | -0.089597 | -0.086423 | -0.088752 | -0.094492 | -0.084501 | -0.059084 | -0.061592 | -0.06652 | -0.07171 | -0.081879 | -0.088507 | -0.090159
5 | -0.061623 | -0.0685 | -0.073864 | -0.078342 | -0.076386 | -0.068884 | -0.057108 | -0.037182 | -0.0255 | -0.015122 | -0.0092004 | -0.0076592 | -0.015355 | -0.018276 | -0.020314 | -0.02986 | -0.027076 | -0.011959 | -0.01481 | -0.022949 | -0.018167 | -0.028569 | -0.034031 | -0.04097
6 | -0.58618 | -0.55557 | -0.44908 | -0.58317 | -0.50959 | -0.634 | -0.69066 | -1.2916 | -1.5212 | -1.5016 | -1.3574 | -1.571 | -1.5561 | -1.5341 | -1.3135 | -1.1891 | -1.2428 | -1.2504 | -1.0319 | -1.0407 | -0.99326 | -0.9027 | -0.62083 | -0.67868
7 | 0.52642 | 0.51392 | 0.53091 | 0.53651 | 0.54236 | 0.53509 | 0.44621 | 0.21372 | 0.08458 | 0.076039 | 0.021039 | 0.0081185 | 0.062959 | 0.065632 | 0.14078 | 0.21065 | 0.22351 | 0.24225 | 0.25556 | 0.26627 | 0.27946 | 0.37108 | 0.40534 | 0.44858
8 | -0.24859 | -0.25477 | -0.25516 | -0.26203 | -0.24726 | -0.24338 | -0.19722 | -0.15721 | -0.14604 | -0.15949 | -0.15344 | -0.14705 | -0.1509 | -0.15815 | -0.18317 | -0.20383 | -0.20188 | -0.20783 | -0.21177 | -0.21435 | -0.23219 | -0.2356 | -0.2382 | -0.25609
9 | 0.0092141 | 0.015782 | 0.017318 | 0.020612 | 0.020016 | 0.021463 | 0.031038 | 0.015981 | 0.021453 | 0.01405 | 0.0099404 | 0.0072468 | 0.00093531 | -0.00023536 | 0.002477 | -0.0078321 | -0.0046052 | -0.0018091 | -0.0013095 | -0.00086853 | -0.0053572 | -0.0040054 | 0.011587 | 0.012063
10 | -0.027828 | -0.031095 | -0.031021 | -0.029706 | -0.029707 | -0.030139 | -0.017944 | -0.011244 | -0.0041097 | -7.8206e-05 | -0.004044 | 0.00028718 | -0.00097184 | -0.0031255 | -0.0066053 | -0.0092359 | -0.0098034 | -0.0064922 | -0.008722 | -0.0090895 | -0.01005 | -0.017427 | -0.02507 | -0.026719
11 | 0.23871 | 0.26446 | 0.25611 | 0.26352 | 0.25642 | 0.2221 | 0.16611 | 0.15461 | 0.10934 | 0.081371 | 0.13657 | 0.13251 | 0.1524 | 0.14887 | 0.16739 | 0.16903 | 0.1539 | 0.1053 | 0.13238 | 0.14891 | 0.15208 | 0.15892 | 0.17471 | 0.2002
12 | 0.1346 | 0.031667 | 0.02168 | 0.0089372 | 0.030586 | 0.091767 | 0.14822 | 0.057475 | -0.045771 | -0.04807 | 0.035108 | 0.091146 | -0.26076 | -0.2664 | -0.10187 | -0.23201 | -0.096833 | -0.1818 | -0.21631 | -0.29454 | -0.42725 | -0.49884 | -0.46003 | -0.39473
13 | -0.14046 | -0.1244 | -0.12687 | -0.13788 | -0.13843 | -0.15862 | -0.5882 | -0.73442 | -0.85491 | -0.81684 | -0.76972 | -0.76631 | -0.87522 | -0.79601 | -0.78721 | -0.77123 | -0.70115 | -0.72167 | -0.60302 | -0.51293 | -0.536 | -0.44553 | -0.19194 | -0.16452
14 | -0.010136 | -0.0093947 | -0.0082824 | -0.0090168 | -0.0088012 | -0.0086081 | -0.0081312 | -0.019132 | -0.020626 | -0.019595 | -0.020174 | -0.019857 | -0.020077 | -0.018795 | -0.012358 | -0.017196 | -0.018753 | -0.017455 | -0.01368 | -0.012755 | -0.012547 | -0.010949 | -0.0078438 | -0.0079966
15 | -0.054693 | -0.059025 | -0.061728 | -0.068971 | -0.070276 | -0.060191 | -0.043108 | 0.018218 | 0.026231 | 0.036336 | 0.02025 | 0.0030867 | -0.011705 | -0.014043 | -0.024775 | -0.028468 | -0.018586 | 0.024401 | 0.030027 | 0.015706 | -0.005065 | -0.016816 | -0.032431 | -0.047377
16 | -0.16804 | -0.19935 | -0.22793 | -0.23198 | -0.23443 | -0.20131 | -0.0089821 | 0.14608 | 0.1854 | 0.1562 | 0.12296 | 0.1745 | 0.14118 | 0.092345 | 0.0032548 | -0.016059 | 0.0010402 | 0.020129 | -0.044835 | 0.0011024 | 0.0022534 | -0.038509 | -0.14639 | -0.18459
17 | -0.35902 | -0.35157 | -0.36638 | -0.36209 | -0.375 | -0.3572 | -0.32117 | -0.26533 | -0.24262 | -0.25332 | -0.2879 | -0.31209 | -0.31055 | -0.30441 | -0.31008 | -0.3276 | -0.3042 | -0.22295 | -0.21647 | -0.24887 | -0.24219 | -0.27737 | -0.31508 | -0.33399
18 | -0.22312 | -0.24304 | -0.25736 | -0.27624 | -0.27347 | -0.23407 | -0.19098 | -0.12151 | -0.087873 | -0.048006 | -0.029261 | -0.022066 | -0.051126 | -0.06576 | -0.078515 | -0.10865 | -0.093439 | -0.045324 | -0.055645 | -0.074381 | -0.056508 | -0.10517 | -0.12671 | -0.14257
19 | -0.28771 | -0.26685 | -0.20228 | -0.25185 | -0.25471 | -0.29798 | -0.33319 | -0.62643 | -0.68361 | -0.73341 | -0.63694 | -0.73062 | -0.74359 | -0.74672 | -0.62261 | -0.56976 | -0.56856 | -0.6074 | -0.48745 | -0.4712 | -0.499 | -0.44492 | -0.30163 | -0.32324
20 | 0.33693 | 0.32078 | 0.34135 | 0.34579 | 0.34672 | 0.3337 | 0.28841 | 0.14559 | 0.056447 | 0.048176 | 0.016812 | 0.0045326 | 0.040303 | 0.044388 | 0.093428 | 0.1406 | 0.14815 | 0.16276 | 0.17021 | 0.17397 | 0.18328 | 0.24198 | 0.26616 | 0.28902
21 | 0.10412 | 0.10383 | 0.097619 | 0.10112 | 0.10026 | 0.10143 | 0.07882 | 0.064081 | 0.060216 | 0.064536 | 0.061027 | 0.057197 | 0.060577 | 0.064185 | 0.075069 | 0.082457 | 0.078175 | 0.082647 | 0.087774 | 0.08327 | 0.091514 | 0.096636 | 0.097746 | 0.097559
22 | -0.022499 | -0.036817 | -0.04212 | -0.049203 | -0.044399 | -0.049017 | -0.069941 | -0.038772 | -0.046914 | -0.032614 | -0.022514 | -0.017082 | -0.0014352 | -0.0014014 | -0.004812 | 0.016552 | 0.011835 | 0.0065331 | 0.0030761 | -0.00069089 | 0.012051 | 0.0090301 | -0.025725 | -0.029715
23 | 0.098463 | 0.10023 | 0.10398 | 0.10076 | 0.098098 | 0.098928 | 0.060955 | 0.037083 | 0.013234 | 0.00026343 | 0.014597 | -0.0016701 | 0.0010696 | 0.009962 | 0.021028 | 0.030454 | 0.032616 | 0.021685 | 0.02817 | 0.030678 | 0.036773 | 0.053194 | 0.082353 | 0.086494
24 | -1.3004 | -1.3495 | -1.3142 | -1.3431 | -1.3255 | -1.2304 | -0.89662 | -0.7522 | -0.57326 | -0.43025 | -0.68838 | -0.6616 | -0.81076 | -0.75892 | -0.92762 | -0.8468 | -0.82689 | -0.57205 | -0.67954 | -0.78273 | -0.82559 | -0.87392 | -0.91812 | -1.0063
25 | -0.12018 | -0.034105 | -0.020415 | -0.0045418 | -0.025433 | -0.079951 | -0.13596 | -0.051174 | 0.036815 | 0.041476 | -0.029152 | -0.082044 | 0.25238 | 0.25018 | 0.086028 | 0.19281 | 0.092446 | 0.16716 | 0.20746 | 0.25916 | 0.37912 | 0.43675 | 0.40134 | 0.3282
26 | -0.086987 | -0.079034 | -0.078471 | -0.082519 | -0.083571 | -0.10115 | -0.34712 | -0.4657 | -0.524 | -0.52104 | -0.47999 | -0.50967 | -0.5387 | -0.49086 | -0.46659 | -0.44989 | -0.43178 | -0.44676 | -0.36825 | -0.31211 | -0.33891 | -0.27294 | -0.11838 | -0.097489
27 | -0.20587 | -0.1845 | -0.16726 | -0.17919 | -0.17324 | -0.16109 | -0.15649 | -0.35573 | -0.42403 | -0.39445 | -0.38314 | -0.37575 | -0.39947 | -0.37911 | -0.26395 | -0.33856 | -0.3919 | -0.36258 | -0.26902 | -0.25023 | -0.24757 | -0.22124 | -0.16689 | -0.16005
28 | -0.029205 | -0.034268 | -0.03378 | -0.038068 | -0.037092 | -0.036427 | -0.024567 | 0.011275 | 0.014413 | 0.020413 | 0.011646 | 0.0030011 | -0.0057694 | -0.0082883 | -0.015619 | -0.014639 | -0.010219 | 0.013834 | 0.016188 | 0.0088839 | -0.0025065 | -0.010486 | -0.01774 | -0.026253
29 | 2.9021 | 3.2205 | 4.0738 | 3.8063 | 3.8214 | 3.3374 | 0.14647 | -2.3599 | -3.1433 | -2.6289 | -2.0494 | -2.9737 | -2.3666 | -1.6036 | -0.034791 | 0.2723 | -0.0097208 | -0.28652 | 0.74193 | -0.06936 | -0.12484 | 0.65741 | 2.4519 | 3.1114
30 | -0.25777 | -0.26725 | -0.26295 | -0.25914 | -0.26174 | -0.24499 | -0.21915 | -0.18443 | -0.16465 | -0.18547 | -0.20791 | -0.23014 | -0.22602 | -0.22524 | -0.22711 | -0.23437 | -0.21874 | -0.15732 | -0.15229 | -0.16973 | -0.17872 | -0.19832 | -0.22111 | -0.24007
31 | -0.45266 | -0.49766 | -0.53704 | -0.52716 | -0.51629 | -0.50127 | -0.39877 | -0.24533 | -0.18152 | -0.11015 | -0.064805 | -0.051351 | -0.10651 | -0.14133 | -0.15459 | -0.21896 | -0.20509 | -0.089559 | -0.11569 | -0.16605 | -0.12191 | -0.21732 | -0.24134 | -0.28003
32 | 0.041669 | 0.040972 | 0.030458 | 0.041906 | 0.036945 | 0.043632 | 0.050969 | 0.097384 | 0.10852 | 0.11176 | 0.10782 | 0.11996 | 0.11695 | 0.10648 | 0.095632 | 0.090335 | 0.087909 | 0.091436 | 0.075327 | 0.073805 | 0.072435 | 0.071044 | 0.046212 | 0.047677

## UpFlex, Autumn
LoadID | 0 | 1 | 2 | 3 | 4 | 5 | 6 | 7 | 8 | 9 | 10 | 11 | 12 | 13 | 14 | 15 | 16 | 17 | 18 | 19 | 20 | 21 | 22 | 23
1 | 0.032086 | 0.035323 | 0.045976 | 0.052709 | 0.061974 | 0.072443 | 0.064577 | 0.092319 | 0.084693 | 0.095656 | 0.098308 | 0.091189 | 0.086024 | 0.079197 | 0.072949 | 0.065653 | 0.06497 | 0.051477 | 0.042591 | 0.050539 | 0.051495 | 0.058848 | 0.028574 | 0.027434
2 | 0.028877 | 0.03179 | 0.041378 | 0.047438 | 0.055777 | 0.065199 | 0.058119 | 0.083088 | 0.076224 | 0.08609 | 0.088478 | 0.08207 | 0.077421 | 0.071278 | 0.065654 | 0.059088 | 0.058473 | 0.046329 | 0.038332 | 0.045486 | 0.046345 | 0.052963 | 0.025716 | 0.024691
3 | 0.038503 | 0.042387 | 0.055171 | 0.063251 | 0.074369 | 0.086932 | 0.077492 | 0.11078 | 0.10163 | 0.11479 | 0.11797 | 0.10943 | 0.10323 | 0.095037 | 0.087539 | 0.078784 | 0.077964 | 0.061772 | 0.051109 | 0.060647 | 0.061794 | 0.070618 | 0.034289 | 0.032921
4 | 0.019252 | 0.021194 | 0.027585 | 0.031626 | 0.037184 | 0.043466 | 0.038746 | 0.055392 | 0.050816 | 0.057393 | 0.058985 | 0.054713 | 0.051614 | 0.047518 | 0.04377 | 0.039392 | 0.038982 | 0.030886 | 0.025554 | 0.030324 | 0.030897 | 0.035309 | 0.017144 | 0.016461
5 | 0.019252 | 0.021194 | 0.027585 | 0.031626 | 0.037184 | 0.043466 | 0.038746 | 0.055392 | 0.050816 | 0.057393 | 0.058985 | 0.054713 | 0.051614 | 0.047518 | 0.04377 | 0.039392 | 0.038982 | 0.030886 | 0.025554 | 0.030324 | 0.030897 | 0.035309 | 0.017144 | 0.016461
6 | 0.064172 | 0.070645 | 0.091951 | 0.10542 | 0.12395 | 0.14489 | 0.12915 | 0.18464 | 0.16939 | 0.19131 | 0.19662 | 0.18238 | 0.17205 | 0.15839 | 0.1459 | 0.13131 | 0.12994 | 0.10295 | 0.085181 | 0.10108 | 0.10299 | 0.1177 | 0.057148 | 0.054868
7 | 0.064172 | 0.070645 | 0.091951 | 0.10542 | 0.12395 | 0.14489 | 0.12915 | 0.18464 | 0.16939 | 0.19131 | 0.19662 | 0.18238 | 0.17205 | 0.15839 | 0.1459 | 0.13131 | 0.12994 | 0.10295 | 0.085181 | 0.10108 | 0.10299 | 0.1177 | 0.057148 | 0.054868
8 | 0.019252 | 0.021194 | 0.027585 | 0.031626 | 0.037184 | 0.043466 | 0.038746 | 0.055392 | 0.050816 | 0.057393 | 0.058985 | 0.054713 | 0.051614 | 0.047518 | 0.04377 | 0.039392 | 0.038982 | 0.030886 | 0.025554 | 0.030324 | 0.030897 | 0.035309 | 0.017144 | 0.016461
9 | 0.019252 | 0.021194 | 0.027585 | 0.031626 | 0.037184 | 0.043466 | 0.038746 | 0.055392 | 0.050816 | 0.057393 | 0.058985 | 0.054713 | 0.051614 | 0.047518 | 0.04377 | 0.039392 | 0.038982 | 0.030886 | 0.025554 | 0.030324 | 0.030897 | 0.035309 | 0.017144 | 0.016461
10 | 0.014439 | 0.015895 | 0.020689 | 0.023719 | 0.027888 | 0.032599 | 0.02906 | 0.041544 | 0.038112 | 0.043045 | 0.044239 | 0.041035 | 0.038711 | 0.035639 | 0.032827 | 0.029544 | 0.029237 | 0.023164 | 0.019166 | 0.022743 | 0.023173 | 0.026482 | 0.012858 | 0.012345
11 | 0.019252 | 0.021194 | 0.027585 | 0.031626 | 0.037184 | 0.043466 | 0.038746 | 0.055392 | 0.050816 | 0.057393 | 0.058985 | 0.054713 | 0.051614 | 0.047518 | 0.04377 | 0.039392 | 0.038982 | 0.030886 | 0.025554 | 0.030324 | 0.030897 | 0.035309 | 0.017144 | 0.016461
12 | 0.019252 | 0.021194 | 0.027585 | 0.031626 | 0.037184 | 0.043466 | 0.038746 | 0.055392 | 0.050816 | 0.057393 | 0.058985 | 0.054713 | 0.051614 | 0.047518 | 0.04377 | 0.039392 | 0.038982 | 0.030886 | 0.025554 | 0.030324 | 0.030897 | 0.035309 | 0.017144 | 0.016461
13 | 0.038503 | 0.042387 | 0.055171 | 0.063251 | 0.074369 | 0.086932 | 0.077492 | 0.11078 | 0.10163 | 0.11479 | 0.11797 | 0.10943 | 0.10323 | 0.095037 | 0.087539 | 0.078784 | 0.077964 | 0.061772 | 0.051109 | 0.060647 | 0.061794 | 0.070618 | 0.034289 | 0.032921
14 | 0.019252 | 0.021194 | 0.027585 | 0.031626 | 0.037184 | 0.043466 | 0.038746 | 0.055392 | 0.050816 | 0.057393 | 0.058985 | 0.054713 | 0.051614 | 0.047518 | 0.04377 | 0.039392 | 0.038982 | 0.030886 | 0.025554 | 0.030324 | 0.030897 | 0.035309 | 0.017144 | 0.016461
15 | 0.019252 | 0.021194 | 0.027585 | 0.031626 | 0.037184 | 0.043466 | 0.038746 | 0.055392 | 0.050816 | 0.057393 | 0.058985 | 0.054713 | 0.051614 | 0.047518 | 0.04377 | 0.039392 | 0.038982 | 0.030886 | 0.025554 | 0.030324 | 0.030897 | 0.035309 | 0.017144 | 0.016461
16 | 0.019252 | 0.021194 | 0.027585 | 0.031626 | 0.037184 | 0.043466 | 0.038746 | 0.055392 | 0.050816 | 0.057393 | 0.058985 | 0.054713 | 0.051614 | 0.047518 | 0.04377 | 0.039392 | 0.038982 | 0.030886 | 0.025554 | 0.030324 | 0.030897 | 0.035309 | 0.017144 | 0.016461
17 | 0.028877 | 0.03179 | 0.041378 | 0.047438 | 0.055777 | 0.065199 | 0.058119 | 0.083088 | 0.076224 | 0.08609 | 0.088478 | 0.08207 | 0.077421 | 0.071278 | 0.065654 | 0.059088 | 0.058473 | 0.046329 | 0.038332 | 0.045486 | 0.046345 | 0.052963 | 0.025716 | 0.024691
18 | 0.028877 | 0.03179 | 0.041378 | 0.047438 | 0.055777 | 0.065199 | 0.058119 | 0.083088 | 0.076224 | 0.08609 | 0.088478 | 0.08207 | 0.077421 | 0.071278 | 0.065654 | 0.059088 | 0.058473 | 0.046329 | 0.038332 | 0.045486 | 0.046345 | 0.052963 | 0.025716 | 0.024691
19 | 0.028877 | 0.03179 | 0.041378 | 0.047438 | 0.055777 | 0.065199 | 0.058119 | 0.083088 | 0.076224 | 0.08609 | 0.088478 | 0.08207 | 0.077421 | 0.071278 | 0.065654 | 0.059088 | 0.058473 | 0.046329 | 0.038332 | 0.045486 | 0.046345 | 0.052963 | 0.025716 | 0.024691
20 | 0.028877 | 0.03179 | 0.041378 | 0.047438 | 0.055777 | 0.065199 | 0.058119 | 0.083088 | 0.076224 | 0.08609 | 0.088478 | 0.08207 | 0.077421 | 0.071278 | 0.065654 | 0.059088 | 0.058473 | 0.046329 | 0.038332 | 0.045486 | 0.046345 | 0.052963 | 0.025716 | 0.024691
21 | 0.028877 | 0.03179 | 0.041378 | 0.047438 | 0.055777 | 0.065199 | 0.058119 | 0.083088 | 0.076224 | 0.08609 | 0.088478 | 0.08207 | 0.077421 | 0.071278 | 0.065654 | 0.059088 | 0.058473 | 0.046329 | 0.038332 | 0.045486 | 0.046345 | 0.052963 | 0.025716 | 0.024691
22 | 0.028877 | 0.03179 | 0.041378 | 0.047438 | 0.055777 | 0.065199 | 0.058119 | 0.083088 | 0.076224 | 0.08609 | 0.088478 | 0.08207 | 0.077421 | 0.071278 | 0.065654 | 0.059088 | 0.058473 | 0.046329 | 0.038332 | 0.045486 | 0.046345 | 0.052963 | 0.025716 | 0.024691
23 | 0.13476 | 0.14835 | 0.1931 | 0.22138 | 0.26029 | 0.30426 | 0.27122 | 0.38774 | 0.35571 | 0.40175 | 0.4129 | 0.38299 | 0.3613 | 0.33263 | 0.30639 | 0.27574 | 0.27287 | 0.2162 | 0.17888 | 0.21227 | 0.21628 | 0.24716 | 0.12001 | 0.11522
24 | 0.13476 | 0.14835 | 0.1931 | 0.22138 | 0.26029 | 0.30426 | 0.27122 | 0.38774 | 0.35571 | 0.40175 | 0.4129 | 0.38299 | 0.3613 | 0.33263 | 0.30639 | 0.27574 | 0.27287 | 0.2162 | 0.17888 | 0.21227 | 0.21628 | 0.24716 | 0.12001 | 0.11522
25 | 0.019252 | 0.021194 | 0.027585 | 0.031626 | 0.037184 | 0.043466 | 0.038746 | 0.055392 | 0.050816 | 0.057393 | 0.058985 | 0.054713 | 0.051614 | 0.047518 | 0.04377 | 0.039392 | 0.038982 | 0.030886 | 0.025554 | 0.030324 | 0.030897 | 0.035309 | 0.017144 | 0.016461
26 | 0.019252 | 0.021194 | 0.027585 | 0.031626 | 0.037184 | 0.043466 | 0.038746 | 0.055392 | 0.050816 | 0.057393 | 0.058985 | 0.054713 | 0.051614 | 0.047518 | 0.04377 | 0.039392 | 0.038982 | 0.030886 | 0.025554 | 0.030324 | 0.030897 | 0.035309 | 0.017144 | 0.016461
27 | 0.019252 | 0.021194 | 0.027585 | 0.031626 | 0.037184 | 0.043466 | 0.038746 | 0.055392 | 0.050816 | 0.057393 | 0.058985 | 0.054713 | 0.051614 | 0.047518 | 0.04377 | 0.039392 | 0.038982 | 0.030886 | 0.025554 | 0.030324 | 0.030897 | 0.035309 | 0.017144 | 0.016461
28 | 0.038503 | 0.042387 | 0.055171 | 0.063251 | 0.074369 | 0.086932 | 0.077492 | 0.11078 | 0.10163 | 0.11479 | 0.11797 | 0.10943 | 0.10323 | 0.095037 | 0.087539 | 0.078784 | 0.077964 | 0.061772 | 0.051109 | 0.060647 | 0.061794 | 0.070618 | 0.034289 | 0.032921
29 | 0.064172 | 0.070645 | 0.091951 | 0.10542 | 0.12395 | 0.14489 | 0.12915 | 0.18464 | 0.16939 | 0.19131 | 0.19662 | 0.18238 | 0.17205 | 0.15839 | 0.1459 | 0.13131 | 0.12994 | 0.10295 | 0.085181 | 0.10108 | 0.10299 | 0.1177 | 0.057148 | 0.054868
30 | 0.048129 | 0.052984 | 0.068964 | 0.079064 | 0.092961 | 0.10866 | 0.096865 | 0.13848 | 0.12704 | 0.14348 | 0.14746 | 0.13678 | 0.12904 | 0.1188 | 0.10942 | 0.09848 | 0.097455 | 0.077215 | 0.063886 | 0.075809 | 0.077242 | 0.088272 | 0.042861 | 0.041151
31 | 0.067381 | 0.074177 | 0.096549 | 0.11069 | 0.13015 | 0.15213 | 0.13561 | 0.19387 | 0.17785 | 0.20088 | 0.20645 | 0.1915 | 0.18065 | 0.16631 | 0.15319 | 0.13787 | 0.13644 | 0.1081 | 0.08944 | 0.10613 | 0.10814 | 0.12358 | 0.060005 | 0.057612
32 | 0.019252 | 0.021194 | 0.027585 | 0.031626 | 0.037184 | 0.043466 | 0.038746 | 0.055392 | 0.050816 | 0.057393 | 0.058985 | 0.054713 | 0.051614 | 0.047518 | 0.04377 | 0.039392 | 0.038982 | 0.030886 | 0.025554 | 0.030324 | 0.030897 | 0.035309 | 0.017144 | 0.016461

## DownFlex, Autumn
LoadID | 0 | 1 | 2 | 3 | 4 | 5 | 6 | 7 | 8 | 9 | 10 | 11 | 12 | 13 | 14 | 15 | 16 | 17 | 18 | 19 | 20 | 21 | 22 | 23
1 | 0.088954 | 0.094139 | 0.099409 | 0.10393 | 0.10511 | 0.10995 | 0.10939 | 0.1034 | 0.09368 | 0.13757 | 0.13434 | 0.1237 | 0.1207 | 0.12119 | 0.11545 | 0.10583 | 0.095111 | 0.091699 | 0.057642 | 0.061642 | 0.067395 | 0.069003 | 0.071966 | 0.079437
2 | 0.080059 | 0.084725 | 0.089468 | 0.093535 | 0.094596 | 0.098953 | 0.098447 | 0.093056 | 0.084312 | 0.12381 | 0.12091 | 0.11133 | 0.10863 | 0.10907 | 0.10391 | 0.095245 | 0.0856 | 0.082529 | 0.051877 | 0.055478 | 0.060655 | 0.062103 | 0.064769 | 0.071493
3 | 0.10674 | 0.11297 | 0.11929 | 0.12471 | 0.12613 | 0.13194 | 0.13126 | 0.12407 | 0.11242 | 0.16508 | 0.16121 | 0.14844 | 0.14484 | 0.14543 | 0.13854 | 0.12699 | 0.11413 | 0.11004 | 0.06917 | 0.073971 | 0.080874 | 0.082804 | 0.086359 | 0.095324
4 | 0.053372 | 0.056483 | 0.059645 | 0.062356 | 0.063064 | 0.065969 | 0.065631 | 0.062037 | 0.056208 | 0.08254 | 0.080604 | 0.074222 | 0.072418 | 0.072716 | 0.069271 | 0.063497 | 0.057067 | 0.055019 | 0.034585 | 0.036985 | 0.040437 | 0.041402 | 0.043179 | 0.047662
5 | 0.053372 | 0.056483 | 0.059645 | 0.062356 | 0.063064 | 0.065969 | 0.065631 | 0.062037 | 0.056208 | 0.08254 | 0.080604 | 0.074222 | 0.072418 | 0.072716 | 0.069271 | 0.063497 | 0.057067 | 0.055019 | 0.034585 | 0.036985 | 0.040437 | 0.041402 | 0.043179 | 0.047662
6 | 0.17791 | 0.18828 | 0.19882 | 0.20785 | 0.21021 | 0.2199 | 0.21877 | 0.20679 | 0.18736 | 0.27513 | 0.26868 | 0.24741 | 0.24139 | 0.24239 | 0.2309 | 0.21166 | 0.19022 | 0.1834 | 0.11528 | 0.12328 | 0.13479 | 0.13801 | 0.14393 | 0.15887
7 | 0.17791 | 0.18828 | 0.19882 | 0.20785 | 0.21021 | 0.2199 | 0.21877 | 0.20679 | 0.18736 | 0.27513 | 0.26868 | 0.24741 | 0.24139 | 0.24239 | 0.2309 | 0.21166 | 0.19022 | 0.1834 | 0.11528 | 0.12328 | 0.13479 | 0.13801 | 0.14393 | 0.15887
8 | 0.053372 | 0.056483 | 0.059645 | 0.062356 | 0.063064 | 0.065969 | 0.065631 | 0.062037 | 0.056208 | 0.08254 | 0.080604 | 0.074222 | 0.072418 | 0.072716 | 0.069271 | 0.063497 | 0.057067 | 0.055019 | 0.034585 | 0.036985 | 0.040437 | 0.041402 | 0.043179 | 0.047662
9 | 0.053372 | 0.056483 | 0.059645 | 0.062356 | 0.063064 | 0.065969 | 0.065631 | 0.062037 | 0.056208 | 0.08254 | 0.080604 | 0.074222 | 0.072418 | 0.072716 | 0.069271 | 0.063497 | 0.057067 | 0.055019 | 0.034585 | 0.036985 | 0.040437 | 0.041402 | 0.043179 | 0.047662
10 | 0.040029 | 0.042363 | 0.044734 | 0.046767 | 0.047298 | 0.049477 | 0.049224 | 0.046528 | 0.042156 | 0.061905 | 0.060453 | 0.055666 | 0.054314 | 0.054537 | 0.051953 | 0.047623 | 0.0428 | 0.041265 | 0.025939 | 0.027739 | 0.030328 | 0.031051 | 0.032385 | 0.035747
11 | 0.053372 | 0.056483 | 0.059645 | 0.062356 | 0.063064 | 0.065969 | 0.065631 | 0.062037 | 0.056208 | 0.08254 | 0.080604 | 0.074222 | 0.072418 | 0.072716 | 0.069271 | 0.063497 | 0.057067 | 0.055019 | 0.034585 | 0.036985 | 0.040437 | 0.041402 | 0.043179 | 0.047662
12 | 0.053372 | 0.056483 | 0.059645 | 0.062356 | 0.063064 | 0.065969 | 0.065631 | 0.062037 | 0.056208 | 0.08254 | 0.080604 | 0.074222 | 0.072418 | 0.072716 | 0.069271 | 0.063497 | 0.057067 | 0.055019 | 0.034585 | 0.036985 | 0.040437 | 0.041402 | 0.043179 | 0.047662
13 | 0.10674 | 0.11297 | 0.11929 | 0.12471 | 0.12613 | 0.13194 | 0.13126 | 0.12407 | 0.11242 | 0.16508 | 0.16121 | 0.14844 | 0.14484 | 0.14543 | 0.13854 | 0.12699 | 0.11413 | 0.11004 | 0.06917 | 0.073971 | 0.080874 | 0.082804 | 0.086359 | 0.095324
14 | 0.053372 | 0.056483 | 0.059645 | 0.062356 | 0.063064 | 0.065969 | 0.065631 | 0.062037 | 0.056208 | 0.08254 | 0.080604 | 0.074222 | 0.072418 | 0.072716 | 0.069271 | 0.063497 | 0.057067 | 0.055019 | 0.034585 | 0.036985 | 0.040437 | 0.041402 | 0.043179 | 0.047662
15 | 0.053372 | 0.056483 | 0.059645 | 0.062356 | 0.063064 | 0.065969 | 0.065631 | 0.062037 | 0.056208 | 0.08254 | 0.080604 | 0.074222 | 0.072418 | 0.072716 | 0.069271 | 0.063497 | 0.057067 | 0.055019 | 0.034585 | 0.036985 | 0.040437 | 0.041402 | 0.043179 | 0.047662
16 | 0.053372 | 0.056483 | 0.059645 | 0.062356 | 0.063064 | 0.065969 | 0.065631 | 0.062037 | 0.056208 | 0.08254 | 0.080604 | 0.074222 | 0.072418 | 0.072716 | 0.069271 | 0.063497 | 0.057067 | 0.055019 | 0.034585 | 0.036985 | 0.040437 | 0.041402 | 0.043179 | 0.047662
17 | 0.080059 | 0.084725 | 0.089468 | 0.093535 | 0.094596 | 0.098953 | 0.098447 | 0.093056 | 0.084312 | 0.12381 | 0.12091 | 0.11133 | 0.10863 | 0.10907 | 0.10391 | 0.095245 | 0.0856 | 0.082529 | 0.051877 | 0.055478 | 0.060655 | 0.062103 | 0.064769 | 0.071493
18 | 0.080059 | 0.084725 | 0.089468 | 0.093535 | 0.094596 | 0.098953 | 0.098447 | 0.093056 | 0.084312 | 0.12381 | 0.12091 | 0.11133 | 0.10863 | 0.10907 | 0.10391 | 0.095245 | 0.0856 | 0.082529 | 0.051877 | 0.055478 | 0.060655 | 0.062103 | 0.064769 | 0.071493
19 | 0.080059 | 0.084725 | 0.089468 | 0.093535 | 0.094596 | 0.098953 | 0.098447 | 0.093056 | 0.084312 | 0.12381 | 0.12091 | 0.11133 | 0.10863 | 0.10907 | 0.10391 | 0.095245 | 0.0856 | 0.082529 | 0.051877 | 0.055478 | 0.060655 | 0.062103 | 0.064769 | 0.071493
20 | 0.080059 | 0.084725 | 0.089468 | 0.093535 | 0.094596 | 0.098953 | 0.098447 | 0.093056 | 0.084312 | 0.12381 | 0.12091 | 0.11133 | 0.10863 | 0.10907 | 0.10391 | 0.095245 | 0.0856 | 0.082529 | 0.051877 | 0.055478 | 0.060655 | 0.062103 | 0.064769 | 0.071493
21 | 0.080059 | 0.084725 | 0.089468 | 0.093535 | 0.094596 | 0.098953 | 0.098447 | 0.093056 | 0.084312 | 0.12381 | 0.12091 | 0.11133 | 0.10863 | 0.10907 | 0.10391 | 0.095245 | 0.0856 | 0.082529 | 0.051877 | 0.055478 | 0.060655 | 0.062103 | 0.064769 | 0.071493
22 | 0.080059 | 0.084725 | 0.089468 | 0.093535 | 0.094596 | 0.098953 | 0.098447 | 0.093056 | 0.084312 | 0.12381 | 0.12091 | 0.11133 | 0.10863 | 0.10907 | 0.10391 | 0.095245 | 0.0856 | 0.082529 | 0.051877 | 0.055478 | 0.060655 | 0.062103 | 0.064769 | 0.071493
23 | 0.37361 | 0.39538 | 0.41752 | 0.4365 | 0.44145 | 0.46178 | 0.45942 | 0.43426 | 0.39346 | 0.57778 | 0.56423 | 0.51955 | 0.50693 | 0.50901 | 0.48489 | 0.44448 | 0.39947 | 0.38514 | 0.24209 | 0.2589 | 0.28306 | 0.28981 | 0.30226 | 0.33363
24 | 0.37361 | 0.39538 | 0.41752 | 0.4365 | 0.44145 | 0.46178 | 0.45942 | 0.43426 | 0.39346 | 0.57778 | 0.56423 | 0.51955 | 0.50693 | 0.50901 | 0.48489 | 0.44448 | 0.39947 | 0.38514 | 0.24209 | 0.2589 | 0.28306 | 0.28981 | 0.30226 | 0.33363
25 | 0.053372 | 0.056483 | 0.059645 | 0.062356 | 0.063064 | 0.065969 | 0.065631 | 0.062037 | 0.056208 | 0.08254 | 0.080604 | 0.074222 | 0.072418 | 0.072716 | 0.069271 | 0.063497 | 0.057067 | 0.055019 | 0.034585 | 0.036985 | 0.040437 | 0.041402 | 0.043179 | 0.047662
26 | 0.053372 | 0.056483 | 0.059645 | 0.062356 | 0.063064 | 0.065969 | 0.065631 | 0.062037 | 0.056208 | 0.08254 | 0.080604 | 0.074222 | 0.072418 | 0.072716 | 0.069271 | 0.063497 | 0.057067 | 0.055019 | 0.034585 | 0.036985 | 0.040437 | 0.041402 | 0.043179 | 0.047662
27 | 0.053372 | 0.056483 | 0.059645 | 0.062356 | 0.063064 | 0.065969 | 0.065631 | 0.062037 | 0.056208 | 0.08254 | 0.080604 | 0.074222 | 0.072418 | 0.072716 | 0.069271 | 0.063497 | 0.057067 | 0.055019 | 0.034585 | 0.036985 | 0.040437 | 0.041402 | 0.043179 | 0.047662
28 | 0.10674 | 0.11297 | 0.11929 | 0.12471 | 0.12613 | 0.13194 | 0.13126 | 0.12407 | 0.11242 | 0.16508 | 0.16121 | 0.14844 | 0.14484 | 0.14543 | 0.13854 | 0.12699 | 0.11413 | 0.11004 | 0.06917 | 0.073971 | 0.080874 | 0.082804 | 0.086359 | 0.095324
29 | 0.17791 | 0.18828 | 0.19882 | 0.20785 | 0.21021 | 0.2199 | 0.21877 | 0.20679 | 0.18736 | 0.27513 | 0.26868 | 0.24741 | 0.24139 | 0.24239 | 0.2309 | 0.21166 | 0.19022 | 0.1834 | 0.11528 | 0.12328 | 0.13479 | 0.13801 | 0.14393 | 0.15887
30 | 0.13343 | 0.14121 | 0.14911 | 0.15589 | 0.15766 | 0.16492 | 0.16408 | 0.15509 | 0.14052 | 0.20635 | 0.20151 | 0.18555 | 0.18105 | 0.18179 | 0.17318 | 0.15874 | 0.14267 | 0.13755 | 0.086462 | 0.092464 | 0.10109 | 0.1035 | 0.10795 | 0.11916
31 | 0.1868 | 0.19769 | 0.20876 | 0.21825 | 0.22072 | 0.23089 | 0.22971 | 0.21713 | 0.19673 | 0.28889 | 0.28211 | 0.25978 | 0.25346 | 0.2545 | 0.24245 | 0.22224 | 0.19973 | 0.19257 | 0.12105 | 0.12945 | 0.14153 | 0.14491 | 0.15113 | 0.16682
32 | 0.053372 | 0.056483 | 0.059645 | 0.062356 | 0.063064 | 0.065969 | 0.065631 | 0.062037 | 0.056208 | 0.08254 | 0.080604 | 0.074222 | 0.072418 | 0.072716 | 0.069271 | 0.063497 | 0.057067 | 0.055019 | 0.034585 | 0.036985 | 0.040437 | 0.041402 | 0.043179 | 0.047662

## Pg, Autumn, S1
GenID | 0 | 1 | 2 | 3 | 4 | 5 | 6 | 7 | 8 | 9 | 10 | 11 | 12 | 13 | 14 | 15 | 16 | 17 | 18 | 19 | 20 | 21 | 22 | 23
1 | 0 | 0 | 0 | 0 | 0 | 0 | 0 | 0 | 0 | 0 | 0 | 0 | 0 | 0 | 0 | 0 | 0 | 0 | 0 | 0 | 0 | 0 | 0 | 0
2 | 1.3509 | 1.2354 | 1.0809 | 1.0769 | 1.0197 | 0.93938 | 0.82597 | 0.64934 | 0.53994 | 0.50482 | 0.46467 | 0.52288 | 0.65737 | 0.81594 | 1.0889 | 1.39 | 1.6429 | 1.7533 | 1.8868 | 2.1016 | 2.3173 | 2.4137 | 2.4247 | 2.3384
3 | 0 | 0 | 0 | 0 | 0 | 0 | 0 | 0 | 0 | 0 | 0 | 0 | 0 | 0 | 0 | 0 | 0 | 0 | 0 | 0 | 0 | 0 | 0 | 0
4 | 0 | 0 | 0 | 0 | 0 | 0 | 0 | 0 | 0 | 0 | 0 | 0 | 0 | 0 | 0 | 0 | 0 | 0 | 0 | 0 | 0 | 0 | 0 | 0
5 | 0 | 0 | 0 | 0 | 0 | 0.011372 | 0.33359 | 1.3874 | 2.8734 | 3.7813 | 4.3442 | 4.5982 | 4.7005 | 4.7024 | 4.5413 | 4.039 | 3.2373 | 2.0944 | 0.72972 | 0.060652 | 0 | 0 | 0 | 0
6 | 0 | 0 | 0 | 0 | 0 | 0.011372 | 0.33359 | 1.3874 | 2.8734 | 3.7813 | 4.3442 | 4.5982 | 4.7005 | 4.7024 | 4.5413 | 4.039 | 3.2373 | 2.0944 | 0.72972 | 0.060652 | 0 | 0 | 0 | 0
7 | 0 | 0 | 0 | 0 | 0 | 0.011372 | 0.33359 | 1.3874 | 2.8734 | 3.7813 | 4.3442 | 4.5982 | 4.7005 | 4.7024 | 4.5413 | 4.039 | 3.2373 | 2.0944 | 0.72972 | 0.060652 | 0 | 0 | 0 | 0

## Pg, Autumn, S2
GenID | 0 | 1 | 2 | 3 | 4 | 5 | 6 | 7 | 8 | 9 | 10 | 11 | 12 | 13 | 14 | 15 | 16 | 17 | 18 | 19 | 20 | 21 | 22 | 23
1 | 0 | 0 | 0 | 0 | 0 | 0 | 0 | 0 | 0 | 0 | 0 | 0 | 0 | 0 | 0 | 0 | 0 | 0 | 0 | 0 | 0 | 0 | 0 | 0
2 | 1.4251 | 1.3238 | 1.3458 | 1.2164 | 1.1381 | 1.2084 | 1.1953 | 0.88117 | 0.56403 | 0.41048 | 0.31012 | 0.29105 | 0.36431 | 0.4727 | 0.67342 | 0.85006 | 1.0177 | 1.0869 | 1.0337 | 1.0026 | 1.0056 | 0.92433 | 0.85709 | 0.87214
3 | 0 | 0 | 0 | 0 | 0 | 0 | 0 | 0 | 0 | 0 | 0 | 0 | 0 | 0 | 0 | 0 | 0 | 0 | 0 | 0 | 0 | 0 | 0 | 0
4 | 0 | 0 | 0 | 0 | 0 | 0 | 0 | 0 | 0 | 0 | 0 | 0 | 0 | 0 | 0 | 0 | 0 | 0 | 0 | 0 | 0 | 0 | 0 | 0
5 | 0 | 0 | 0 | 0 | 0 | 0.0094769 | 0.39992 | 1.6092 | 2.9416 | 3.8685 | 4.4996 | 4.7328 | 4.746 | 4.6456 | 4.4977 | 4.0125 | 3.2221 | 2.0205 | 0.6577 | 0.043594 | 0 | 0 | 0 | 0
6 | 0 | 0 | 0 | 0 | 0 | 0.0094769 | 0.39992 | 1.6092 | 2.9416 | 3.8685 | 4.4996 | 4.7328 | 4.746 | 4.6456 | 4.4977 | 4.0125 | 3.2221 | 2.0205 | 0.6577 | 0.043594 | 0 | 0 | 0 | 0
7 | 0 | 0 | 0 | 0 | 0 | 0.0094769 | 0.39992 | 1.6092 | 2.9416 | 3.8685 | 4.4996 | 4.7328 | 4.746 | 4.6456 | 4.4977 | 4.0125 | 3.2221 | 2.0205 | 0.6577 | 0.043594 | 0 | 0 | 0 | 0

## Pg, Autumn, S3
GenID | 0 | 1 | 2 | 3 | 4 | 5 | 6 | 7 | 8 | 9 | 10 | 11 | 12 | 13 | 14 | 15 | 16 | 17 | 18 | 19 | 20 | 21 | 22 | 23
1 | 0 | 0 | 0 | 0 | 0 | 0 | 0 | 0 | 0 | 0 | 0 | 0 | 0 | 0 | 0 | 0 | 0 | 0 | 0 | 0 | 0 | 0 | 0 | 0
2 | 1.4884 | 1.3388 | 1.118 | 1.0568 | 1.0397 | 1.1662 | 1.2856 | 1.3298 | 1.0809 | 0.84103 | 0.75672 | 0.67543 | 0.73163 | 0.9735 | 1.2244 | 1.2846 | 1.387 | 1.4432 | 1.4793 | 1.6951 | 1.9069 | 1.8416 | 1.7443 | 1.7132
3 | 0 | 0 | 0 | 0 | 0 | 0 | 0 | 0 | 0 | 0 | 0 | 0 | 0 | 0 | 0 | 0 | 0 | 0 | 0 | 0 | 0 | 0 | 0 | 0
4 | 0 | 0 | 0 | 0 | 0 | 0 | 0 | 0 | 0 | 0 | 0 | 0 | 0 | 0 | 0 | 0 | 0 | 0 | 0 | 0 | 0 | 0 | 0 | 0
5 | 0 | 0 | 0 | 0 | 0 | 0.0018954 | 0.23313 | 1.1031 | 2.4014 | 3.7074 | 4.5508 | 4.8673 | 5 | 4.9128 | 4.6645 | 4.1281 | 3.243 | 1.9295 | 0.58946 | 0.026535 | 0 | 0 | 0 | 0
6 | 0 | 0 | 0 | 0 | 0 | 0.0018954 | 0.23313 | 1.1031 | 2.4014 | 3.7074 | 4.5508 | 4.8673 | 5 | 4.9128 | 4.6645 | 4.1281 | 3.243 | 1.9295 | 0.58946 | 0.026535 | 0 | 0 | 0 | 0
7 | 0 | 0 | 0 | 0 | 0 | 0.0018954 | 0.23313 | 1.1031 | 2.4014 | 3.7074 | 4.5508 | 4.8673 | 5 | 4.9128 | 4.6645 | 4.1281 | 3.243 | 1.9295 | 0.58946 | 0.026535 | 0 | 0 | 0 | 0

## Pg, Autumn, S4
GenID | 0 | 1 | 2 | 3 | 4 | 5 | 6 | 7 | 8 | 9 | 10 | 11 | 12 | 13 | 14 | 15 | 16 | 17 | 18 | 19 | 20 | 21 | 22 | 23
1 | 0 | 0 | 0 | 0 | 0 | 0 | 0 | 0 | 0 | 0 | 0 | 0 | 0 | 0 | 0 | 0 | 0 | 0 | 0 | 0 | 0 | 0 | 0 | 0
2 | 1.3509 | 1.2354 | 1.0809 | 1.0769 | 1.0197 | 0.93938 | 0.82597 | 0.64934 | 0.53994 | 0.50482 | 0.46467 | 0.52288 | 0.65737 | 0.81594 | 1.0889 | 1.39 | 1.6429 | 1.7533 | 1.8868 | 2.1016 | 2.3173 | 2.4137 | 2.4247 | 2.3384
3 | 0 | 0 | 0 | 0 | 0 | 0 | 0 | 0 | 0 | 0 | 0 | 0 | 0 | 0 | 0 | 0 | 0 | 0 | 0 | 0 | 0 | 0 | 0 | 0
4 | 0 | 0 | 0 | 0 | 0 | 0 | 0 | 0 | 0 | 0 | 0 | 0 | 0 | 0 | 0 | 0 | 0 | 0 | 0 | 0 | 0 | 0 | 0 | 0
5 | 0 | 0 | 0 | 0 | 0 | 0.011372 | 0.33359 | 1.3874 | 2.8734 | 3.7813 | 4.3442 | 4.5982 | 4.7005 | 4.7024 | 4.5413 | 4.039 | 3.2373 | 2.0944 | 0.72972 | 0.060652 | 0 | 0 | 0 | 0
6 | 0 | 0 | 0 | 0 | 0 | 0.011372 | 0.33359 | 1.3874 | 2.8734 | 3.7813 | 4.3442 | 4.5982 | 4.7005 | 4.7024 | 4.5413 | 4.039 | 3.2373 | 2.0944 | 0.72972 | 0.060652 | 0 | 0 | 0 | 0
7 | 0 | 0 | 0 | 0 | 0 | 0.011372 | 0.33359 | 1.3874 | 2.8734 | 3.7813 | 4.3442 | 4.5982 | 4.7005 | 4.7024 | 4.5413 | 4.039 | 3.2373 | 2.0944 | 0.72972 | 0.060652 | 0 | 0 | 0 | 0

## Pg, Autumn, S5
GenID | 0 | 1 | 2 | 3 | 4 | 5 | 6 | 7 | 8 | 9 | 10 | 11 | 12 | 13 | 14 | 15 | 16 | 17 | 18 | 19 | 20 | 21 | 22 | 23
1 | 0 | 0 | 0 | 0 | 0 | 0 | 0 | 0 | 0 | 0 | 0 | 0 | 0 | 0 | 0 | 0 | 0 | 0 | 0 | 0 | 0 | 0 | 0 | 0
2 | 1.4251 | 1.3238 | 1.3458 | 1.2164 | 1.1381 | 1.2084 | 1.1953 | 0.88117 | 0.56403 | 0.41048 | 0.31012 | 0.29105 | 0.36431 | 0.4727 | 0.67342 | 0.85006 | 1.0177 | 1.0869 | 1.0337 | 1.0026 | 1.0056 | 0.92433 | 0.85709 | 0.87214
3 | 0 | 0 | 0 | 0 | 0 | 0 | 0 | 0 | 0 | 0 | 0 | 0 | 0 | 0 | 0 | 0 | 0 | 0 | 0 | 0 | 0 | 0 | 0 | 0
4 | 0 | 0 | 0 | 0 | 0 | 0 | 0 | 0 | 0 | 0 | 0 | 0 | 0 | 0 | 0 | 0 | 0 | 0 | 0 | 0 | 0 | 0 | 0 | 0
5 | 0 | 0 | 0 | 0 | 0 | 0.0094769 | 0.39992 | 1.6092 | 2.9416 | 3.8685 | 4.4996 | 4.7328 | 4.746 | 4.6456 | 4.4977 | 4.0125 | 3.2221 | 2.0205 | 0.6577 | 0.043594 | 0 | 0 | 0 | 0
6 | 0 | 0 | 0 | 0 | 0 | 0.0094769 | 0.39992 | 1.6092 | 2.9416 | 3.8685 | 4.4996 | 4.7328 | 4.746 | 4.6456 | 4.4977 | 4.0125 | 3.2221 | 2.0205 | 0.6577 | 0.043594 | 0 | 0 | 0 | 0
7 | 0 | 0 | 0 | 0 | 0 | 0.0094769 | 0.39992 | 1.6092 | 2.9416 | 3.8685 | 4.4996 | 4.7328 | 4.746 | 4.6456 | 4.4977 | 4.0125 | 3.2221 | 2.0205 | 0.6577 | 0.043594 | 0 | 0 | 0 | 0

## Pg, Autumn, S6
GenID | 0 | 1 | 2 | 3 | 4 | 5 | 6 | 7 | 8 | 9 | 10 | 11 | 12 | 13 | 14 | 15 | 16 | 17 | 18 | 19 | 20 | 21 | 22 | 23
1 | 0 | 0 | 0 | 0 | 0 | 0 | 0 | 0 | 0 | 0 | 0 | 0 | 0 | 0 | 0 | 0 | 0 | 0 | 0 | 0 | 0 | 0 | 0 | 0
2 | 1.4884 | 1.3388 | 1.118 | 1.0568 | 1.0397 | 1.1662 | 1.2856 | 1.3298 | 1.0809 | 0.84103 | 0.75672 | 0.67543 | 0.73163 | 0.9735 | 1.2244 | 1.2846 | 1.387 | 1.4432 | 1.4793 | 1.6951 | 1.9069 | 1.8416 | 1.7443 | 1.7132
3 | 0 | 0 | 0 | 0 | 0 | 0 | 0 | 0 | 0 | 0 | 0 | 0 | 0 | 0 | 0 | 0 | 0 | 0 | 0 | 0 | 0 | 0 | 0 | 0
4 | 0 | 0 | 0 | 0 | 0 | 0 | 0 | 0 | 0 | 0 | 0 | 0 | 0 | 0 | 0 | 0 | 0 | 0 | 0 | 0 | 0 | 0 | 0 | 0
5 | 0 | 0 | 0 | 0 | 0 | 0.0018954 | 0.23313 | 1.1031 | 2.4014 | 3.7074 | 4.5508 | 4.8673 | 5 | 4.9128 | 4.6645 | 4.1281 | 3.243 | 1.9295 | 0.58946 | 0.026535 | 0 | 0 | 0 | 0
6 | 0 | 0 | 0 | 0 | 0 | 0.0018954 | 0.23313 | 1.1031 | 2.4014 | 3.7074 | 4.5508 | 4.8673 | 5 | 4.9128 | 4.6645 | 4.1281 | 3.243 | 1.9295 | 0.58946 | 0.026535 | 0 | 0 | 0 | 0
7 | 0 | 0 | 0 | 0 | 0 | 0.0018954 | 0.23313 | 1.1031 | 2.4014 | 3.7074 | 4.5508 | 4.8673 | 5 | 4.9128 | 4.6645 | 4.1281 | 3.243 | 1.9295 | 0.58946 | 0.026535 | 0 | 0 | 0 | 0

## Pg, Autumn, S7
GenID | 0 | 1 | 2 | 3 | 4 | 5 | 6 | 7 | 8 | 9 | 10 | 11 | 12 | 13 | 14 | 15 | 16 | 17 | 18 | 19 | 20 | 21 | 22 | 23
1 | 0 | 0 | 0 | 0 | 0 | 0 | 0 | 0 | 0 | 0 | 0 | 0 | 0 | 0 | 0 | 0 | 0 | 0 | 0 | 0 | 0 | 0 | 0 | 0
2 | 1.3509 | 1.2354 | 1.0809 | 1.0769 | 1.0197 | 0.93938 | 0.82597 | 0.64934 | 0.53994 | 0.50482 | 0.46467 | 0.52288 | 0.65737 | 0.81594 | 1.0889 | 1.39 | 1.6429 | 1.7533 | 1.8868 | 2.1016 | 2.3173 | 2.4137 | 2.4247 | 2.3384
3 | 0 | 0 | 0 | 0 | 0 | 0 | 0 | 0 | 0 | 0 | 0 | 0 | 0 | 0 | 0 | 0 | 0 | 0 | 0 | 0 | 0 | 0 | 0 | 0
4 | 0 | 0 | 0 | 0 | 0 | 0 | 0 | 0 | 0 | 0 | 0 | 0 | 0 | 0 | 0 | 0 | 0 | 0 | 0 | 0 | 0 | 0 | 0 | 0
5 | 0 | 0 | 0 | 0 | 0 | 0.011372 | 0.33359 | 1.3874 | 2.8734 | 3.7813 | 4.3442 | 4.5982 | 4.7005 | 4.7024 | 4.5413 | 4.039 | 3.2373 | 2.0944 | 0.72972 | 0.060652 | 0 | 0 | 0 | 0
6 | 0 | 0 | 0 | 0 | 0 | 0.011372 | 0.33359 | 1.3874 | 2.8734 | 3.7813 | 4.3442 | 4.5982 | 4.7005 | 4.7024 | 4.5413 | 4.039 | 3.2373 | 2.0944 | 0.72972 | 0.060652 | 0 | 0 | 0 | 0
7 | 0 | 0 | 0 | 0 | 0 | 0.011372 | 0.33359 | 1.3874 | 2.8734 | 3.7813 | 4.3442 | 4.5982 | 4.7005 | 4.7024 | 4.5413 | 4.039 | 3.2373 | 2.0944 | 0.72972 | 0.060652 | 0 | 0 | 0 | 0

## Pg, Autumn, S8
GenID | 0 | 1 | 2 | 3 | 4 | 5 | 6 | 7 | 8 | 9 | 10 | 11 | 12 | 13 | 14 | 15 | 16 | 17 | 18 | 19 | 20 | 21 | 22 | 23
1 | 0 | 0 | 0 | 0 | 0 | 0 | 0 | 0 | 0 | 0 | 0 | 0 | 0 | 0 | 0 | 0 | 0 | 0 | 0 | 0 | 0 | 0 | 0 | 0
2 | 1.4251 | 1.3238 | 1.3458 | 1.2164 | 1.1381 | 1.2084 | 1.1953 | 0.88117 | 0.56403 | 0.41048 | 0.31012 | 0.29105 | 0.36431 | 0.4727 | 0.67342 | 0.85006 | 1.0177 | 1.0869 | 1.0337 | 1.0026 | 1.0056 | 0.92433 | 0.85709 | 0.87214
3 | 0 | 0 | 0 | 0 | 0 | 0 | 0 | 0 | 0 | 0 | 0 | 0 | 0 | 0 | 0 | 0 | 0 | 0 | 0 | 0 | 0 | 0 | 0 | 0
4 | 0 | 0 | 0 | 0 | 0 | 0 | 0 | 0 | 0 | 0 | 0 | 0 | 0 | 0 | 0 | 0 | 0 | 0 | 0 | 0 | 0 | 0 | 0 | 0
5 | 0 | 0 | 0 | 0 | 0 | 0.0094769 | 0.39992 | 1.6092 | 2.9416 | 3.8685 | 4.4996 | 4.7328 | 4.746 | 4.6456 | 4.4977 | 4.0125 | 3.2221 | 2.0205 | 0.6577 | 0.043594 | 0 | 0 | 0 | 0
6 | 0 | 0 | 0 | 0 | 0 | 0.0094769 | 0.39992 | 1.6092 | 2.9416 | 3.8685 | 4.4996 | 4.7328 | 4.746 | 4.6456 | 4.4977 | 4.0125 | 3.2221 | 2.0205 | 0.6577 | 0.043594 | 0 | 0 | 0 | 0
7 | 0 | 0 | 0 | 0 | 0 | 0.0094769 | 0.39992 | 1.6092 | 2.9416 | 3.8685 | 4.4996 | 4.7328 | 4.746 | 4.6456 | 4.4977 | 4.0125 | 3.2221 | 2.0205 | 0.6577 | 0.043594 | 0 | 0 | 0 | 0

## Pg, Autumn, S9
GenID | 0 | 1 | 2 | 3 | 4 | 5 | 6 | 7 | 8 | 9 | 10 | 11 | 12 | 13 | 14 | 15 | 16 | 17 | 18 | 19 | 20 | 21 | 22 | 23
1 | 0 | 0 | 0 | 0 | 0 | 0 | 0 | 0 | 0 | 0 | 0 | 0 | 0 | 0 | 0 | 0 | 0 | 0 | 0 | 0 | 0 | 0 | 0 | 0
2 | 1.4884 | 1.3388 | 1.118 | 1.0568 | 1.0397 | 1.1662 | 1.2856 | 1.3298 | 1.0809 | 0.84103 | 0.75672 | 0.67543 | 0.73163 | 0.9735 | 1.2244 | 1.2846 | 1.387 | 1.4432 | 1.4793 | 1.6951 | 1.9069 | 1.8416 | 1.7443 | 1.7132
3 | 0 | 0 | 0 | 0 | 0 | 0 | 0 | 0 | 0 | 0 | 0 | 0 | 0 | 0 | 0 | 0 | 0 | 0 | 0 | 0 | 0 | 0 | 0 | 0
4 | 0 | 0 | 0 | 0 | 0 | 0 | 0 | 0 | 0 | 0 | 0 | 0 | 0 | 0 | 0 | 0 | 0 | 0 | 0 | 0 | 0 | 0 | 0 | 0
5 | 0 | 0 | 0 | 0 | 0 | 0.0018954 | 0.23313 | 1.1031 | 2.4014 | 3.7074 | 4.5508 | 4.8673 | 5 | 4.9128 | 4.6645 | 4.1281 | 3.243 | 1.9295 | 0.58946 | 0.026535 | 0 | 0 | 0 | 0
6 | 0 | 0 | 0 | 0 | 0 | 0.0018954 | 0.23313 | 1.1031 | 2.4014 | 3.7074 | 4.5508 | 4.8673 | 5 | 4.9128 | 4.6645 | 4.1281 | 3.243 | 1.9295 | 0.58946 | 0.026535 | 0 | 0 | 0 | 0
7 | 0 | 0 | 0 | 0 | 0 | 0.0018954 | 0.23313 | 1.1031 | 2.4014 | 3.7074 | 4.5508 | 4.8673 | 5 | 4.9128 | 4.6645 | 4.1281 | 3.243 | 1.9295 | 0.58946 | 0.026535 | 0 | 0 | 0 | 0

## Qg, Autumn, S1
GenID | 0 | 1 | 2 | 3 | 4 | 5 | 6 | 7 | 8 | 9 | 10 | 11 | 12 | 13 | 14 | 15 | 16 | 17 | 18 | 19 | 20 | 21 | 22 | 23
1 | 0 | 0 | 0 | 0 | 0 | 0 | 0 | 0 | 0 | 0 | 0 | 0 | 0 | 0 | 0 | 0 | 0 | 0 | 0 | 0 | 0 | 0 | 0 | 0
2 | 0 | 0 | 0 | 0 | 0 | 0 | 0 | 0 | 0 | 0 | 0 | 0 | 0 | 0 | 0 | 0 | 0 | 0 | 0 | 0 | 0 | 0 | 0 | 0
3 | 0 | 0 | 0 | 0 | 0 | 0 | 0 | 0 | 0 | 0 | 0 | 0 | 0 | 0 | 0 | 0 | 0 | 0 | 0 | 0 | 0 | 0 | 0 | 0
4 | 0 | 0 | 0 | 0 | 0 | 0 | 0 | 0 | 0 | 0 | 0 | 0 | 0 | 0 | 0 | 0 | 0 | 0 | 0 | 0 | 0 | 0 | 0 | 0
5 | 0 | 0 | 0 | 0 | 0 | 0 | 0 | 0 | 0 | 0 | 0 | 0 | 0 | 0 | 0 | 0 | 0 | 0 | 0 | 0 | 0 | 0 | 0 | 0
6 | 0 | 0 | 0 | 0 | 0 | 0 | 0 | 0 | 0 | 0 | 0 | 0 | 0 | 0 | 0 | 0 | 0 | 0 | 0 | 0 | 0 | 0 | 0 | 0
7 | 0 | 0 | 0 | 0 | 0 | 0 | 0 | 0 | 0 | 0 | 0 | 0 | 0 | 0 | 0 | 0 | 0 | 0 | 0 | 0 | 0 | 0 | 0 | 0

## Qg, Autumn, S2
GenID | 0 | 1 | 2 | 3 | 4 | 5 | 6 | 7 | 8 | 9 | 10 | 11 | 12 | 13 | 14 | 15 | 16 | 17 | 18 | 19 | 20 | 21 | 22 | 23
1 | 0 | 0 | 0 | 0 | 0 | 0 | 0 | 0 | 0 | 0 | 0 | 0 | 0 | 0 | 0 | 0 | 0 | 0 | 0 | 0 | 0 | 0 | 0 | 0
2 | 0 | 0 | 0 | 0 | 0 | 0 | 0 | 0 | 0 | 0 | 0 | 0 | 0 | 0 | 0 | 0 | 0 | 0 | 0 | 0 | 0 | 0 | 0 | 0
3 | 0 | 0 | 0 | 0 | 0 | 0 | 0 | 0 | 0 | 0 | 0 | 0 | 0 | 0 | 0 | 0 | 0 | 0 | 0 | 0 | 0 | 0 | 0 | 0
4 | 0 | 0 | 0 | 0 | 0 | 0 | 0 | 0 | 0 | 0 | 0 | 0 | 0 | 0 | 0 | 0 | 0 | 0 | 0 | 0 | 0 | 0 | 0 | 0
5 | 0 | 0 | 0 | 0 | 0 | 0 | 0 | 0 | 0 | 0 | 0 | 0 | 0 | 0 | 0 | 0 | 0 | 0 | 0 | 0 | 0 | 0 | 0 | 0
6 | 0 | 0 | 0 | 0 | 0 | 0 | 0 | 0 | 0 | 0 | 0 | 0 | 0 | 0 | 0 | 0 | 0 | 0 | 0 | 0 | 0 | 0 | 0 | 0
7 | 0 | 0 | 0 | 0 | 0 | 0 | 0 | 0 | 0 | 0 | 0 | 0 | 0 | 0 | 0 | 0 | 0 | 0 | 0 | 0 | 0 | 0 | 0 | 0

## Qg, Autumn, S3
GenID | 0 | 1 | 2 | 3 | 4 | 5 | 6 | 7 | 8 | 9 | 10 | 11 | 12 | 13 | 14 | 15 | 16 | 17 | 18 | 19 | 20 | 21 | 22 | 23
1 | 0 | 0 | 0 | 0 | 0 | 0 | 0 | 0 | 0 | 0 | 0 | 0 | 0 | 0 | 0 | 0 | 0 | 0 | 0 | 0 | 0 | 0 | 0 | 0
2 | 0 | 0 | 0 | 0 | 0 | 0 | 0 | 0 | 0 | 0 | 0 | 0 | 0 | 0 | 0 | 0 | 0 | 0 | 0 | 0 | 0 | 0 | 0 | 0
3 | 0 | 0 | 0 | 0 | 0 | 0 | 0 | 0 | 0 | 0 | 0 | 0 | 0 | 0 | 0 | 0 | 0 | 0 | 0 | 0 | 0 | 0 | 0 | 0
4 | 0 | 0 | 0 | 0 | 0 | 0 | 0 | 0 | 0 | 0 | 0 | 0 | 0 | 0 | 0 | 0 | 0 | 0 | 0 | 0 | 0 | 0 | 0 | 0
5 | 0 | 0 | 0 | 0 | 0 | 0 | 0 | 0 | 0 | 0 | 0 | 0 | 0 | 0 | 0 | 0 | 0 | 0 | 0 | 0 | 0 | 0 | 0 | 0
6 | 0 | 0 | 0 | 0 | 0 | 0 | 0 | 0 | 0 | 0 | 0 | 0 | 0 | 0 | 0 | 0 | 0 | 0 | 0 | 0 | 0 | 0 | 0 | 0
7 | 0 | 0 | 0 | 0 | 0 | 0 | 0 | 0 | 0 | 0 | 0 | 0 | 0 | 0 | 0 | 0 | 0 | 0 | 0 | 0 | 0 | 0 | 0 | 0

## Qg, Autumn, S4
GenID | 0 | 1 | 2 | 3 | 4 | 5 | 6 | 7 | 8 | 9 | 10 | 11 | 12 | 13 | 14 | 15 | 16 | 17 | 18 | 19 | 20 | 21 | 22 | 23
1 | 0 | 0 | 0 | 0 | 0 | 0 | 0 | 0 | 0 | 0 | 0 | 0 | 0 | 0 | 0 | 0 | 0 | 0 | 0 | 0 | 0 | 0 | 0 | 0
2 | 0 | 0 | 0 | 0 | 0 | 0 | 0 | 0 | 0 | 0 | 0 | 0 | 0 | 0 | 0 | 0 | 0 | 0 | 0 | 0 | 0 | 0 | 0 | 0
3 | 0 | 0 | 0 | 0 | 0 | 0 | 0 | 0 | 0 | 0 | 0 | 0 | 0 | 0 | 0 | 0 | 0 | 0 | 0 | 0 | 0 | 0 | 0 | 0
4 | 0 | 0 | 0 | 0 | 0 | 0 | 0 | 0 | 0 | 0 | 0 | 0 | 0 | 0 | 0 | 0 | 0 | 0 | 0 | 0 | 0 | 0 | 0 | 0
5 | 0 | 0 | 0 | 0 | 0 | 0 | 0 | 0 | 0 | 0 | 0 | 0 | 0 | 0 | 0 | 0 | 0 | 0 | 0 | 0 | 0 | 0 | 0 | 0
6 | 0 | 0 | 0 | 0 | 0 | 0 | 0 | 0 | 0 | 0 | 0 | 0 | 0 | 0 | 0 | 0 | 0 | 0 | 0 | 0 | 0 | 0 | 0 | 0
7 | 0 | 0 | 0 | 0 | 0 | 0 | 0 | 0 | 0 | 0 | 0 | 0 | 0 | 0 | 0 | 0 | 0 | 0 | 0 | 0 | 0 | 0 | 0 | 0

## Qg, Autumn, S5
GenID | 0 | 1 | 2 | 3 | 4 | 5 | 6 | 7 | 8 | 9 | 10 | 11 | 12 | 13 | 14 | 15 | 16 | 17 | 18 | 19 | 20 | 21 | 22 | 23
1 | 0 | 0 | 0 | 0 | 0 | 0 | 0 | 0 | 0 | 0 | 0 | 0 | 0 | 0 | 0 | 0 | 0 | 0 | 0 | 0 | 0 | 0 | 0 | 0
2 | 0 | 0 | 0 | 0 | 0 | 0 | 0 | 0 | 0 | 0 | 0 | 0 | 0 | 0 | 0 | 0 | 0 | 0 | 0 | 0 | 0 | 0 | 0 | 0
3 | 0 | 0 | 0 | 0 | 0 | 0 | 0 | 0 | 0 | 0 | 0 | 0 | 0 | 0 | 0 | 0 | 0 | 0 | 0 | 0 | 0 | 0 | 0 | 0
4 | 0 | 0 | 0 | 0 | 0 | 0 | 0 | 0 | 0 | 0 | 0 | 0 | 0 | 0 | 0 | 0 | 0 | 0 | 0 | 0 | 0 | 0 | 0 | 0
5 | 0 | 0 | 0 | 0 | 0 | 0 | 0 | 0 | 0 | 0 | 0 | 0 | 0 | 0 | 0 | 0 | 0 | 0 | 0 | 0 | 0 | 0 | 0 | 0
6 | 0 | 0 | 0 | 0 | 0 | 0 | 0 | 0 | 0 | 0 | 0 | 0 | 0 | 0 | 0 | 0 | 0 | 0 | 0 | 0 | 0 | 0 | 0 | 0
7 | 0 | 0 | 0 | 0 | 0 | 0 | 0 | 0 | 0 | 0 | 0 | 0 | 0 | 0 | 0 | 0 | 0 | 0 | 0 | 0 | 0 | 0 | 0 | 0

## Qg, Autumn, S6
GenID | 0 | 1 | 2 | 3 | 4 | 5 | 6 | 7 | 8 | 9 | 10 | 11 | 12 | 13 | 14 | 15 | 16 | 17 | 18 | 19 | 20 | 21 | 22 | 23
1 | 0 | 0 | 0 | 0 | 0 | 0 | 0 | 0 | 0 | 0 | 0 | 0 | 0 | 0 | 0 | 0 | 0 | 0 | 0 | 0 | 0 | 0 | 0 | 0
2 | 0 | 0 | 0 | 0 | 0 | 0 | 0 | 0 | 0 | 0 | 0 | 0 | 0 | 0 | 0 | 0 | 0 | 0 | 0 | 0 | 0 | 0 | 0 | 0
3 | 0 | 0 | 0 | 0 | 0 | 0 | 0 | 0 | 0 | 0 | 0 | 0 | 0 | 0 | 0 | 0 | 0 | 0 | 0 | 0 | 0 | 0 | 0 | 0
4 | 0 | 0 | 0 | 0 | 0 | 0 | 0 | 0 | 0 | 0 | 0 | 0 | 0 | 0 | 0 | 0 | 0 | 0 | 0 | 0 | 0 | 0 | 0 | 0
5 | 0 | 0 | 0 | 0 | 0 | 0 | 0 | 0 | 0 | 0 | 0 | 0 | 0 | 0 | 0 | 0 | 0 | 0 | 0 | 0 | 0 | 0 | 0 | 0
6 | 0 | 0 | 0 | 0 | 0 | 0 | 0 | 0 | 0 | 0 | 0 | 0 | 0 | 0 | 0 | 0 | 0 | 0 | 0 | 0 | 0 | 0 | 0 | 0
7 | 0 | 0 | 0 | 0 | 0 | 0 | 0 | 0 | 0 | 0 | 0 | 0 | 0 | 0 | 0 | 0 | 0 | 0 | 0 | 0 | 0 | 0 | 0 | 0

## Qg, Autumn, S7
GenID | 0 | 1 | 2 | 3 | 4 | 5 | 6 | 7 | 8 | 9 | 10 | 11 | 12 | 13 | 14 | 15 | 16 | 17 | 18 | 19 | 20 | 21 | 22 | 23
1 | 0 | 0 | 0 | 0 | 0 | 0 | 0 | 0 | 0 | 0 | 0 | 0 | 0 | 0 | 0 | 0 | 0 | 0 | 0 | 0 | 0 | 0 | 0 | 0
2 | 0 | 0 | 0 | 0 | 0 | 0 | 0 | 0 | 0 | 0 | 0 | 0 | 0 | 0 | 0 | 0 | 0 | 0 | 0 | 0 | 0 | 0 | 0 | 0
3 | 0 | 0 | 0 | 0 | 0 | 0 | 0 | 0 | 0 | 0 | 0 | 0 | 0 | 0 | 0 | 0 | 0 | 0 | 0 | 0 | 0 | 0 | 0 | 0
4 | 0 | 0 | 0 | 0 | 0 | 0 | 0 | 0 | 0 | 0 | 0 | 0 | 0 | 0 | 0 | 0 | 0 | 0 | 0 | 0 | 0 | 0 | 0 | 0
5 | 0 | 0 | 0 | 0 | 0 | 0 | 0 | 0 | 0 | 0 | 0 | 0 | 0 | 0 | 0 | 0 | 0 | 0 | 0 | 0 | 0 | 0 | 0 | 0
6 | 0 | 0 | 0 | 0 | 0 | 0 | 0 | 0 | 0 | 0 | 0 | 0 | 0 | 0 | 0 | 0 | 0 | 0 | 0 | 0 | 0 | 0 | 0 | 0
7 | 0 | 0 | 0 | 0 | 0 | 0 | 0 | 0 | 0 | 0 | 0 | 0 | 0 | 0 | 0 | 0 | 0 | 0 | 0 | 0 | 0 | 0 | 0 | 0

## Qg, Autumn, S8
GenID | 0 | 1 | 2 | 3 | 4 | 5 | 6 | 7 | 8 | 9 | 10 | 11 | 12 | 13 | 14 | 15 | 16 | 17 | 18 | 19 | 20 | 21 | 22 | 23
1 | 0 | 0 | 0 | 0 | 0 | 0 | 0 | 0 | 0 | 0 | 0 | 0 | 0 | 0 | 0 | 0 | 0 | 0 | 0 | 0 | 0 | 0 | 0 | 0
2 | 0 | 0 | 0 | 0 | 0 | 0 | 0 | 0 | 0 | 0 | 0 | 0 | 0 | 0 | 0 | 0 | 0 | 0 | 0 | 0 | 0 | 0 | 0 | 0
3 | 0 | 0 | 0 | 0 | 0 | 0 | 0 | 0 | 0 | 0 | 0 | 0 | 0 | 0 | 0 | 0 | 0 | 0 | 0 | 0 | 0 | 0 | 0 | 0
4 | 0 | 0 | 0 | 0 | 0 | 0 | 0 | 0 | 0 | 0 | 0 | 0 | 0 | 0 | 0 | 0 | 0 | 0 | 0 | 0 | 0 | 0 | 0 | 0
5 | 0 | 0 | 0 | 0 | 0 | 0 | 0 | 0 | 0 | 0 | 0 | 0 | 0 | 0 | 0 | 0 | 0 | 0 | 0 | 0 | 0 | 0 | 0 | 0
6 | 0 | 0 | 0 | 0 | 0 | 0 | 0 | 0 | 0 | 0 | 0 | 0 | 0 | 0 | 0 | 0 | 0 | 0 | 0 | 0 | 0 | 0 | 0 | 0
7 | 0 | 0 | 0 | 0 | 0 | 0 | 0 | 0 | 0 | 0 | 0 | 0 | 0 | 0 | 0 | 0 | 0 | 0 | 0 | 0 | 0 | 0 | 0 | 0

## Qg, Autumn, S9
GenID | 0 | 1 | 2 | 3 | 4 | 5 | 6 | 7 | 8 | 9 | 10 | 11 | 12 | 13 | 14 | 15 | 16 | 17 | 18 | 19 | 20 | 21 | 22 | 23
1 | 0 | 0 | 0 | 0 | 0 | 0 | 0 | 0 | 0 | 0 | 0 | 0 | 0 | 0 | 0 | 0 | 0 | 0 | 0 | 0 | 0 | 0 | 0 | 0
2 | 0 | 0 | 0 | 0 | 0 | 0 | 0 | 0 | 0 | 0 | 0 | 0 | 0 | 0 | 0 | 0 | 0 | 0 | 0 | 0 | 0 | 0 | 0 | 0
3 | 0 | 0 | 0 | 0 | 0 | 0 | 0 | 0 | 0 | 0 | 0 | 0 | 0 | 0 | 0 | 0 | 0 | 0 | 0 | 0 | 0 | 0 | 0 | 0
4 | 0 | 0 | 0 | 0 | 0 | 0 | 0 | 0 | 0 | 0 | 0 | 0 | 0 | 0 | 0 | 0 | 0 | 0 | 0 | 0 | 0 | 0 | 0 | 0
5 | 0 | 0 | 0 | 0 | 0 | 0 | 0 | 0 | 0 | 0 | 0 | 0 | 0 | 0 | 0 | 0 | 0 | 0 | 0 | 0 | 0 | 0 | 0 | 0
6 | 0 | 0 | 0 | 0 | 0 | 0 | 0 | 0 | 0 | 0 | 0 | 0 | 0 | 0 | 0 | 0 | 0 | 0 | 0 | 0 | 0 | 0 | 0 | 0
7 | 0 | 0 | 0 | 0 | 0 | 0 | 0 | 0 | 0 | 0 | 0 | 0 | 0 | 0 | 0 | 0 | 0 | 0 | 0 | 0 | 0 | 0 | 0 | 0

## GenStatus, Autumn
GenID | 0 | 1 | 2 | 3 | 4 | 5 | 6 | 7 | 8 | 9 | 10 | 11 | 12 | 13 | 14 | 15 | 16 | 17 | 18 | 19 | 20 | 21 | 22 | 23
1 | 1 | 1 | 1 | 1 | 1 | 1 | 1 | 1 | 1 | 1 | 1 | 1 | 1 | 1 | 1 | 1 | 1 | 1 | 1 | 1 | 1 | 1 | 1 | 1
2 | 1 | 1 | 1 | 1 | 1 | 1 | 1 | 1 | 1 | 1 | 1 | 1 | 1 | 1 | 1 | 1 | 1 | 1 | 1 | 1 | 1 | 1 | 1 | 1
3 | 1 | 1 | 1 | 1 | 1 | 1 | 1 | 1 | 1 | 1 | 1 | 1 | 1 | 1 | 1 | 1 | 1 | 1 | 1 | 1 | 1 | 1 | 1 | 1
4 | 1 | 1 | 1 | 1 | 1 | 1 | 1 | 1 | 1 | 1 | 1 | 1 | 1 | 1 | 1 | 1 | 1 | 1 | 1 | 1 | 1 | 1 | 1 | 1
5 | 1 | 1 | 1 | 1 | 1 | 1 | 1 | 1 | 1 | 1 | 1 | 1 | 1 | 1 | 1 | 1 | 1 | 1 | 1 | 1 | 1 | 1 | 1 | 1
6 | 1 | 1 | 1 | 1 | 1 | 1 | 1 | 1 | 1 | 1 | 1 | 1 | 1 | 1 | 1 | 1 | 1 | 1 | 1 | 1 | 1 | 1 | 1 | 1
7 | 1 | 1 | 1 | 1 | 1 | 1 | 1 | 1 | 1 | 1 | 1 | 1 | 1 | 1 | 1 | 1 | 1 | 1 | 1 | 1 | 1 | 1 | 1 | 1