## Main
numScenarios | 9 | 11.11% | 11.11% | 11.11% | 11.11% | 11.11% | 11.11% | 11.11% | 11.11% | 11.11%
Year | 2030
Load Scale Factor | 100%
Load Growth (cumul.) | 116.1%
Flex. Load Growth | 106.4%
RES Installed, [MW] | 25
ESS Installed, [MWh] | 0

## RES installed
GenID | NodeID | Pinst, [MW]
2 | 22 | 5
3 | N/A | 0
4 | N/A | 0
5 | 25 | 5
6 | 23 | 5
7 | 18 | 10

## ES installed
ESS ID | Node ID | Pinst, [MW]
1 | N/A | 0
2 | N/A | 0
3 | N/A | 0

## FL Ratio
LoadID | Ratio, [%]
1 | 2.692%
2 | 2.423%
3 | 3.23%
4 | 1.615%
5 | 1.615%
6 | 5.384%
7 | 5.384%
8 | 1.615%
9 | 1.615%
10 | 1.211%
11 | 1.615%
12 | 1.615%
13 | 3.23%
14 | 1.615%
15 | 1.615%
16 | 1.615%
17 | 2.423%
18 | 2.423%
19 | 2.423%
20 | 2.423%
21 | 2.423%
22 | 2.423%
23 | 11.31%
24 | 11.31%
25 | 1.615%
26 | 1.615%
27 | 1.615%
28 | 3.23%
29 | 5.384%
30 | 4.038%
31 | 5.653%
32 | 1.615%

## FL Characterization
Time | 0 | 1 | 2 | 3 | 4 | 5 | 6 | 7 | 8 | 9 | 10 | 11 | 12 | 13 | 14 | 15 | 16 | 17 | 18 | 19 | 20 | 21 | 22 | 23
FL, [MW] | 1.0465 | 1.0814 | 0.96833 | 0.91784 | 0.75198 | 0.63823 | 0.78051 | 0.13555 | 0.1192 | 0.17378 | 0.10234 | 0.12788 | 0.20375 | 0.3754 | 0.40051 | 0.39387 | 0.22095 | 0.45007 | 0.26411 | 0.1857 | 0.28199 | 0.17429 | 0.79549 | 0.95897
Minimum FL, [MW] | -2.3627 | -2.5265 | -2.8416 | -3.0652 | -3.2763 | -3.5756 | -3.4118 | -3.8271 | -3.4711 | -5.0985 | -5.0463 | -4.6131 | -4.422 | -4.2694 | -4.0242 | -3.6621 | -3.4242 | -3.0643 | -1.945 | -2.1768 | -2.301 | -2.4703 | -1.9626 | -2.0855
Maximum FL, [MW] | 2.2762 | 2.4352 | 2.7304 | 2.938 | 3.1272 | 3.4147 | 3.2554 | 3.6737 | 3.3651 | 3.8398 | 3.8701 | 3.6228 | 3.5007 | 3.4107 | 3.1963 | 2.9101 | 2.711 | 2.4229 | 1.8964 | 2.1226 | 2.2556 | 2.4297 | 1.8906 | 2.0104

## Pc, Winter, S1
LoadID | 0 | 1 | 2 | 3 | 4 | 5 | 6 | 7 | 8 | 9 | 10 | 11 | 12 | 13 | 14 | 15 | 16 | 17 | 18 | 19 | 20 | 21 | 22 | 23
1 | 1.1708 | 1.1271 | 1.0869 | 1.1197 | 1.0881 | 1.0896 | 1.0996 | 1.4273 | 1.4559 | 1.442 | 1.4376 | 1.4678 | 1.452 | 1.4263 | 1.2408 | 1.3349 | 1.4513 | 1.4292 | 1.3555 | 1.2927 | 1.2835 | 1.2265 | 1.1077 | 1.0837
2 | 0.63713 | 0.62057 | 0.59258 | 0.58665 | 0.5883 | 0.62414 | 0.75271 | 0.85997 | 0.93422 | 0.96367 | 0.95986 | 0.93768 | 0.90562 | 0.86565 | 0.80746 | 0.83206 | 0.92028 | 1.1048 | 1.0483 | 0.96687 | 0.93979 | 0.87433 | 0.8156 | 0.72762
3 | 1.3997 | 1.3192 | 1.274 | 1.2984 | 1.3049 | 1.4849 | 2.39 | 2.777 | 2.9006 | 2.8108 | 2.7054 | 2.8786 | 2.6713 | 2.5494 | 2.2074 | 2.1981 | 2.2843 | 2.474 | 2.256 | 2.3415 | 2.2768 | 2.1382 | 1.7973 | 1.5935
4 | 0.07847 | 0.057467 | 0.05566 | 0.050476 | 0.049694 | 0.086926 | 0.16624 | 0.19344 | 0.21274 | 0.20023 | 0.19737 | 0.18397 | 0.1805 | 0.17296 | 0.16578 | 0.1693 | 0.20922 | 0.31744 | 0.28311 | 0.23898 | 0.23271 | 0.20592 | 0.16485 | 0.13365
5 | 0.37367 | 0.34197 | 0.31302 | 0.31609 | 0.32013 | 0.3573 | 0.46114 | 0.49897 | 0.51556 | 0.53691 | 0.55078 | 0.56038 | 0.55077 | 0.52704 | 0.52581 | 0.5215 | 0.55417 | 0.63849 | 0.62726 | 0.61238 | 0.60843 | 0.56663 | 0.51451 | 0.47007
6 | 2.645 | 2.4923 | 2.4243 | 2.4505 | 2.4678 | 2.6648 | 3.0134 | 3.6104 | 3.7845 | 3.9161 | 3.8491 | 3.9094 | 3.8939 | 3.8455 | 3.5864 | 3.5944 | 3.4784 | 3.6571 | 3.534 | 3.4745 | 3.403 | 3.281 | 2.9792 | 2.7796
7 | 1.0974 | 1.0177 | 1.0035 | 0.9815 | 1.0052 | 1.1431 | 1.4499 | 1.729 | 1.9611 | 2.0158 | 2.0552 | 2.0566 | 2.0197 | 1.9739 | 1.8059 | 1.7617 | 1.8953 | 1.9473 | 1.8742 | 1.8444 | 1.7211 | 1.4218 | 1.3458 | 1.2489
8 | 0.22624 | 0.21578 | 0.20956 | 0.20665 | 0.21538 | 0.25822 | 0.41977 | 0.49195 | 0.5107 | 0.5088 | 0.52628 | 0.52312 | 0.49314 | 0.48401 | 0.42908 | 0.3875 | 0.3949 | 0.43345 | 0.42306 | 0.40833 | 0.40148 | 0.36896 | 0.30195 | 0.26601
9 | 0.24363 | 0.24419 | 0.24236 | 0.24155 | 0.23887 | 0.23703 | 0.23933 | 0.22891 | 0.22865 | 0.22953 | 0.22838 | 0.22879 | 0.23002 | 0.23279 | 0.23319 | 0.23309 | 0.23029 | 0.23399 | 0.23099 | 0.22972 | 0.23128 | 0.22954 | 0.23957 | 0.24221
10 | 0.41925 | 0.38838 | 0.36969 | 0.37266 | 0.37355 | 0.4274 | 0.55836 | 0.64435 | 0.7037 | 0.75163 | 0.73325 | 0.73139 | 0.73028 | 0.69983 | 0.67906 | 0.64043 | 0.67155 | 0.76584 | 0.74606 | 0.71853 | 0.69105 | 0.65079 | 0.57795 | 0.51051
11 | 0.22481 | 0.20782 | 0.19649 | 0.19476 | 0.1977 | 0.24092 | 0.32012 | 0.3421 | 0.27426 | 0.19174 | 0.36927 | 0.37252 | 0.36043 | 0.34898 | 0.32728 | 0.33611 | 0.35993 | 0.43726 | 0.409 | 0.38085 | 0.37028 | 0.36643 | 0.3334 | 0.29008
12 | 0.85195 | 0.84853 | 0.84636 | 0.8698 | 0.8631 | 0.88462 | 0.92013 | 0.88219 | 0.73549 | 0.70637 | 0.9597 | 0.87567 | 0.88854 | 0.911 | 0.93225 | 0.96146 | 1.0599 | 1.0954 | 1.0217 | 0.9678 | 0.98448 | 0.98003 | 0.99486 | 1.0453
13 | 2.5092 | 2.4226 | 2.4561 | 2.4834 | 2.5185 | 2.5731 | 3.1819 | 3.3183 | 3.3786 | 3.2962 | 3.2492 | 3.3681 | 3.4882 | 3.3829 | 3.3224 | 3.361 | 3.2473 | 3.3998 | 3.2751 | 3.0844 | 3.1252 | 3.0308 | 2.6963 | 2.6151
14 | 1.1046 | 1.0646 | 1.0254 | 1.0551 | 1.0231 | 1.0226 | 1.0342 | 1.3282 | 1.3545 | 1.3425 | 1.3372 | 1.3657 | 1.3523 | 1.3312 | 1.1592 | 1.2465 | 1.3518 | 1.335 | 1.2636 | 1.2039 | 1.197 | 1.1423 | 1.0419 | 1.0223
15 | 0.3555 | 0.34642 | 0.33063 | 0.3272 | 0.32766 | 0.34719 | 0.41873 | 0.47633 | 0.51738 | 0.53383 | 0.53153 | 0.51932 | 0.50178 | 0.48013 | 0.448 | 0.46159 | 0.50994 | 0.61269 | 0.58089 | 0.53563 | 0.52091 | 0.48439 | 0.45358 | 0.40534
16 | 0.64446 | 0.60752 | 0.58662 | 0.59775 | 0.60056 | 0.68307 | 1.0991 | 1.2761 | 1.3328 | 1.2917 | 1.2431 | 1.3227 | 1.2276 | 1.1718 | 1.0147 | 1.0105 | 1.0498 | 1.1373 | 1.0369 | 1.0761 | 1.0465 | 0.98264 | 0.82681 | 0.7334
17 | 0.1829 | 0.12855 | 0.12586 | 0.11346 | 0.1143 | 0.21151 | 0.41204 | 0.49265 | 0.54232 | 0.50938 | 0.50328 | 0.46856 | 0.45838 | 0.43616 | 0.41735 | 0.42648 | 0.53157 | 0.80459 | 0.71991 | 0.60833 | 0.59063 | 0.52392 | 0.40821 | 0.32559
18 | 0.58727 | 0.5373 | 0.49183 | 0.49674 | 0.5033 | 0.56197 | 0.72536 | 0.78571 | 0.81187 | 0.84542 | 0.86736 | 0.88244 | 0.86721 | 0.82964 | 0.82767 | 0.82088 | 0.87254 | 1.0051 | 0.98762 | 0.96427 | 0.95793 | 0.89224 | 0.80938 | 0.73919
19 | 1.9823 | 1.8663 | 1.8168 | 1.8374 | 1.8533 | 2.0041 | 2.2653 | 2.7273 | 2.8592 | 2.9577 | 2.9082 | 2.9534 | 2.9404 | 2.901 | 2.7047 | 2.7109 | 2.626 | 2.7574 | 2.6673 | 2.6236 | 2.568 | 2.4775 | 2.2392 | 2.0856
20 | 0.89844 | 0.83087 | 0.82133 | 0.80392 | 0.82724 | 0.94533 | 1.1996 | 1.4472 | 1.6421 | 1.6869 | 1.7214 | 1.722 | 1.6895 | 1.6475 | 1.5061 | 1.4692 | 1.5848 | 1.6236 | 1.5663 | 1.5429 | 1.4375 | 1.1887 | 1.112 | 1.0273
21 | 0.48889 | 0.46533 | 0.45285 | 0.447 | 0.46825 | 0.56442 | 0.92048 | 1.0878 | 1.1295 | 1.1246 | 1.1642 | 1.1569 | 1.0896 | 1.0674 | 0.94549 | 0.85349 | 0.87188 | 0.95458 | 0.93374 | 0.90201 | 0.88574 | 0.81497 | 0.65942 | 0.57797
22 | 0.62455 | 0.6254 | 0.62266 | 0.62144 | 0.61742 | 0.61466 | 0.61811 | 0.60248 | 0.60209 | 0.60341 | 0.60168 | 0.6023 | 0.60414 | 0.6083 | 0.6089 | 0.60874 | 0.60455 | 0.6101 | 0.6056 | 0.6037 | 0.60603 | 0.60342 | 0.61847 | 0.62243
23 | 2.3456 | 2.1781 | 2.0705 | 2.0844 | 2.0815 | 2.3712 | 3.0953 | 3.5362 | 3.8606 | 4.1257 | 4.0217 | 4.0127 | 4.0102 | 3.8514 | 3.7388 | 3.5269 | 3.6892 | 4.2165 | 4.0994 | 3.945 | 3.7989 | 3.5733 | 3.2033 | 2.8415
24 | 1.2331 | 1.1429 | 1.0791 | 1.0685 | 1.0799 | 1.3086 | 1.737 | 1.8378 | 1.4736 | 1.0326 | 1.9826 | 2.0007 | 1.9379 | 1.8811 | 1.7654 | 1.8126 | 1.9357 | 2.3563 | 2.2 | 2.0469 | 1.9928 | 1.9693 | 1.8086 | 1.5807
25 | 0.50035 | 0.49861 | 0.49658 | 0.50981 | 0.5048 | 0.51649 | 0.53802 | 0.51166 | 0.42662 | 0.41014 | 0.55631 | 0.50784 | 0.51581 | 0.52997 | 0.54245 | 0.55932 | 0.61513 | 0.63726 | 0.59333 | 0.56157 | 0.57188 | 0.56857 | 0.58138 | 0.61169
26 | 2.0467 | 1.9754 | 2.004 | 2.0269 | 2.0574 | 2.1034 | 2.6011 | 2.7196 | 2.7692 | 2.7011 | 2.6633 | 2.7605 | 2.8582 | 2.7701 | 2.7202 | 2.7519 | 2.6605 | 2.7832 | 2.6829 | 2.5273 | 2.5598 | 2.4834 | 2.2028 | 2.1345
27 | 1.15 | 1.1082 | 1.0675 | 1.0984 | 1.0652 | 1.0647 | 1.0768 | 1.3835 | 1.4108 | 1.3983 | 1.3929 | 1.4225 | 1.4085 | 1.3864 | 1.2072 | 1.2982 | 1.408 | 1.3903 | 1.3161 | 1.254 | 1.2467 | 1.1897 | 1.0848 | 1.0642
28 | 0.75717 | 0.73771 | 0.7042 | 0.697 | 0.69835 | 0.74032 | 0.89285 | 1.0173 | 1.105 | 1.1401 | 1.1353 | 1.1092 | 1.0715 | 1.0249 | 0.9562 | 0.98526 | 1.0889 | 1.3079 | 1.2404 | 1.1439 | 1.1122 | 1.0344 | 0.96727 | 0.86384
29 | 1.9636 | 1.8515 | 1.7875 | 1.8211 | 1.8288 | 2.079 | 3.3442 | 3.8789 | 4.0514 | 3.9265 | 3.7787 | 4.0207 | 3.732 | 3.5633 | 3.0859 | 3.0729 | 3.1918 | 3.4586 | 3.1526 | 3.2713 | 3.1818 | 2.9873 | 2.5166 | 2.2335
30 | 0.27314 | 0.19367 | 0.18917 | 0.17076 | 0.17117 | 0.31309 | 0.60765 | 0.72265 | 0.79536 | 0.74735 | 0.73807 | 0.68731 | 0.67275 | 0.64102 | 0.61359 | 0.62693 | 0.7801 | 1.1813 | 1.0563 | 0.89242 | 0.86696 | 0.76867 | 0.60212 | 0.48183
31 | 2.7439 | 2.503 | 2.2925 | 2.3189 | 2.3601 | 2.6472 | 3.4194 | 3.7459 | 3.8719 | 4.0289 | 4.138 | 4.2085 | 4.1313 | 3.9416 | 3.9307 | 3.8987 | 4.1557 | 4.7753 | 4.703 | 4.5961 | 4.5601 | 4.2526 | 3.8199 | 3.4749
32 | 1.0731 | 1.0106 | 0.98348 | 0.99445 | 1.0025 | 1.0835 | 1.2249 | 1.4723 | 1.5434 | 1.5967 | 1.5698 | 1.5943 | 1.5875 | 1.5668 | 1.4609 | 1.4642 | 1.4179 | 1.4895 | 1.4403 | 1.4165 | 1.3868 | 1.3376 | 1.2109 | 1.1285

## Pc, Winter, S2
LoadID | 0 | 1 | 2 | 3 | 4 | 5 | 6 | 7 | 8 | 9 | 10 | 11 | 12 | 13 | 14 | 15 | 16 | 17 | 18 | 19 | 20 | 21 | 22 | 23
1 | 1.1708 | 1.1271 | 1.0869 | 1.1197 | 1.0881 | 1.0896 | 1.0996 | 1.4273 | 1.4559 | 1.442 | 1.4376 | 1.4678 | 1.452 | 1.4263 | 1.2408 | 1.3349 | 1.4513 | 1.4292 | 1.3555 | 1.2927 | 1.2835 | 1.2265 | 1.1077 | 1.0837
2 | 0.63713 | 0.62057 | 0.59258 | 0.58665 | 0.5883 | 0.62414 | 0.75271 | 0.85997 | 0.93422 | 0.96367 | 0.95986 | 0.93768 | 0.90562 | 0.86565 | 0.80746 | 0.83206 | 0.92028 | 1.1048 | 1.0483 | 0.96687 | 0.93979 | 0.87433 | 0.8156 | 0.72762
3 | 1.3997 | 1.3192 | 1.274 | 1.2984 | 1.3049 | 1.4849 | 2.39 | 2.777 | 2.9006 | 2.8108 | 2.7054 | 2.8786 | 2.6713 | 2.5494 | 2.2074 | 2.1981 | 2.2843 | 2.474 | 2.256 | 2.3415 | 2.2768 | 2.1382 | 1.7973 | 1.5935
4 | 0.07847 | 0.057467 | 0.05566 | 0.050476 | 0.049694 | 0.086926 | 0.16624 | 0.19344 | 0.21274 | 0.20023 | 0.19737 | 0.18397 | 0.1805 | 0.17296 | 0.16578 | 0.1693 | 0.20922 | 0.31744 | 0.28311 | 0.23898 | 0.23271 | 0.20592 | 0.16485 | 0.13365
5 | 0.37367 | 0.34197 | 0.31302 | 0.31609 | 0.32013 | 0.3573 | 0.46114 | 0.49897 | 0.51556 | 0.53691 | 0.55078 | 0.56038 | 0.55077 | 0.52704 | 0.52581 | 0.5215 | 0.55417 | 0.63849 | 0.62726 | 0.61238 | 0.60843 | 0.56663 | 0.51451 | 0.47007
6 | 2.645 | 2.4923 | 2.4243 | 2.4505 | 2.4678 | 2.6648 | 3.0134 | 3.6104 | 3.7845 | 3.9161 | 3.8491 | 3.9094 | 3.8939 | 3.8455 | 3.5864 | 3.5944 | 3.4784 | 3.6571 | 3.534 | 3.4745 | 3.403 | 3.281 | 2.9792 | 2.7796
7 | 1.0974 | 1.0177 | 1.0035 | 0.9815 | 1.0052 | 1.1431 | 1.4499 | 1.729 | 1.9611 | 2.0158 | 2.0552 | 2.0566 | 2.0197 | 1.9739 | 1.8059 | 1.7617 | 1.8953 | 1.9473 | 1.8742 | 1.8444 | 1.7211 | 1.4218 | 1.3458 | 1.2489
8 | 0.22624 | 0.21578 | 0.20956 | 0.20665 | 0.21538 | 0.25822 | 0.41977 | 0.49195 | 0.5107 | 0.5088 | 0.52628 | 0.52312 | 0.49314 | 0.48401 | 0.42908 | 0.3875 | 0.3949 | 0.43345 | 0.42306 | 0.40833 | 0.40148 | 0.36896 | 0.30195 | 0.26601
9 | 0.24363 | 0.24419 | 0.24236 | 0.24155 | 0.23887 | 0.23703 | 0.23933 | 0.22891 | 0.22865 | 0.22953 | 0.22838 | 0.22879 | 0.23002 | 0.23279 | 0.23319 | 0.23309 | 0.23029 | 0.23399 | 0.23099 | 0.22972 | 0.23128 | 0.22954 | 0.23957 | 0.24221
10 | 0.41925 | 0.38838 | 0.36969 | 0.37266 | 0.37355 | 0.4274 | 0.55836 | 0.64435 | 0.7037 | 0.75163 | 0.73325 | 0.73139 | 0.73028 | 0.69983 | 0.67906 | 0.64043 | 0.67155 | 0.76584 | 0.74606 | 0.71853 | 0.69105 | 0.65079 | 0.57795 | 0.51051
11 | 0.22481 | 0.20782 | 0.19649 | 0.19476 | 0.1977 | 0.24092 | 0.32012 | 0.3421 | 0.27426 | 0.19174 | 0.36927 | 0.37252 | 0.36043 | 0.34898 | 0.32728 | 0.33611 | 0.35993 | 0.43726 | 0.409 | 0.38085 | 0.37028 | 0.36643 | 0.3334 | 0.29008
12 | 0.85195 | 0.84853 | 0.84636 | 0.8698 | 0.8631 | 0.88462 | 0.92013 | 0.88219 | 0.73549 | 0.70637 | 0.9597 | 0.87567 | 0.88854 | 0.911 | 0.93225 | 0.96146 | 1.0599 | 1.0954 | 1.0217 | 0.9678 | 0.98448 | 0.98003 | 0.99486 | 1.0453
13 | 2.5092 | 2.4226 | 2.4561 | 2.4834 | 2.5185 | 2.5731 | 3.1819 | 3.3183 | 3.3786 | 3.2962 | 3.2492 | 3.3681 | 3.4882 | 3.3829 | 3.3224 | 3.361 | 3.2473 | 3.3998 | 3.2751 | 3.0844 | 3.1252 | 3.0308 | 2.6963 | 2.6151
14 | 1.1046 | 1.0646 | 1.0254 | 1.0551 | 1.0231 | 1.0226 | 1.0342 | 1.3282 | 1.3545 | 1.3425 | 1.3372 | 1.3657 | 1.3523 | 1.3312 | 1.1592 | 1.2465 | 1.3518 | 1.335 | 1.2636 | 1.2039 | 1.197 | 1.1423 | 1.0419 | 1.0223
15 | 0.3555 | 0.34642 | 0.33063 | 0.3272 | 0.32766 | 0.34719 | 0.41873 | 0.47633 | 0.51738 | 0.53383 | 0.53153 | 0.51932 | 0.50178 | 0.48013 | 0.448 | 0.46159 | 0.50994 | 0.61269 | 0.58089 | 0.53563 | 0.52091 | 0.48439 | 0.45358 | 0.40534
16 | 0.64446 | 0.60752 | 0.58662 | 0.59775 | 0.60056 | 0.68307 | 1.0991 | 1.2761 | 1.3328 | 1.2917 | 1.2431 | 1.3227 | 1.2276 | 1.1718 | 1.0147 | 1.0105 | 1.0498 | 1.1373 | 1.0369 | 1.0761 | 1.0465 | 0.98264 | 0.82681 | 0.7334
17 | 0.1829 | 0.12855 | 0.12586 | 0.11346 | 0.1143 | 0.21151 | 0.41204 | 0.49265 | 0.54232 | 0.50938 | 0.50328 | 0.46856 | 0.45838 | 0.43616 | 0.41735 | 0.42648 | 0.53157 | 0.80459 | 0.71991 | 0.60833 | 0.59063 | 0.52392 | 0.40821 | 0.32559
18 | 0.58727 | 0.5373 | 0.49183 | 0.49674 | 0.5033 | 0.56197 | 0.72536 | 0.78571 | 0.81187 | 0.84542 | 0.86736 | 0.88244 | 0.86721 | 0.82964 | 0.82767 | 0.82088 | 0.87254 | 1.0051 | 0.98762 | 0.96427 | 0.95793 | 0.89224 | 0.80938 | 0.73919
19 | 1.9823 | 1.8663 | 1.8168 | 1.8374 | 1.8533 | 2.0041 | 2.2653 | 2.7273 | 2.8592 | 2.9577 | 2.9082 | 2.9534 | 2.9404 | 2.901 | 2.7047 | 2.7109 | 2.626 | 2.7574 | 2.6673 | 2.6236 | 2.568 | 2.4775 | 2.2392 | 2.0856
20 | 0.89844 | 0.83087 | 0.82133 | 0.80392 | 0.82724 | 0.94533 | 1.1996 | 1.4472 | 1.6421 | 1.6869 | 1.7214 | 1.722 | 1.6895 | 1.6475 | 1.5061 | 1.4692 | 1.5848 | 1.6236 | 1.5663 | 1.5429 | 1.4375 | 1.1887 | 1.112 | 1.0273
21 | 0.48889 | 0.46533 | 0.45285 | 0.447 | 0.46825 | 0.56442 | 0.92048 | 1.0878 | 1.1295 | 1.1246 | 1.1642 | 1.1569 | 1.0896 | 1.0674 | 0.94549 | 0.85349 | 0.87188 | 0.95458 | 0.93374 | 0.90201 | 0.88574 | 0.81497 | 0.65942 | 0.57797
22 | 0.62455 | 0.6254 | 0.62266 | 0.62144 | 0.61742 | 0.61466 | 0.61811 | 0.60248 | 0.60209 | 0.60341 | 0.60168 | 0.6023 | 0.60414 | 0.6083 | 0.6089 | 0.60874 | 0.60455 | 0.6101 | 0.6056 | 0.6037 | 0.60603 | 0.60342 | 0.61847 | 0.62243
23 | 2.3456 | 2.1781 | 2.0705 | 2.0844 | 2.0815 | 2.3712 | 3.0953 | 3.5362 | 3.8606 | 4.1257 | 4.0217 | 4.0127 | 4.0102 | 3.8514 | 3.7388 | 3.5269 | 3.6892 | 4.2165 | 4.0994 | 3.945 | 3.7989 | 3.5733 | 3.2033 | 2.8415
24 | 1.2331 | 1.1429 | 1.0791 | 1.0685 | 1.0799 | 1.3086 | 1.737 | 1.8378 | 1.4736 | 1.0326 | 1.9826 | 2.0007 | 1.9379 | 1.8811 | 1.7654 | 1.8126 | 1.9357 | 2.3563 | 2.2 | 2.0469 | 1.9928 | 1.9693 | 1.8086 | 1.5807
25 | 0.50035 | 0.49861 | 0.49658 | 0.50981 | 0.5048 | 0.51649 | 0.53802 | 0.51166 | 0.42662 | 0.41014 | 0.55631 | 0.50784 | 0.51581 | 0.52997 | 0.54245 | 0.55932 | 0.61513 | 0.63726 | 0.59333 | 0.56157 | 0.57188 | 0.56857 | 0.58138 | 0.61169
26 | 2.0467 | 1.9754 | 2.004 | 2.0269 | 2.0574 | 2.1034 | 2.6011 | 2.7196 | 2.7692 | 2.7011 | 2.6633 | 2.7605 | 2.8582 | 2.7701 | 2.7202 | 2.7519 | 2.6605 | 2.7832 | 2.6829 | 2.5273 | 2.5598 | 2.4834 | 2.2028 | 2.1345
27 | 1.15 | 1.1082 | 1.0675 | 1.0984 | 1.0652 | 1.0647 | 1.0768 | 1.3835 | 1.4108 | 1.3983 | 1.3929 | 1.4225 | 1.4085 | 1.3864 | 1.2072 | 1.2982 | 1.408 | 1.3903 | 1.3161 | 1.254 | 1.2467 | 1.1897 | 1.0848 | 1.0642
28 | 0.75717 | 0.73771 | 0.7042 | 0.697 | 0.69835 | 0.74032 | 0.89285 | 1.0173 | 1.105 | 1.1401 | 1.1353 | 1.1092 | 1.0715 | 1.0249 | 0.9562 | 0.98526 | 1.0889 | 1.3079 | 1.2404 | 1.1439 | 1.1122 | 1.0344 | 0.96727 | 0.86384
29 | 1.9636 | 1.8515 | 1.7875 | 1.8211 | 1.8288 | 2.079 | 3.3442 | 3.8789 | 4.0514 | 3.9265 | 3.7787 | 4.0207 | 3.732 | 3.5633 | 3.0859 | 3.0729 | 3.1918 | 3.4586 | 3.1526 | 3.2713 | 3.1818 | 2.9873 | 2.5166 | 2.2335
30 | 0.27314 | 0.19367 | 0.18917 | 0.17076 | 0.17117 | 0.31309 | 0.60765 | 0.72265 | 0.79536 | 0.74735 | 0.73807 | 0.68731 | 0.67275 | 0.64102 | 0.61359 | 0.62693 | 0.7801 | 1.1813 | 1.0563 | 0.89242 | 0.86696 | 0.76867 | 0.60212 | 0.48183
31 | 2.7439 | 2.503 | 2.2925 | 2.3189 | 2.3601 | 2.6472 | 3.4194 | 3.7459 | 3.8719 | 4.0289 | 4.138 | 4.2085 | 4.1313 | 3.9416 | 3.9307 | 3.8987 | 4.1557 | 4.7753 | 4.703 | 4.5961 | 4.5601 | 4.2526 | 3.8199 | 3.4749
32 | 1.0731 | 1.0106 | 0.98348 | 0.99445 | 1.0025 | 1.0835 | 1.2249 | 1.4723 | 1.5434 | 1.5967 | 1.5698 | 1.5943 | 1.5875 | 1.5668 | 1.4609 | 1.4642 | 1.4179 | 1.4895 | 1.4403 | 1.4165 | 1.3868 | 1.3376 | 1.2109 | 1.1285

## Pc, Winter, S3
LoadID | 0 | 1 | 2 | 3 | 4 | 5 | 6 | 7 | 8 | 9 | 10 | 11 | 12 | 13 | 14 | 15 | 16 | 17 | 18 | 19 | 20 | 21 | 22 | 23
1 | 1.1708 | 1.1271 | 1.0869 | 1.1197 | 1.0881 | 1.0896 | 1.0996 | 1.4273 | 1.4559 | 1.442 | 1.4376 | 1.4678 | 1.452 | 1.4263 | 1.2408 | 1.3349 | 1.4513 | 1.4292 | 1.3555 | 1.2927 | 1.2835 | 1.2265 | 1.1077 | 1.0837
2 | 0.63713 | 0.62057 | 0.59258 | 0.58665 | 0.5883 | 0.62414 | 0.75271 | 0.85997 | 0.93422 | 0.96367 | 0.95986 | 0.93768 | 0.90562 | 0.86565 | 0.80746 | 0.83206 | 0.92028 | 1.1048 | 1.0483 | 0.96687 | 0.93979 | 0.87433 | 0.8156 | 0.72762
3 | 1.3997 | 1.3192 | 1.274 | 1.2984 | 1.3049 | 1.4849 | 2.39 | 2.777 | 2.9006 | 2.8108 | 2.7054 | 2.8786 | 2.6713 | 2.5494 | 2.2074 | 2.1981 | 2.2843 | 2.474 | 2.256 | 2.3415 | 2.2768 | 2.1382 | 1.7973 | 1.5935
4 | 0.07847 | 0.057467 | 0.05566 | 0.050476 | 0.049694 | 0.086926 | 0.16624 | 0.19344 | 0.21274 | 0.20023 | 0.19737 | 0.18397 | 0.1805 | 0.17296 | 0.16578 | 0.1693 | 0.20922 | 0.31744 | 0.28311 | 0.23898 | 0.23271 | 0.20592 | 0.16485 | 0.13365
5 | 0.37367 | 0.34197 | 0.31302 | 0.31609 | 0.32013 | 0.3573 | 0.46114 | 0.49897 | 0.51556 | 0.53691 | 0.55078 | 0.56038 | 0.55077 | 0.52704 | 0.52581 | 0.5215 | 0.55417 | 0.63849 | 0.62726 | 0.61238 | 0.60843 | 0.56663 | 0.51451 | 0.47007
6 | 2.645 | 2.4923 | 2.4243 | 2.4505 | 2.4678 | 2.6648 | 3.0134 | 3.6104 | 3.7845 | 3.9161 | 3.8491 | 3.9094 | 3.8939 | 3.8455 | 3.5864 | 3.5944 | 3.4784 | 3.6571 | 3.534 | 3.4745 | 3.403 | 3.281 | 2.9792 | 2.7796
7 | 1.0974 | 1.0177 | 1.0035 | 0.9815 | 1.0052 | 1.1431 | 1.4499 | 1.729 | 1.9611 | 2.0158 | 2.0552 | 2.0566 | 2.0197 | 1.9739 | 1.8059 | 1.7617 | 1.8953 | 1.9473 | 1.8742 | 1.8444 | 1.7211 | 1.4218 | 1.3458 | 1.2489
8 | 0.22624 | 0.21578 | 0.20956 | 0.20665 | 0.21538 | 0.25822 | 0.41977 | 0.49195 | 0.5107 | 0.5088 | 0.52628 | 0.52312 | 0.49314 | 0.48401 | 0.42908 | 0.3875 | 0.3949 | 0.43345 | 0.42306 | 0.40833 | 0.40148 | 0.36896 | 0.30195 | 0.26601
9 | 0.24363 | 0.24419 | 0.24236 | 0.24155 | 0.23887 | 0.23703 | 0.23933 | 0.22891 | 0.22865 | 0.22953 | 0.22838 | 0.22879 | 0.23002 | 0.23279 | 0.23319 | 0.23309 | 0.23029 | 0.23399 | 0.23099 | 0.22972 | 0.23128 | 0.22954 | 0.23957 | 0.24221
10 | 0.41925 | 0.38838 | 0.36969 | 0.37266 | 0.37355 | 0.4274 | 0.55836 | 0.64435 | 0.7037 | 0.75163 | 0.73325 | 0.73139 | 0.73028 | 0.69983 | 0.67906 | 0.64043 | 0.67155 | 0.76584 | 0.74606 | 0.71853 | 0.69105 | 0.65079 | 0.57795 | 0.51051
11 | 0.22481 | 0.20782 | 0.19649 | 0.19476 | 0.1977 | 0.24092 | 0.32012 | 0.3421 | 0.27426 | 0.19174 | 0.36927 | 0.37252 | 0.36043 | 0.34898 | 0.32728 | 0.33611 | 0.35993 | 0.43726 | 0.409 | 0.38085 | 0.37028 | 0.36643 | 0.3334 | 0.29008
12 | 0.85195 | 0.84853 | 0.84636 | 0.8698 | 0.8631 | 0.88462 | 0.92013 | 0.88219 | 0.73549 | 0.70637 | 0.9597 | 0.87567 | 0.88854 | 0.911 | 0.93225 | 0.96146 | 1.0599 | 1.0954 | 1.0217 | 0.9678 | 0.98448 | 0.98003 | 0.99486 | 1.0453
13 | 2.5092 | 2.4226 | 2.4561 | 2.4834 | 2.5185 | 2.5731 | 3.1819 | 3.3183 | 3.3786 | 3.2962 | 3.2492 | 3.3681 | 3.4882 | 3.3829 | 3.3224 | 3.361 | 3.2473 | 3.3998 | 3.2751 | 3.0844 | 3.1252 | 3.0308 | 2.6963 | 2.6151
14 | 1.1046 | 1.0646 | 1.0254 | 1.0551 | 1.0231 | 1.0226 | 1.0342 | 1.3282 | 1.3545 | 1.3425 | 1.3372 | 1.3657 | 1.3523 | 1.3312 | 1.1592 | 1.2465 | 1.3518 | 1.335 | 1.2636 | 1.2039 | 1.197 | 1.1423 | 1.0419 | 1.0223
15 | 0.3555 | 0.34642 | 0.33063 | 0.3272 | 0.32766 | 0.34719 | 0.41873 | 0.47633 | 0.51738 | 0.53383 | 0.53153 | 0.51932 | 0.50178 | 0.48013 | 0.448 | 0.46159 | 0.50994 | 0.61269 | 0.58089 | 0.53563 | 0.52091 | 0.48439 | 0.45358 | 0.40534
16 | 0.64446 | 0.60752 | 0.58662 | 0.59775 | 0.60056 | 0.68307 | 1.0991 | 1.2761 | 1.3328 | 1.2917 | 1.2431 | 1.3227 | 1.2276 | 1.1718 | 1.0147 | 1.0105 | 1.0498 | 1.1373 | 1.0369 | 1.0761 | 1.0465 | 0.98264 | 0.82681 | 0.7334
17 | 0.1829 | 0.12855 | 0.12586 | 0.11346 | 0.1143 | 0.21151 | 0.41204 | 0.49265 | 0.54232 | 0.50938 | 0.50328 | 0.46856 | 0.45838 | 0.43616 | 0.41735 | 0.42648 | 0.53157 | 0.80459 | 0.71991 | 0.60833 | 0.59063 | 0.52392 | 0.40821 | 0.32559
18 | 0.58727 | 0.5373 | 0.49183 | 0.49674 | 0.5033 | 0.56197 | 0.72536 | 0.78571 | 0.81187 | 0.84542 | 0.86736 | 0.88244 | 0.86721 | 0.82964 | 0.82767 | 0.82088 | 0.87254 | 1.0051 | 0.98762 | 0.96427 | 0.95793 | 0.89224 | 0.80938 | 0.73919
19 | 1.9823 | 1.8663 | 1.8168 | 1.8374 | 1.8533 | 2.0041 | 2.2653 | 2.7273 | 2.8592 | 2.9577 | 2.9082 | 2.9534 | 2.9404 | 2.901 | 2.7047 | 2.7109 | 2.626 | 2.7574 | 2.6673 | 2.6236 | 2.568 | 2.4775 | 2.2392 | 2.0856
20 | 0.89844 | 0.83087 | 0.82133 | 0.80392 | 0.82724 | 0.94533 | 1.1996 | 1.4472 | 1.6421 | 1.6869 | 1.7214 | 1.722 | 1.6895 | 1.6475 | 1.5061 | 1.4692 | 1.5848 | 1.6236 | 1.5663 | 1.5429 | 1.4375 | 1.1887 | 1.112 | 1.0273
21 | 0.48889 | 0.46533 | 0.45285 | 0.447 | 0.46825 | 0.56442 | 0.92048 | 1.0878 | 1.1295 | 1.1246 | 1.1642 | 1.1569 | 1.0896 | 1.0674 | 0.94549 | 0.85349 | 0.87188 | 0.95458 | 0.93374 | 0.90201 | 0.88574 | 0.81497 | 0.65942 | 0.57797
22 | 0.62455 | 0.6254 | 0.62266 | 0.62144 | 0.61742 | 0.61466 | 0.61811 | 0.60248 | 0.60209 | 0.60341 | 0.60168 | 0.6023 | 0.60414 | 0.6083 | 0.6089 | 0.60874 | 0.60455 | 0.6101 | 0.6056 | 0.6037 | 0.60603 | 0.60342 | 0.61847 | 0.62243
23 | 2.3456 | 2.1781 | 2.0705 | 2.0844 | 2.0815 | 2.3712 | 3.0953 | 3.5362 | 3.8606 | 4.1257 | 4.0217 | 4.0127 | 4.0102 | 3.8514 | 3.7388 | 3.5269 | 3.6892 | 4.2165 | 4.0994 | 3.945 | 3.7989 | 3.5733 | 3.2033 | 2.8415
24 | 1.2331 | 1.1429 | 1.0791 | 1.0685 | 1.0799 | 1.3086 | 1.737 | 1.8378 | 1.4736 | 1.0326 | 1.9826 | 2.0007 | 1.9379 | 1.8811 | 1.7654 | 1.8126 | 1.9357 | 2.3563 | 2.2 | 2.0469 | 1.9928 | 1.9693 | 1.8086 | 1.5807
25 | 0.50035 | 0.49861 | 0.49658 | 0.50981 | 0.5048 | 0.51649 | 0.53802 | 0.51166 | 0.42662 | 0.41014 | 0.55631 | 0.50784 | 0.51581 | 0.52997 | 0.54245 | 0.55932 | 0.61513 | 0.63726 | 0.59333 | 0.56157 | 0.57188 | 0.56857 | 0.58138 | 0.61169
26 | 2.0467 | 1.9754 | 2.004 | 2.0269 | 2.0574 | 2.1034 | 2.6011 | 2.7196 | 2.7692 | 2.7011 | 2.6633 | 2.7605 | 2.8582 | 2.7701 | 2.7202 | 2.7519 | 2.6605 | 2.7832 | 2.6829 | 2.5273 | 2.5598 | 2.4834 | 2.2028 | 2.1345
27 | 1.15 | 1.1082 | 1.0675 | 1.0984 | 1.0652 | 1.0647 | 1.0768 | 1.3835 | 1.4108 | 1.3983 | 1.3929 | 1.4225 | 1.4085 | 1.3864 | 1.2072 | 1.2982 | 1.408 | 1.3903 | 1.3161 | 1.254 | 1.2467 | 1.1897 | 1.0848 | 1.0642
28 | 0.75717 | 0.73771 | 0.7042 | 0.697 | 0.69835 | 0.74032 | 0.89285 | 1.0173 | 1.105 | 1.1401 | 1.1353 | 1.1092 | 1.0715 | 1.0249 | 0.9562 | 0.98526 | 1.0889 | 1.3079 | 1.2404 | 1.1439 | 1.1122 | 1.0344 | 0.96727 | 0.86384
29 | 1.9636 | 1.8515 | 1.7875 | 1.8211 | 1.8288 | 2.079 | 3.3442 | 3.8789 | 4.0514 | 3.9265 | 3.7787 | 4.0207 | 3.732 | 3.5633 | 3.0859 | 3.0729 | 3.1918 | 3.4586 | 3.1526 | 3.2713 | 3.1818 | 2.9873 | 2.5166 | 2.2335
30 | 0.27314 | 0.19367 | 0.18917 | 0.17076 | 0.17117 | 0.31309 | 0.60765 | 0.72265 | 0.79536 | 0.74735 | 0.73807 | 0.68731 | 0.67275 | 0.64102 | 0.61359 | 0.62693 | 0.7801 | 1.1813 | 1.0563 | 0.89242 | 0.86696 | 0.76867 | 0.60212 | 0.48183
31 | 2.7439 | 2.503 | 2.2925 | 2.3189 | 2.3601 | 2.6472 | 3.4194 | 3.7459 | 3.8719 | 4.0289 | 4.138 | 4.2085 | 4.1313 | 3.9416 | 3.9307 | 3.8987 | 4.1557 | 4.7753 | 4.703 | 4.5961 | 4.5601 | 4.2526 | 3.8199 | 3.4749
32 | 1.0731 | 1.0106 | 0.98348 | 0.99445 | 1.0025 | 1.0835 | 1.2249 | 1.4723 | 1.5434 | 1.5967 | 1.5698 | 1.5943 | 1.5875 | 1.5668 | 1.4609 | 1.4642 | 1.4179 | 1.4895 | 1.4403 | 1.4165 | 1.3868 | 1.3376 | 1.2109 | 1.1285

## Pc, Winter, S4
LoadID | 0 | 1 | 2 | 3 | 4 | 5 | 6 | 7 | 8 | 9 | 10 | 11 | 12 | 13 | 14 | 15 | 16 | 17 | 18 | 19 | 20 | 21 | 22 | 23
1 | 1.1942 | 1.1496 | 1.1087 | 1.1421 | 1.1099 | 1.1114 | 1.1216 | 1.4559 | 1.485 | 1.4708 | 1.4664 | 1.4972 | 1.4811 | 1.4548 | 1.2656 | 1.3616 | 1.4803 | 1.4577 | 1.3826 | 1.3185 | 1.3092 | 1.251 | 1.1299 | 1.1054
2 | 0.64937 | 0.63245 | 0.60396 | 0.59793 | 0.5997 | 0.63632 | 0.76738 | 0.8771 | 0.95284 | 0.98286 | 0.97901 | 0.95637 | 0.92363 | 0.88278 | 0.82342 | 0.84851 | 0.93858 | 1.1267 | 1.0691 | 0.98612 | 0.95845 | 0.89174 | 0.83153 | 0.74171
3 | 1.427 | 1.3449 | 1.2989 | 1.3237 | 1.3306 | 1.5142 | 2.4373 | 2.8324 | 2.9585 | 2.8669 | 2.7594 | 2.936 | 2.7246 | 2.6002 | 2.2513 | 2.2418 | 2.3299 | 2.5231 | 2.301 | 2.3882 | 2.3221 | 2.1808 | 1.8327 | 1.6247
4 | 0.079702 | 0.058267 | 0.05646 | 0.051189 | 0.050445 | 0.088458 | 0.16932 | 0.19726 | 0.21695 | 0.20418 | 0.20128 | 0.18761 | 0.18404 | 0.1763 | 0.16897 | 0.17256 | 0.21333 | 0.32365 | 0.28869 | 0.2437 | 0.23727 | 0.20998 | 0.16789 | 0.13601
5 | 0.38081 | 0.34846 | 0.31896 | 0.32212 | 0.32629 | 0.36424 | 0.47011 | 0.5089 | 0.52583 | 0.54759 | 0.56177 | 0.57154 | 0.56172 | 0.53746 | 0.5362 | 0.5318 | 0.56518 | 0.65111 | 0.63972 | 0.62457 | 0.6205 | 0.57791 | 0.52454 | 0.47916
6 | 2.6967 | 2.5409 | 2.4717 | 2.4985 | 2.5164 | 2.7174 | 3.0728 | 3.6825 | 3.8601 | 3.9942 | 3.926 | 3.9875 | 3.9716 | 3.922 | 3.6577 | 3.6659 | 3.5477 | 3.7298 | 3.6044 | 3.5437 | 3.4708 | 3.3464 | 3.0379 | 2.8341
7 | 1.1182 | 1.0369 | 1.0225 | 1.0001 | 1.0245 | 1.1653 | 1.4781 | 1.7635 | 2.0002 | 2.056 | 2.0962 | 2.0976 | 2.0598 | 2.013 | 1.8416 | 1.7965 | 1.9329 | 1.9857 | 1.9114 | 1.8811 | 1.7552 | 1.45 | 1.3719 | 1.2729
8 | 0.23043 | 0.21975 | 0.21344 | 0.21049 | 0.21945 | 0.26318 | 0.42791 | 0.50175 | 0.52087 | 0.51892 | 0.53677 | 0.53354 | 0.50294 | 0.49357 | 0.43754 | 0.39512 | 0.40273 | 0.44197 | 0.43144 | 0.41643 | 0.40942 | 0.37628 | 0.30773 | 0.27102
9 | 0.24816 | 0.24872 | 0.2469 | 0.24608 | 0.2434 | 0.24157 | 0.24386 | 0.23345 | 0.23318 | 0.23407 | 0.23291 | 0.23332 | 0.23455 | 0.23732 | 0.23773 | 0.23762 | 0.23483 | 0.23853 | 0.23552 | 0.23426 | 0.23581 | 0.23407 | 0.24411 | 0.24675
10 | 0.42738 | 0.39588 | 0.37685 | 0.37989 | 0.38084 | 0.43579 | 0.56933 | 0.6572 | 0.71775 | 0.76662 | 0.74789 | 0.74599 | 0.74484 | 0.71374 | 0.69255 | 0.65315 | 0.68493 | 0.78105 | 0.76091 | 0.73286 | 0.7048 | 0.66376 | 0.58932 | 0.52049
11 | 0.22897 | 0.21162 | 0.2001 | 0.19835 | 0.20141 | 0.24553 | 0.32627 | 0.34889 | 0.27971 | 0.19551 | 0.37662 | 0.37993 | 0.36757 | 0.35584 | 0.3337 | 0.34271 | 0.36706 | 0.44586 | 0.4171 | 0.38841 | 0.37759 | 0.3737 | 0.33981 | 0.29557
12 | 0.86865 | 0.86515 | 0.86297 | 0.8869 | 0.88012 | 0.9021 | 0.93828 | 0.89979 | 0.75016 | 0.72045 | 0.97886 | 0.89315 | 0.90625 | 0.92909 | 0.95077 | 0.98057 | 1.081 | 1.1172 | 1.0421 | 0.9871 | 1.0041 | 0.99957 | 1.0145 | 1.0659
13 | 2.5587 | 2.4704 | 2.5046 | 2.5325 | 2.5684 | 2.6242 | 3.2451 | 3.3846 | 3.4461 | 3.362 | 3.3141 | 3.4354 | 3.5578 | 3.4503 | 3.3886 | 3.428 | 3.3121 | 3.4675 | 3.3404 | 3.1459 | 3.1876 | 3.0913 | 2.7498 | 2.6668
14 | 1.1264 | 1.0855 | 1.0456 | 1.0759 | 1.0433 | 1.0428 | 1.0546 | 1.3548 | 1.3815 | 1.3692 | 1.3639 | 1.393 | 1.3792 | 1.3577 | 1.1822 | 1.2713 | 1.3788 | 1.3616 | 1.2888 | 1.2279 | 1.2208 | 1.165 | 1.0625 | 1.0424
15 | 0.36227 | 0.353 | 0.33692 | 0.33345 | 0.33397 | 0.35393 | 0.42686 | 0.48581 | 0.52769 | 0.54445 | 0.54212 | 0.52966 | 0.51175 | 0.48961 | 0.45683 | 0.4707 | 0.52007 | 0.6248 | 0.59243 | 0.54629 | 0.53124 | 0.49402 | 0.4624 | 0.41314
16 | 0.65701 | 0.61932 | 0.59804 | 0.60941 | 0.61232 | 0.69653 | 1.1209 | 1.3016 | 1.3595 | 1.3174 | 1.268 | 1.3492 | 1.2521 | 1.1952 | 1.0349 | 1.0305 | 1.0708 | 1.1599 | 1.0575 | 1.0975 | 1.0673 | 1.0022 | 0.84309 | 0.74776
17 | 0.18605 | 0.1306 | 0.12791 | 0.11529 | 0.11622 | 0.21544 | 0.4199 | 0.50244 | 0.55311 | 0.51948 | 0.5133 | 0.47787 | 0.46744 | 0.4447 | 0.4255 | 0.43481 | 0.54209 | 0.82046 | 0.73418 | 0.6204 | 0.60231 | 0.53432 | 0.41599 | 0.33163
18 | 0.59851 | 0.54752 | 0.5012 | 0.50623 | 0.513 | 0.5729 | 0.73948 | 0.80136 | 0.82805 | 0.86224 | 0.88466 | 0.90002 | 0.88446 | 0.84605 | 0.84403 | 0.83711 | 0.88989 | 1.025 | 1.0072 | 0.98347 | 0.97695 | 0.91 | 0.82519 | 0.75351
19 | 2.0215 | 1.9031 | 1.8527 | 1.8737 | 1.89 | 2.0439 | 2.3102 | 2.7817 | 2.9163 | 3.0167 | 2.9664 | 3.0124 | 2.9991 | 2.9588 | 2.7586 | 2.7649 | 2.6784 | 2.8123 | 2.7206 | 2.676 | 2.6193 | 2.527 | 2.2836 | 2.1268
20 | 0.9159 | 0.84697 | 0.83729 | 0.81955 | 0.84342 | 0.96392 | 1.2233 | 1.4761 | 1.6749 | 1.7206 | 1.7558 | 1.7564 | 1.7232 | 1.6803 | 1.5361 | 1.4984 | 1.6164 | 1.6559 | 1.5975 | 1.5737 | 1.4661 | 1.2124 | 1.1338 | 1.0474
21 | 0.49816 | 0.47411 | 0.46144 | 0.4555 | 0.47725 | 0.5754 | 0.93851 | 1.1094 | 1.152 | 1.147 | 1.1874 | 1.1799 | 1.1113 | 1.0886 | 0.96421 | 0.87037 | 0.88921 | 0.97345 | 0.95229 | 0.91996 | 0.90332 | 0.83119 | 0.67222 | 0.58906
22 | 0.63654 | 0.63738 | 0.63464 | 0.63342 | 0.6294 | 0.62665 | 0.63009 | 0.61447 | 0.61407 | 0.6154 | 0.61366 | 0.61428 | 0.61612 | 0.62028 | 0.62089 | 0.62073 | 0.61654 | 0.62209 | 0.61758 | 0.61568 | 0.61802 | 0.61541 | 0.63046 | 0.63442
23 | 2.3902 | 2.2192 | 2.1097 | 2.124 | 2.1215 | 2.4172 | 3.1554 | 3.6067 | 3.9376 | 4.2078 | 4.1019 | 4.0927 | 4.0899 | 3.9276 | 3.8127 | 3.5965 | 3.7625 | 4.2998 | 4.1808 | 4.0235 | 3.8743 | 3.6444 | 3.2656 | 2.8961
24 | 1.2553 | 1.1633 | 1.0985 | 1.0878 | 1.0998 | 1.3334 | 1.77 | 1.8743 | 1.5029 | 1.0529 | 2.022 | 2.0404 | 1.9762 | 1.9178 | 1.7998 | 1.8479 | 1.9739 | 2.4025 | 2.2434 | 2.0874 | 2.032 | 2.0083 | 1.843 | 1.6101
25 | 0.51002 | 0.50823 | 0.5062 | 0.51971 | 0.51466 | 0.52661 | 0.54852 | 0.52185 | 0.43511 | 0.41828 | 0.56741 | 0.51795 | 0.52606 | 0.54045 | 0.55317 | 0.57037 | 0.62736 | 0.64986 | 0.60512 | 0.57274 | 0.58323 | 0.57989 | 0.59275 | 0.62362
26 | 2.0873 | 2.0145 | 2.0438 | 2.0671 | 2.0983 | 2.1452 | 2.6529 | 2.7739 | 2.8246 | 2.755 | 2.7165 | 2.8157 | 2.9153 | 2.8254 | 2.7745 | 2.8069 | 2.7136 | 2.8387 | 2.7364 | 2.5777 | 2.6109 | 2.5331 | 2.2466 | 2.1769
27 | 1.1726 | 1.13 | 1.0885 | 1.1201 | 1.0862 | 1.0858 | 1.0981 | 1.4111 | 1.439 | 1.4262 | 1.4207 | 1.4509 | 1.4366 | 1.414 | 1.2312 | 1.324 | 1.4361 | 1.418 | 1.3423 | 1.279 | 1.2715 | 1.2135 | 1.1063 | 1.0852
28 | 0.77163 | 0.75176 | 0.71766 | 0.71035 | 0.71183 | 0.75471 | 0.9102 | 1.0376 | 1.1271 | 1.1628 | 1.1579 | 1.1313 | 1.0928 | 1.0452 | 0.97507 | 1.0047 | 1.1106 | 1.3338 | 1.2651 | 1.1667 | 1.1343 | 1.055 | 0.9861 | 0.8805
29 | 2.0018 | 1.8874 | 1.8222 | 1.8565 | 1.8646 | 2.1199 | 3.4102 | 3.9564 | 4.1323 | 4.0048 | 3.8541 | 4.101 | 3.8064 | 3.6341 | 3.1472 | 3.1339 | 3.2554 | 3.5272 | 3.2154 | 3.3366 | 3.2451 | 3.0468 | 2.5661 | 2.2771
30 | 0.27775 | 0.19667 | 0.19218 | 0.17343 | 0.17399 | 0.31883 | 0.61918 | 0.73699 | 0.81117 | 0.76216 | 0.75275 | 0.70095 | 0.68604 | 0.65354 | 0.62553 | 0.63915 | 0.79553 | 1.2046 | 1.0772 | 0.91012 | 0.88407 | 0.7839 | 0.61352 | 0.49069
31 | 2.7976 | 2.5519 | 2.3373 | 2.3643 | 2.4065 | 2.6994 | 3.4869 | 3.8207 | 3.9492 | 4.1093 | 4.2206 | 4.2925 | 4.2137 | 4.02 | 4.0089 | 3.9762 | 4.2386 | 4.8703 | 4.7967 | 4.6878 | 4.651 | 4.3374 | 3.8954 | 3.5433
32 | 1.0942 | 1.0304 | 1.0028 | 1.014 | 1.0223 | 1.105 | 1.2492 | 1.5017 | 1.5742 | 1.6286 | 1.6012 | 1.6261 | 1.6192 | 1.598 | 1.49 | 1.4934 | 1.4462 | 1.5191 | 1.469 | 1.4448 | 1.4144 | 1.3643 | 1.2349 | 1.1507

## Pc, Winter, S5
LoadID | 0 | 1 | 2 | 3 | 4 | 5 | 6 | 7 | 8 | 9 | 10 | 11 | 12 | 13 | 14 | 15 | 16 | 17 | 18 | 19 | 20 | 21 | 22 | 23
1 | 1.1942 | 1.1496 | 1.1087 | 1.1421 | 1.1099 | 1.1114 | 1.1216 | 1.4559 | 1.485 | 1.4708 | 1.4664 | 1.4972 | 1.4811 | 1.4548 | 1.2656 | 1.3616 | 1.4803 | 1.4577 | 1.3826 | 1.3185 | 1.3092 | 1.251 | 1.1299 | 1.1054
2 | 0.64937 | 0.63245 | 0.60396 | 0.59793 | 0.5997 | 0.63632 | 0.76738 | 0.8771 | 0.95284 | 0.98286 | 0.97901 | 0.95637 | 0.92363 | 0.88278 | 0.82342 | 0.84851 | 0.93858 | 1.1267 | 1.0691 | 0.98612 | 0.95845 | 0.89174 | 0.83153 | 0.74171
3 | 1.427 | 1.3449 | 1.2989 | 1.3237 | 1.3306 | 1.5142 | 2.4373 | 2.8324 | 2.9585 | 2.8669 | 2.7594 | 2.936 | 2.7246 | 2.6002 | 2.2513 | 2.2418 | 2.3299 | 2.5231 | 2.301 | 2.3882 | 2.3221 | 2.1808 | 1.8327 | 1.6247
4 | 0.079702 | 0.058267 | 0.05646 | 0.051189 | 0.050445 | 0.088458 | 0.16932 | 0.19726 | 0.21695 | 0.20418 | 0.20128 | 0.18761 | 0.18404 | 0.1763 | 0.16897 | 0.17256 | 0.21333 | 0.32365 | 0.28869 | 0.2437 | 0.23727 | 0.20998 | 0.16789 | 0.13601
5 | 0.38081 | 0.34846 | 0.31896 | 0.32212 | 0.32629 | 0.36424 | 0.47011 | 0.5089 | 0.52583 | 0.54759 | 0.56177 | 0.57154 | 0.56172 | 0.53746 | 0.5362 | 0.5318 | 0.56518 | 0.65111 | 0.63972 | 0.62457 | 0.6205 | 0.57791 | 0.52454 | 0.47916
6 | 2.6967 | 2.5409 | 2.4717 | 2.4985 | 2.5164 | 2.7174 | 3.0728 | 3.6825 | 3.8601 | 3.9942 | 3.926 | 3.9875 | 3.9716 | 3.922 | 3.6577 | 3.6659 | 3.5477 | 3.7298 | 3.6044 | 3.5437 | 3.4708 | 3.3464 | 3.0379 | 2.8341
7 | 1.1182 | 1.0369 | 1.0225 | 1.0001 | 1.0245 | 1.1653 | 1.4781 | 1.7635 | 2.0002 | 2.056 | 2.0962 | 2.0976 | 2.0598 | 2.013 | 1.8416 | 1.7965 | 1.9329 | 1.9857 | 1.9114 | 1.8811 | 1.7552 | 1.45 | 1.3719 | 1.2729
8 | 0.23043 | 0.21975 | 0.21344 | 0.21049 | 0.21945 | 0.26318 | 0.42791 | 0.50175 | 0.52087 | 0.51892 | 0.53677 | 0.53354 | 0.50294 | 0.49357 | 0.43754 | 0.39512 | 0.40273 | 0.44197 | 0.43144 | 0.41643 | 0.40942 | 0.37628 | 0.30773 | 0.27102
9 | 0.24816 | 0.24872 | 0.2469 | 0.24608 | 0.2434 | 0.24157 | 0.24386 | 0.23345 | 0.23318 | 0.23407 | 0.23291 | 0.23332 | 0.23455 | 0.23732 | 0.23773 | 0.23762 | 0.23483 | 0.23853 | 0.23552 | 0.23426 | 0.23581 | 0.23407 | 0.24411 | 0.24675
10 | 0.42738 | 0.39588 | 0.37685 | 0.37989 | 0.38084 | 0.43579 | 0.56933 | 0.6572 | 0.71775 | 0.76662 | 0.74789 | 0.74599 | 0.74484 | 0.71374 | 0.69255 | 0.65315 | 0.68493 | 0.78105 | 0.76091 | 0.73286 | 0.7048 | 0.66376 | 0.58932 | 0.52049
11 | 0.22897 | 0.21162 | 0.2001 | 0.19835 | 0.20141 | 0.24553 | 0.32627 | 0.34889 | 0.27971 | 0.19551 | 0.37662 | 0.37993 | 0.36757 | 0.35584 | 0.3337 | 0.34271 | 0.36706 | 0.44586 | 0.4171 | 0.38841 | 0.37759 | 0.3737 | 0.33981 | 0.29557
12 | 0.86865 | 0.86515 | 0.86297 | 0.8869 | 0.88012 | 0.9021 | 0.93828 | 0.89979 | 0.75016 | 0.72045 | 0.97886 | 0.89315 | 0.90625 | 0.92909 | 0.95077 | 0.98057 | 1.081 | 1.1172 | 1.0421 | 0.9871 | 1.0041 | 0.99957 | 1.0145 | 1.0659
13 | 2.5587 | 2.4704 | 2.5046 | 2.5325 | 2.5684 | 2.6242 | 3.2451 | 3.3846 | 3.4461 | 3.362 | 3.3141 | 3.4354 | 3.5578 | 3.4503 | 3.3886 | 3.428 | 3.3121 | 3.4675 | 3.3404 | 3.1459 | 3.1876 | 3.0913 | 2.7498 | 2.6668
14 | 1.1264 | 1.0855 | 1.0456 | 1.0759 | 1.0433 | 1.0428 | 1.0546 | 1.3548 | 1.3815 | 1.3692 | 1.3639 | 1.393 | 1.3792 | 1.3577 | 1.1822 | 1.2713 | 1.3788 | 1.3616 | 1.2888 | 1.2279 | 1.2208 | 1.165 | 1.0625 | 1.0424
15 | 0.36227 | 0.353 | 0.33692 | 0.33345 | 0.33397 | 0.35393 | 0.42686 | 0.48581 | 0.52769 | 0.54445 | 0.54212 | 0.52966 | 0.51175 | 0.48961 | 0.45683 | 0.4707 | 0.52007 | 0.6248 | 0.59243 | 0.54629 | 0.53124 | 0.49402 | 0.4624 | 0.41314
16 | 0.65701 | 0.61932 | 0.59804 | 0.60941 | 0.61232 | 0.69653 | 1.1209 | 1.3016 | 1.3595 | 1.3174 | 1.268 | 1.3492 | 1.2521 | 1.1952 | 1.0349 | 1.0305 | 1.0708 | 1.1599 | 1.0575 | 1.0975 | 1.0673 | 1.0022 | 0.84309 | 0.74776
17 | 0.18605 | 0.1306 | 0.12791 | 0.11529 | 0.11622 | 0.21544 | 0.4199 | 0.50244 | 0.55311 | 0.51948 | 0.5133 | 0.47787 | 0.46744 | 0.4447 | 0.4255 | 0.43481 | 0.54209 | 0.82046 | 0.73418 | 0.6204 | 0.60231 | 0.53432 | 0.41599 | 0.33163
18 | 0.59851 | 0.54752 | 0.5012 | 0.50623 | 0.513 | 0.5729 | 0.73948 | 0.80136 | 0.82805 | 0.86224 | 0.88466 | 0.90002 | 0.88446 | 0.84605 | 0.84403 | 0.83711 | 0.88989 | 1.025 | 1.0072 | 0.98347 | 0.97695 | 0.91 | 0.82519 | 0.75351
19 | 2.0215 | 1.9031 | 1.8527 | 1.8737 | 1.89 | 2.0439 | 2.3102 | 2.7817 | 2.9163 | 3.0167 | 2.9664 | 3.0124 | 2.9991 | 2.9588 | 2.7586 | 2.7649 | 2.6784 | 2.8123 | 2.7206 | 2.676 | 2.6193 | 2.527 | 2.2836 | 2.1268
20 | 0.9159 | 0.84697 | 0.83729 | 0.81955 | 0.84342 | 0.96392 | 1.2233 | 1.4761 | 1.6749 | 1.7206 | 1.7558 | 1.7564 | 1.7232 | 1.6803 | 1.5361 | 1.4984 | 1.6164 | 1.6559 | 1.5975 | 1.5737 | 1.4661 | 1.2124 | 1.1338 | 1.0474
21 | 0.49816 | 0.47411 | 0.46144 | 0.4555 | 0.47725 | 0.5754 | 0.93851 | 1.1094 | 1.152 | 1.147 | 1.1874 | 1.1799 | 1.1113 | 1.0886 | 0.96421 | 0.87037 | 0.88921 | 0.97345 | 0.95229 | 0.91996 | 0.90332 | 0.83119 | 0.67222 | 0.58906
22 | 0.63654 | 0.63738 | 0.63464 | 0.63342 | 0.6294 | 0.62665 | 0.63009 | 0.61447 | 0.61407 | 0.6154 | 0.61366 | 0.61428 | 0.61612 | 0.62028 | 0.62089 | 0.62073 | 0.61654 | 0.62209 | 0.61758 | 0.61568 | 0.61802 | 0.61541 | 0.63046 | 0.63442
23 | 2.3902 | 2.2192 | 2.1097 | 2.124 | 2.1215 | 2.4172 | 3.1554 | 3.6067 | 3.9376 | 4.2078 | 4.1019 | 4.0927 | 4.0899 | 3.9276 | 3.8127 | 3.5965 | 3.7625 | 4.2998 | 4.1808 | 4.0235 | 3.8743 | 3.6444 | 3.2656 | 2.8961
24 | 1.2553 | 1.1633 | 1.0985 | 1.0878 | 1.0998 | 1.3334 | 1.77 | 1.8743 | 1.5029 | 1.0529 | 2.022 | 2.0404 | 1.9762 | 1.9178 | 1.7998 | 1.8479 | 1.9739 | 2.4025 | 2.2434 | 2.0874 | 2.032 | 2.0083 | 1.843 | 1.6101
25 | 0.51002 | 0.50823 | 0.5062 | 0.51971 | 0.51466 | 0.52661 | 0.54852 | 0.52185 | 0.43511 | 0.41828 | 0.56741 | 0.51795 | 0.52606 | 0.54045 | 0.55317 | 0.57037 | 0.62736 | 0.64986 | 0.60512 | 0.57274 | 0.58323 | 0.57989 | 0.59275 | 0.62362
26 | 2.0873 | 2.0145 | 2.0438 | 2.0671 | 2.0983 | 2.1452 | 2.6529 | 2.7739 | 2.8246 | 2.755 | 2.7165 | 2.8157 | 2.9153 | 2.8254 | 2.7745 | 2.8069 | 2.7136 | 2.8387 | 2.7364 | 2.5777 | 2.6109 | 2.5331 | 2.2466 | 2.1769
27 | 1.1726 | 1.13 | 1.0885 | 1.1201 | 1.0862 | 1.0858 | 1.0981 | 1.4111 | 1.439 | 1.4262 | 1.4207 | 1.4509 | 1.4366 | 1.414 | 1.2312 | 1.324 | 1.4361 | 1.418 | 1.3423 | 1.279 | 1.2715 | 1.2135 | 1.1063 | 1.0852
28 | 0.77163 | 0.75176 | 0.71766 | 0.71035 | 0.71183 | 0.75471 | 0.9102 | 1.0376 | 1.1271 | 1.1628 | 1.1579 | 1.1313 | 1.0928 | 1.0452 | 0.97507 | 1.0047 | 1.1106 | 1.3338 | 1.2651 | 1.1667 | 1.1343 | 1.055 | 0.9861 | 0.8805
29 | 2.0018 | 1.8874 | 1.8222 | 1.8565 | 1.8646 | 2.1199 | 3.4102 | 3.9564 | 4.1323 | 4.0048 | 3.8541 | 4.101 | 3.8064 | 3.6341 | 3.1472 | 3.1339 | 3.2554 | 3.5272 | 3.2154 | 3.3366 | 3.2451 | 3.0468 | 2.5661 | 2.2771
30 | 0.27775 | 0.19667 | 0.19218 | 0.17343 | 0.17399 | 0.31883 | 0.61918 | 0.73699 | 0.81117 | 0.76216 | 0.75275 | 0.70095 | 0.68604 | 0.65354 | 0.62553 | 0.63915 | 0.79553 | 1.2046 | 1.0772 | 0.91012 | 0.88407 | 0.7839 | 0.61352 | 0.49069
31 | 2.7976 | 2.5519 | 2.3373 | 2.3643 | 2.4065 | 2.6994 | 3.4869 | 3.8207 | 3.9492 | 4.1093 | 4.2206 | 4.2925 | 4.2137 | 4.02 | 4.0089 | 3.9762 | 4.2386 | 4.8703 | 4.7967 | 4.6878 | 4.651 | 4.3374 | 3.8954 | 3.5433
32 | 1.0942 | 1.0304 | 1.0028 | 1.014 | 1.0223 | 1.105 | 1.2492 | 1.5017 | 1.5742 | 1.6286 | 1.6012 | 1.6261 | 1.6192 | 1.598 | 1.49 | 1.4934 | 1.4462 | 1.5191 | 1.469 | 1.4448 | 1.4144 | 1.3643 | 1.2349 | 1.1507

## Pc, Winter, S6
LoadID | 0 | 1 | 2 | 3 | 4 | 5 | 6 | 7 | 8 | 9 | 10 | 11 | 12 | 13 | 14 | 15 | 16 | 17 | 18 | 19 | 20 | 21 | 22 | 23
1 | 1.1942 | 1.1496 | 1.1087 | 1.1421 | 1.1099 | 1.1114 | 1.1216 | 1.4559 | 1.485 | 1.4708 | 1.4664 | 1.4972 | 1.4811 | 1.4548 | 1.2656 | 1.3616 | 1.4803 | 1.4577 | 1.3826 | 1.3185 | 1.3092 | 1.251 | 1.1299 | 1.1054
2 | 0.64937 | 0.63245 | 0.60396 | 0.59793 | 0.5997 | 0.63632 | 0.76738 | 0.8771 | 0.95284 | 0.98286 | 0.97901 | 0.95637 | 0.92363 | 0.88278 | 0.82342 | 0.84851 | 0.93858 | 1.1267 | 1.0691 | 0.98612 | 0.95845 | 0.89174 | 0.83153 | 0.74171
3 | 1.427 | 1.3449 | 1.2989 | 1.3237 | 1.3306 | 1.5142 | 2.4373 | 2.8324 | 2.9585 | 2.8669 | 2.7594 | 2.936 | 2.7246 | 2.6002 | 2.2513 | 2.2418 | 2.3299 | 2.5231 | 2.301 | 2.3882 | 2.3221 | 2.1808 | 1.8327 | 1.6247
4 | 0.079702 | 0.058267 | 0.05646 | 0.051189 | 0.050445 | 0.088458 | 0.16932 | 0.19726 | 0.21695 | 0.20418 | 0.20128 | 0.18761 | 0.18404 | 0.1763 | 0.16897 | 0.17256 | 0.21333 | 0.32365 | 0.28869 | 0.2437 | 0.23727 | 0.20998 | 0.16789 | 0.13601
5 | 0.38081 | 0.34846 | 0.31896 | 0.32212 | 0.32629 | 0.36424 | 0.47011 | 0.5089 | 0.52583 | 0.54759 | 0.56177 | 0.57154 | 0.56172 | 0.53746 | 0.5362 | 0.5318 | 0.56518 | 0.65111 | 0.63972 | 0.62457 | 0.6205 | 0.57791 | 0.52454 | 0.47916
6 | 2.6967 | 2.5409 | 2.4717 | 2.4985 | 2.5164 | 2.7174 | 3.0728 | 3.6825 | 3.8601 | 3.9942 | 3.926 | 3.9875 | 3.9716 | 3.922 | 3.6577 | 3.6659 | 3.5477 | 3.7298 | 3.6044 | 3.5437 | 3.4708 | 3.3464 | 3.0379 | 2.8341
7 | 1.1182 | 1.0369 | 1.0225 | 1.0001 | 1.0245 | 1.1653 | 1.4781 | 1.7635 | 2.0002 | 2.056 | 2.0962 | 2.0976 | 2.0598 | 2.013 | 1.8416 | 1.7965 | 1.9329 | 1.9857 | 1.9114 | 1.8811 | 1.7552 | 1.45 | 1.3719 | 1.2729
8 | 0.23043 | 0.21975 | 0.21344 | 0.21049 | 0.21945 | 0.26318 | 0.42791 | 0.50175 | 0.52087 | 0.51892 | 0.53677 | 0.53354 | 0.50294 | 0.49357 | 0.43754 | 0.39512 | 0.40273 | 0.44197 | 0.43144 | 0.41643 | 0.40942 | 0.37628 | 0.30773 | 0.27102
9 | 0.24816 | 0.24872 | 0.2469 | 0.24608 | 0.2434 | 0.24157 | 0.24386 | 0.23345 | 0.23318 | 0.23407 | 0.23291 | 0.23332 | 0.23455 | 0.23732 | 0.23773 | 0.23762 | 0.23483 | 0.23853 | 0.23552 | 0.23426 | 0.23581 | 0.23407 | 0.24411 | 0.24675
10 | 0.42738 | 0.39588 | 0.37685 | 0.37989 | 0.38084 | 0.43579 | 0.56933 | 0.6572 | 0.71775 | 0.76662 | 0.74789 | 0.74599 | 0.74484 | 0.71374 | 0.69255 | 0.65315 | 0.68493 | 0.78105 | 0.76091 | 0.73286 | 0.7048 | 0.66376 | 0.58932 | 0.52049
11 | 0.22897 | 0.21162 | 0.2001 | 0.19835 | 0.20141 | 0.24553 | 0.32627 | 0.34889 | 0.27971 | 0.19551 | 0.37662 | 0.37993 | 0.36757 | 0.35584 | 0.3337 | 0.34271 | 0.36706 | 0.44586 | 0.4171 | 0.38841 | 0.37759 | 0.3737 | 0.33981 | 0.29557
12 | 0.86865 | 0.86515 | 0.86297 | 0.8869 | 0.88012 | 0.9021 | 0.93828 | 0.89979 | 0.75016 | 0.72045 | 0.97886 | 0.89315 | 0.90625 | 0.92909 | 0.95077 | 0.98057 | 1.081 | 1.1172 | 1.0421 | 0.9871 | 1.0041 | 0.99957 | 1.0145 | 1.0659
13 | 2.5587 | 2.4704 | 2.5046 | 2.5325 | 2.5684 | 2.6242 | 3.2451 | 3.3846 | 3.4461 | 3.362 | 3.3141 | 3.4354 | 3.5578 | 3.4503 | 3.3886 | 3.428 | 3.3121 | 3.4675 | 3.3404 | 3.1459 | 3.1876 | 3.0913 | 2.7498 | 2.6668
14 | 1.1264 | 1.0855 | 1.0456 | 1.0759 | 1.0433 | 1.0428 | 1.0546 | 1.3548 | 1.3815 | 1.3692 | 1.3639 | 1.393 | 1.3792 | 1.3577 | 1.1822 | 1.2713 | 1.3788 | 1.3616 | 1.2888 | 1.2279 | 1.2208 | 1.165 | 1.0625 | 1.0424
15 | 0.36227 | 0.353 | 0.33692 | 0.33345 | 0.33397 | 0.35393 | 0.42686 | 0.48581 | 0.52769 | 0.54445 | 0.54212 | 0.52966 | 0.51175 | 0.48961 | 0.45683 | 0.4707 | 0.52007 | 0.6248 | 0.59243 | 0.54629 | 0.53124 | 0.49402 | 0.4624 | 0.41314
16 | 0.65701 | 0.61932 | 0.59804 | 0.60941 | 0.61232 | 0.69653 | 1.1209 | 1.3016 | 1.3595 | 1.3174 | 1.268 | 1.3492 | 1.2521 | 1.1952 | 1.0349 | 1.0305 | 1.0708 | 1.1599 | 1.0575 | 1.0975 | 1.0673 | 1.0022 | 0.84309 | 0.74776
17 | 0.18605 | 0.1306 | 0.12791 | 0.11529 | 0.11622 | 0.21544 | 0.4199 | 0.50244 | 0.55311 | 0.51948 | 0.5133 | 0.47787 | 0.46744 | 0.4447 | 0.4255 | 0.43481 | 0.54209 | 0.82046 | 0.73418 | 0.6204 | 0.60231 | 0.53432 | 0.41599 | 0.33163
18 | 0.59851 | 0.54752 | 0.5012 | 0.50623 | 0.513 | 0.5729 | 0.73948 | 0.80136 | 0.82805 | 0.86224 | 0.88466 | 0.90002 | 0.88446 | 0.84605 | 0.84403 | 0.83711 | 0.88989 | 1.025 | 1.0072 | 0.98347 | 0.97695 | 0.91 | 0.82519 | 0.75351
19 | 2.0215 | 1.9031 | 1.8527 | 1.8737 | 1.89 | 2.0439 | 2.3102 | 2.7817 | 2.9163 | 3.0167 | 2.9664 | 3.0124 | 2.9991 | 2.9588 | 2.7586 | 2.7649 | 2.6784 | 2.8123 | 2.7206 | 2.676 | 2.6193 | 2.527 | 2.2836 | 2.1268
20 | 0.9159 | 0.84697 | 0.83729 | 0.81955 | 0.84342 | 0.96392 | 1.2233 | 1.4761 | 1.6749 | 1.7206 | 1.7558 | 1.7564 | 1.7232 | 1.6803 | 1.5361 | 1.4984 | 1.6164 | 1.6559 | 1.5975 | 1.5737 | 1.4661 | 1.2124 | 1.1338 | 1.0474
21 | 0.49816 | 0.47411 | 0.46144 | 0.4555 | 0.47725 | 0.5754 | 0.93851 | 1.1094 | 1.152 | 1.147 | 1.1874 | 1.1799 | 1.1113 | 1.0886 | 0.96421 | 0.87037 | 0.88921 | 0.97345 | 0.95229 | 0.91996 | 0.90332 | 0.83119 | 0.67222 | 0.58906
22 | 0.63654 | 0.63738 | 0.63464 | 0.63342 | 0.6294 | 0.62665 | 0.63009 | 0.61447 | 0.61407 | 0.6154 | 0.61366 | 0.61428 | 0.61612 | 0.62028 | 0.62089 | 0.62073 | 0.61654 | 0.62209 | 0.61758 | 0.61568 | 0.61802 | 0.61541 | 0.63046 | 0.63442
23 | 2.3902 | 2.2192 | 2.1097 | 2.124 | 2.1215 | 2.4172 | 3.1554 | 3.6067 | 3.9376 | 4.2078 | 4.1019 | 4.0927 | 4.0899 | 3.9276 | 3.8127 | 3.5965 | 3.7625 | 4.2998 | 4.1808 | 4.0235 | 3.8743 | 3.6444 | 3.2656 | 2.8961
24 | 1.2553 | 1.1633 | 1.0985 | 1.0878 | 1.0998 | 1.3334 | 1.77 | 1.8743 | 1.5029 | 1.0529 | 2.022 | 2.0404 | 1.9762 | 1.9178 | 1.7998 | 1.8479 | 1.9739 | 2.4025 | 2.2434 | 2.0874 | 2.032 | 2.0083 | 1.843 | 1.6101
25 | 0.51002 | 0.50823 | 0.5062 | 0.51971 | 0.51466 | 0.52661 | 0.54852 | 0.52185 | 0.43511 | 0.41828 | 0.56741 | 0.51795 | 0.52606 | 0.54045 | 0.55317 | 0.57037 | 0.62736 | 0.64986 | 0.60512 | 0.57274 | 0.58323 | 0.57989 | 0.59275 | 0.62362
26 | 2.0873 | 2.0145 | 2.0438 | 2.0671 | 2.0983 | 2.1452 | 2.6529 | 2.7739 | 2.8246 | 2.755 | 2.7165 | 2.8157 | 2.9153 | 2.8254 | 2.7745 | 2.8069 | 2.7136 | 2.8387 | 2.7364 | 2.5777 | 2.6109 | 2.5331 | 2.2466 | 2.1769
27 | 1.1726 | 1.13 | 1.0885 | 1.1201 | 1.0862 | 1.0858 | 1.0981 | 1.4111 | 1.439 | 1.4262 | 1.4207 | 1.4509 | 1.4366 | 1.414 | 1.2312 | 1.324 | 1.4361 | 1.418 | 1.3423 | 1.279 | 1.2715 | 1.2135 | 1.1063 | 1.0852
28 | 0.77163 | 0.75176 | 0.71766 | 0.71035 | 0.71183 | 0.75471 | 0.9102 | 1.0376 | 1.1271 | 1.1628 | 1.1579 | 1.1313 | 1.0928 | 1.0452 | 0.97507 | 1.0047 | 1.1106 | 1.3338 | 1.2651 | 1.1667 | 1.1343 | 1.055 | 0.9861 | 0.8805
29 | 2.0018 | 1.8874 | 1.8222 | 1.8565 | 1.8646 | 2.1199 | 3.4102 | 3.9564 | 4.1323 | 4.0048 | 3.8541 | 4.101 | 3.8064 | 3.6341 | 3.1472 | 3.1339 | 3.2554 | 3.5272 | 3.2154 | 3.3366 | 3.2451 | 3.0468 | 2.5661 | 2.2771
30 | 0.27775 | 0.19667 | 0.19218 | 0.17343 | 0.17399 | 0.31883 | 0.61918 | 0.73699 | 0.81117 | 0.76216 | 0.75275 | 0.70095 | 0.68604 | 0.65354 | 0.62553 | 0.63915 | 0.79553 | 1.2046 | 1.0772 | 0.91012 | 0.88407 | 0.7839 | 0.61352 | 0.49069
31 | 2.7976 | 2.5519 | 2.3373 | 2.3643 | 2.4065 | 2.6994 | 3.4869 | 3.8207 | 3.9492 | 4.1093 | 4.2206 | 4.2925 | 4.2137 | 4.02 | 4.0089 | 3.9762 | 4.2386 | 4.8703 | 4.7967 | 4.6878 | 4.651 | 4.3374 | 3.8954 | 3.5433
32 | 1.0942 | 1.0304 | 1.0028 | 1.014 | 1.0223 | 1.105 | 1.2492 | 1.5017 | 1.5742 | 1.6286 | 1.6012 | 1.6261 | 1.6192 | 1.598 | 1.49 | 1.4934 | 1.4462 | 1.5191 | 1.469 | 1.4448 | 1.4144 | 1.3643 | 1.2349 | 1.1507

## Pc, Winter, S7
LoadID | 0 | 1 | 2 | 3 | 4 | 5 | 6 | 7 | 8 | 9 | 10 | 11 | 12 | 13 | 14 | 15 | 16 | 17 | 18 | 19 | 20 | 21 | 22 | 23
1 | 1.1708 | 1.1496 | 1.1087 | 1.1421 | 1.1099 | 1.1114 | 1.1216 | 1.4559 | 1.485 | 1.4708 | 1.4664 | 1.4972 | 1.4811 | 1.4548 | 1.2656 | 1.3616 | 1.4803 | 1.4577 | 1.3826 | 1.3185 | 1.3092 | 1.251 | 1.1299 | 1.1054
2 | 0.63713 | 0.63245 | 0.60396 | 0.59793 | 0.5997 | 0.63632 | 0.76738 | 0.8771 | 0.95284 | 0.98286 | 0.97901 | 0.95637 | 0.92363 | 0.88278 | 0.82342 | 0.84851 | 0.93858 | 1.1267 | 1.0691 | 0.98612 | 0.95845 | 0.89174 | 0.83153 | 0.74171
3 | 1.3997 | 1.3449 | 1.2989 | 1.3237 | 1.3306 | 1.5142 | 2.4373 | 2.8324 | 2.9585 | 2.8669 | 2.7594 | 2.936 | 2.7246 | 2.6002 | 2.2513 | 2.2418 | 2.3299 | 2.5231 | 2.301 | 2.3882 | 2.3221 | 2.1808 | 1.8327 | 1.6247
4 | 0.07847 | 0.058267 | 0.05646 | 0.051189 | 0.050445 | 0.088458 | 0.16932 | 0.19726 | 0.21695 | 0.20418 | 0.20128 | 0.18761 | 0.18404 | 0.1763 | 0.16897 | 0.17256 | 0.21333 | 0.32365 | 0.28869 | 0.2437 | 0.23727 | 0.20998 | 0.16789 | 0.13601
5 | 0.37367 | 0.34846 | 0.31896 | 0.32212 | 0.32629 | 0.36424 | 0.47011 | 0.5089 | 0.52583 | 0.54759 | 0.56177 | 0.57154 | 0.56172 | 0.53746 | 0.5362 | 0.5318 | 0.56518 | 0.65111 | 0.63972 | 0.62457 | 0.6205 | 0.57791 | 0.52454 | 0.47916
6 | 2.645 | 2.5409 | 2.4717 | 2.4985 | 2.5164 | 2.7174 | 3.0728 | 3.6825 | 3.8601 | 3.9942 | 3.926 | 3.9875 | 3.9716 | 3.922 | 3.6577 | 3.6659 | 3.5477 | 3.7298 | 3.6044 | 3.5437 | 3.4708 | 3.3464 | 3.0379 | 2.8341
7 | 1.0974 | 1.0369 | 1.0225 | 1.0001 | 1.0245 | 1.1653 | 1.4781 | 1.7635 | 2.0002 | 2.056 | 2.0962 | 2.0976 | 2.0598 | 2.013 | 1.8416 | 1.7965 | 1.9329 | 1.9857 | 1.9114 | 1.8811 | 1.7552 | 1.45 | 1.3719 | 1.2729
8 | 0.22624 | 0.21975 | 0.21344 | 0.21049 | 0.21945 | 0.26318 | 0.42791 | 0.50175 | 0.52087 | 0.51892 | 0.53677 | 0.53354 | 0.50294 | 0.49357 | 0.43754 | 0.39512 | 0.40273 | 0.44197 | 0.43144 | 0.41643 | 0.40942 | 0.37628 | 0.30773 | 0.27102
9 | 0.24363 | 0.24872 | 0.2469 | 0.24608 | 0.2434 | 0.24157 | 0.24386 | 0.23345 | 0.23318 | 0.23407 | 0.23291 | 0.23332 | 0.23455 | 0.23732 | 0.23773 | 0.23762 | 0.23483 | 0.23853 | 0.23552 | 0.23426 | 0.23581 | 0.23407 | 0.24411 | 0.24675
10 | 0.41925 | 0.39588 | 0.37685 | 0.37989 | 0.38084 | 0.43579 | 0.56933 | 0.6572 | 0.71775 | 0.76662 | 0.74789 | 0.74599 | 0.74484 | 0.71374 | 0.69255 | 0.65315 | 0.68493 | 0.78105 | 0.76091 | 0.73286 | 0.7048 | 0.66376 | 0.58932 | 0.52049
11 | 0.22481 | 0.21162 | 0.2001 | 0.19835 | 0.20141 | 0.24553 | 0.32627 | 0.34889 | 0.27971 | 0.19551 | 0.37662 | 0.37993 | 0.36757 | 0.35584 | 0.3337 | 0.34271 | 0.36706 | 0.44586 | 0.4171 | 0.38841 | 0.37759 | 0.3737 | 0.33981 | 0.29557
12 | 0.85195 | 0.86515 | 0.86297 | 0.8869 | 0.88012 | 0.9021 | 0.93828 | 0.89979 | 0.75016 | 0.72045 | 0.97886 | 0.89315 | 0.90625 | 0.92909 | 0.95077 | 0.98057 | 1.081 | 1.1172 | 1.0421 | 0.9871 | 1.0041 | 0.99957 | 1.0145 | 1.0659
13 | 2.5092 | 2.4704 | 2.5046 | 2.5325 | 2.5684 | 2.6242 | 3.2451 | 3.3846 | 3.4461 | 3.362 | 3.3141 | 3.4354 | 3.5578 | 3.4503 | 3.3886 | 3.428 | 3.3121 | 3.4675 | 3.3404 | 3.1459 | 3.1876 | 3.0913 | 2.7498 | 2.6668
14 | 1.1046 | 1.0855 | 1.0456 | 1.0759 | 1.0433 | 1.0428 | 1.0546 | 1.3548 | 1.3815 | 1.3692 | 1.3639 | 1.393 | 1.3792 | 1.3577 | 1.1822 | 1.2713 | 1.3788 | 1.3616 | 1.2888 | 1.2279 | 1.2208 | 1.165 | 1.0625 | 1.0424
15 | 0.3555 | 0.353 | 0.33692 | 0.33345 | 0.33397 | 0.35393 | 0.42686 | 0.48581 | 0.52769 | 0.54445 | 0.54212 | 0.52966 | 0.51175 | 0.48961 | 0.45683 | 0.4707 | 0.52007 | 0.6248 | 0.59243 | 0.54629 | 0.53124 | 0.49402 | 0.4624 | 0.41314
16 | 0.64446 | 0.61932 | 0.59804 | 0.60941 | 0.61232 | 0.69653 | 1.1209 | 1.3016 | 1.3595 | 1.3174 | 1.268 | 1.3492 | 1.2521 | 1.1952 | 1.0349 | 1.0305 | 1.0708 | 1.1599 | 1.0575 | 1.0975 | 1.0673 | 1.0022 | 0.84309 | 0.74776
17 | 0.1829 | 0.1306 | 0.12791 | 0.11529 | 0.11622 | 0.21544 | 0.4199 | 0.50244 | 0.55311 | 0.51948 | 0.5133 | 0.47787 | 0.46744 | 0.4447 | 0.4255 | 0.43481 | 0.54209 | 0.82046 | 0.73418 | 0.6204 | 0.60231 | 0.53432 | 0.41599 | 0.33163
18 | 0.58727 | 0.54752 | 0.5012 | 0.50623 | 0.513 | 0.5729 | 0.73948 | 0.80136 | 0.82805 | 0.86224 | 0.88466 | 0.90002 | 0.88446 | 0.84605 | 0.84403 | 0.83711 | 0.88989 | 1.025 | 1.0072 | 0.98347 | 0.97695 | 0.91 | 0.82519 | 0.75351
19 | 1.9823 | 1.9031 | 1.8527 | 1.8737 | 1.89 | 2.0439 | 2.3102 | 2.7817 | 2.9163 | 3.0167 | 2.9664 | 3.0124 | 2.9991 | 2.9588 | 2.7586 | 2.7649 | 2.6784 | 2.8123 | 2.7206 | 2.676 | 2.6193 | 2.527 | 2.2836 | 2.1268
20 | 0.89844 | 0.84697 | 0.83729 | 0.81955 | 0.84342 | 0.96392 | 1.2233 | 1.4761 | 1.6749 | 1.7206 | 1.7558 | 1.7564 | 1.7232 | 1.6803 | 1.5361 | 1.4984 | 1.6164 | 1.6559 | 1.5975 | 1.5737 | 1.4661 | 1.2124 | 1.1338 | 1.0474
21 | 0.48889 | 0.47411 | 0.46144 | 0.4555 | 0.47725 | 0.5754 | 0.93851 | 1.1094 | 1.152 | 1.147 | 1.1874 | 1.1799 | 1.1113 | 1.0886 | 0.96421 | 0.87037 | 0.88921 | 0.97345 | 0.95229 | 0.91996 | 0.90332 | 0.83119 | 0.67222 | 0.58906
22 | 0.62455 | 0.63738 | 0.63464 | 0.63342 | 0.6294 | 0.62665 | 0.63009 | 0.61447 | 0.61407 | 0.6154 | 0.61366 | 0.61428 | 0.61612 | 0.62028 | 0.62089 | 0.62073 | 0.61654 | 0.62209 | 0.61758 | 0.61568 | 0.61802 | 0.61541 | 0.63046 | 0.63442
23 | 2.3456 | 2.2192 | 2.1097 | 2.124 | 2.1215 | 2.4172 | 3.1554 | 3.6067 | 3.9376 | 4.2078 | 4.1019 | 4.0927 | 4.0899 | 3.9276 | 3.8127 | 3.5965 | 3.7625 | 4.2998 | 4.1808 | 4.0235 | 3.8743 | 3.6444 | 3.2656 | 2.8961
24 | 1.2331 | 1.1633 | 1.0985 | 1.0878 | 1.0998 | 1.3334 | 1.77 | 1.8743 | 1.5029 | 1.0529 | 2.022 | 2.0404 | 1.9762 | 1.9178 | 1.7998 | 1.8479 | 1.9739 | 2.4025 | 2.2434 | 2.0874 | 2.032 | 2.0083 | 1.843 | 1.6101
25 | 0.50035 | 0.50823 | 0.5062 | 0.51971 | 0.51466 | 0.52661 | 0.54852 | 0.52185 | 0.43511 | 0.41828 | 0.56741 | 0.51795 | 0.52606 | 0.54045 | 0.55317 | 0.57037 | 0.62736 | 0.64986 | 0.60512 | 0.57274 | 0.58323 | 0.57989 | 0.59275 | 0.62362
26 | 2.0467 | 2.0145 | 2.0438 | 2.0671 | 2.0983 | 2.1452 | 2.6529 | 2.7739 | 2.8246 | 2.755 | 2.7165 | 2.8157 | 2.9153 | 2.8254 | 2.7745 | 2.8069 | 2.7136 | 2.8387 | 2.7364 | 2.5777 | 2.6109 | 2.5331 | 2.2466 | 2.1769
27 | 1.15 | 1.13 | 1.0885 | 1.1201 | 1.0862 | 1.0858 | 1.0981 | 1.4111 | 1.439 | 1.4262 | 1.4207 | 1.4509 | 1.4366 | 1.414 | 1.2312 | 1.324 | 1.4361 | 1.418 | 1.3423 | 1.279 | 1.2715 | 1.2135 | 1.1063 | 1.0852
28 | 0.75717 | 0.75176 | 0.71766 | 0.71035 | 0.71183 | 0.75471 | 0.9102 | 1.0376 | 1.1271 | 1.1628 | 1.1579 | 1.1313 | 1.0928 | 1.0452 | 0.97507 | 1.0047 | 1.1106 | 1.3338 | 1.2651 | 1.1667 | 1.1343 | 1.055 | 0.9861 | 0.8805
29 | 1.9636 | 1.8874 | 1.8222 | 1.8565 | 1.8646 | 2.1199 | 3.4102 | 3.9564 | 4.1323 | 4.0048 | 3.8541 | 4.101 | 3.8064 | 3.6341 | 3.1472 | 3.1339 | 3.2554 | 3.5272 | 3.2154 | 3.3366 | 3.2451 | 3.0468 | 2.5661 | 2.2771
30 | 0.27314 | 0.19667 | 0.19218 | 0.17343 | 0.17399 | 0.31883 | 0.61918 | 0.73699 | 0.81117 | 0.76216 | 0.75275 | 0.70095 | 0.68604 | 0.65354 | 0.62553 | 0.63915 | 0.79553 | 1.2046 | 1.0772 | 0.91012 | 0.88407 | 0.7839 | 0.61352 | 0.49069
31 | 2.7439 | 2.5519 | 2.3373 | 2.3643 | 2.4065 | 2.6994 | 3.4869 | 3.8207 | 3.9492 | 4.1093 | 4.2206 | 4.2925 | 4.2137 | 4.02 | 4.0089 | 3.9762 | 4.2386 | 4.8703 | 4.7967 | 4.6878 | 4.651 | 4.3374 | 3.8954 | 3.5433
32 | 1.0731 | 1.0304 | 1.0028 | 1.014 | 1.0223 | 1.105 | 1.2492 | 1.5017 | 1.5742 | 1.6286 | 1.6012 | 1.6261 | 1.6192 | 1.598 | 1.49 | 1.4934 | 1.4462 | 1.5191 | 1.469 | 1.4448 | 1.4144 | 1.3643 | 1.2349 | 1.1507

## Pc, Winter, S8
LoadID | 0 | 1 | 2 | 3 | 4 | 5 | 6 | 7 | 8 | 9 | 10 | 11 | 12 | 13 | 14 | 15 | 16 | 17 | 18 | 19 | 20 | 21 | 22 | 23
1 | 1.1708 | 1.1496 | 1.1087 | 1.1421 | 1.1099 | 1.1114 | 1.1216 | 1.4559 | 1.485 | 1.4708 | 1.4664 | 1.4972 | 1.4811 | 1.4548 | 1.2656 | 1.3616 | 1.4803 | 1.4577 | 1.3826 | 1.3185 | 1.3092 | 1.251 | 1.1299 | 1.1054
2 | 0.63713 | 0.63245 | 0.60396 | 0.59793 | 0.5997 | 0.63632 | 0.76738 | 0.8771 | 0.95284 | 0.98286 | 0.97901 | 0.95637 | 0.92363 | 0.88278 | 0.82342 | 0.84851 | 0.93858 | 1.1267 | 1.0691 | 0.98612 | 0.95845 | 0.89174 | 0.83153 | 0.74171
3 | 1.3997 | 1.3449 | 1.2989 | 1.3237 | 1.3306 | 1.5142 | 2.4373 | 2.8324 | 2.9585 | 2.8669 | 2.7594 | 2.936 | 2.7246 | 2.6002 | 2.2513 | 2.2418 | 2.3299 | 2.5231 | 2.301 | 2.3882 | 2.3221 | 2.1808 | 1.8327 | 1.6247
4 | 0.07847 | 0.058267 | 0.05646 | 0.051189 | 0.050445 | 0.088458 | 0.16932 | 0.19726 | 0.21695 | 0.20418 | 0.20128 | 0.18761 | 0.18404 | 0.1763 | 0.16897 | 0.17256 | 0.21333 | 0.32365 | 0.28869 | 0.2437 | 0.23727 | 0.20998 | 0.16789 | 0.13601
5 | 0.37367 | 0.34846 | 0.31896 | 0.32212 | 0.32629 | 0.36424 | 0.47011 | 0.5089 | 0.52583 | 0.54759 | 0.56177 | 0.57154 | 0.56172 | 0.53746 | 0.5362 | 0.5318 | 0.56518 | 0.65111 | 0.63972 | 0.62457 | 0.6205 | 0.57791 | 0.52454 | 0.47916
6 | 2.645 | 2.5409 | 2.4717 | 2.4985 | 2.5164 | 2.7174 | 3.0728 | 3.6825 | 3.8601 | 3.9942 | 3.926 | 3.9875 | 3.9716 | 3.922 | 3.6577 | 3.6659 | 3.5477 | 3.7298 | 3.6044 | 3.5437 | 3.4708 | 3.3464 | 3.0379 | 2.8341
7 | 1.0974 | 1.0369 | 1.0225 | 1.0001 | 1.0245 | 1.1653 | 1.4781 | 1.7635 | 2.0002 | 2.056 | 2.0962 | 2.0976 | 2.0598 | 2.013 | 1.8416 | 1.7965 | 1.9329 | 1.9857 | 1.9114 | 1.8811 | 1.7552 | 1.45 | 1.3719 | 1.2729
8 | 0.22624 | 0.21975 | 0.21344 | 0.21049 | 0.21945 | 0.26318 | 0.42791 | 0.50175 | 0.52087 | 0.51892 | 0.53677 | 0.53354 | 0.50294 | 0.49357 | 0.43754 | 0.39512 | 0.40273 | 0.44197 | 0.43144 | 0.41643 | 0.40942 | 0.37628 | 0.30773 | 0.27102
9 | 0.24363 | 0.24872 | 0.2469 | 0.24608 | 0.2434 | 0.24157 | 0.24386 | 0.23345 | 0.23318 | 0.23407 | 0.23291 | 0.23332 | 0.23455 | 0.23732 | 0.23773 | 0.23762 | 0.23483 | 0.23853 | 0.23552 | 0.23426 | 0.23581 | 0.23407 | 0.24411 | 0.24675
10 | 0.41925 | 0.39588 | 0.37685 | 0.37989 | 0.38084 | 0.43579 | 0.56933 | 0.6572 | 0.71775 | 0.76662 | 0.74789 | 0.74599 | 0.74484 | 0.71374 | 0.69255 | 0.65315 | 0.68493 | 0.78105 | 0.76091 | 0.73286 | 0.7048 | 0.66376 | 0.58932 | 0.52049
11 | 0.22481 | 0.21162 | 0.2001 | 0.19835 | 0.20141 | 0.24553 | 0.32627 | 0.34889 | 0.27971 | 0.19551 | 0.37662 | 0.37993 | 0.36757 | 0.35584 | 0.3337 | 0.34271 | 0.36706 | 0.44586 | 0.4171 | 0.38841 | 0.37759 | 0.3737 | 0.33981 | 0.29557
12 | 0.85195 | 0.86515 | 0.86297 | 0.8869 | 0.88012 | 0.9021 | 0.93828 | 0.89979 | 0.75016 | 0.72045 | 0.97886 | 0.89315 | 0.90625 | 0.92909 | 0.95077 | 0.98057 | 1.081 | 1.1172 | 1.0421 | 0.9871 | 1.0041 | 0.99957 | 1.0145 | 1.0659
13 | 2.5092 | 2.4704 | 2.5046 | 2.5325 | 2.5684 | 2.6242 | 3.2451 | 3.3846 | 3.4461 | 3.362 | 3.3141 | 3.4354 | 3.5578 | 3.4503 | 3.3886 | 3.428 | 3.3121 | 3.4675 | 3.3404 | 3.1459 | 3.1876 | 3.0913 | 2.7498 | 2.6668
14 | 1.1046 | 1.0855 | 1.0456 | 1.0759 | 1.0433 | 1.0428 | 1.0546 | 1.3548 | 1.3815 | 1.3692 | 1.3639 | 1.393 | 1.3792 | 1.3577 | 1.1822 | 1.2713 | 1.3788 | 1.3616 | 1.2888 | 1.2279 | 1.2208 | 1.165 | 1.0625 | 1.0424
15 | 0.3555 | 0.353 | 0.33692 | 0.33345 | 0.33397 | 0.35393 | 0.42686 | 0.48581 | 0.52769 | 0.54445 | 0.54212 | 0.52966 | 0.51175 | 0.48961 | 0.45683 | 0.4707 | 0.52007 | 0.6248 | 0.59243 | 0.54629 | 0.53124 | 0.49402 | 0.4624 | 0.41314
16 | 0.64446 | 0.61932 | 0.59804 | 0.60941 | 0.61232 | 0.69653 | 1.1209 | 1.3016 | 1.3595 | 1.3174 | 1.268 | 1.3492 | 1.2521 | 1.1952 | 1.0349 | 1.0305 | 1.0708 | 1.1599 | 1.0575 | 1.0975 | 1.0673 | 1.0022 | 0.84309 | 0.74776
17 | 0.1829 | 0.1306 | 0.12791 | 0.11529 | 0.11622 | 0.21544 | 0.4199 | 0.50244 | 0.55311 | 0.51948 | 0.5133 | 0.47787 | 0.46744 | 0.4447 | 0.4255 | 0.43481 | 0.54209 | 0.82046 | 0.73418 | 0.6204 | 0.60231 | 0.53432 | 0.41599 | 0.33163
18 | 0.58727 | 0.54752 | 0.5012 | 0.50623 | 0.513 | 0.5729 | 0.73948 | 0.80136 | 0.82805 | 0.86224 | 0.88466 | 0.90002 | 0.88446 | 0.84605 | 0.84403 | 0.83711 | 0.88989 | 1.025 | 1.0072 | 0.98347 | 0.97695 | 0.91 | 0.82519 | 0.75351
19 | 1.9823 | 1.9031 | 1.8527 | 1.8737 | 1.89 | 2.0439 | 2.3102 | 2.7817 | 2.9163 | 3.0167 | 2.9664 | 3.0124 | 2.9991 | 2.9588 | 2.7586 | 2.7649 | 2.6784 | 2.8123 | 2.7206 | 2.676 | 2.6193 | 2.527 | 2.2836 | 2.1268
20 | 0.89844 | 0.84697 | 0.83729 | 0.81955 | 0.84342 | 0.96392 | 1.2233 | 1.4761 | 1.6749 | 1.7206 | 1.7558 | 1.7564 | 1.7232 | 1.6803 | 1.5361 | 1.4984 | 1.6164 | 1.6559 | 1.5975 | 1.5737 | 1.4661 | 1.2124 | 1.1338 | 1.0474
21 | 0.48889 | 0.47411 | 0.46144 | 0.4555 | 0.47725 | 0.5754 | 0.93851 | 1.1094 | 1.152 | 1.147 | 1.1874 | 1.1799 | 1.1113 | 1.0886 | 0.96421 | 0.87037 | 0.88921 | 0.97345 | 0.95229 | 0.91996 | 0.90332 | 0.83119 | 0.67222 | 0.58906
22 | 0.62455 | 0.63738 | 0.63464 | 0.63342 | 0.6294 | 0.62665 | 0.63009 | 0.61447 | 0.61407 | 0.6154 | 0.61366 | 0.61428 | 0.61612 | 0.62028 | 0.62089 | 0.62073 | 0.61654 | 0.62209 | 0.61758 | 0.61568 | 0.61802 | 0.61541 | 0.63046 | 0.63442
23 | 2.3456 | 2.2192 | 2.1097 | 2.124 | 2.1215 | 2.4172 | 3.1554 | 3.6067 | 3.9376 | 4.2078 | 4.1019 | 4.0927 | 4.0899 | 3.9276 | 3.8127 | 3.5965 | 3.7625 | 4.2998 | 4.1808 | 4.0235 | 3.8743 | 3.6444 | 3.2656 | 2.8961
24 | 1.2331 | 1.1633 | 1.0985 | 1.0878 | 1.0998 | 1.3334 | 1.77 | 1.8743 | 1.5029 | 1.0529 | 2.022 | 2.0404 | 1.9762 | 1.9178 | 1.7998 | 1.8479 | 1.9739 | 2.4025 | 2.2434 | 2.0874 | 2.032 | 2.0083 | 1.843 | 1.6101
25 | 0.50035 | 0.50823 | 0.5062 | 0.51971 | 0.51466 | 0.52661 | 0.54852 | 0.52185 | 0.43511 | 0.41828 | 0.56741 | 0.51795 | 0.52606 | 0.54045 | 0.55317 | 0.57037 | 0.62736 | 0.64986 | 0.60512 | 0.57274 | 0.58323 | 0.57989 | 0.59275 | 0.62362
26 | 2.0467 | 2.0145 | 2.0438 | 2.0671 | 2.0983 | 2.1452 | 2.6529 | 2.7739 | 2.8246 | 2.755 | 2.7165 | 2.8157 | 2.9153 | 2.8254 | 2.7745 | 2.8069 | 2.7136 | 2.8387 | 2.7364 | 2.5777 | 2.6109 | 2.5331 | 2.2466 | 2.1769
27 | 1.15 | 1.13 | 1.0885 | 1.1201 | 1.0862 | 1.0858 | 1.0981 | 1.4111 | 1.439 | 1.4262 | 1.4207 | 1.4509 | 1.4366 | 1.414 | 1.2312 | 1.324 | 1.4361 | 1.418 | 1.3423 | 1.279 | 1.2715 | 1.2135 | 1.1063 | 1.0852
28 | 0.75717 | 0.75176 | 0.71766 | 0.71035 | 0.71183 | 0.75471 | 0.9102 | 1.0376 | 1.1271 | 1.1628 | 1.1579 | 1.1313 | 1.0928 | 1.0452 | 0.97507 | 1.0047 | 1.1106 | 1.3338 | 1.2651 | 1.1667 | 1.1343 | 1.055 | 0.9861 | 0.8805
29 | 1.9636 | 1.8874 | 1.8222 | 1.8565 | 1.8646 | 2.1199 | 3.4102 | 3.9564 | 4.1323 | 4.0048 | 3.8541 | 4.101 | 3.8064 | 3.6341 | 3.1472 | 3.1339 | 3.2554 | 3.5272 | 3.2154 | 3.3366 | 3.2451 | 3.0468 | 2.5661 | 2.2771
30 | 0.27314 | 0.19667 | 0.19218 | 0.17343 | 0.17399 | 0.31883 | 0.61918 | 0.73699 | 0.81117 | 0.76216 | 0.75275 | 0.70095 | 0.68604 | 0.65354 | 0.62553 | 0.63915 | 0.79553 | 1.2046 | 1.0772 | 0.91012 | 0.88407 | 0.7839 | 0.61352 | 0.49069
31 | 2.7439 | 2.5519 | 2.3373 | 2.3643 | 2.4065 | 2.6994 | 3.4869 | 3.8207 | 3.9492 | 4.1093 | 4.2206 | 4.2925 | 4.2137 | 4.02 | 4.0089 | 3.9762 | 4.2386 | 4.8703 | 4.7967 | 4.6878 | 4.651 | 4.3374 | 3.8954 | 3.5433
32 | 1.0731 | 1.0304 | 1.0028 | 1.014 | 1.0223 | 1.105 | 1.2492 | 1.5017 | 1.5742 | 1.6286 | 1.6012 | 1.6261 | 1.6192 | 1.598 | 1.49 | 1.4934 | 1.4462 | 1.5191 | 1.469 | 1.4448 | 1.4144 | 1.3643 | 1.2349 | 1.1507

## Pc, Winter, S9
LoadID | 0 | 1 | 2 | 3 | 4 | 5 | 6 | 7 | 8 | 9 | 10 | 11 | 12 | 13 | 14 | 15 | 16 | 17 | 18 | 19 | 20 | 21 | 22 | 23
1 | 1.1708 | 1.1496 | 1.1087 | 1.1421 | 1.1099 | 1.1114 | 1.1216 | 1.4559 | 1.485 | 1.4708 | 1.4664 | 1.4972 | 1.4811 | 1.4548 | 1.2656 | 1.3616 | 1.4803 | 1.4577 | 1.3826 | 1.3185 | 1.3092 | 1.251 | 1.1299 | 1.1054
2 | 0.63713 | 0.63245 | 0.60396 | 0.59793 | 0.5997 | 0.63632 | 0.76738 | 0.8771 | 0.95284 | 0.98286 | 0.97901 | 0.95637 | 0.92363 | 0.88278 | 0.82342 | 0.84851 | 0.93858 | 1.1267 | 1.0691 | 0.98612 | 0.95845 | 0.89174 | 0.83153 | 0.74171
3 | 1.3997 | 1.3449 | 1.2989 | 1.3237 | 1.3306 | 1.5142 | 2.4373 | 2.8324 | 2.9585 | 2.8669 | 2.7594 | 2.936 | 2.7246 | 2.6002 | 2.2513 | 2.2418 | 2.3299 | 2.5231 | 2.301 | 2.3882 | 2.3221 | 2.1808 | 1.8327 | 1.6247
4 | 0.07847 | 0.058267 | 0.05646 | 0.051189 | 0.050445 | 0.088458 | 0.16932 | 0.19726 | 0.21695 | 0.20418 | 0.20128 | 0.18761 | 0.18404 | 0.1763 | 0.16897 | 0.17256 | 0.21333 | 0.32365 | 0.28869 | 0.2437 | 0.23727 | 0.20998 | 0.16789 | 0.13601
5 | 0.37367 | 0.34846 | 0.31896 | 0.32212 | 0.32629 | 0.36424 | 0.47011 | 0.5089 | 0.52583 | 0.54759 | 0.56177 | 0.57154 | 0.56172 | 0.53746 | 0.5362 | 0.5318 | 0.56518 | 0.65111 | 0.63972 | 0.62457 | 0.6205 | 0.57791 | 0.52454 | 0.47916
6 | 2.645 | 2.5409 | 2.4717 | 2.4985 | 2.5164 | 2.7174 | 3.0728 | 3.6825 | 3.8601 | 3.9942 | 3.926 | 3.9875 | 3.9716 | 3.922 | 3.6577 | 3.6659 | 3.5477 | 3.7298 | 3.6044 | 3.5437 | 3.4708 | 3.3464 | 3.0379 | 2.8341
7 | 1.0974 | 1.0369 | 1.0225 | 1.0001 | 1.0245 | 1.1653 | 1.4781 | 1.7635 | 2.0002 | 2.056 | 2.0962 | 2.0976 | 2.0598 | 2.013 | 1.8416 | 1.7965 | 1.9329 | 1.9857 | 1.9114 | 1.8811 | 1.7552 | 1.45 | 1.3719 | 1.2729
8 | 0.22624 | 0.21975 | 0.21344 | 0.21049 | 0.21945 | 0.26318 | 0.42791 | 0.50175 | 0.52087 | 0.51892 | 0.53677 | 0.53354 | 0.50294 | 0.49357 | 0.43754 | 0.39512 | 0.40273 | 0.44197 | 0.43144 | 0.41643 | 0.40942 | 0.37628 | 0.30773 | 0.27102
9 | 0.24363 | 0.24872 | 0.2469 | 0.24608 | 0.2434 | 0.24157 | 0.24386 | 0.23345 | 0.23318 | 0.23407 | 0.23291 | 0.23332 | 0.23455 | 0.23732 | 0.23773 | 0.23762 | 0.23483 | 0.23853 | 0.23552 | 0.23426 | 0.23581 | 0.23407 | 0.24411 | 0.24675
10 | 0.41925 | 0.39588 | 0.37685 | 0.37989 | 0.38084 | 0.43579 | 0.56933 | 0.6572 | 0.71775 | 0.76662 | 0.74789 | 0.74599 | 0.74484 | 0.71374 | 0.69255 | 0.65315 | 0.68493 | 0.78105 | 0.76091 | 0.73286 | 0.7048 | 0.66376 | 0.58932 | 0.52049
11 | 0.22481 | 0.21162 | 0.2001 | 0.19835 | 0.20141 | 0.24553 | 0.32627 | 0.34889 | 0.27971 | 0.19551 | 0.37662 | 0.37993 | 0.36757 | 0.35584 | 0.3337 | 0.34271 | 0.36706 | 0.44586 | 0.4171 | 0.38841 | 0.37759 | 0.3737 | 0.33981 | 0.29557
12 | 0.85195 | 0.86515 | 0.86297 | 0.8869 | 0.88012 | 0.9021 | 0.93828 | 0.89979 | 0.75016 | 0.72045 | 0.97886 | 0.89315 | 0.90625 | 0.92909 | 0.95077 | 0.98057 | 1.081 | 1.1172 | 1.0421 | 0.9871 | 1.0041 | 0.99957 | 1.0145 | 1.0659
13 | 2.5092 | 2.4704 | 2.5046 | 2.5325 | 2.5684 | 2.6242 | 3.2451 | 3.3846 | 3.4461 | 3.362 | 3.3141 | 3.4354 | 3.5578 | 3.4503 | 3.3886 | 3.428 | 3.3121 | 3.4675 | 3.3404 | 3.1459 | 3.1876 | 3.0913 | 2.7498 | 2.6668
14 | 1.1046 | 1.0855 | 1.0456 | 1.0759 | 1.0433 | 1.0428 | 1.0546 | 1.3548 | 1.3815 | 1.3692 | 1.3639 | 1.393 | 1.3792 | 1.3577 | 1.1822 | 1.2713 | 1.3788 | 1.3616 | 1.2888 | 1.2279 | 1.2208 | 1.165 | 1.0625 | 1.0424
15 | 0.3555 | 0.353 | 0.33692 | 0.33345 | 0.33397 | 0.35393 | 0.42686 | 0.48581 | 0.52769 | 0.54445 | 0.54212 | 0.52966 | 0.51175 | 0.48961 | 0.45683 | 0.4707 | 0.52007 | 0.6248 | 0.59243 | 0.54629 | 0.53124 | 0.49402 | 0.4624 | 0.41314
16 | 0.64446 | 0.61932 | 0.59804 | 0.60941 | 0.61232 | 0.69653 | 1.1209 | 1.3016 | 1.3595 | 1.3174 | 1.268 | 1.3492 | 1.2521 | 1.1952 | 1.0349 | 1.0305 | 1.0708 | 1.1599 | 1.0575 | 1.0975 | 1.0673 | 1.0022 | 0.84309 | 0.74776
17 | 0.1829 | 0.1306 | 0.12791 | 0.11529 | 0.11622 | 0.21544 | 0.4199 | 0.50244 | 0.55311 | 0.51948 | 0.5133 | 0.47787 | 0.46744 | 0.4447 | 0.4255 | 0.43481 | 0.54209 | 0.82046 | 0.73418 | 0.6204 | 0.60231 | 0.53432 | 0.41599 | 0.33163
18 | 0.58727 | 0.54752 | 0.5012 | 0.50623 | 0.513 | 0.5729 | 0.73948 | 0.80136 | 0.82805 | 0.86224 | 0.88466 | 0.90002 | 0.88446 | 0.84605 | 0.84403 | 0.83711 | 0.88989 | 1.025 | 1.0072 | 0.98347 | 0.97695 | 0.91 | 0.82519 | 0.75351
19 | 1.9823 | 1.9031 | 1.8527 | 1.8737 | 1.89 | 2.0439 | 2.3102 | 2.7817 | 2.9163 | 3.0167 | 2.9664 | 3.0124 | 2.9991 | 2.9588 | 2.7586 | 2.7649 | 2.6784 | 2.8123 | 2.7206 | 2.676 | 2.6193 | 2.527 | 2.2836 | 2.1268
20 | 0.89844 | 0.84697 | 0.83729 | 0.81955 | 0.84342 | 0.96392 | 1.2233 | 1.4761 | 1.6749 | 1.7206 | 1.7558 | 1.7564 | 1.7232 | 1.6803 | 1.5361 | 1.4984 | 1.6164 | 1.6559 | 1.5975 | 1.5737 | 1.4661 | 1.2124 | 1.1338 | 1.0474
21 | 0.48889 | 0.47411 | 0.46144 | 0.4555 | 0.47725 | 0.5754 | 0.93851 | 1.1094 | 1.152 | 1.147 | 1.1874 | 1.1799 | 1.1113 | 1.0886 | 0.96421 | 0.87037 | 0.88921 | 0.97345 | 0.95229 | 0.91996 | 0.90332 | 0.83119 | 0.67222 | 0.58906
22 | 0.62455 | 0.63738 | 0.63464 | 0.63342 | 0.6294 | 0.62665 | 0.63009 | 0.61447 | 0.61407 | 0.6154 | 0.61366 | 0.61428 | 0.61612 | 0.62028 | 0.62089 | 0.62073 | 0.61654 | 0.62209 | 0.61758 | 0.61568 | 0.61802 | 0.61541 | 0.63046 | 0.63442
23 | 2.3456 | 2.2192 | 2.1097 | 2.124 | 2.1215 | 2.4172 | 3.1554 | 3.6067 | 3.9376 | 4.2078 | 4.1019 | 4.0927 | 4.0899 | 3.9276 | 3.8127 | 3.5965 | 3.7625 | 4.2998 | 4.1808 | 4.0235 | 3.8743 | 3.6444 | 3.2656 | 2.8961
24 | 1.2331 | 1.1633 | 1.0985 | 1.0878 | 1.0998 | 1.3334 | 1.77 | 1.8743 | 1.5029 | 1.0529 | 2.022 | 2.0404 | 1.9762 | 1.9178 | 1.7998 | 1.8479 | 1.9739 | 2.4025 | 2.2434 | 2.0874 | 2.032 | 2.0083 | 1.843 | 1.6101
25 | 0.50035 | 0.50823 | 0.5062 | 0.51971 | 0.51466 | 0.52661 | 0.54852 | 0.52185 | 0.43511 | 0.41828 | 0.56741 | 0.51795 | 0.52606 | 0.54045 | 0.55317 | 0.57037 | 0.62736 | 0.64986 | 0.60512 | 0.57274 | 0.58323 | 0.57989 | 0.59275 | 0.62362
26 | 2.0467 | 2.0145 | 2.0438 | 2.0671 | 2.0983 | 2.1452 | 2.6529 | 2.7739 | 2.8246 | 2.755 | 2.7165 | 2.8157 | 2.9153 | 2.8254 | 2.7745 | 2.8069 | 2.7136 | 2.8387 | 2.7364 | 2.5777 | 2.6109 | 2.5331 | 2.2466 | 2.1769
27 | 1.15 | 1.13 | 1.0885 | 1.1201 | 1.0862 | 1.0858 | 1.0981 | 1.4111 | 1.439 | 1.4262 | 1.4207 | 1.4509 | 1.4366 | 1.414 | 1.2312 | 1.324 | 1.4361 | 1.418 | 1.3423 | 1.279 | 1.2715 | 1.2135 | 1.1063 | 1.0852
28 | 0.75717 | 0.75176 | 0.71766 | 0.71035 | 0.71183 | 0.75471 | 0.9102 | 1.0376 | 1.1271 | 1.1628 | 1.1579 | 1.1313 | 1.0928 | 1.0452 | 0.97507 | 1.0047 | 1.1106 | 1.3338 | 1.2651 | 1.1667 | 1.1343 | 1.055 | 0.9861 | 0.8805
29 | 1.9636 | 1.8874 | 1.8222 | 1.8565 | 1.8646 | 2.1199 | 3.4102 | 3.9564 | 4.1323 | 4.0048 | 3.8541 | 4.101 | 3.8064 | 3.6341 | 3.1472 | 3.1339 | 3.2554 | 3.5272 | 3.2154 | 3.3366 | 3.2451 | 3.0468 | 2.5661 | 2.2771
30 | 0.27314 | 0.19667 | 0.19218 | 0.17343 | 0.17399 | 0.31883 | 0.61918 | 0.73699 | 0.81117 | 0.76216 | 0.75275 | 0.70095 | 0.68604 | 0.65354 | 0.62553 | 0.63915 | 0.79553 | 1.2046 | 1.0772 | 0.91012 | 0.88407 | 0.7839 | 0.61352 | 0.49069
31 | 2.7439 | 2.5519 | 2.3373 | 2.3643 | 2.4065 | 2.6994 | 3.4869 | 3.8207 | 3.9492 | 4.1093 | 4.2206 | 4.2925 | 4.2137 | 4.02 | 4.0089 | 3.9762 | 4.2386 | 4.8703 | 4.7967 | 4.6878 | 4.651 | 4.3374 | 3.8954 | 3.5433
32 | 1.0731 | 1.0304 | 1.0028 | 1.014 | 1.0223 | 1.105 | 1.2492 | 1.5017 | 1.5742 | 1.6286 | 1.6012 | 1.6261 | 1.6192 | 1.598 | 1.49 | 1.4934 | 1.4462 | 1.5191 | 1.469 | 1.4448 | 1.4144 | 1.3643 | 1.2349 | 1.1507

## Qc, Winter, S1
LoadID | 0 | 1 | 2 | 3 | 4 | 5 | 6 | 7 | 8 | 9 | 10 | 11 | 12 | 13 | 14 | 15 | 16 | 17 | 18 | 19 | 20 | 21 | 22 | 23
1 | -0.55478 | -0.39196 | -0.33979 | -0.43555 | -0.37502 | -0.30833 | -0.25511 | -0.8915 | -0.93232 | -0.79965 | -0.93166 | -0.86569 | -0.86951 | -0.77644 | -0.46074 | -0.72138 | -0.86518 | -0.80727 | -0.5642 | -0.58533 | -0.54518 | -0.33818 | -0.26977 | -0.2796
2 | -0.083071 | -0.083052 | -0.085344 | -0.089254 | -0.088397 | -0.081127 | -0.051441 | -0.0098885 | -0.010626 | -0.0070422 | -0.0062035 | -0.027686 | -0.040446 | -0.052431 | -0.052037 | -0.052917 | -0.041605 | 0.013674 | -0.0019272 | -0.022749 | -0.042169 | -0.05547 | -0.060837 | -0.069655
3 | 0.92144 | 0.99423 | 1.0125 | 0.99893 | 0.99976 | 0.83484 | 0.031087 | -0.43042 | -0.54857 | -0.38215 | -0.22563 | -0.44755 | -0.2822 | -0.085618 | 0.33872 | 0.33887 | 0.27915 | 0.14082 | 0.34322 | 0.19556 | 0.26849 | 0.44532 | 0.70355 | 0.7942
4 | -0.11854 | -0.11971 | -0.12093 | -0.12199 | -0.12253 | -0.11203 | -0.097196 | -0.088739 | -0.091338 | -0.10119 | -0.10793 | -0.11428 | -0.11441 | -0.11651 | -0.11754 | -0.11403 | -0.096536 | -0.057536 | -0.074212 | -0.09002 | -0.096909 | -0.10253 | -0.10838 | -0.1089
5 | -0.095451 | -0.10025 | -0.10451 | -0.10488 | -0.10465 | -0.08821 | -0.067225 | -0.054403 | -0.053439 | -0.044763 | -0.044299 | -0.043366 | -0.052192 | -0.056165 | -0.054655 | -0.06775 | -0.060023 | -0.030091 | -0.035633 | -0.044305 | -0.047841 | -0.062103 | -0.068681 | -0.07185
6 | -0.48536 | -0.37967 | -0.28787 | -0.42887 | -0.35217 | -0.50737 | -0.67669 | -1.318 | -1.5179 | -1.5641 | -1.4845 | -1.5836 | -1.5718 | -1.5536 | -1.3067 | -1.2429 | -1.0803 | -1.1818 | -1.0017 | -1.0454 | -0.88382 | -0.93036 | -0.57757 | -0.59314
7 | 0.59958 | 0.59303 | 0.61166 | 0.62273 | 0.65961 | 0.59059 | 0.50173 | 0.26062 | 0.12913 | 0.11986 | 0.091102 | 0.030616 | 0.12431 | 0.12972 | 0.23642 | 0.33786 | 0.30493 | 0.34012 | 0.38248 | 0.36722 | 0.41813 | 0.49291 | 0.55613 | 0.55317
8 | -0.27159 | -0.27734 | -0.27624 | -0.27584 | -0.27015 | -0.25924 | -0.19817 | -0.15765 | -0.14558 | -0.16626 | -0.157 | -0.14312 | -0.15171 | -0.16425 | -0.19956 | -0.22132 | -0.22073 | -0.21767 | -0.22943 | -0.23723 | -0.24129 | -0.24837 | -0.25921 | -0.26418
9 | 0.018862 | 0.018862 | 0.018862 | 0.018862 | 0.018862 | 0.018862 | 0.018862 | 0.018862 | 0.018862 | 0.018862 | 0.018862 | 0.018862 | 0.018862 | 0.018862 | 0.018862 | 0.018862 | 0.018862 | 0.018862 | 0.018862 | 0.018862 | 0.018862 | 0.018862 | 0.018862 | 0.018862
10 | -0.043092 | -0.044348 | -0.044414 | -0.044289 | -0.044166 | -0.041289 | -0.03095 | -0.02526 | -0.016282 | -0.0094029 | -0.012029 | -0.0092868 | -0.011074 | -0.016017 | -0.020022 | -0.020651 | -0.021235 | -0.014332 | -0.017367 | -0.02153 | -0.025319 | -0.032214 | -0.040265 | -0.040982
11 | 0.31833 | 0.3214 | 0.32731 | 0.33021 | 0.32282 | 0.26052 | 0.19767 | 0.17662 | 0.12395 | 0.081788 | 0.18646 | 0.17583 | 0.19818 | 0.19777 | 0.22004 | 0.22025 | 0.1876 | 0.12546 | 0.17139 | 0.20133 | 0.21629 | 0.22149 | 0.23917 | 0.25368
12 | 0.037759 | -0.063353 | -0.13402 | -0.11589 | -0.090109 | 0.090774 | 0.0029969 | -0.10822 | -0.2349 | -0.2771 | -0.1346 | 0.00034972 | -0.42635 | -0.48332 | -0.45848 | -0.52637 | -0.28918 | -0.39942 | -0.42889 | -0.38233 | -0.42908 | -0.5508 | -0.51023 | -0.34373
13 | -0.10194 | -0.082446 | -0.11767 | -0.14745 | -0.15397 | -0.18772 | -0.68651 | -0.8594 | -0.92017 | -0.86068 | -0.78842 | -0.90357 | -1.0213 | -0.90572 | -0.89073 | -0.88905 | -0.80119 | -0.82821 | -0.71615 | -0.54063 | -0.59314 | -0.51832 | -0.22798 | -0.1613
14 | -0.0092463 | -0.0065327 | -0.0056631 | -0.0072591 | -0.0062503 | -0.0051388 | -0.0042519 | -0.014858 | -0.015539 | -0.013328 | -0.015528 | -0.014428 | -0.014492 | -0.012941 | -0.007679 | -0.012023 | -0.01442 | -0.013454 | -0.0094034 | -0.0097554 | -0.0090863 | -0.0056363 | -0.0044961 | -0.00466
15 | -0.10522 | -0.1052 | -0.1081 | -0.11305 | -0.11197 | -0.10276 | -0.065159 | -0.012525 | -0.01346 | -0.0089201 | -0.0078577 | -0.035068 | -0.051231 | -0.066413 | -0.065913 | -0.067028 | -0.0527 | 0.017321 | -0.0024411 | -0.028816 | -0.053414 | -0.070262 | -0.07706 | -0.08823
16 | -0.28238 | -0.30468 | -0.31027 | -0.30612 | -0.30638 | -0.25584 | -0.0095267 | 0.1319 | 0.16811 | 0.11711 | 0.069145 | 0.13715 | 0.086481 | 0.026238 | -0.1038 | -0.10385 | -0.085545 | -0.043155 | -0.10518 | -0.059929 | -0.08228 | -0.13647 | -0.2156 | -0.24338
17 | -0.42673 | -0.43096 | -0.43536 | -0.43917 | -0.44112 | -0.4033 | -0.3499 | -0.31946 | -0.32882 | -0.36427 | -0.38853 | -0.41139 | -0.41188 | -0.41945 | -0.42314 | -0.41052 | -0.34753 | -0.20713 | -0.26716 | -0.32407 | -0.34887 | -0.36909 | -0.39016 | -0.39205
18 | -0.33408 | -0.35087 | -0.36577 | -0.36708 | -0.36627 | -0.30873 | -0.23529 | -0.19041 | -0.18704 | -0.15667 | -0.15505 | -0.15178 | -0.18267 | -0.19658 | -0.19129 | -0.23712 | -0.21008 | -0.10532 | -0.12472 | -0.15507 | -0.16744 | -0.21736 | -0.24038 | -0.25147
19 | -0.22945 | -0.17948 | -0.13609 | -0.20274 | -0.16648 | -0.23985 | -0.31989 | -0.62308 | -0.71758 | -0.73937 | -0.70179 | -0.7486 | -0.74304 | -0.73443 | -0.61769 | -0.58756 | -0.51067 | -0.55866 | -0.47355 | -0.49417 | -0.41781 | -0.43981 | -0.27303 | -0.28039
20 | 0.39245 | 0.38816 | 0.40036 | 0.4076 | 0.43174 | 0.38656 | 0.32841 | 0.17059 | 0.084522 | 0.078455 | 0.059631 | 0.02004 | 0.081364 | 0.084905 | 0.15475 | 0.22114 | 0.19959 | 0.22263 | 0.25035 | 0.24036 | 0.27368 | 0.32263 | 0.36401 | 0.36208
21 | 0.10864 | 0.11093 | 0.1105 | 0.11034 | 0.10806 | 0.1037 | 0.079269 | 0.063062 | 0.058232 | 0.066505 | 0.0628 | 0.057246 | 0.060682 | 0.065698 | 0.079824 | 0.088526 | 0.088292 | 0.087067 | 0.091774 | 0.094892 | 0.096517 | 0.099347 | 0.10368 | 0.10567
22 | -0.044112 | -0.044112 | -0.044112 | -0.044112 | -0.044112 | -0.044112 | -0.044112 | -0.044112 | -0.044112 | -0.044112 | -0.044112 | -0.044112 | -0.044112 | -0.044112 | -0.044112 | -0.044112 | -0.044112 | -0.044112 | -0.044112 | -0.044112 | -0.044112 | -0.044112 | -0.044112 | -0.044112
23 | 0.14364 | 0.14783 | 0.14805 | 0.14763 | 0.14722 | 0.13763 | 0.10317 | 0.084201 | 0.054274 | 0.031343 | 0.040098 | 0.030956 | 0.036913 | 0.053389 | 0.06674 | 0.068837 | 0.070784 | 0.047773 | 0.057889 | 0.071766 | 0.084397 | 0.10738 | 0.13422 | 0.13661
24 | -1.6631 | -1.6791 | -1.71 | -1.7252 | -1.6866 | -1.3611 | -1.0327 | -0.92274 | -0.64759 | -0.4273 | -0.97417 | -0.91865 | -1.0354 | -1.0333 | -1.1496 | -1.1507 | -0.98014 | -0.65546 | -0.89541 | -1.0518 | -1.13 | -1.1572 | -1.2496 | -1.3254
25 | -0.033264 | 0.055811 | 0.11807 | 0.10209 | 0.079381 | -0.079968 | -0.0026401 | 0.09534 | 0.20693 | 0.24412 | 0.11858 | -0.00030808 | 0.37559 | 0.42579 | 0.4039 | 0.46371 | 0.25475 | 0.35187 | 0.37783 | 0.33682 | 0.378 | 0.48523 | 0.44949 | 0.30281
26 | -0.063713 | -0.051529 | -0.073544 | -0.092156 | -0.096231 | -0.11732 | -0.42907 | -0.53713 | -0.57511 | -0.53793 | -0.49276 | -0.56473 | -0.6383 | -0.56608 | -0.55671 | -0.55565 | -0.50074 | -0.51763 | -0.4476 | -0.3379 | -0.37071 | -0.32395 | -0.14249 | -0.10081
27 | -0.18493 | -0.13065 | -0.11326 | -0.14518 | -0.12501 | -0.10278 | -0.085037 | -0.29717 | -0.31077 | -0.26655 | -0.31055 | -0.28856 | -0.28984 | -0.25881 | -0.15358 | -0.24046 | -0.28839 | -0.26909 | -0.18807 | -0.19511 | -0.18173 | -0.11273 | -0.089923 | -0.093201
28 | -0.05815 | -0.058137 | -0.059741 | -0.062478 | -0.061878 | -0.056789 | -0.036009 | -0.0069219 | -0.0074385 | -0.0049295 | -0.0043424 | -0.01938 | -0.028312 | -0.036702 | -0.036426 | -0.037042 | -0.029124 | 0.0095721 | -0.001349 | -0.015925 | -0.029518 | -0.038829 | -0.042586 | -0.048759
29 | 4.6815 | 5.0513 | 5.144 | 5.0752 | 5.0794 | 4.2415 | 0.15794 | -2.1868 | -2.7871 | -1.9416 | -1.1463 | -2.2738 | -1.4338 | -0.43499 | 1.7209 | 1.7217 | 1.4182 | 0.71547 | 1.7438 | 0.99356 | 1.3641 | 2.2625 | 3.5745 | 4.035
30 | -0.30424 | -0.30726 | -0.31039 | -0.31311 | -0.31451 | -0.28754 | -0.24947 | -0.22776 | -0.23443 | -0.25971 | -0.27701 | -0.29331 | -0.29365 | -0.29905 | -0.30168 | -0.29268 | -0.24777 | -0.14768 | -0.19048 | -0.23105 | -0.24873 | -0.26315 | -0.27817 | -0.27952
31 | -0.67611 | -0.71008 | -0.74026 | -0.7429 | -0.74125 | -0.62482 | -0.47618 | -0.38535 | -0.37853 | -0.31707 | -0.31378 | -0.30718 | -0.36969 | -0.39783 | -0.38714 | -0.4799 | -0.42516 | -0.21315 | -0.2524 | -0.31383 | -0.33887 | -0.43989 | -0.48649 | -0.50893
32 | 0.035299 | 0.027612 | 0.020936 | 0.03119 | 0.025612 | 0.0369 | 0.049214 | 0.095858 | 0.1104 | 0.11375 | 0.10797 | 0.11517 | 0.11431 | 0.11299 | 0.09503 | 0.090394 | 0.078565 | 0.085947 | 0.072854 | 0.076026 | 0.064278 | 0.067663 | 0.042005 | 0.043137

## Qc, Winter, S2
LoadID | 0 | 1 | 2 | 3 | 4 | 5 | 6 | 7 | 8 | 9 | 10 | 11 | 12 | 13 | 14 | 15 | 16 | 17 | 18 | 19 | 20 | 21 | 22 | 23
1 | -0.55478 | -0.39196 | -0.33979 | -0.43555 | -0.37502 | -0.30833 | -0.25511 | -0.8915 | -0.93232 | -0.79965 | -0.93166 | -0.86569 | -0.86951 | -0.77644 | -0.46074 | -0.72138 | -0.86518 | -0.80727 | -0.5642 | -0.58533 | -0.54518 | -0.33818 | -0.26977 | -0.2796
2 | -0.083071 | -0.083052 | -0.085344 | -0.089254 | -0.088397 | -0.081127 | -0.051441 | -0.0098885 | -0.010626 | -0.0070422 | -0.0062035 | -0.027686 | -0.040446 | -0.052431 | -0.052037 | -0.052917 | -0.041605 | 0.013674 | -0.0019272 | -0.022749 | -0.042169 | -0.05547 | -0.060837 | -0.069655
3 | 0.92144 | 0.99423 | 1.0125 | 0.99893 | 0.99976 | 0.83484 | 0.031087 | -0.43042 | -0.54857 | -0.38215 | -0.22563 | -0.44755 | -0.2822 | -0.085618 | 0.33872 | 0.33887 | 0.27915 | 0.14082 | 0.34322 | 0.19556 | 0.26849 | 0.44532 | 0.70355 | 0.7942
4 | -0.11854 | -0.11971 | -0.12093 | -0.12199 | -0.12253 | -0.11203 | -0.097196 | -0.088739 | -0.091338 | -0.10119 | -0.10793 | -0.11428 | -0.11441 | -0.11651 | -0.11754 | -0.11403 | -0.096536 | -0.057536 | -0.074212 | -0.09002 | -0.096909 | -0.10253 | -0.10838 | -0.1089
5 | -0.095451 | -0.10025 | -0.10451 | -0.10488 | -0.10465 | -0.08821 | -0.067225 | -0.054403 | -0.053439 | -0.044763 | -0.044299 | -0.043366 | -0.052192 | -0.056165 | -0.054655 | -0.06775 | -0.060023 | -0.030091 | -0.035633 | -0.044305 | -0.047841 | -0.062103 | -0.068681 | -0.07185
6 | -0.48536 | -0.37967 | -0.28787 | -0.42887 | -0.35217 | -0.50737 | -0.67669 | -1.318 | -1.5179 | -1.5641 | -1.4845 | -1.5836 | -1.5718 | -1.5536 | -1.3067 | -1.2429 | -1.0803 | -1.1818 | -1.0017 | -1.0454 | -0.88382 | -0.93036 | -0.57757 | -0.59314
7 | 0.59958 | 0.59303 | 0.61166 | 0.62273 | 0.65961 | 0.59059 | 0.50173 | 0.26062 | 0.12913 | 0.11986 | 0.091102 | 0.030616 | 0.12431 | 0.12972 | 0.23642 | 0.33786 | 0.30493 | 0.34012 | 0.38248 | 0.36722 | 0.41813 | 0.49291 | 0.55613 | 0.55317
8 | -0.27159 | -0.27734 | -0.27624 | -0.27584 | -0.27015 | -0.25924 | -0.19817 | -0.15765 | -0.14558 | -0.16626 | -0.157 | -0.14312 | -0.15171 | -0.16425 | -0.19956 | -0.22132 | -0.22073 | -0.21767 | -0.22943 | -0.23723 | -0.24129 | -0.24837 | -0.25921 | -0.26418
9 | 0.018862 | 0.018862 | 0.018862 | 0.018862 | 0.018862 | 0.018862 | 0.018862 | 0.018862 | 0.018862 | 0.018862 | 0.018862 | 0.018862 | 0.018862 | 0.018862 | 0.018862 | 0.018862 | 0.018862 | 0.018862 | 0.018862 | 0.018862 | 0.018862 | 0.018862 | 0.018862 | 0.018862
10 | -0.043092 | -0.044348 | -0.044414 | -0.044289 | -0.044166 | -0.041289 | -0.03095 | -0.02526 | -0.016282 | -0.0094029 | -0.012029 | -0.0092868 | -0.011074 | -0.016017 | -0.020022 | -0.020651 | -0.021235 | -0.014332 | -0.017367 | -0.02153 | -0.025319 | -0.032214 | -0.040265 | -0.040982
11 | 0.31833 | 0.3214 | 0.32731 | 0.33021 | 0.32282 | 0.26052 | 0.19767 | 0.17662 | 0.12395 | 0.081788 | 0.18646 | 0.17583 | 0.19818 | 0.19777 | 0.22004 | 0.22025 | 0.1876 | 0.12546 | 0.17139 | 0.20133 | 0.21629 | 0.22149 | 0.23917 | 0.25368
12 | 0.037759 | -0.063353 | -0.13402 | -0.11589 | -0.090109 | 0.090774 | 0.0029969 | -0.10822 | -0.2349 | -0.2771 | -0.1346 | 0.00034972 | -0.42635 | -0.48332 | -0.45848 | -0.52637 | -0.28918 | -0.39942 | -0.42889 | -0.38233 | -0.42908 | -0.5508 | -0.51023 | -0.34373
13 | -0.10194 | -0.082446 | -0.11767 | -0.14745 | -0.15397 | -0.18772 | -0.68651 | -0.8594 | -0.92017 | -0.86068 | -0.78842 | -0.90357 | -1.0213 | -0.90572 | -0.89073 | -0.88905 | -0.80119 | -0.82821 | -0.71615 | -0.54063 | -0.59314 | -0.51832 | -0.22798 | -0.1613
14 | -0.0092463 | -0.0065327 | -0.0056631 | -0.0072591 | -0.0062503 | -0.0051388 | -0.0042519 | -0.014858 | -0.015539 | -0.013328 | -0.015528 | -0.014428 | -0.014492 | -0.012941 | -0.007679 | -0.012023 | -0.01442 | -0.013454 | -0.0094034 | -0.0097554 | -0.0090863 | -0.0056363 | -0.0044961 | -0.00466
15 | -0.10522 | -0.1052 | -0.1081 | -0.11305 | -0.11197 | -0.10276 | -0.065159 | -0.012525 | -0.01346 | -0.0089201 | -0.0078577 | -0.035068 | -0.051231 | -0.066413 | -0.065913 | -0.067028 | -0.0527 | 0.017321 | -0.0024411 | -0.028816 | -0.053414 | -0.070262 | -0.07706 | -0.08823
16 | -0.28238 | -0.30468 | -0.31027 | -0.30612 | -0.30638 | -0.25584 | -0.0095267 | 0.1319 | 0.16811 | 0.11711 | 0.069145 | 0.13715 | 0.086481 | 0.026238 | -0.1038 | -0.10385 | -0.085545 | -0.043155 | -0.10518 | -0.059929 | -0.08228 | -0.13647 | -0.2156 | -0.24338
17 | -0.42673 | -0.43096 | -0.43536 | -0.43917 | -0.44112 | -0.4033 | -0.3499 | -0.31946 | -0.32882 | -0.36427 | -0.38853 | -0.41139 | -0.41188 | -0.41945 | -0.42314 | -0.41052 | -0.34753 | -0.20713 | -0.26716 | -0.32407 | -0.34887 | -0.36909 | -0.39016 | -0.39205
18 | -0.33408 | -0.35087 | -0.36577 | -0.36708 | -0.36627 | -0.30873 | -0.23529 | -0.19041 | -0.18704 | -0.15667 | -0.15505 | -0.15178 | -0.18267 | -0.19658 | -0.19129 | -0.23712 | -0.21008 | -0.10532 | -0.12472 | -0.15507 | -0.16744 | -0.21736 | -0.24038 | -0.25147
19 | -0.22945 | -0.17948 | -0.13609 | -0.20274 | -0.16648 | -0.23985 | -0.31989 | -0.62308 | -0.71758 | -0.73937 | -0.70179 | -0.7486 | -0.74304 | -0.73443 | -0.61769 | -0.58756 | -0.51067 | -0.55866 | -0.47355 | -0.49417 | -0.41781 | -0.43981 | -0.27303 | -0.28039
20 | 0.39245 | 0.38816 | 0.40036 | 0.4076 | 0.43174 | 0.38656 | 0.32841 | 0.17059 | 0.084522 | 0.078455 | 0.059631 | 0.02004 | 0.081364 | 0.084905 | 0.15475 | 0.22114 | 0.19959 | 0.22263 | 0.25035 | 0.24036 | 0.27368 | 0.32263 | 0.36401 | 0.36208
21 | 0.10864 | 0.11093 | 0.1105 | 0.11034 | 0.10806 | 0.1037 | 0.079269 | 0.063062 | 0.058232 | 0.066505 | 0.0628 | 0.057246 | 0.060682 | 0.065698 | 0.079824 | 0.088526 | 0.088292 | 0.087067 | 0.091774 | 0.094892 | 0.096517 | 0.099347 | 0.10368 | 0.10567
22 | -0.044112 | -0.044112 | -0.044112 | -0.044112 | -0.044112 | -0.044112 | -0.044112 | -0.044112 | -0.044112 | -0.044112 | -0.044112 | -0.044112 | -0.044112 | -0.044112 | -0.044112 | -0.044112 | -0.044112 | -0.044112 | -0.044112 | -0.044112 | -0.044112 | -0.044112 | -0.044112 | -0.044112
23 | 0.14364 | 0.14783 | 0.14805 | 0.14763 | 0.14722 | 0.13763 | 0.10317 | 0.084201 | 0.054274 | 0.031343 | 0.040098 | 0.030956 | 0.036913 | 0.053389 | 0.06674 | 0.068837 | 0.070784 | 0.047773 | 0.057889 | 0.071766 | 0.084397 | 0.10738 | 0.13422 | 0.13661
24 | -1.6631 | -1.6791 | -1.71 | -1.7252 | -1.6866 | -1.3611 | -1.0327 | -0.92274 | -0.64759 | -0.4273 | -0.97417 | -0.91865 | -1.0354 | -1.0333 | -1.1496 | -1.1507 | -0.98014 | -0.65546 | -0.89541 | -1.0518 | -1.13 | -1.1572 | -1.2496 | -1.3254
25 | -0.033264 | 0.055811 | 0.11807 | 0.10209 | 0.079381 | -0.079968 | -0.0026401 | 0.09534 | 0.20693 | 0.24412 | 0.11858 | -0.00030808 | 0.37559 | 0.42579 | 0.4039 | 0.46371 | 0.25475 | 0.35187 | 0.37783 | 0.33682 | 0.378 | 0.48523 | 0.44949 | 0.30281
26 | -0.063713 | -0.051529 | -0.073544 | -0.092156 | -0.096231 | -0.11732 | -0.42907 | -0.53713 | -0.57511 | -0.53793 | -0.49276 | -0.56473 | -0.6383 | -0.56608 | -0.55671 | -0.55565 | -0.50074 | -0.51763 | -0.4476 | -0.3379 | -0.37071 | -0.32395 | -0.14249 | -0.10081
27 | -0.18493 | -0.13065 | -0.11326 | -0.14518 | -0.12501 | -0.10278 | -0.085037 | -0.29717 | -0.31077 | -0.26655 | -0.31055 | -0.28856 | -0.28984 | -0.25881 | -0.15358 | -0.24046 | -0.28839 | -0.26909 | -0.18807 | -0.19511 | -0.18173 | -0.11273 | -0.089923 | -0.093201
28 | -0.05815 | -0.058137 | -0.059741 | -0.062478 | -0.061878 | -0.056789 | -0.036009 | -0.0069219 | -0.0074385 | -0.0049295 | -0.0043424 | -0.01938 | -0.028312 | -0.036702 | -0.036426 | -0.037042 | -0.029124 | 0.0095721 | -0.001349 | -0.015925 | -0.029518 | -0.038829 | -0.042586 | -0.048759
29 | 4.6815 | 5.0513 | 5.144 | 5.0752 | 5.0794 | 4.2415 | 0.15794 | -2.1868 | -2.7871 | -1.9416 | -1.1463 | -2.2738 | -1.4338 | -0.43499 | 1.7209 | 1.7217 | 1.4182 | 0.71547 | 1.7438 | 0.99356 | 1.3641 | 2.2625 | 3.5745 | 4.035
30 | -0.30424 | -0.30726 | -0.31039 | -0.31311 | -0.31451 | -0.28754 | -0.24947 | -0.22776 | -0.23443 | -0.25971 | -0.27701 | -0.29331 | -0.29365 | -0.29905 | -0.30168 | -0.29268 | -0.24777 | -0.14768 | -0.19048 | -0.23105 | -0.24873 | -0.26315 | -0.27817 | -0.27952
31 | -0.67611 | -0.71008 | -0.74026 | -0.7429 | -0.74125 | -0.62482 | -0.47618 | -0.38535 | -0.37853 | -0.31707 | -0.31378 | -0.30718 | -0.36969 | -0.39783 | -0.38714 | -0.4799 | -0.42516 | -0.21315 | -0.2524 | -0.31383 | -0.33887 | -0.43989 | -0.48649 | -0.50893
32 | 0.035299 | 0.027612 | 0.020936 | 0.03119 | 0.025612 | 0.0369 | 0.049214 | 0.095858 | 0.1104 | 0.11375 | 0.10797 | 0.11517 | 0.11431 | 0.11299 | 0.09503 | 0.090394 | 0.078565 | 0.085947 | 0.072854 | 0.076026 | 0.064278 | 0.067663 | 0.042005 | 0.043137

## Qc, Winter, S3
LoadID | 0 | 1 | 2 | 3 | 4 | 5 | 6 | 7 | 8 | 9 | 10 | 11 | 12 | 13 | 14 | 15 | 16 | 17 | 18 | 19 | 20 | 21 | 22 | 23
1 | -0.55478 | -0.39196 | -0.33979 | -0.43555 | -0.37502 | -0.30833 | -0.25511 | -0.8915 | -0.93232 | -0.79965 | -0.93166 | -0.86569 | -0.86951 | -0.77644 | -0.46074 | -0.72138 | -0.86518 | -0.80727 | -0.5642 | -0.58533 | -0.54518 | -0.33818 | -0.26977 | -0.2796
2 | -0.083071 | -0.083052 | -0.085344 | -0.089254 | -0.088397 | -0.081127 | -0.051441 | -0.0098885 | -0.010626 | -0.0070422 | -0.0062035 | -0.027686 | -0.040446 | -0.052431 | -0.052037 | -0.052917 | -0.041605 | 0.013674 | -0.0019272 | -0.022749 | -0.042169 | -0.05547 | -0.060837 | -0.069655
3 | 0.92144 | 0.99423 | 1.0125 | 0.99893 | 0.99976 | 0.83484 | 0.031087 | -0.43042 | -0.54857 | -0.38215 | -0.22563 | -0.44755 | -0.2822 | -0.085618 | 0.33872 | 0.33887 | 0.27915 | 0.14082 | 0.34322 | 0.19556 | 0.26849 | 0.44532 | 0.70355 | 0.7942
4 | -0.11854 | -0.11971 | -0.12093 | -0.12199 | -0.12253 | -0.11203 | -0.097196 | -0.088739 | -0.091338 | -0.10119 | -0.10793 | -0.11428 | -0.11441 | -0.11651 | -0.11754 | -0.11403 | -0.096536 | -0.057536 | -0.074212 | -0.09002 | -0.096909 | -0.10253 | -0.10838 | -0.1089
5 | -0.095451 | -0.10025 | -0.10451 | -0.10488 | -0.10465 | -0.08821 | -0.067225 | -0.054403 | -0.053439 | -0.044763 | -0.044299 | -0.043366 | -0.052192 | -0.056165 | -0.054655 | -0.06775 | -0.060023 | -0.030091 | -0.035633 | -0.044305 | -0.047841 | -0.062103 | -0.068681 | -0.07185
6 | -0.48536 | -0.37967 | -0.28787 | -0.42887 | -0.35217 | -0.50737 | -0.67669 | -1.318 | -1.5179 | -1.5641 | -1.4845 | -1.5836 | -1.5718 | -1.5536 | -1.3067 | -1.2429 | -1.0803 | -1.1818 | -1.0017 | -1.0454 | -0.88382 | -0.93036 | -0.57757 | -0.59314
7 | 0.59958 | 0.59303 | 0.61166 | 0.62273 | 0.65961 | 0.59059 | 0.50173 | 0.26062 | 0.12913 | 0.11986 | 0.091102 | 0.030616 | 0.12431 | 0.12972 | 0.23642 | 0.33786 | 0.30493 | 0.34012 | 0.38248 | 0.36722 | 0.41813 | 0.49291 | 0.55613 | 0.55317
8 | -0.27159 | -0.27734 | -0.27624 | -0.27584 | -0.27015 | -0.25924 | -0.19817 | -0.15765 | -0.14558 | -0.16626 | -0.157 | -0.14312 | -0.15171 | -0.16425 | -0.19956 | -0.22132 | -0.22073 | -0.21767 | -0.22943 | -0.23723 | -0.24129 | -0.24837 | -0.25921 | -0.26418
9 | 0.018862 | 0.018862 | 0.018862 | 0.018862 | 0.018862 | 0.018862 | 0.018862 | 0.018862 | 0.018862 | 0.018862 | 0.018862 | 0.018862 | 0.018862 | 0.018862 | 0.018862 | 0.018862 | 0.018862 | 0.018862 | 0.018862 | 0.018862 | 0.018862 | 0.018862 | 0.018862 | 0.018862
10 | -0.043092 | -0.044348 | -0.044414 | -0.044289 | -0.044166 | -0.041289 | -0.03095 | -0.02526 | -0.016282 | -0.0094029 | -0.012029 | -0.0092868 | -0.011074 | -0.016017 | -0.020022 | -0.020651 | -0.021235 | -0.014332 | -0.017367 | -0.02153 | -0.025319 | -0.032214 | -0.040265 | -0.040982
11 | 0.31833 | 0.3214 | 0.32731 | 0.33021 | 0.32282 | 0.26052 | 0.19767 | 0.17662 | 0.12395 | 0.081788 | 0.18646 | 0.17583 | 0.19818 | 0.19777 | 0.22004 | 0.22025 | 0.1876 | 0.12546 | 0.17139 | 0.20133 | 0.21629 | 0.22149 | 0.23917 | 0.25368
12 | 0.037759 | -0.063353 | -0.13402 | -0.11589 | -0.090109 | 0.090774 | 0.0029969 | -0.10822 | -0.2349 | -0.2771 | -0.1346 | 0.00034972 | -0.42635 | -0.48332 | -0.45848 | -0.52637 | -0.28918 | -0.39942 | -0.42889 | -0.38233 | -0.42908 | -0.5508 | -0.51023 | -0.34373
13 | -0.10194 | -0.082446 | -0.11767 | -0.14745 | -0.15397 | -0.18772 | -0.68651 | -0.8594 | -0.92017 | -0.86068 | -0.78842 | -0.90357 | -1.0213 | -0.90572 | -0.89073 | -0.88905 | -0.80119 | -0.82821 | -0.71615 | -0.54063 | -0.59314 | -0.51832 | -0.22798 | -0.1613
14 | -0.0092463 | -0.0065327 | -0.0056631 | -0.0072591 | -0.0062503 | -0.0051388 | -0.0042519 | -0.014858 | -0.015539 | -0.013328 | -0.015528 | -0.014428 | -0.014492 | -0.012941 | -0.007679 | -0.012023 | -0.01442 | -0.013454 | -0.0094034 | -0.0097554 | -0.0090863 | -0.0056363 | -0.0044961 | -0.00466
15 | -0.10522 | -0.1052 | -0.1081 | -0.11305 | -0.11197 | -0.10276 | -0.065159 | -0.012525 | -0.01346 | -0.0089201 | -0.0078577 | -0.035068 | -0.051231 | -0.066413 | -0.065913 | -0.067028 | -0.0527 | 0.017321 | -0.0024411 | -0.028816 | -0.053414 | -0.070262 | -0.07706 | -0.08823
16 | -0.28238 | -0.30468 | -0.31027 | -0.30612 | -0.30638 | -0.25584 | -0.0095267 | 0.1319 | 0.16811 | 0.11711 | 0.069145 | 0.13715 | 0.086481 | 0.026238 | -0.1038 | -0.10385 | -0.085545 | -0.043155 | -0.10518 | -0.059929 | -0.08228 | -0.13647 | -0.2156 | -0.24338
17 | -0.42673 | -0.43096 | -0.43536 | -0.43917 | -0.44112 | -0.4033 | -0.3499 | -0.31946 | -0.32882 | -0.36427 | -0.38853 | -0.41139 | -0.41188 | -0.41945 | -0.42314 | -0.41052 | -0.34753 | -0.20713 | -0.26716 | -0.32407 | -0.34887 | -0.36909 | -0.39016 | -0.39205
18 | -0.33408 | -0.35087 | -0.36577 | -0.36708 | -0.36627 | -0.30873 | -0.23529 | -0.19041 | -0.18704 | -0.15667 | -0.15505 | -0.15178 | -0.18267 | -0.19658 | -0.19129 | -0.23712 | -0.21008 | -0.10532 | -0.12472 | -0.15507 | -0.16744 | -0.21736 | -0.24038 | -0.25147
19 | -0.22945 | -0.17948 | -0.13609 | -0.20274 | -0.16648 | -0.23985 | -0.31989 | -0.62308 | -0.71758 | -0.73937 | -0.70179 | -0.7486 | -0.74304 | -0.73443 | -0.61769 | -0.58756 | -0.51067 | -0.55866 | -0.47355 | -0.49417 | -0.41781 | -0.43981 | -0.27303 | -0.28039
20 | 0.39245 | 0.38816 | 0.40036 | 0.4076 | 0.43174 | 0.38656 | 0.32841 | 0.17059 | 0.084522 | 0.078455 | 0.059631 | 0.02004 | 0.081364 | 0.084905 | 0.15475 | 0.22114 | 0.19959 | 0.22263 | 0.25035 | 0.24036 | 0.27368 | 0.32263 | 0.36401 | 0.36208
21 | 0.10864 | 0.11093 | 0.1105 | 0.11034 | 0.10806 | 0.1037 | 0.079269 | 0.063062 | 0.058232 | 0.066505 | 0.0628 | 0.057246 | 0.060682 | 0.065698 | 0.079824 | 0.088526 | 0.088292 | 0.087067 | 0.091774 | 0.094892 | 0.096517 | 0.099347 | 0.10368 | 0.10567
22 | -0.044112 | -0.044112 | -0.044112 | -0.044112 | -0.044112 | -0.044112 | -0.044112 | -0.044112 | -0.044112 | -0.044112 | -0.044112 | -0.044112 | -0.044112 | -0.044112 | -0.044112 | -0.044112 | -0.044112 | -0.044112 | -0.044112 | -0.044112 | -0.044112 | -0.044112 | -0.044112 | -0.044112
23 | 0.14364 | 0.14783 | 0.14805 | 0.14763 | 0.14722 | 0.13763 | 0.10317 | 0.084201 | 0.054274 | 0.031343 | 0.040098 | 0.030956 | 0.036913 | 0.053389 | 0.06674 | 0.068837 | 0.070784 | 0.047773 | 0.057889 | 0.071766 | 0.084397 | 0.10738 | 0.13422 | 0.13661
24 | -1.6631 | -1.6791 | -1.71 | -1.7252 | -1.6866 | -1.3611 | -1.0327 | -0.92274 | -0.64759 | -0.4273 | -0.97417 | -0.91865 | -1.0354 | -1.0333 | -1.1496 | -1.1507 | -0.98014 | -0.65546 | -0.89541 | -1.0518 | -1.13 | -1.1572 | -1.2496 | -1.3254
25 | -0.033264 | 0.055811 | 0.11807 | 0.10209 | 0.079381 | -0.079968 | -0.0026401 | 0.09534 | 0.20693 | 0.24412 | 0.11858 | -0.00030808 | 0.37559 | 0.42579 | 0.4039 | 0.46371 | 0.25475 | 0.35187 | 0.37783 | 0.33682 | 0.378 | 0.48523 | 0.44949 | 0.30281
26 | -0.063713 | -0.051529 | -0.073544 | -0.092156 | -0.096231 | -0.11732 | -0.42907 | -0.53713 | -0.57511 | -0.53793 | -0.49276 | -0.56473 | -0.6383 | -0.56608 | -0.55671 | -0.55565 | -0.50074 | -0.51763 | -0.4476 | -0.3379 | -0.37071 | -0.32395 | -0.14249 | -0.10081
27 | -0.18493 | -0.13065 | -0.11326 | -0.14518 | -0.12501 | -0.10278 | -0.085037 | -0.29717 | -0.31077 | -0.26655 | -0.31055 | -0.28856 | -0.28984 | -0.25881 | -0.15358 | -0.24046 | -0.28839 | -0.26909 | -0.18807 | -0.19511 | -0.18173 | -0.11273 | -0.089923 | -0.093201
28 | -0.05815 | -0.058137 | -0.059741 | -0.062478 | -0.061878 | -0.056789 | -0.036009 | -0.0069219 | -0.0074385 | -0.0049295 | -0.0043424 | -0.01938 | -0.028312 | -0.036702 | -0.036426 | -0.037042 | -0.029124 | 0.0095721 | -0.001349 | -0.015925 | -0.029518 | -0.038829 | -0.042586 | -0.048759
29 | 4.6815 | 5.0513 | 5.144 | 5.0752 | 5.0794 | 4.2415 | 0.15794 | -2.1868 | -2.7871 | -1.9416 | -1.1463 | -2.2738 | -1.4338 | -0.43499 | 1.7209 | 1.7217 | 1.4182 | 0.71547 | 1.7438 | 0.99356 | 1.3641 | 2.2625 | 3.5745 | 4.035
30 | -0.30424 | -0.30726 | -0.31039 | -0.31311 | -0.31451 | -0.28754 | -0.24947 | -0.22776 | -0.23443 | -0.25971 | -0.27701 | -0.29331 | -0.29365 | -0.29905 | -0.30168 | -0.29268 | -0.24777 | -0.14768 | -0.19048 | -0.23105 | -0.24873 | -0.26315 | -0.27817 | -0.27952
31 | -0.67611 | -0.71008 | -0.74026 | -0.7429 | -0.74125 | -0.62482 | -0.47618 | -0.38535 | -0.37853 | -0.31707 | -0.31378 | -0.30718 | -0.36969 | -0.39783 | -0.38714 | -0.4799 | -0.42516 | -0.21315 | -0.2524 | -0.31383 | -0.33887 | -0.43989 | -0.48649 | -0.50893
32 | 0.035299 | 0.027612 | 0.020936 | 0.03119 | 0.025612 | 0.0369 | 0.049214 | 0.095858 | 0.1104 | 0.11375 | 0.10797 | 0.11517 | 0.11431 | 0.11299 | 0.09503 | 0.090394 | 0.078565 | 0.085947 | 0.072854 | 0.076026 | 0.064278 | 0.067663 | 0.042005 | 0.043137

## Qc, Winter, S4
LoadID | 0 | 1 | 2 | 3 | 4 | 5 | 6 | 7 | 8 | 9 | 10 | 11 | 12 | 13 | 14 | 15 | 16 | 17 | 18 | 19 | 20 | 21 | 22 | 23
1 | -0.56587 | -0.3998 | -0.34658 | -0.44426 | -0.38252 | -0.3145 | -0.26021 | -0.90933 | -0.95097 | -0.81565 | -0.95029 | -0.88301 | -0.8869 | -0.79197 | -0.46996 | -0.73581 | -0.88249 | -0.82342 | -0.57549 | -0.59703 | -0.55608 | -0.34494 | -0.27516 | -0.28519
2 | -0.084732 | -0.084713 | -0.087051 | -0.091039 | -0.090165 | -0.08275 | -0.05247 | -0.010086 | -0.010839 | -0.007183 | -0.0063275 | -0.028239 | -0.041255 | -0.05348 | -0.053078 | -0.053975 | -0.042437 | 0.013948 | -0.0019658 | -0.023204 | -0.043012 | -0.056579 | -0.062054 | -0.071048
3 | 0.93987 | 1.0141 | 1.0327 | 1.0189 | 1.0198 | 0.85154 | 0.031709 | -0.43903 | -0.55955 | -0.38979 | -0.23014 | -0.4565 | -0.28784 | -0.08733 | 0.3455 | 0.34565 | 0.28473 | 0.14364 | 0.35009 | 0.19947 | 0.27386 | 0.45423 | 0.71762 | 0.81008
4 | -0.12091 | -0.12211 | -0.12335 | -0.12443 | -0.12499 | -0.11427 | -0.099139 | -0.090514 | -0.093165 | -0.10321 | -0.11008 | -0.11656 | -0.1167 | -0.11884 | -0.11989 | -0.11631 | -0.098466 | -0.058687 | -0.075697 | -0.091821 | -0.098847 | -0.10458 | -0.11055 | -0.11108
5 | -0.09736 | -0.10225 | -0.1066 | -0.10698 | -0.10674 | -0.089974 | -0.06857 | -0.055491 | -0.054508 | -0.045659 | -0.045185 | -0.044234 | -0.053236 | -0.057288 | -0.055748 | -0.069105 | -0.061223 | -0.030693 | -0.036346 | -0.045191 | -0.048797 | -0.063345 | -0.070054 | -0.073287
6 | -0.49507 | -0.38726 | -0.29363 | -0.43745 | -0.35921 | -0.51752 | -0.69022 | -1.3444 | -1.5483 | -1.5953 | -1.5142 | -1.6153 | -1.6033 | -1.5847 | -1.3328 | -1.2678 | -1.1019 | -1.2054 | -1.0218 | -1.0663 | -0.9015 | -0.94897 | -0.58913 | -0.605
7 | 0.61157 | 0.60489 | 0.62389 | 0.63518 | 0.6728 | 0.6024 | 0.51177 | 0.26583 | 0.13171 | 0.12226 | 0.092924 | 0.031229 | 0.12679 | 0.13231 | 0.24115 | 0.34462 | 0.31103 | 0.34692 | 0.39013 | 0.37456 | 0.42649 | 0.50277 | 0.56725 | 0.56424
8 | -0.27703 | -0.28288 | -0.28176 | -0.28136 | -0.27556 | -0.26442 | -0.20214 | -0.16081 | -0.14849 | -0.16959 | -0.16014 | -0.14598 | -0.15474 | -0.16753 | -0.20355 | -0.22574 | -0.22514 | -0.22202 | -0.23402 | -0.24197 | -0.24612 | -0.25334 | -0.26439 | -0.26946
9 | 0.019239 | 0.019239 | 0.019239 | 0.019239 | 0.019239 | 0.019239 | 0.019239 | 0.019239 | 0.019239 | 0.019239 | 0.019239 | 0.019239 | 0.019239 | 0.019239 | 0.019239 | 0.019239 | 0.019239 | 0.019239 | 0.019239 | 0.019239 | 0.019239 | 0.019239 | 0.019239 | 0.019239
10 | -0.043953 | -0.045235 | -0.045302 | -0.045175 | -0.045049 | -0.042115 | -0.031569 | -0.025766 | -0.016608 | -0.0095909 | -0.01227 | -0.0094725 | -0.011295 | -0.016337 | -0.020422 | -0.021064 | -0.02166 | -0.014619 | -0.017714 | -0.02196 | -0.025826 | -0.032859 | -0.04107 | -0.041801
11 | 0.3247 | 0.32783 | 0.33385 | 0.33682 | 0.32927 | 0.26573 | 0.20162 | 0.18015 | 0.12643 | 0.083424 | 0.19019 | 0.17935 | 0.20214 | 0.20173 | 0.22444 | 0.22465 | 0.19136 | 0.12797 | 0.17481 | 0.20535 | 0.22062 | 0.22592 | 0.24396 | 0.25876
12 | 0.038514 | -0.06462 | -0.1367 | -0.11821 | -0.091911 | 0.09259 | 0.0030568 | -0.11039 | -0.23959 | -0.28265 | -0.1373 | 0.00035671 | -0.43488 | -0.49299 | -0.46765 | -0.5369 | -0.29496 | -0.40741 | -0.43747 | -0.38998 | -0.43766 | -0.56182 | -0.52044 | -0.3506
13 | -0.10398 | -0.084095 | -0.12002 | -0.1504 | -0.15705 | -0.19147 | -0.70024 | -0.87659 | -0.93858 | -0.87789 | -0.80419 | -0.92164 | -1.0417 | -0.92383 | -0.90854 | -0.90683 | -0.81721 | -0.84478 | -0.73048 | -0.55145 | -0.605 | -0.52868 | -0.23254 | -0.16452
14 | -0.0094312 | -0.0066633 | -0.0057764 | -0.0074043 | -0.0063753 | -0.0052416 | -0.0043369 | -0.015155 | -0.015849 | -0.013594 | -0.015838 | -0.014717 | -0.014782 | -0.013199 | -0.0078326 | -0.012263 | -0.014708 | -0.013724 | -0.0095914 | -0.0099505 | -0.0092681 | -0.0057491 | -0.0045861 | -0.0047532
15 | -0.10733 | -0.1073 | -0.11026 | -0.11532 | -0.11421 | -0.10482 | -0.066462 | -0.012776 | -0.013729 | -0.0090985 | -0.0080149 | -0.03577 | -0.052256 | -0.067741 | -0.067232 | -0.068369 | -0.053754 | 0.017667 | -0.00249 | -0.029392 | -0.054482 | -0.071667 | -0.078601 | -0.089995
16 | -0.28802 | -0.31078 | -0.31648 | -0.31225 | -0.31251 | -0.26096 | -0.0097172 | 0.13454 | 0.17147 | 0.11945 | 0.070528 | 0.13989 | 0.08821 | 0.026762 | -0.10588 | -0.10592 | -0.087255 | -0.044019 | -0.10728 | -0.061128 | -0.083925 | -0.1392 | -0.21992 | -0.24825
17 | -0.43526 | -0.43958 | -0.44407 | -0.44795 | -0.44995 | -0.41136 | -0.3569 | -0.32585 | -0.33539 | -0.37155 | -0.3963 | -0.41962 | -0.42012 | -0.42784 | -0.4316 | -0.41873 | -0.35448 | -0.21127 | -0.27251 | -0.33055 | -0.35585 | -0.37648 | -0.39797 | -0.39989
18 | -0.34076 | -0.35788 | -0.37309 | -0.37442 | -0.37359 | -0.31491 | -0.23999 | -0.19422 | -0.19078 | -0.15981 | -0.15815 | -0.15482 | -0.18633 | -0.20051 | -0.19512 | -0.24187 | -0.21428 | -0.10743 | -0.12721 | -0.15817 | -0.17079 | -0.22171 | -0.24519 | -0.2565
19 | -0.23403 | -0.18307 | -0.13881 | -0.20679 | -0.16981 | -0.24465 | -0.32629 | -0.63554 | -0.73193 | -0.75416 | -0.71582 | -0.76358 | -0.7579 | -0.74911 | -0.63005 | -0.59931 | -0.52088 | -0.56983 | -0.48302 | -0.50405 | -0.42616 | -0.4486 | -0.2785 | -0.286
20 | 0.4003 | 0.39593 | 0.40836 | 0.41575 | 0.44038 | 0.3943 | 0.33497 | 0.174 | 0.086212 | 0.080024 | 0.060823 | 0.02044 | 0.082991 | 0.086603 | 0.15785 | 0.22557 | 0.20358 | 0.22708 | 0.25536 | 0.24517 | 0.27916 | 0.32909 | 0.37129 | 0.36932
21 | 0.11081 | 0.11315 | 0.11271 | 0.11254 | 0.11022 | 0.10577 | 0.080854 | 0.064323 | 0.059397 | 0.067835 | 0.064056 | 0.058391 | 0.061896 | 0.067012 | 0.081421 | 0.090297 | 0.090057 | 0.088808 | 0.093609 | 0.09679 | 0.098447 | 0.10133 | 0.10576 | 0.10778
22 | -0.044994 | -0.044994 | -0.044994 | -0.044994 | -0.044994 | -0.044994 | -0.044994 | -0.044994 | -0.044994 | -0.044994 | -0.044994 | -0.044994 | -0.044994 | -0.044994 | -0.044994 | -0.044994 | -0.044994 | -0.044994 | -0.044994 | -0.044994 | -0.044994 | -0.044994 | -0.044994 | -0.044994
23 | 0.14651 | 0.15078 | 0.15101 | 0.15058 | 0.15016 | 0.14038 | 0.10523 | 0.085885 | 0.05536 | 0.03197 | 0.0409 | 0.031575 | 0.037652 | 0.054456 | 0.068075 | 0.070213 | 0.072199 | 0.048729 | 0.059047 | 0.073202 | 0.086085 | 0.10953 | 0.1369 | 0.13934
24 | -1.6964 | -1.7127 | -1.7442 | -1.7597 | -1.7203 | -1.3883 | -1.0534 | -0.94119 | -0.66055 | -0.43585 | -0.99366 | -0.93702 | -1.0561 | -1.0539 | -1.1726 | -1.1737 | -0.99974 | -0.66857 | -0.91332 | -1.0729 | -1.1526 | -1.1803 | -1.2745 | -1.3519
25 | -0.033929 | 0.056927 | 0.12043 | 0.10414 | 0.080969 | -0.081567 | -0.0026929 | 0.097247 | 0.21107 | 0.249 | 0.12095 | -0.00031424 | 0.3831 | 0.4343 | 0.41198 | 0.47298 | 0.25984 | 0.35891 | 0.38539 | 0.34355 | 0.38556 | 0.49493 | 0.45848 | 0.30886
26 | -0.064987 | -0.05256 | -0.075015 | -0.093999 | -0.098156 | -0.11967 | -0.43765 | -0.54787 | -0.58661 | -0.54868 | -0.50262 | -0.57602 | -0.65106 | -0.5774 | -0.56784 | -0.56677 | -0.51076 | -0.52799 | -0.45655 | -0.34465 | -0.37812 | -0.33043 | -0.14534 | -0.10283
27 | -0.18862 | -0.13327 | -0.11553 | -0.14809 | -0.12751 | -0.10483 | -0.086738 | -0.30311 | -0.31699 | -0.27188 | -0.31676 | -0.29434 | -0.29563 | -0.26399 | -0.15665 | -0.24527 | -0.29416 | -0.27447 | -0.19183 | -0.19901 | -0.18536 | -0.11498 | -0.091721 | -0.095065
28 | -0.059313 | -0.059299 | -0.060936 | -0.063727 | -0.063115 | -0.057925 | -0.036729 | -0.0070604 | -0.0075873 | -0.0050281 | -0.0044293 | -0.019768 | -0.028878 | -0.037436 | -0.037154 | -0.037783 | -0.029706 | 0.0097636 | -0.001376 | -0.016243 | -0.030109 | -0.039605 | -0.043438 | -0.049734
29 | 4.7751 | 5.1524 | 5.2469 | 5.1767 | 5.181 | 4.3264 | 0.1611 | -2.2305 | -2.8429 | -1.9804 | -1.1693 | -2.3193 | -1.4624 | -0.44369 | 1.7554 | 1.7561 | 1.4466 | 0.72978 | 1.7787 | 1.0134 | 1.3914 | 2.3078 | 3.646 | 4.1157
30 | -0.31033 | -0.3134 | -0.3166 | -0.31937 | -0.3208 | -0.29329 | -0.25446 | -0.23232 | -0.23912 | -0.2649 | -0.28255 | -0.29917 | -0.29953 | -0.30503 | -0.30772 | -0.29854 | -0.25273 | -0.15063 | -0.19429 | -0.23567 | -0.25371 | -0.26841 | -0.28374 | -0.28511
31 | -0.68963 | -0.72429 | -0.75506 | -0.75776 | -0.75608 | -0.63731 | -0.4857 | -0.39306 | -0.3861 | -0.32342 | -0.32006 | -0.31332 | -0.37709 | -0.40579 | -0.39488 | -0.48949 | -0.43366 | -0.21741 | -0.25745 | -0.3201 | -0.34565 | -0.44869 | -0.49622 | -0.51911
32 | 0.036005 | 0.028165 | 0.021355 | 0.031814 | 0.026125 | 0.037638 | 0.050198 | 0.097775 | 0.1126 | 0.11602 | 0.11013 | 0.11747 | 0.1166 | 0.11525 | 0.09693 | 0.092202 | 0.080136 | 0.087666 | 0.074311 | 0.077546 | 0.065564 | 0.069016 | 0.042845 | 0.044

## Qc, Winter, S5
LoadID | 0 | 1 | 2 | 3 | 4 | 5 | 6 | 7 | 8 | 9 | 10 | 11 | 12 | 13 | 14 | 15 | 16 | 17 | 18 | 19 | 20 | 21 | 22 | 23
1 | -0.56587 | -0.3998 | -0.34658 | -0.44426 | -0.38252 | -0.3145 | -0.26021 | -0.90933 | -0.95097 | -0.81565 | -0.95029 | -0.88301 | -0.8869 | -0.79197 | -0.46996 | -0.73581 | -0.88249 | -0.82342 | -0.57549 | -0.59703 | -0.55608 | -0.34494 | -0.27516 | -0.28519
2 | -0.084732 | -0.084713 | -0.087051 | -0.091039 | -0.090165 | -0.08275 | -0.05247 | -0.010086 | -0.010839 | -0.007183 | -0.0063275 | -0.028239 | -0.041255 | -0.05348 | -0.053078 | -0.053975 | -0.042437 | 0.013948 | -0.0019658 | -0.023204 | -0.043012 | -0.056579 | -0.062054 | -0.071048
3 | 0.93987 | 1.0141 | 1.0327 | 1.0189 | 1.0198 | 0.85154 | 0.031709 | -0.43903 | -0.55955 | -0.38979 | -0.23014 | -0.4565 | -0.28784 | -0.08733 | 0.3455 | 0.34565 | 0.28473 | 0.14364 | 0.35009 | 0.19947 | 0.27386 | 0.45423 | 0.71762 | 0.81008
4 | -0.12091 | -0.12211 | -0.12335 | -0.12443 | -0.12499 | -0.11427 | -0.099139 | -0.090514 | -0.093165 | -0.10321 | -0.11008 | -0.11656 | -0.1167 | -0.11884 | -0.11989 | -0.11631 | -0.098466 | -0.058687 | -0.075697 | -0.091821 | -0.098847 | -0.10458 | -0.11055 | -0.11108
5 | -0.09736 | -0.10225 | -0.1066 | -0.10698 | -0.10674 | -0.089974 | -0.06857 | -0.055491 | -0.054508 | -0.045659 | -0.045185 | -0.044234 | -0.053236 | -0.057288 | -0.055748 | -0.069105 | -0.061223 | -0.030693 | -0.036346 | -0.045191 | -0.048797 | -0.063345 | -0.070054 | -0.073287
6 | -0.49507 | -0.38726 | -0.29363 | -0.43745 | -0.35921 | -0.51752 | -0.69022 | -1.3444 | -1.5483 | -1.5953 | -1.5142 | -1.6153 | -1.6033 | -1.5847 | -1.3328 | -1.2678 | -1.1019 | -1.2054 | -1.0218 | -1.0663 | -0.9015 | -0.94897 | -0.58913 | -0.605
7 | 0.61157 | 0.60489 | 0.62389 | 0.63518 | 0.6728 | 0.6024 | 0.51177 | 0.26583 | 0.13171 | 0.12226 | 0.092924 | 0.031229 | 0.12679 | 0.13231 | 0.24115 | 0.34462 | 0.31103 | 0.34692 | 0.39013 | 0.37456 | 0.42649 | 0.50277 | 0.56725 | 0.56424
8 | -0.27703 | -0.28288 | -0.28176 | -0.28136 | -0.27556 | -0.26442 | -0.20214 | -0.16081 | -0.14849 | -0.16959 | -0.16014 | -0.14598 | -0.15474 | -0.16753 | -0.20355 | -0.22574 | -0.22514 | -0.22202 | -0.23402 | -0.24197 | -0.24612 | -0.25334 | -0.26439 | -0.26946
9 | 0.019239 | 0.019239 | 0.019239 | 0.019239 | 0.019239 | 0.019239 | 0.019239 | 0.019239 | 0.019239 | 0.019239 | 0.019239 | 0.019239 | 0.019239 | 0.019239 | 0.019239 | 0.019239 | 0.019239 | 0.019239 | 0.019239 | 0.019239 | 0.019239 | 0.019239 | 0.019239 | 0.019239
10 | -0.043953 | -0.045235 | -0.045302 | -0.045175 | -0.045049 | -0.042115 | -0.031569 | -0.025766 | -0.016608 | -0.0095909 | -0.01227 | -0.0094725 | -0.011295 | -0.016337 | -0.020422 | -0.021064 | -0.02166 | -0.014619 | -0.017714 | -0.02196 | -0.025826 | -0.032859 | -0.04107 | -0.041801
11 | 0.3247 | 0.32783 | 0.33385 | 0.33682 | 0.32927 | 0.26573 | 0.20162 | 0.18015 | 0.12643 | 0.083424 | 0.19019 | 0.17935 | 0.20214 | 0.20173 | 0.22444 | 0.22465 | 0.19136 | 0.12797 | 0.17481 | 0.20535 | 0.22062 | 0.22592 | 0.24396 | 0.25876
12 | 0.038514 | -0.06462 | -0.1367 | -0.11821 | -0.091911 | 0.09259 | 0.0030568 | -0.11039 | -0.23959 | -0.28265 | -0.1373 | 0.00035671 | -0.43488 | -0.49299 | -0.46765 | -0.5369 | -0.29496 | -0.40741 | -0.43747 | -0.38998 | -0.43766 | -0.56182 | -0.52044 | -0.3506
13 | -0.10398 | -0.084095 | -0.12002 | -0.1504 | -0.15705 | -0.19147 | -0.70024 | -0.87659 | -0.93858 | -0.87789 | -0.80419 | -0.92164 | -1.0417 | -0.92383 | -0.90854 | -0.90683 | -0.81721 | -0.84478 | -0.73048 | -0.55145 | -0.605 | -0.52868 | -0.23254 | -0.16452
14 | -0.0094312 | -0.0066633 | -0.0057764 | -0.0074043 | -0.0063753 | -0.0052416 | -0.0043369 | -0.015155 | -0.015849 | -0.013594 | -0.015838 | -0.014717 | -0.014782 | -0.013199 | -0.0078326 | -0.012263 | -0.014708 | -0.013724 | -0.0095914 | -0.0099505 | -0.0092681 | -0.0057491 | -0.0045861 | -0.0047532
15 | -0.10733 | -0.1073 | -0.11026 | -0.11532 | -0.11421 | -0.10482 | -0.066462 | -0.012776 | -0.013729 | -0.0090985 | -0.0080149 | -0.03577 | -0.052256 | -0.067741 | -0.067232 | -0.068369 | -0.053754 | 0.017667 | -0.00249 | -0.029392 | -0.054482 | -0.071667 | -0.078601 | -0.089995
16 | -0.28802 | -0.31078 | -0.31648 | -0.31225 | -0.31251 | -0.26096 | -0.0097172 | 0.13454 | 0.17147 | 0.11945 | 0.070528 | 0.13989 | 0.08821 | 0.026762 | -0.10588 | -0.10592 | -0.087255 | -0.044019 | -0.10728 | -0.061128 | -0.083925 | -0.1392 | -0.21992 | -0.24825
17 | -0.43526 | -0.43958 | -0.44407 | -0.44795 | -0.44995 | -0.41136 | -0.3569 | -0.32585 | -0.33539 | -0.37155 | -0.3963 | -0.41962 | -0.42012 | -0.42784 | -0.4316 | -0.41873 | -0.35448 | -0.21127 | -0.27251 | -0.33055 | -0.35585 | -0.37648 | -0.39797 | -0.39989
18 | -0.34076 | -0.35788 | -0.37309 | -0.37442 | -0.37359 | -0.31491 | -0.23999 | -0.19422 | -0.19078 | -0.15981 | -0.15815 | -0.15482 | -0.18633 | -0.20051 | -0.19512 | -0.24187 | -0.21428 | -0.10743 | -0.12721 | -0.15817 | -0.17079 | -0.22171 | -0.24519 | -0.2565
19 | -0.23403 | -0.18307 | -0.13881 | -0.20679 | -0.16981 | -0.24465 | -0.32629 | -0.63554 | -0.73193 | -0.75416 | -0.71582 | -0.76358 | -0.7579 | -0.74911 | -0.63005 | -0.59931 | -0.52088 | -0.56983 | -0.48302 | -0.50405 | -0.42616 | -0.4486 | -0.2785 | -0.286
20 | 0.4003 | 0.39593 | 0.40836 | 0.41575 | 0.44038 | 0.3943 | 0.33497 | 0.174 | 0.086212 | 0.080024 | 0.060823 | 0.02044 | 0.082991 | 0.086603 | 0.15785 | 0.22557 | 0.20358 | 0.22708 | 0.25536 | 0.24517 | 0.27916 | 0.32909 | 0.37129 | 0.36932
21 | 0.11081 | 0.11315 | 0.11271 | 0.11254 | 0.11022 | 0.10577 | 0.080854 | 0.064323 | 0.059397 | 0.067835 | 0.064056 | 0.058391 | 0.061896 | 0.067012 | 0.081421 | 0.090297 | 0.090057 | 0.088808 | 0.093609 | 0.09679 | 0.098447 | 0.10133 | 0.10576 | 0.10778
22 | -0.044994 | -0.044994 | -0.044994 | -0.044994 | -0.044994 | -0.044994 | -0.044994 | -0.044994 | -0.044994 | -0.044994 | -0.044994 | -0.044994 | -0.044994 | -0.044994 | -0.044994 | -0.044994 | -0.044994 | -0.044994 | -0.044994 | -0.044994 | -0.044994 | -0.044994 | -0.044994 | -0.044994
23 | 0.14651 | 0.15078 | 0.15101 | 0.15058 | 0.15016 | 0.14038 | 0.10523 | 0.085885 | 0.05536 | 0.03197 | 0.0409 | 0.031575 | 0.037652 | 0.054456 | 0.068075 | 0.070213 | 0.072199 | 0.048729 | 0.059047 | 0.073202 | 0.086085 | 0.10953 | 0.1369 | 0.13934
24 | -1.6964 | -1.7127 | -1.7442 | -1.7597 | -1.7203 | -1.3883 | -1.0534 | -0.94119 | -0.66055 | -0.43585 | -0.99366 | -0.93702 | -1.0561 | -1.0539 | -1.1726 | -1.1737 | -0.99974 | -0.66857 | -0.91332 | -1.0729 | -1.1526 | -1.1803 | -1.2745 | -1.3519
25 | -0.033929 | 0.056927 | 0.12043 | 0.10414 | 0.080969 | -0.081567 | -0.0026929 | 0.097247 | 0.21107 | 0.249 | 0.12095 | -0.00031424 | 0.3831 | 0.4343 | 0.41198 | 0.47298 | 0.25984 | 0.35891 | 0.38539 | 0.34355 | 0.38556 | 0.49493 | 0.45848 | 0.30886
26 | -0.064987 | -0.05256 | -0.075015 | -0.093999 | -0.098156 | -0.11967 | -0.43765 | -0.54787 | -0.58661 | -0.54868 | -0.50262 | -0.57602 | -0.65106 | -0.5774 | -0.56784 | -0.56677 | -0.51076 | -0.52799 | -0.45655 | -0.34465 | -0.37812 | -0.33043 | -0.14534 | -0.10283
27 | -0.18862 | -0.13327 | -0.11553 | -0.14809 | -0.12751 | -0.10483 | -0.086738 | -0.30311 | -0.31699 | -0.27188 | -0.31676 | -0.29434 | -0.29563 | -0.26399 | -0.15665 | -0.24527 | -0.29416 | -0.27447 | -0.19183 | -0.19901 | -0.18536 | -0.11498 | -0.091721 | -0.095065
28 | -0.059313 | -0.059299 | -0.060936 | -0.063727 | -0.063115 | -0.057925 | -0.036729 | -0.0070604 | -0.0075873 | -0.0050281 | -0.0044293 | -0.019768 | -0.028878 | -0.037436 | -0.037154 | -0.037783 | -0.029706 | 0.0097636 | -0.001376 | -0.016243 | -0.030109 | -0.039605 | -0.043438 | -0.049734
29 | 4.7751 | 5.1524 | 5.2469 | 5.1767 | 5.181 | 4.3264 | 0.1611 | -2.2305 | -2.8429 | -1.9804 | -1.1693 | -2.3193 | -1.4624 | -0.44369 | 1.7554 | 1.7561 | 1.4466 | 0.72978 | 1.7787 | 1.0134 | 1.3914 | 2.3078 | 3.646 | 4.1157
30 | -0.31033 | -0.3134 | -0.3166 | -0.31937 | -0.3208 | -0.29329 | -0.25446 | -0.23232 | -0.23912 | -0.2649 | -0.28255 | -0.29917 | -0.29953 | -0.30503 | -0.30772 | -0.29854 | -0.25273 | -0.15063 | -0.19429 | -0.23567 | -0.25371 | -0.26841 | -0.28374 | -0.28511
31 | -0.68963 | -0.72429 | -0.75506 | -0.75776 | -0.75608 | -0.63731 | -0.4857 | -0.39306 | -0.3861 | -0.32342 | -0.32006 | -0.31332 | -0.37709 | -0.40579 | -0.39488 | -0.48949 | -0.43366 | -0.21741 | -0.25745 | -0.3201 | -0.34565 | -0.44869 | -0.49622 | -0.51911
32 | 0.036005 | 0.028165 | 0.021355 | 0.031814 | 0.026125 | 0.037638 | 0.050198 | 0.097775 | 0.1126 | 0.11602 | 0.11013 | 0.11747 | 0.1166 | 0.11525 | 0.09693 | 0.092202 | 0.080136 | 0.087666 | 0.074311 | 0.077546 | 0.065564 | 0.069016 | 0.042845 | 0.044

## Qc, Winter, S6
LoadID | 0 | 1 | 2 | 3 | 4 | 5 | 6 | 7 | 8 | 9 | 10 | 11 | 12 | 13 | 14 | 15 | 16 | 17 | 18 | 19 | 20 | 21 | 22 | 23
1 | -0.56587 | -0.3998 | -0.34658 | -0.44426 | -0.38252 | -0.3145 | -0.26021 | -0.90933 | -0.95097 | -0.81565 | -0.95029 | -0.88301 | -0.8869 | -0.79197 | -0.46996 | -0.73581 | -0.88249 | -0.82342 | -0.57549 | -0.59703 | -0.55608 | -0.34494 | -0.27516 | -0.28519
2 | -0.084732 | -0.084713 | -0.087051 | -0.091039 | -0.090165 | -0.08275 | -0.05247 | -0.010086 | -0.010839 | -0.007183 | -0.0063275 | -0.028239 | -0.041255 | -0.05348 | -0.053078 | -0.053975 | -0.042437 | 0.013948 | -0.0019658 | -0.023204 | -0.043012 | -0.056579 | -0.062054 | -0.071048
3 | 0.93987 | 1.0141 | 1.0327 | 1.0189 | 1.0198 | 0.85154 | 0.031709 | -0.43903 | -0.55955 | -0.38979 | -0.23014 | -0.4565 | -0.28784 | -0.08733 | 0.3455 | 0.34565 | 0.28473 | 0.14364 | 0.35009 | 0.19947 | 0.27386 | 0.45423 | 0.71762 | 0.81008
4 | -0.12091 | -0.12211 | -0.12335 | -0.12443 | -0.12499 | -0.11427 | -0.099139 | -0.090514 | -0.093165 | -0.10321 | -0.11008 | -0.11656 | -0.1167 | -0.11884 | -0.11989 | -0.11631 | -0.098466 | -0.058687 | -0.075697 | -0.091821 | -0.098847 | -0.10458 | -0.11055 | -0.11108
5 | -0.09736 | -0.10225 | -0.1066 | -0.10698 | -0.10674 | -0.089974 | -0.06857 | -0.055491 | -0.054508 | -0.045659 | -0.045185 | -0.044234 | -0.053236 | -0.057288 | -0.055748 | -0.069105 | -0.061223 | -0.030693 | -0.036346 | -0.045191 | -0.048797 | -0.063345 | -0.070054 | -0.073287
6 | -0.49507 | -0.38726 | -0.29363 | -0.43745 | -0.35921 | -0.51752 | -0.69022 | -1.3444 | -1.5483 | -1.5953 | -1.5142 | -1.6153 | -1.6033 | -1.5847 | -1.3328 | -1.2678 | -1.1019 | -1.2054 | -1.0218 | -1.0663 | -0.9015 | -0.94897 | -0.58913 | -0.605
7 | 0.61157 | 0.60489 | 0.62389 | 0.63518 | 0.6728 | 0.6024 | 0.51177 | 0.26583 | 0.13171 | 0.12226 | 0.092924 | 0.031229 | 0.12679 | 0.13231 | 0.24115 | 0.34462 | 0.31103 | 0.34692 | 0.39013 | 0.37456 | 0.42649 | 0.50277 | 0.56725 | 0.56424
8 | -0.27703 | -0.28288 | -0.28176 | -0.28136 | -0.27556 | -0.26442 | -0.20214 | -0.16081 | -0.14849 | -0.16959 | -0.16014 | -0.14598 | -0.15474 | -0.16753 | -0.20355 | -0.22574 | -0.22514 | -0.22202 | -0.23402 | -0.24197 | -0.24612 | -0.25334 | -0.26439 | -0.26946
9 | 0.019239 | 0.019239 | 0.019239 | 0.019239 | 0.019239 | 0.019239 | 0.019239 | 0.019239 | 0.019239 | 0.019239 | 0.019239 | 0.019239 | 0.019239 | 0.019239 | 0.019239 | 0.019239 | 0.019239 | 0.019239 | 0.019239 | 0.019239 | 0.019239 | 0.019239 | 0.019239 | 0.019239
10 | -0.043953 | -0.045235 | -0.045302 | -0.045175 | -0.045049 | -0.042115 | -0.031569 | -0.025766 | -0.016608 | -0.0095909 | -0.01227 | -0.0094725 | -0.011295 | -0.016337 | -0.020422 | -0.021064 | -0.02166 | -0.014619 | -0.017714 | -0.02196 | -0.025826 | -0.032859 | -0.04107 | -0.041801
11 | 0.3247 | 0.32783 | 0.33385 | 0.33682 | 0.32927 | 0.26573 | 0.20162 | 0.18015 | 0.12643 | 0.083424 | 0.19019 | 0.17935 | 0.20214 | 0.20173 | 0.22444 | 0.22465 | 0.19136 | 0.12797 | 0.17481 | 0.20535 | 0.22062 | 0.22592 | 0.24396 | 0.25876
12 | 0.038514 | -0.06462 | -0.1367 | -0.11821 | -0.091911 | 0.09259 | 0.0030568 | -0.11039 | -0.23959 | -0.28265 | -0.1373 | 0.00035671 | -0.43488 | -0.49299 | -0.46765 | -0.5369 | -0.29496 | -0.40741 | -0.43747 | -0.38998 | -0.43766 | -0.56182 | -0.52044 | -0.3506
13 | -0.10398 | -0.084095 | -0.12002 | -0.1504 | -0.15705 | -0.19147 | -0.70024 | -0.87659 | -0.93858 | -0.87789 | -0.80419 | -0.92164 | -1.0417 | -0.92383 | -0.90854 | -0.90683 | -0.81721 | -0.84478 | -0.73048 | -0.55145 | -0.605 | -0.52868 | -0.23254 | -0.16452
14 | -0.0094312 | -0.0066633 | -0.0057764 | -0.0074043 | -0.0063753 | -0.0052416 | -0.0043369 | -0.015155 | -0.015849 | -0.013594 | -0.015838 | -0.014717 | -0.014782 | -0.013199 | -0.0078326 | -0.012263 | -0.014708 | -0.013724 | -0.0095914 | -0.0099505 | -0.0092681 | -0.0057491 | -0.0045861 | -0.0047532
15 | -0.10733 | -0.1073 | -0.11026 | -0.11532 | -0.11421 | -0.10482 | -0.066462 | -0.012776 | -0.013729 | -0.0090985 | -0.0080149 | -0.03577 | -0.052256 | -0.067741 | -0.067232 | -0.068369 | -0.053754 | 0.017667 | -0.00249 | -0.029392 | -0.054482 | -0.071667 | -0.078601 | -0.089995
16 | -0.28802 | -0.31078 | -0.31648 | -0.31225 | -0.31251 | -0.26096 | -0.0097172 | 0.13454 | 0.17147 | 0.11945 | 0.070528 | 0.13989 | 0.08821 | 0.026762 | -0.10588 | -0.10592 | -0.087255 | -0.044019 | -0.10728 | -0.061128 | -0.083925 | -0.1392 | -0.21992 | -0.24825
17 | -0.43526 | -0.43958 | -0.44407 | -0.44795 | -0.44995 | -0.41136 | -0.3569 | -0.32585 | -0.33539 | -0.37155 | -0.3963 | -0.41962 | -0.42012 | -0.42784 | -0.4316 | -0.41873 | -0.35448 | -0.21127 | -0.27251 | -0.33055 | -0.35585 | -0.37648 | -0.39797 | -0.39989
18 | -0.34076 | -0.35788 | -0.37309 | -0.37442 | -0.37359 | -0.31491 | -0.23999 | -0.19422 | -0.19078 | -0.15981 | -0.15815 | -0.15482 | -0.18633 | -0.20051 | -0.19512 | -0.24187 | -0.21428 | -0.10743 | -0.12721 | -0.15817 | -0.17079 | -0.22171 | -0.24519 | -0.2565
19 | -0.23403 | -0.18307 | -0.13881 | -0.20679 | -0.16981 | -0.24465 | -0.32629 | -0.63554 | -0.73193 | -0.75416 | -0.71582 | -0.76358 | -0.7579 | -0.74911 | -0.63005 | -0.59931 | -0.52088 | -0.56983 | -0.48302 | -0.50405 | -0.42616 | -0.4486 | -0.2785 | -0.286
20 | 0.4003 | 0.39593 | 0.40836 | 0.41575 | 0.44038 | 0.3943 | 0.33497 | 0.174 | 0.086212 | 0.080024 | 0.060823 | 0.02044 | 0.082991 | 0.086603 | 0.15785 | 0.22557 | 0.20358 | 0.22708 | 0.25536 | 0.24517 | 0.27916 | 0.32909 | 0.37129 | 0.36932
21 | 0.11081 | 0.11315 | 0.11271 | 0.11254 | 0.11022 | 0.10577 | 0.080854 | 0.064323 | 0.059397 | 0.067835 | 0.064056 | 0.058391 | 0.061896 | 0.067012 | 0.081421 | 0.090297 | 0.090057 | 0.088808 | 0.093609 | 0.09679 | 0.098447 | 0.10133 | 0.10576 | 0.10778
22 | -0.044994 | -0.044994 | -0.044994 | -0.044994 | -0.044994 | -0.044994 | -0.044994 | -0.044994 | -0.044994 | -0.044994 | -0.044994 | -0.044994 | -0.044994 | -0.044994 | -0.044994 | -0.044994 | -0.044994 | -0.044994 | -0.044994 | -0.044994 | -0.044994 | -0.044994 | -0.044994 | -0.044994
23 | 0.14651 | 0.15078 | 0.15101 | 0.15058 | 0.15016 | 0.14038 | 0.10523 | 0.085885 | 0.05536 | 0.03197 | 0.0409 | 0.031575 | 0.037652 | 0.054456 | 0.068075 | 0.070213 | 0.072199 | 0.048729 | 0.059047 | 0.073202 | 0.086085 | 0.10953 | 0.1369 | 0.13934
24 | -1.6964 | -1.7127 | -1.7442 | -1.7597 | -1.7203 | -1.3883 | -1.0534 | -0.94119 | -0.66055 | -0.43585 | -0.99366 | -0.93702 | -1.0561 | -1.0539 | -1.1726 | -1.1737 | -0.99974 | -0.66857 | -0.91332 | -1.0729 | -1.1526 | -1.1803 | -1.2745 | -1.3519
25 | -0.033929 | 0.056927 | 0.12043 | 0.10414 | 0.080969 | -0.081567 | -0.0026929 | 0.097247 | 0.21107 | 0.249 | 0.12095 | -0.00031424 | 0.3831 | 0.4343 | 0.41198 | 0.47298 | 0.25984 | 0.35891 | 0.38539 | 0.34355 | 0.38556 | 0.49493 | 0.45848 | 0.30886
26 | -0.064987 | -0.05256 | -0.075015 | -0.093999 | -0.098156 | -0.11967 | -0.43765 | -0.54787 | -0.58661 | -0.54868 | -0.50262 | -0.57602 | -0.65106 | -0.5774 | -0.56784 | -0.56677 | -0.51076 | -0.52799 | -0.45655 | -0.34465 | -0.37812 | -0.33043 | -0.14534 | -0.10283
27 | -0.18862 | -0.13327 | -0.11553 | -0.14809 | -0.12751 | -0.10483 | -0.086738 | -0.30311 | -0.31699 | -0.27188 | -0.31676 | -0.29434 | -0.29563 | -0.26399 | -0.15665 | -0.24527 | -0.29416 | -0.27447 | -0.19183 | -0.19901 | -0.18536 | -0.11498 | -0.091721 | -0.095065
28 | -0.059313 | -0.059299 | -0.060936 | -0.063727 | -0.063115 | -0.057925 | -0.036729 | -0.0070604 | -0.0075873 | -0.0050281 | -0.0044293 | -0.019768 | -0.028878 | -0.037436 | -0.037154 | -0.037783 | -0.029706 | 0.0097636 | -0.001376 | -0.016243 | -0.030109 | -0.039605 | -0.043438 | -0.049734
29 | 4.7751 | 5.1524 | 5.2469 | 5.1767 | 5.181 | 4.3264 | 0.1611 | -2.2305 | -2.8429 | -1.9804 | -1.1693 | -2.3193 | -1.4624 | -0.44369 | 1.7554 | 1.7561 | 1.4466 | 0.72978 | 1.7787 | 1.0134 | 1.3914 | 2.3078 | 3.646 | 4.1157
30 | -0.31033 | -0.3134 | -0.3166 | -0.31937 | -0.3208 | -0.29329 | -0.25446 | -0.23232 | -0.23912 | -0.2649 | -0.28255 | -0.29917 | -0.29953 | -0.30503 | -0.30772 | -0.29854 | -0.25273 | -0.15063 | -0.19429 | -0.23567 | -0.25371 | -0.26841 | -0.28374 | -0.28511
31 | -0.68963 | -0.72429 | -0.75506 | -0.75776 | -0.75608 | -0.63731 | -0.4857 | -0.39306 | -0.3861 | -0.32342 | -0.32006 | -0.31332 | -0.37709 | -0.40579 | -0.39488 | -0.48949 | -0.43366 | -0.21741 | -0.25745 | -0.3201 | -0.34565 | -0.44869 | -0.49622 | -0.51911
32 | 0.036005 | 0.028165 | 0.021355 | 0.031814 | 0.026125 | 0.037638 | 0.050198 | 0.097775 | 0.1126 | 0.11602 | 0.11013 | 0.11747 | 0.1166 | 0.11525 | 0.09693 | 0.092202 | 0.080136 | 0.087666 | 0.074311 | 0.077546 | 0.065564 | 0.069016 | 0.042845 | 0.044

## Qc, Winter, S7
LoadID | 0 | 1 | 2 | 3 | 4 | 5 | 6 | 7 | 8 | 9 | 10 | 11 | 12 | 13 | 14 | 15 | 16 | 17 | 18 | 19 | 20 | 21 | 22 | 23
1 | -0.55478 | -0.39196 | -0.33979 | -0.43555 | -0.37502 | -0.30833 | -0.25511 | -0.8915 | -0.93232 | -0.79965 | -0.93166 | -0.86569 | -0.86951 | -0.77644 | -0.46074 | -0.72138 | -0.86518 | -0.80727 | -0.5642 | -0.58533 | -0.54518 | -0.33818 | -0.26977 | -0.2796
2 | -0.083071 | -0.083052 | -0.085344 | -0.089254 | -0.088397 | -0.081127 | -0.051441 | -0.0098885 | -0.010626 | -0.0070422 | -0.0062035 | -0.027686 | -0.040446 | -0.052431 | -0.052037 | -0.052917 | -0.041605 | 0.013674 | -0.0019272 | -0.022749 | -0.042169 | -0.05547 | -0.060837 | -0.069655
3 | 0.92144 | 0.99423 | 1.0125 | 0.99893 | 0.99976 | 0.83484 | 0.031087 | -0.43042 | -0.54857 | -0.38215 | -0.22563 | -0.44755 | -0.2822 | -0.085618 | 0.33872 | 0.33887 | 0.27915 | 0.14082 | 0.34322 | 0.19556 | 0.26849 | 0.44532 | 0.70355 | 0.7942
4 | -0.11854 | -0.11971 | -0.12093 | -0.12199 | -0.12253 | -0.11203 | -0.097196 | -0.088739 | -0.091338 | -0.10119 | -0.10793 | -0.11428 | -0.11441 | -0.11651 | -0.11754 | -0.11403 | -0.096536 | -0.057536 | -0.074212 | -0.09002 | -0.096909 | -0.10253 | -0.10838 | -0.1089
5 | -0.095451 | -0.10025 | -0.10451 | -0.10488 | -0.10465 | -0.08821 | -0.067225 | -0.054403 | -0.053439 | -0.044763 | -0.044299 | -0.043366 | -0.052192 | -0.056165 | -0.054655 | -0.06775 | -0.060023 | -0.030091 | -0.035633 | -0.044305 | -0.047841 | -0.062103 | -0.068681 | -0.07185
6 | -0.48536 | -0.37967 | -0.28787 | -0.42887 | -0.35217 | -0.50737 | -0.67669 | -1.318 | -1.5179 | -1.5641 | -1.4845 | -1.5836 | -1.5718 | -1.5536 | -1.3067 | -1.2429 | -1.0803 | -1.1818 | -1.0017 | -1.0454 | -0.88382 | -0.93036 | -0.57757 | -0.59314
7 | 0.59958 | 0.59303 | 0.61166 | 0.62273 | 0.65961 | 0.59059 | 0.50173 | 0.26062 | 0.12913 | 0.11986 | 0.091102 | 0.030616 | 0.12431 | 0.12972 | 0.23642 | 0.33786 | 0.30493 | 0.34012 | 0.38248 | 0.36722 | 0.41813 | 0.49291 | 0.55613 | 0.55317
8 | -0.27159 | -0.27734 | -0.27624 | -0.27584 | -0.27015 | -0.25924 | -0.19817 | -0.15765 | -0.14558 | -0.16626 | -0.157 | -0.14312 | -0.15171 | -0.16425 | -0.19956 | -0.22132 | -0.22073 | -0.21767 | -0.22943 | -0.23723 | -0.24129 | -0.24837 | -0.25921 | -0.26418
9 | 0.018862 | 0.018862 | 0.018862 | 0.018862 | 0.018862 | 0.018862 | 0.018862 | 0.018862 | 0.018862 | 0.018862 | 0.018862 | 0.018862 | 0.018862 | 0.018862 | 0.018862 | 0.018862 | 0.018862 | 0.018862 | 0.018862 | 0.018862 | 0.018862 | 0.018862 | 0.018862 | 0.018862
10 | -0.043092 | -0.044348 | -0.044414 | -0.044289 | -0.044166 | -0.041289 | -0.03095 | -0.02526 | -0.016282 | -0.0094029 | -0.012029 | -0.0092868 | -0.011074 | -0.016017 | -0.020022 | -0.020651 | -0.021235 | -0.014332 | -0.017367 | -0.02153 | -0.025319 | -0.032214 | -0.040265 | -0.040982
11 | 0.31833 | 0.3214 | 0.32731 | 0.33021 | 0.32282 | 0.26052 | 0.19767 | 0.17662 | 0.12395 | 0.081788 | 0.18646 | 0.17583 | 0.19818 | 0.19777 | 0.22004 | 0.22025 | 0.1876 | 0.12546 | 0.17139 | 0.20133 | 0.21629 | 0.22149 | 0.23917 | 0.25368
12 | 0.037759 | -0.063353 | -0.13402 | -0.11589 | -0.090109 | 0.090774 | 0.0029969 | -0.10822 | -0.2349 | -0.2771 | -0.1346 | 0.00034972 | -0.42635 | -0.48332 | -0.45848 | -0.52637 | -0.28918 | -0.39942 | -0.42889 | -0.38233 | -0.42908 | -0.5508 | -0.51023 | -0.34373
13 | -0.10194 | -0.082446 | -0.11767 | -0.14745 | -0.15397 | -0.18772 | -0.68651 | -0.8594 | -0.92017 | -0.86068 | -0.78842 | -0.90357 | -1.0213 | -0.90572 | -0.89073 | -0.88905 | -0.80119 | -0.82821 | -0.71615 | -0.54063 | -0.59314 | -0.51832 | -0.22798 | -0.1613
14 | -0.0092463 | -0.0065327 | -0.0056631 | -0.0072591 | -0.0062503 | -0.0051388 | -0.0042519 | -0.014858 | -0.015539 | -0.013328 | -0.015528 | -0.014428 | -0.014492 | -0.012941 | -0.007679 | -0.012023 | -0.01442 | -0.013454 | -0.0094034 | -0.0097554 | -0.0090863 | -0.0056363 | -0.0044961 | -0.00466
15 | -0.10522 | -0.1052 | -0.1081 | -0.11305 | -0.11197 | -0.10276 | -0.065159 | -0.012525 | -0.01346 | -0.0089201 | -0.0078577 | -0.035068 | -0.051231 | -0.066413 | -0.065913 | -0.067028 | -0.0527 | 0.017321 | -0.0024411 | -0.028816 | -0.053414 | -0.070262 | -0.07706 | -0.08823
16 | -0.28238 | -0.30468 | -0.31027 | -0.30612 | -0.30638 | -0.25584 | -0.0095267 | 0.1319 | 0.16811 | 0.11711 | 0.069145 | 0.13715 | 0.086481 | 0.026238 | -0.1038 | -0.10385 | -0.085545 | -0.043155 | -0.10518 | -0.059929 | -0.08228 | -0.13647 | -0.2156 | -0.24338
17 | -0.42673 | -0.43096 | -0.43536 | -0.43917 | -0.44112 | -0.4033 | -0.3499 | -0.31946 | -0.32882 | -0.36427 | -0.38853 | -0.41139 | -0.41188 | -0.41945 | -0.42314 | -0.41052 | -0.34753 | -0.20713 | -0.26716 | -0.32407 | -0.34887 | -0.36909 | -0.39016 | -0.39205
18 | -0.33408 | -0.35087 | -0.36577 | -0.36708 | -0.36627 | -0.30873 | -0.23529 | -0.19041 | -0.18704 | -0.15667 | -0.15505 | -0.15178 | -0.18267 | -0.19658 | -0.19129 | -0.23712 | -0.21008 | -0.10532 | -0.12472 | -0.15507 | -0.16744 | -0.21736 | -0.24038 | -0.25147
19 | -0.22945 | -0.17948 | -0.13609 | -0.20274 | -0.16648 | -0.23985 | -0.31989 | -0.62308 | -0.71758 | -0.73937 | -0.70179 | -0.7486 | -0.74304 | -0.73443 | -0.61769 | -0.58756 | -0.51067 | -0.55866 | -0.47355 | -0.49417 | -0.41781 | -0.43981 | -0.27303 | -0.28039
20 | 0.39245 | 0.38816 | 0.40036 | 0.4076 | 0.43174 | 0.38656 | 0.32841 | 0.17059 | 0.084522 | 0.078455 | 0.059631 | 0.02004 | 0.081364 | 0.084905 | 0.15475 | 0.22114 | 0.19959 | 0.22263 | 0.25035 | 0.24036 | 0.27368 | 0.32263 | 0.36401 | 0.36208
21 | 0.10864 | 0.11093 | 0.1105 | 0.11034 | 0.10806 | 0.1037 | 0.079269 | 0.063062 | 0.058232 | 0.066505 | 0.0628 | 0.057246 | 0.060682 | 0.065698 | 0.079824 | 0.088526 | 0.088292 | 0.087067 | 0.091774 | 0.094892 | 0.096517 | 0.099347 | 0.10368 | 0.10567
22 | -0.044112 | -0.044112 | -0.044112 | -0.044112 | -0.044112 | -0.044112 | -0.044112 | -0.044112 | -0.044112 | -0.044112 | -0.044112 | -0.044112 | -0.044112 | -0.044112 | -0.044112 | -0.044112 | -0.044112 | -0.044112 | -0.044112 | -0.044112 | -0.044112 | -0.044112 | -0.044112 | -0.044112
23 | 0.14364 | 0.14783 | 0.14805 | 0.14763 | 0.14722 | 0.13763 | 0.10317 | 0.084201 | 0.054274 | 0.031343 | 0.040098 | 0.030956 | 0.036913 | 0.053389 | 0.06674 | 0.068837 | 0.070784 | 0.047773 | 0.057889 | 0.071766 | 0.084397 | 0.10738 | 0.13422 | 0.13661
24 | -1.6631 | -1.6791 | -1.71 | -1.7252 | -1.6866 | -1.3611 | -1.0327 | -0.92274 | -0.64759 | -0.4273 | -0.97417 | -0.91865 | -1.0354 | -1.0333 | -1.1496 | -1.1507 | -0.98014 | -0.65546 | -0.89541 | -1.0518 | -1.13 | -1.1572 | -1.2496 | -1.3254
25 | -0.033264 | 0.055811 | 0.11807 | 0.10209 | 0.079381 | -0.079968 | -0.0026401 | 0.09534 | 0.20693 | 0.24412 | 0.11858 | -0.00030808 | 0.37559 | 0.42579 | 0.4039 | 0.46371 | 0.25475 | 0.35187 | 0.37783 | 0.33682 | 0.378 | 0.48523 | 0.44949 | 0.30281
26 | -0.063713 | -0.051529 | -0.073544 | -0.092156 | -0.096231 | -0.11732 | -0.42907 | -0.53713 | -0.57511 | -0.53793 | -0.49276 | -0.56473 | -0.6383 | -0.56608 | -0.55671 | -0.55565 | -0.50074 | -0.51763 | -0.4476 | -0.3379 | -0.37071 | -0.32395 | -0.14249 | -0.10081
27 | -0.18493 | -0.13065 | -0.11326 | -0.14518 | -0.12501 | -0.10278 | -0.085037 | -0.29717 | -0.31077 | -0.26655 | -0.31055 | -0.28856 | -0.28984 | -0.25881 | -0.15358 | -0.24046 | -0.28839 | -0.26909 | -0.18807 | -0.19511 | -0.18173 | -0.11273 | -0.089923 | -0.093201
28 | -0.05815 | -0.058137 | -0.059741 | -0.062478 | -0.061878 | -0.056789 | -0.036009 | -0.0069219 | -0.0074385 | -0.0049295 | -0.0043424 | -0.01938 | -0.028312 | -0.036702 | -0.036426 | -0.037042 | -0.029124 | 0.0095721 | -0.001349 | -0.015925 | -0.029518 | -0.038829 | -0.042586 | -0.048759
29 | 4.6815 | 5.0513 | 5.144 | 5.0752 | 5.0794 | 4.2415 | 0.15794 | -2.1868 | -2.7871 | -1.9416 | -1.1463 | -2.2738 | -1.4338 | -0.43499 | 1.7209 | 1.7217 | 1.4182 | 0.71547 | 1.7438 | 0.99356 | 1.3641 | 2.2625 | 3.5745 | 4.035
30 | -0.30424 | -0.30726 | -0.31039 | -0.31311 | -0.31451 | -0.28754 | -0.24947 | -0.22776 | -0.23443 | -0.25971 | -0.27701 | -0.29331 | -0.29365 | -0.29905 | -0.30168 | -0.29268 | -0.24777 | -0.14768 | -0.19048 | -0.23105 | -0.24873 | -0.26315 | -0.27817 | -0.27952
31 | -0.67611 | -0.71008 | -0.74026 | -0.7429 | -0.74125 | -0.62482 | -0.47618 | -0.38535 | -0.37853 | -0.31707 | -0.31378 | -0.30718 | -0.36969 | -0.39783 | -0.38714 | -0.4799 | -0.42516 | -0.21315 | -0.2524 | -0.31383 | -0.33887 | -0.43989 | -0.48649 | -0.50893
32 | 0.035299 | 0.027612 | 0.020936 | 0.03119 | 0.025612 | 0.0369 | 0.049214 | 0.095858 | 0.1104 | 0.11375 | 0.10797 | 0.11517 | 0.11431 | 0.11299 | 0.09503 | 0.090394 | 0.078565 | 0.085947 | 0.072854 | 0.076026 | 0.064278 | 0.067663 | 0.042005 | 0.043137

## Qc, Winter, S8
LoadID | 0 | 1 | 2 | 3 | 4 | 5 | 6 | 7 | 8 | 9 | 10 | 11 | 12 | 13 | 14 | 15 | 16 | 17 | 18 | 19 | 20 | 21 | 22 | 23
1 | -0.55478 | -0.39196 | -0.33979 | -0.43555 | -0.37502 | -0.30833 | -0.25511 | -0.8915 | -0.93232 | -0.79965 | -0.93166 | -0.86569 | -0.86951 | -0.77644 | -0.46074 | -0.72138 | -0.86518 | -0.80727 | -0.5642 | -0.58533 | -0.54518 | -0.33818 | -0.26977 | -0.2796
2 | -0.083071 | -0.083052 | -0.085344 | -0.089254 | -0.088397 | -0.081127 | -0.051441 | -0.0098885 | -0.010626 | -0.0070422 | -0.0062035 | -0.027686 | -0.040446 | -0.052431 | -0.052037 | -0.052917 | -0.041605 | 0.013674 | -0.0019272 | -0.022749 | -0.042169 | -0.05547 | -0.060837 | -0.069655
3 | 0.92144 | 0.99423 | 1.0125 | 0.99893 | 0.99976 | 0.83484 | 0.031087 | -0.43042 | -0.54857 | -0.38215 | -0.22563 | -0.44755 | -0.2822 | -0.085618 | 0.33872 | 0.33887 | 0.27915 | 0.14082 | 0.34322 | 0.19556 | 0.26849 | 0.44532 | 0.70355 | 0.7942
4 | -0.11854 | -0.11971 | -0.12093 | -0.12199 | -0.12253 | -0.11203 | -0.097196 | -0.088739 | -0.091338 | -0.10119 | -0.10793 | -0.11428 | -0.11441 | -0.11651 | -0.11754 | -0.11403 | -0.096536 | -0.057536 | -0.074212 | -0.09002 | -0.096909 | -0.10253 | -0.10838 | -0.1089
5 | -0.095451 | -0.10025 | -0.10451 | -0.10488 | -0.10465 | -0.08821 | -0.067225 | -0.054403 | -0.053439 | -0.044763 | -0.044299 | -0.043366 | -0.052192 | -0.056165 | -0.054655 | -0.06775 | -0.060023 | -0.030091 | -0.035633 | -0.044305 | -0.047841 | -0.062103 | -0.068681 | -0.07185
6 | -0.48536 | -0.37967 | -0.28787 | -0.42887 | -0.35217 | -0.50737 | -0.67669 | -1.318 | -1.5179 | -1.5641 | -1.4845 | -1.5836 | -1.5718 | -1.5536 | -1.3067 | -1.2429 | -1.0803 | -1.1818 | -1.0017 | -1.0454 | -0.88382 | -0.93036 | -0.57757 | -0.59314
7 | 0.59958 | 0.59303 | 0.61166 | 0.62273 | 0.65961 | 0.59059 | 0.50173 | 0.26062 | 0.12913 | 0.11986 | 0.091102 | 0.030616 | 0.12431 | 0.12972 | 0.23642 | 0.33786 | 0.30493 | 0.34012 | 0.38248 | 0.36722 | 0.41813 | 0.49291 | 0.55613 | 0.55317
8 | -0.27159 | -0.27734 | -0.27624 | -0.27584 | -0.27015 | -0.25924 | -0.19817 | -0.15765 | -0.14558 | -0.16626 | -0.157 | -0.14312 | -0.15171 | -0.16425 | -0.19956 | -0.22132 | -0.22073 | -0.21767 | -0.22943 | -0.23723 | -0.24129 | -0.24837 | -0.25921 | -0.26418
9 | 0.018862 | 0.018862 | 0.018862 | 0.018862 | 0.018862 | 0.018862 | 0.018862 | 0.018862 | 0.018862 | 0.018862 | 0.018862 | 0.018862 | 0.018862 | 0.018862 | 0.018862 | 0.018862 | 0.018862 | 0.018862 | 0.018862 | 0.018862 | 0.018862 | 0.018862 | 0.018862 | 0.018862
10 | -0.043092 | -0.044348 | -0.044414 | -0.044289 | -0.044166 | -0.041289 | -0.03095 | -0.02526 | -0.016282 | -0.0094029 | -0.012029 | -0.0092868 | -0.011074 | -0.016017 | -0.020022 | -0.020651 | -0.021235 | -0.014332 | -0.017367 | -0.02153 | -0.025319 | -0.032214 | -0.040265 | -0.040982
11 | 0.31833 | 0.3214 | 0.32731 | 0.33021 | 0.32282 | 0.26052 | 0.19767 | 0.17662 | 0.12395 | 0.081788 | 0.18646 | 0.17583 | 0.19818 | 0.19777 | 0.22004 | 0.22025 | 0.1876 | 0.12546 | 0.17139 | 0.20133 | 0.21629 | 0.22149 | 0.23917 | 0.25368
12 | 0.037759 | -0.063353 | -0.13402 | -0.11589 | -0.090109 | 0.090774 | 0.0029969 | -0.10822 | -0.2349 | -0.2771 | -0.1346 | 0.00034972 | -0.42635 | -0.48332 | -0.45848 | -0.52637 | -0.28918 | -0.39942 | -0.42889 | -0.38233 | -0.42908 | -0.5508 | -0.51023 | -0.34373
13 | -0.10194 | -0.082446 | -0.11767 | -0.14745 | -0.15397 | -0.18772 | -0.68651 | -0.8594 | -0.92017 | -0.86068 | -0.78842 | -0.90357 | -1.0213 | -0.90572 | -0.89073 | -0.88905 | -0.80119 | -0.82821 | -0.71615 | -0.54063 | -0.59314 | -0.51832 | -0.22798 | -0.1613
14 | -0.0092463 | -0.0065327 | -0.0056631 | -0.0072591 | -0.0062503 | -0.0051388 | -0.0042519 | -0.014858 | -0.015539 | -0.013328 | -0.015528 | -0.014428 | -0.014492 | -0.012941 | -0.007679 | -0.012023 | -0.01442 | -0.013454 | -0.0094034 | -0.0097554 | -0.0090863 | -0.0056363 | -0.0044961 | -0.00466
15 | -0.10522 | -0.1052 | -0.1081 | -0.11305 | -0.11197 | -0.10276 | -0.065159 | -0.012525 | -0.01346 | -0.0089201 | -0.0078577 | -0.035068 | -0.051231 | -0.066413 | -0.065913 | -0.067028 | -0.0527 | 0.017321 | -0.0024411 | -0.028816 | -0.053414 | -0.070262 | -0.07706 | -0.08823
16 | -0.28238 | -0.30468 | -0.31027 | -0.30612 | -0.30638 | -0.25584 | -0.0095267 | 0.1319 | 0.16811 | 0.11711 | 0.069145 | 0.13715 | 0.086481 | 0.026238 | -0.1038 | -0.10385 | -0.085545 | -0.043155 | -0.10518 | -0.059929 | -0.08228 | -0.13647 | -0.2156 | -0.24338
17 | -0.42673 | -0.43096 | -0.43536 | -0.43917 | -0.44112 | -0.4033 | -0.3499 | -0.31946 | -0.32882 | -0.36427 | -0.38853 | -0.41139 | -0.41188 | -0.41945 | -0.42314 | -0.41052 | -0.34753 | -0.20713 | -0.26716 | -0.32407 | -0.34887 | -0.36909 | -0.39016 | -0.39205
18 | -0.33408 | -0.35087 | -0.36577 | -0.36708 | -0.36627 | -0.30873 | -0.23529 | -0.19041 | -0.18704 | -0.15667 | -0.15505 | -0.15178 | -0.18267 | -0.19658 | -0.19129 | -0.23712 | -0.21008 | -0.10532 | -0.12472 | -0.15507 | -0.16744 | -0.21736 | -0.24038 | -0.25147
19 | -0.22945 | -0.17948 | -0.13609 | -0.20274 | -0.16648 | -0.23985 | -0.31989 | -0.62308 | -0.71758 | -0.73937 | -0.70179 | -0.7486 | -0.74304 | -0.73443 | -0.61769 | -0.58756 | -0.51067 | -0.55866 | -0.47355 | -0.49417 | -0.41781 | -0.43981 | -0.27303 | -0.28039
20 | 0.39245 | 0.38816 | 0.40036 | 0.4076 | 0.43174 | 0.38656 | 0.32841 | 0.17059 | 0.084522 | 0.078455 | 0.059631 | 0.02004 | 0.081364 | 0.084905 | 0.15475 | 0.22114 | 0.19959 | 0.22263 | 0.25035 | 0.24036 | 0.27368 | 0.32263 | 0.36401 | 0.36208
21 | 0.10864 | 0.11093 | 0.1105 | 0.11034 | 0.10806 | 0.1037 | 0.079269 | 0.063062 | 0.058232 | 0.066505 | 0.0628 | 0.057246 | 0.060682 | 0.065698 | 0.079824 | 0.088526 | 0.088292 | 0.087067 | 0.091774 | 0.094892 | 0.096517 | 0.099347 | 0.10368 | 0.10567
22 | -0.044112 | -0.044112 | -0.044112 | -0.044112 | -0.044112 | -0.044112 | -0.044112 | -0.044112 | -0.044112 | -0.044112 | -0.044112 | -0.044112 | -0.044112 | -0.044112 | -0.044112 | -0.044112 | -0.044112 | -0.044112 | -0.044112 | -0.044112 | -0.044112 | -0.044112 | -0.044112 | -0.044112
23 | 0.14364 | 0.14783 | 0.14805 | 0.14763 | 0.14722 | 0.13763 | 0.10317 | 0.084201 | 0.054274 | 0.031343 | 0.040098 | 0.030956 | 0.036913 | 0.053389 | 0.06674 | 0.068837 | 0.070784 | 0.047773 | 0.057889 | 0.071766 | 0.084397 | 0.10738 | 0.13422 | 0.13661
24 | -1.6631 | -1.6791 | -1.71 | -1.7252 | -1.6866 | -1.3611 | -1.0327 | -0.92274 | -0.64759 | -0.4273 | -0.97417 | -0.91865 | -1.0354 | -1.0333 | -1.1496 | -1.1507 | -0.98014 | -0.65546 | -0.89541 | -1.0518 | -1.13 | -1.1572 | -1.2496 | -1.3254
25 | -0.033264 | 0.055811 | 0.11807 | 0.10209 | 0.079381 | -0.079968 | -0.0026401 | 0.09534 | 0.20693 | 0.24412 | 0.11858 | -0.00030808 | 0.37559 | 0.42579 | 0.4039 | 0.46371 | 0.25475 | 0.35187 | 0.37783 | 0.33682 | 0.378 | 0.48523 | 0.44949 | 0.30281
26 | -0.063713 | -0.051529 | -0.073544 | -0.092156 | -0.096231 | -0.11732 | -0.42907 | -0.53713 | -0.57511 | -0.53793 | -0.49276 | -0.56473 | -0.6383 | -0.56608 | -0.55671 | -0.55565 | -0.50074 | -0.51763 | -0.4476 | -0.3379 | -0.37071 | -0.32395 | -0.14249 | -0.10081
27 | -0.18493 | -0.13065 | -0.11326 | -0.14518 | -0.12501 | -0.10278 | -0.085037 | -0.29717 | -0.31077 | -0.26655 | -0.31055 | -0.28856 | -0.28984 | -0.25881 | -0.15358 | -0.24046 | -0.28839 | -0.26909 | -0.18807 | -0.19511 | -0.18173 | -0.11273 | -0.089923 | -0.093201
28 | -0.05815 | -0.058137 | -0.059741 | -0.062478 | -0.061878 | -0.056789 | -0.036009 | -0.0069219 | -0.0074385 | -0.0049295 | -0.0043424 | -0.01938 | -0.028312 | -0.036702 | -0.036426 | -0.037042 | -0.029124 | 0.0095721 | -0.001349 | -0.015925 | -0.029518 | -0.038829 | -0.042586 | -0.048759
29 | 4.6815 | 5.0513 | 5.144 | 5.0752 | 5.0794 | 4.2415 | 0.15794 | -2.1868 | -2.7871 | -1.9416 | -1.1463 | -2.2738 | -1.4338 | -0.43499 | 1.7209 | 1.7217 | 1.4182 | 0.71547 | 1.7438 | 0.99356 | 1.3641 | 2.2625 | 3.5745 | 4.035
30 | -0.30424 | -0.30726 | -0.31039 | -0.31311 | -0.31451 | -0.28754 | -0.24947 | -0.22776 | -0.23443 | -0.25971 | -0.27701 | -0.29331 | -0.29365 | -0.29905 | -0.30168 | -0.29268 | -0.24777 | -0.14768 | -0.19048 | -0.23105 | -0.24873 | -0.26315 | -0.27817 | -0.27952
31 | -0.67611 | -0.71008 | -0.74026 | -0.7429 | -0.74125 | -0.62482 | -0.47618 | -0.38535 | -0.37853 | -0.31707 | -0.31378 | -0.30718 | -0.36969 | -0.39783 | -0.38714 | -0.4799 | -0.42516 | -0.21315 | -0.2524 | -0.31383 | -0.33887 | -0.43989 | -0.48649 | -0.50893
32 | 0.035299 | 0.027612 | 0.020936 | 0.03119 | 0.025612 | 0.0369 | 0.049214 | 0.095858 | 0.1104 | 0.11375 | 0.10797 | 0.11517 | 0.11431 | 0.11299 | 0.09503 | 0.090394 | 0.078565 | 0.085947 | 0.072854 | 0.076026 | 0.064278 | 0.067663 | 0.042005 | 0.043137

## Qc, Winter, S9
LoadID | 0 | 1 | 2 | 3 | 4 | 5 | 6 | 7 | 8 | 9 | 10 | 11 | 12 | 13 | 14 | 15 | 16 | 17 | 18 | 19 | 20 | 21 | 22 | 23
1 | -0.55478 | -0.39196 | -0.33979 | -0.43555 | -0.37502 | -0.30833 | -0.25511 | -0.8915 | -0.93232 | -0.79965 | -0.93166 | -0.86569 | -0.86951 | -0.77644 | -0.46074 | -0.72138 | -0.86518 | -0.80727 | -0.5642 | -0.58533 | -0.54518 | -0.33818 | -0.26977 | -0.2796
2 | -0.083071 | -0.083052 | -0.085344 | -0.089254 | -0.088397 | -0.081127 | -0.051441 | -0.0098885 | -0.010626 | -0.0070422 | -0.0062035 | -0.027686 | -0.040446 | -0.052431 | -0.052037 | -0.052917 | -0.041605 | 0.013674 | -0.0019272 | -0.022749 | -0.042169 | -0.05547 | -0.060837 | -0.069655
3 | 0.92144 | 0.99423 | 1.0125 | 0.99893 | 0.99976 | 0.83484 | 0.031087 | -0.43042 | -0.54857 | -0.38215 | -0.22563 | -0.44755 | -0.2822 | -0.085618 | 0.33872 | 0.33887 | 0.27915 | 0.14082 | 0.34322 | 0.19556 | 0.26849 | 0.44532 | 0.70355 | 0.7942
4 | -0.11854 | -0.11971 | -0.12093 | -0.12199 | -0.12253 | -0.11203 | -0.097196 | -0.088739 | -0.091338 | -0.10119 | -0.10793 | -0.11428 | -0.11441 | -0.11651 | -0.11754 | -0.11403 | -0.096536 | -0.057536 | -0.074212 | -0.09002 | -0.096909 | -0.10253 | -0.10838 | -0.1089
5 | -0.095451 | -0.10025 | -0.10451 | -0.10488 | -0.10465 | -0.08821 | -0.067225 | -0.054403 | -0.053439 | -0.044763 | -0.044299 | -0.043366 | -0.052192 | -0.056165 | -0.054655 | -0.06775 | -0.060023 | -0.030091 | -0.035633 | -0.044305 | -0.047841 | -0.062103 | -0.068681 | -0.07185
6 | -0.48536 | -0.37967 | -0.28787 | -0.42887 | -0.35217 | -0.50737 | -0.67669 | -1.318 | -1.5179 | -1.5641 | -1.4845 | -1.5836 | -1.5718 | -1.5536 | -1.3067 | -1.2429 | -1.0803 | -1.1818 | -1.0017 | -1.0454 | -0.88382 | -0.93036 | -0.57757 | -0.59314
7 | 0.59958 | 0.59303 | 0.61166 | 0.62273 | 0.65961 | 0.59059 | 0.50173 | 0.26062 | 0.12913 | 0.11986 | 0.091102 | 0.030616 | 0.12431 | 0.12972 | 0.23642 | 0.33786 | 0.30493 | 0.34012 | 0.38248 | 0.36722 | 0.41813 | 0.49291 | 0.55613 | 0.55317
8 | -0.27159 | -0.27734 | -0.27624 | -0.27584 | -0.27015 | -0.25924 | -0.19817 | -0.15765 | -0.14558 | -0.16626 | -0.157 | -0.14312 | -0.15171 | -0.16425 | -0.19956 | -0.22132 | -0.22073 | -0.21767 | -0.22943 | -0.23723 | -0.24129 | -0.24837 | -0.25921 | -0.26418
9 | 0.018862 | 0.018862 | 0.018862 | 0.018862 | 0.018862 | 0.018862 | 0.018862 | 0.018862 | 0.018862 | 0.018862 | 0.018862 | 0.018862 | 0.018862 | 0.018862 | 0.018862 | 0.018862 | 0.018862 | 0.018862 | 0.018862 | 0.018862 | 0.018862 | 0.018862 | 0.018862 | 0.018862
10 | -0.043092 | -0.044348 | -0.044414 | -0.044289 | -0.044166 | -0.041289 | -0.03095 | -0.02526 | -0.016282 | -0.0094029 | -0.012029 | -0.0092868 | -0.011074 | -0.016017 | -0.020022 | -0.020651 | -0.021235 | -0.014332 | -0.017367 | -0.02153 | -0.025319 | -0.032214 | -0.040265 | -0.040982
11 | 0.31833 | 0.3214 | 0.32731 | 0.33021 | 0.32282 | 0.26052 | 0.19767 | 0.17662 | 0.12395 | 0.081788 | 0.18646 | 0.17583 | 0.19818 | 0.19777 | 0.22004 | 0.22025 | 0.1876 | 0.12546 | 0.17139 | 0.20133 | 0.21629 | 0.22149 | 0.23917 | 0.25368
12 | 0.037759 | -0.063353 | -0.13402 | -0.11589 | -0.090109 | 0.090774 | 0.0029969 | -0.10822 | -0.2349 | -0.2771 | -0.1346 | 0.00034972 | -0.42635 | -0.48332 | -0.45848 | -0.52637 | -0.28918 | -0.39942 | -0.42889 | -0.38233 | -0.42908 | -0.5508 | -0.51023 | -0.34373
13 | -0.10194 | -0.082446 | -0.11767 | -0.14745 | -0.15397 | -0.18772 | -0.68651 | -0.8594 | -0.92017 | -0.86068 | -0.78842 | -0.90357 | -1.0213 | -0.90572 | -0.89073 | -0.88905 | -0.80119 | -0.82821 | -0.71615 | -0.54063 | -0.59314 | -0.51832 | -0.22798 | -0.1613
14 | -0.0092463 | -0.0065327 | -0.0056631 | -0.0072591 | -0.0062503 | -0.0051388 | -0.0042519 | -0.014858 | -0.015539 | -0.013328 | -0.015528 | -0.014428 | -0.014492 | -0.012941 | -0.007679 | -0.012023 | -0.01442 | -0.013454 | -0.0094034 | -0.0097554 | -0.0090863 | -0.0056363 | -0.0044961 | -0.00466
15 | -0.10522 | -0.1052 | -0.1081 | -0.11305 | -0.11197 | -0.10276 | -0.065159 | -0.012525 | -0.01346 | -0.0089201 | -0.0078577 | -0.035068 | -0.051231 | -0.066413 | -0.065913 | -0.067028 | -0.0527 | 0.017321 | -0.0024411 | -0.028816 | -0.053414 | -0.070262 | -0.07706 | -0.08823
16 | -0.28238 | -0.30468 | -0.31027 | -0.30612 | -0.30638 | -0.25584 | -0.0095267 | 0.1319 | 0.16811 | 0.11711 | 0.069145 | 0.13715 | 0.086481 | 0.026238 | -0.1038 | -0.10385 | -0.085545 | -0.043155 | -0.10518 | -0.059929 | -0.08228 | -0.13647 | -0.2156 | -0.24338
17 | -0.42673 | -0.43096 | -0.43536 | -0.43917 | -0.44112 | -0.4033 | -0.3499 | -0.31946 | -0.32882 | -0.36427 | -0.38853 | -0.41139 | -0.41188 | -0.41945 | -0.42314 | -0.41052 | -0.34753 | -0.20713 | -0.26716 | -0.32407 | -0.34887 | -0.36909 | -0.39016 | -0.39205
18 | -0.33408 | -0.35087 | -0.36577 | -0.36708 | -0.36627 | -0.30873 | -0.23529 | -0.19041 | -0.18704 | -0.15667 | -0.15505 | -0.15178 | -0.18267 | -0.19658 | -0.19129 | -0.23712 | -0.21008 | -0.10532 | -0.12472 | -0.15507 | -0.16744 | -0.21736 | -0.24038 | -0.25147
19 | -0.22945 | -0.17948 | -0.13609 | -0.20274 | -0.16648 | -0.23985 | -0.31989 | -0.62308 | -0.71758 | -0.73937 | -0.70179 | -0.7486 | -0.74304 | -0.73443 | -0.61769 | -0.58756 | -0.51067 | -0.55866 | -0.47355 | -0.49417 | -0.41781 | -0.43981 | -0.27303 | -0.28039
20 | 0.39245 | 0.38816 | 0.40036 | 0.4076 | 0.43174 | 0.38656 | 0.32841 | 0.17059 | 0.084522 | 0.078455 | 0.059631 | 0.02004 | 0.081364 | 0.084905 | 0.15475 | 0.22114 | 0.19959 | 0.22263 | 0.25035 | 0.24036 | 0.27368 | 0.32263 | 0.36401 | 0.36208
21 | 0.10864 | 0.11093 | 0.1105 | 0.11034 | 0.10806 | 0.1037 | 0.079269 | 0.063062 | 0.058232 | 0.066505 | 0.0628 | 0.057246 | 0.060682 | 0.065698 | 0.079824 | 0.088526 | 0.088292 | 0.087067 | 0.091774 | 0.094892 | 0.096517 | 0.099347 | 0.10368 | 0.10567
22 | -0.044112 | -0.044112 | -0.044112 | -0.044112 | -0.044112 | -0.044112 | -0.044112 | -0.044112 | -0.044112 | -0.044112 | -0.044112 | -0.044112 | -0.044112 | -0.044112 | -0.044112 | -0.044112 | -0.044112 | -0.044112 | -0.044112 | -0.044112 | -0.044112 | -0.044112 | -0.044112 | -0.044112
23 | 0.14364 | 0.14783 | 0.14805 | 0.14763 | 0.14722 | 0.13763 | 0.10317 | 0.084201 | 0.054274 | 0.031343 | 0.040098 | 0.030956 | 0.036913 | 0.053389 | 0.06674 | 0.068837 | 0.070784 | 0.047773 | 0.057889 | 0.071766 | 0.084397 | 0.10738 | 0.13422 | 0.13661
24 | -1.6631 | -1.6791 | -1.71 | -1.7252 | -1.6866 | -1.3611 | -1.0327 | -0.92274 | -0.64759 | -0.4273 | -0.97417 | -0.91865 | -1.0354 | -1.0333 | -1.1496 | -1.1507 | -0.98014 | -0.65546 | -0.89541 | -1.0518 | -1.13 | -1.1572 | -1.2496 | -1.3254
25 | -0.033264 | 0.055811 | 0.11807 | 0.10209 | 0.079381 | -0.079968 | -0.0026401 | 0.09534 | 0.20693 | 0.24412 | 0.11858 | -0.00030808 | 0.37559 | 0.42579 | 0.4039 | 0.46371 | 0.25475 | 0.35187 | 0.37783 | 0.33682 | 0.378 | 0.48523 | 0.44949 | 0.30281
26 | -0.063713 | -0.051529 | -0.073544 | -0.092156 | -0.096231 | -0.11732 | -0.42907 | -0.53713 | -0.57511 | -0.53793 | -0.49276 | -0.56473 | -0.6383 | -0.56608 | -0.55671 | -0.55565 | -0.50074 | -0.51763 | -0.4476 | -0.3379 | -0.37071 | -0.32395 | -0.14249 | -0.10081
27 | -0.18493 | -0.13065 | -0.11326 | -0.14518 | -0.12501 | -0.10278 | -0.085037 | -0.29717 | -0.31077 | -0.26655 | -0.31055 | -0.28856 | -0.28984 | -0.25881 | -0.15358 | -0.24046 | -0.28839 | -0.26909 | -0.18807 | -0.19511 | -0.18173 | -0.11273 | -0.089923 | -0.093201
28 | -0.05815 | -0.058137 | -0.059741 | -0.062478 | -0.061878 | -0.056789 | -0.036009 | -0.0069219 | -0.0074385 | -0.0049295 | -0.0043424 | -0.01938 | -0.028312 | -0.036702 | -0.036426 | -0.037042 | -0.029124 | 0.0095721 | -0.001349 | -0.015925 | -0.029518 | -0.038829 | -0.042586 | -0.048759
29 | 4.6815 | 5.0513 | 5.144 | 5.0752 | 5.0794 | 4.2415 | 0.15794 | -2.1868 | -2.7871 | -1.9416 | -1.1463 | -2.2738 | -1.4338 | -0.43499 | 1.7209 | 1.7217 | 1.4182 | 0.71547 | 1.7438 | 0.99356 | 1.3641 | 2.2625 | 3.5745 | 4.035
30 | -0.30424 | -0.30726 | -0.31039 | -0.31311 | -0.31451 | -0.28754 | -0.24947 | -0.22776 | -0.23443 | -0.25971 | -0.27701 | -0.29331 | -0.29365 | -0.29905 | -0.30168 | -0.29268 | -0.24777 | -0.14768 | -0.19048 | -0.23105 | -0.24873 | -0.26315 | -0.27817 | -0.27952
31 | -0.67611 | -0.71008 | -0.74026 | -0.7429 | -0.74125 | -0.62482 | -0.47618 | -0.38535 | -0.37853 | -0.31707 | -0.31378 | -0.30718 | -0.36969 | -0.39783 | -0.38714 | -0.4799 | -0.42516 | -0.21315 | -0.2524 | -0.31383 | -0.33887 | -0.43989 | -0.48649 | -0.50893
32 | 0.035299 | 0.027612 | 0.020936 | 0.03119 | 0.025612 | 0.0369 | 0.049214 | 0.095858 | 0.1104 | 0.11375 | 0.10797 | 0.11517 | 0.11431 | 0.11299 | 0.09503 | 0.090394 | 0.078565 | 0.085947 | 0.072854 | 0.076026 | 0.064278 | 0.067663 | 0.042005 | 0.043137

## UpFlex, Winter
LoadID | 0 | 1 | 2 | 3 | 4 | 5 | 6 | 7 | 8 | 9 | 10 | 11 | 12 | 13 | 14 | 15 | 16 | 17 | 18 | 19 | 20 | 21 | 22 | 23
1 | 0.033101 | 0.03644 | 0.04743 | 0.054377 | 0.063935 | 0.074736 | 0.06662 | 0.095241 | 0.087373 | 0.098682 | 0.10142 | 0.094075 | 0.088746 | 0.081703 | 0.075258 | 0.067731 | 0.067026 | 0.053105 | 0.043938 | 0.052139 | 0.053124 | 0.06071 | 0.029478 | 0.028302
2 | 0.029791 | 0.032796 | 0.042687 | 0.048939 | 0.057542 | 0.067262 | 0.059958 | 0.085717 | 0.078635 | 0.088814 | 0.091277 | 0.084667 | 0.079871 | 0.073533 | 0.067732 | 0.060958 | 0.060323 | 0.047795 | 0.039545 | 0.046925 | 0.047812 | 0.054639 | 0.02653 | 0.025472
3 | 0.039722 | 0.043728 | 0.056917 | 0.065253 | 0.076722 | 0.089683 | 0.079944 | 0.11429 | 0.10485 | 0.11842 | 0.1217 | 0.11289 | 0.10649 | 0.098044 | 0.090309 | 0.081277 | 0.080431 | 0.063726 | 0.052726 | 0.062566 | 0.063749 | 0.072852 | 0.035374 | 0.033963
4 | 0.019861 | 0.021864 | 0.028458 | 0.032626 | 0.038361 | 0.044841 | 0.039972 | 0.057144 | 0.052424 | 0.059209 | 0.060852 | 0.056445 | 0.053247 | 0.049022 | 0.045155 | 0.040639 | 0.040216 | 0.031863 | 0.026363 | 0.031283 | 0.031875 | 0.036426 | 0.017687 | 0.016981
5 | 0.019861 | 0.021864 | 0.028458 | 0.032626 | 0.038361 | 0.044841 | 0.039972 | 0.057144 | 0.052424 | 0.059209 | 0.060852 | 0.056445 | 0.053247 | 0.049022 | 0.045155 | 0.040639 | 0.040216 | 0.031863 | 0.026363 | 0.031283 | 0.031875 | 0.036426 | 0.017687 | 0.016981
6 | 0.066203 | 0.072881 | 0.094861 | 0.10875 | 0.12787 | 0.14947 | 0.13324 | 0.19048 | 0.17475 | 0.19736 | 0.20284 | 0.18815 | 0.17749 | 0.16341 | 0.15052 | 0.13546 | 0.13405 | 0.10621 | 0.087877 | 0.10428 | 0.10625 | 0.12142 | 0.058956 | 0.056605
7 | 0.066203 | 0.072881 | 0.094861 | 0.10875 | 0.12787 | 0.14947 | 0.13324 | 0.19048 | 0.17475 | 0.19736 | 0.20284 | 0.18815 | 0.17749 | 0.16341 | 0.15052 | 0.13546 | 0.13405 | 0.10621 | 0.087877 | 0.10428 | 0.10625 | 0.12142 | 0.058956 | 0.056605
8 | 0.019861 | 0.021864 | 0.028458 | 0.032626 | 0.038361 | 0.044841 | 0.039972 | 0.057144 | 0.052424 | 0.059209 | 0.060852 | 0.056445 | 0.053247 | 0.049022 | 0.045155 | 0.040639 | 0.040216 | 0.031863 | 0.026363 | 0.031283 | 0.031875 | 0.036426 | 0.017687 | 0.016981
9 | 0.019861 | 0.021864 | 0.028458 | 0.032626 | 0.038361 | 0.044841 | 0.039972 | 0.057144 | 0.052424 | 0.059209 | 0.060852 | 0.056445 | 0.053247 | 0.049022 | 0.045155 | 0.040639 | 0.040216 | 0.031863 | 0.026363 | 0.031283 | 0.031875 | 0.036426 | 0.017687 | 0.016981
10 | 0.014896 | 0.016398 | 0.021344 | 0.02447 | 0.028771 | 0.033631 | 0.029979 | 0.042858 | 0.039318 | 0.044407 | 0.045639 | 0.042334 | 0.039936 | 0.036767 | 0.033866 | 0.030479 | 0.030162 | 0.023897 | 0.019772 | 0.023462 | 0.023906 | 0.02732 | 0.013265 | 0.012736
11 | 0.019861 | 0.021864 | 0.028458 | 0.032626 | 0.038361 | 0.044841 | 0.039972 | 0.057144 | 0.052424 | 0.059209 | 0.060852 | 0.056445 | 0.053247 | 0.049022 | 0.045155 | 0.040639 | 0.040216 | 0.031863 | 0.026363 | 0.031283 | 0.031875 | 0.036426 | 0.017687 | 0.016981
12 | 0.019861 | 0.021864 | 0.028458 | 0.032626 | 0.038361 | 0.044841 | 0.039972 | 0.057144 | 0.052424 | 0.059209 | 0.060852 | 0.056445 | 0.053247 | 0.049022 | 0.045155 | 0.040639 | 0.040216 | 0.031863 | 0.026363 | 0.031283 | 0.031875 | 0.036426 | 0.017687 | 0.016981
13 | 0.039722 | 0.043728 | 0.056917 | 0.065253 | 0.076722 | 0.089683 | 0.079944 | 0.11429 | 0.10485 | 0.11842 | 0.1217 | 0.11289 | 0.10649 | 0.098044 | 0.090309 | 0.081277 | 0.080431 | 0.063726 | 0.052726 | 0.062566 | 0.063749 | 0.072852 | 0.035374 | 0.033963
14 | 0.019861 | 0.021864 | 0.028458 | 0.032626 | 0.038361 | 0.044841 | 0.039972 | 0.057144 | 0.052424 | 0.059209 | 0.060852 | 0.056445 | 0.053247 | 0.049022 | 0.045155 | 0.040639 | 0.040216 | 0.031863 | 0.026363 | 0.031283 | 0.031875 | 0.036426 | 0.017687 | 0.016981
15 | 0.019861 | 0.021864 | 0.028458 | 0.032626 | 0.038361 | 0.044841 | 0.039972 | 0.057144 | 0.052424 | 0.059209 | 0.060852 | 0.056445 | 0.053247 | 0.049022 | 0.045155 | 0.040639 | 0.040216 | 0.031863 | 0.026363 | 0.031283 | 0.031875 | 0.036426 | 0.017687 | 0.016981
16 | 0.019861 | 0.021864 | 0.028458 | 0.032626 | 0.038361 | 0.044841 | 0.039972 | 0.057144 | 0.052424 | 0.059209 | 0.060852 | 0.056445 | 0.053247 | 0.049022 | 0.045155 | 0.040639 | 0.040216 | 0.031863 | 0.026363 | 0.031283 | 0.031875 | 0.036426 | 0.017687 | 0.016981
17 | 0.029791 | 0.032796 | 0.042687 | 0.048939 | 0.057542 | 0.067262 | 0.059958 | 0.085717 | 0.078635 | 0.088814 | 0.091277 | 0.084667 | 0.079871 | 0.073533 | 0.067732 | 0.060958 | 0.060323 | 0.047795 | 0.039545 | 0.046925 | 0.047812 | 0.054639 | 0.02653 | 0.025472
18 | 0.029791 | 0.032796 | 0.042687 | 0.048939 | 0.057542 | 0.067262 | 0.059958 | 0.085717 | 0.078635 | 0.088814 | 0.091277 | 0.084667 | 0.079871 | 0.073533 | 0.067732 | 0.060958 | 0.060323 | 0.047795 | 0.039545 | 0.046925 | 0.047812 | 0.054639 | 0.02653 | 0.025472
19 | 0.029791 | 0.032796 | 0.042687 | 0.048939 | 0.057542 | 0.067262 | 0.059958 | 0.085717 | 0.078635 | 0.088814 | 0.091277 | 0.084667 | 0.079871 | 0.073533 | 0.067732 | 0.060958 | 0.060323 | 0.047795 | 0.039545 | 0.046925 | 0.047812 | 0.054639 | 0.02653 | 0.025472
20 | 0.029791 | 0.032796 | 0.042687 | 0.048939 | 0.057542 | 0.067262 | 0.059958 | 0.085717 | 0.078635 | 0.088814 | 0.091277 | 0.084667 | 0.079871 | 0.073533 | 0.067732 | 0.060958 | 0.060323 | 0.047795 | 0.039545 | 0.046925 | 0.047812 | 0.054639 | 0.02653 | 0.025472
21 | 0.029791 | 0.032796 | 0.042687 | 0.048939 | 0.057542 | 0.067262 | 0.059958 | 0.085717 | 0.078635 | 0.088814 | 0.091277 | 0.084667 | 0.079871 | 0.073533 | 0.067732 | 0.060958 | 0.060323 | 0.047795 | 0.039545 | 0.046925 | 0.047812 | 0.054639 | 0.02653 | 0.025472
22 | 0.029791 | 0.032796 | 0.042687 | 0.048939 | 0.057542 | 0.067262 | 0.059958 | 0.085717 | 0.078635 | 0.088814 | 0.091277 | 0.084667 | 0.079871 | 0.073533 | 0.067732 | 0.060958 | 0.060323 | 0.047795 | 0.039545 | 0.046925 | 0.047812 | 0.054639 | 0.02653 | 0.025472
23 | 0.13903 | 0.15305 | 0.19921 | 0.22838 | 0.26853 | 0.31389 | 0.2798 | 0.40001 | 0.36697 | 0.41447 | 0.42596 | 0.39511 | 0.37273 | 0.34315 | 0.31608 | 0.28447 | 0.28151 | 0.22304 | 0.18454 | 0.21898 | 0.22312 | 0.25498 | 0.12381 | 0.11887
24 | 0.13903 | 0.15305 | 0.19921 | 0.22838 | 0.26853 | 0.31389 | 0.2798 | 0.40001 | 0.36697 | 0.41447 | 0.42596 | 0.39511 | 0.37273 | 0.34315 | 0.31608 | 0.28447 | 0.28151 | 0.22304 | 0.18454 | 0.21898 | 0.22312 | 0.25498 | 0.12381 | 0.11887
25 | 0.019861 | 0.021864 | 0.028458 | 0.032626 | 0.038361 | 0.044841 | 0.039972 | 0.057144 | 0.052424 | 0.059209 | 0.060852 | 0.056445 | 0.053247 | 0.049022 | 0.045155 | 0.040639 | 0.040216 | 0.031863 | 0.026363 | 0.031283 | 0.031875 | 0.036426 | 0.017687 | 0.016981
26 | 0.019861 | 0.021864 | 0.028458 | 0.032626 | 0.038361 | 0.044841 | 0.039972 | 0.057144 | 0.052424 | 0.059209 | 0.060852 | 0.056445 | 0.053247 | 0.049022 | 0.045155 | 0.040639 | 0.040216 | 0.031863 | 0.026363 | 0.031283 | 0.031875 | 0.036426 | 0.017687 | 0.016981
27 | 0.019861 | 0.021864 | 0.028458 | 0.032626 | 0.038361 | 0.044841 | 0.039972 | 0.057144 | 0.052424 | 0.059209 | 0.060852 | 0.056445 | 0.053247 | 0.049022 | 0.045155 | 0.040639 | 0.040216 | 0.031863 | 0.026363 | 0.031283 | 0.031875 | 0.036426 | 0.017687 | 0.016981
28 | 0.039722 | 0.043728 | 0.056917 | 0.065253 | 0.076722 | 0.089683 | 0.079944 | 0.11429 | 0.10485 | 0.11842 | 0.1217 | 0.11289 | 0.10649 | 0.098044 | 0.090309 | 0.081277 | 0.080431 | 0.063726 | 0.052726 | 0.062566 | 0.063749 | 0.072852 | 0.035374 | 0.033963
29 | 0.066203 | 0.072881 | 0.094861 | 0.10875 | 0.12787 | 0.14947 | 0.13324 | 0.19048 | 0.17475 | 0.19736 | 0.20284 | 0.18815 | 0.17749 | 0.16341 | 0.15052 | 0.13546 | 0.13405 | 0.10621 | 0.087877 | 0.10428 | 0.10625 | 0.12142 | 0.058956 | 0.056605
30 | 0.049652 | 0.05466 | 0.071146 | 0.081566 | 0.095903 | 0.1121 | 0.09993 | 0.14286 | 0.13106 | 0.14802 | 0.15213 | 0.14111 | 0.13312 | 0.12256 | 0.11289 | 0.1016 | 0.10054 | 0.079658 | 0.065908 | 0.078208 | 0.079686 | 0.091065 | 0.044217 | 0.042453
31 | 0.069513 | 0.076525 | 0.099604 | 0.11419 | 0.13426 | 0.15694 | 0.1399 | 0.20001 | 0.18348 | 0.20723 | 0.21298 | 0.19756 | 0.18637 | 0.17158 | 0.15804 | 0.14224 | 0.14075 | 0.11152 | 0.092271 | 0.10949 | 0.11156 | 0.12749 | 0.061904 | 0.059435
32 | 0.019861 | 0.021864 | 0.028458 | 0.032626 | 0.038361 | 0.044841 | 0.039972 | 0.057144 | 0.052424 | 0.059209 | 0.060852 | 0.056445 | 0.053247 | 0.049022 | 0.045155 | 0.040639 | 0.040216 | 0.031863 | 0.026363 | 0.031283 | 0.031875 | 0.036426 | 0.017687 | 0.016981

## DownFlex, Winter
LoadID | 0 | 1 | 2 | 3 | 4 | 5 | 6 | 7 | 8 | 9 | 10 | 11 | 12 | 13 | 14 | 15 | 16 | 17 | 18 | 19 | 20 | 21 | 22 | 23
1 | 0.091769 | 0.097118 | 0.10255 | 0.10722 | 0.10843 | 0.11343 | 0.11285 | 0.10667 | 0.096645 | 0.14192 | 0.13859 | 0.12762 | 0.12452 | 0.12503 | 0.1191 | 0.10918 | 0.09812 | 0.094601 | 0.059466 | 0.063593 | 0.069528 | 0.071187 | 0.074243 | 0.08195
2 | 0.082592 | 0.087406 | 0.092299 | 0.096494 | 0.09759 | 0.10208 | 0.10156 | 0.096 | 0.08698 | 0.12773 | 0.12473 | 0.11486 | 0.11206 | 0.11252 | 0.10719 | 0.098259 | 0.088308 | 0.085141 | 0.053519 | 0.057234 | 0.062575 | 0.064068 | 0.066819 | 0.073755
3 | 0.11012 | 0.11654 | 0.12307 | 0.12866 | 0.13012 | 0.13611 | 0.13542 | 0.128 | 0.11597 | 0.1703 | 0.16631 | 0.15314 | 0.14942 | 0.15003 | 0.14293 | 0.13101 | 0.11774 | 0.11352 | 0.071359 | 0.076312 | 0.083433 | 0.085424 | 0.089091 | 0.098341
4 | 0.055061 | 0.058271 | 0.061533 | 0.06433 | 0.06506 | 0.068056 | 0.067708 | 0.064 | 0.057987 | 0.085152 | 0.083154 | 0.07657 | 0.07471 | 0.075017 | 0.071463 | 0.065506 | 0.058872 | 0.05676 | 0.035679 | 0.038156 | 0.041717 | 0.042712 | 0.044546 | 0.04917
5 | 0.055061 | 0.058271 | 0.061533 | 0.06433 | 0.06506 | 0.068056 | 0.067708 | 0.064 | 0.057987 | 0.085152 | 0.083154 | 0.07657 | 0.07471 | 0.075017 | 0.071463 | 0.065506 | 0.058872 | 0.05676 | 0.035679 | 0.038156 | 0.041717 | 0.042712 | 0.044546 | 0.04917
6 | 0.18354 | 0.19424 | 0.20511 | 0.21443 | 0.21687 | 0.22685 | 0.22569 | 0.21333 | 0.19329 | 0.28384 | 0.27718 | 0.25523 | 0.24903 | 0.25006 | 0.23821 | 0.21835 | 0.19624 | 0.1892 | 0.11893 | 0.12719 | 0.13906 | 0.14237 | 0.14849 | 0.1639
7 | 0.18354 | 0.19424 | 0.20511 | 0.21443 | 0.21687 | 0.22685 | 0.22569 | 0.21333 | 0.19329 | 0.28384 | 0.27718 | 0.25523 | 0.24903 | 0.25006 | 0.23821 | 0.21835 | 0.19624 | 0.1892 | 0.11893 | 0.12719 | 0.13906 | 0.14237 | 0.14849 | 0.1639
8 | 0.055061 | 0.058271 | 0.061533 | 0.06433 | 0.06506 | 0.068056 | 0.067708 | 0.064 | 0.057987 | 0.085152 | 0.083154 | 0.07657 | 0.07471 | 0.075017 | 0.071463 | 0.065506 | 0.058872 | 0.05676 | 0.035679 | 0.038156 | 0.041717 | 0.042712 | 0.044546 | 0.04917
9 | 0.055061 | 0.058271 | 0.061533 | 0.06433 | 0.06506 | 0.068056 | 0.067708 | 0.064 | 0.057987 | 0.085152 | 0.083154 | 0.07657 | 0.07471 | 0.075017 | 0.071463 | 0.065506 | 0.058872 | 0.05676 | 0.035679 | 0.038156 | 0.041717 | 0.042712 | 0.044546 | 0.04917
10 | 0.041296 | 0.043703 | 0.046149 | 0.048247 | 0.048795 | 0.051042 | 0.050781 | 0.048 | 0.04349 | 0.063864 | 0.062366 | 0.057428 | 0.056032 | 0.056262 | 0.053597 | 0.04913 | 0.044154 | 0.04257 | 0.02676 | 0.028617 | 0.031287 | 0.032034 | 0.033409 | 0.036878
11 | 0.055061 | 0.058271 | 0.061533 | 0.06433 | 0.06506 | 0.068056 | 0.067708 | 0.064 | 0.057987 | 0.085152 | 0.083154 | 0.07657 | 0.07471 | 0.075017 | 0.071463 | 0.065506 | 0.058872 | 0.05676 | 0.035679 | 0.038156 | 0.041717 | 0.042712 | 0.044546 | 0.04917
12 | 0.055061 | 0.058271 | 0.061533 | 0.06433 | 0.06506 | 0.068056 | 0.067708 | 0.064 | 0.057987 | 0.085152 | 0.083154 | 0.07657 | 0.07471 | 0.075017 | 0.071463 | 0.065506 | 0.058872 | 0.05676 | 0.035679 | 0.038156 | 0.041717 | 0.042712 | 0.044546 | 0.04917
13 | 0.11012 | 0.11654 | 0.12307 | 0.12866 | 0.13012 | 0.13611 | 0.13542 | 0.128 | 0.11597 | 0.1703 | 0.16631 | 0.15314 | 0.14942 | 0.15003 | 0.14293 | 0.13101 | 0.11774 | 0.11352 | 0.071359 | 0.076312 | 0.083433 | 0.085424 | 0.089091 | 0.098341
14 | 0.055061 | 0.058271 | 0.061533 | 0.06433 | 0.06506 | 0.068056 | 0.067708 | 0.064 | 0.057987 | 0.085152 | 0.083154 | 0.07657 | 0.07471 | 0.075017 | 0.071463 | 0.065506 | 0.058872 | 0.05676 | 0.035679 | 0.038156 | 0.041717 | 0.042712 | 0.044546 | 0.04917
15 | 0.055061 | 0.058271 | 0.061533 | 0.06433 | 0.06506 | 0.068056 | 0.067708 | 0.064 | 0.057987 | 0.085152 | 0.083154 | 0.07657 | 0.07471 | 0.075017 | 0.071463 | 0.065506 | 0.058872 | 0.05676 | 0.035679 | 0.038156 | 0.041717 | 0.042712 | 0.044546 | 0.04917
16 | 0.055061 | 0.058271 | 0.061533 | 0.06433 | 0.06506 | 0.068056 | 0.067708 | 0.064 | 0.057987 | 0.085152 | 0.083154 | 0.07657 | 0.07471 | 0.075017 | 0.071463 | 0.065506 | 0.058872 | 0.05676 | 0.035679 | 0.038156 | 0.041717 | 0.042712 | 0.044546 | 0.04917
17 | 0.082592 | 0.087406 | 0.092299 | 0.096494 | 0.09759 | 0.10208 | 0.10156 | 0.096 | 0.08698 | 0.12773 | 0.12473 | 0.11486 | 0.11206 | 0.11252 | 0.10719 | 0.098259 | 0.088308 | 0.085141 | 0.053519 | 0.057234 | 0.062575 | 0.064068 | 0.066819 | 0.073755
18 | 0.082592 | 0.087406 | 0.092299 | 0.096494 | 0.09759 | 0.10208 | 0.10156 | 0.096 | 0.08698 | 0.12773 | 0.12473 | 0.11486 | 0.11206 | 0.11252 | 0.10719 | 0.098259 | 0.088308 | 0.085141 | 0.053519 | 0.057234 | 0.062575 | 0.064068 | 0.066819 | 0.073755
19 | 0.082592 | 0.087406 | 0.092299 | 0.096494 | 0.09759 | 0.10208 | 0.10156 | 0.096 | 0.08698 | 0.12773 | 0.12473 | 0.11486 | 0.11206 | 0.11252 | 0.10719 | 0.098259 | 0.088308 | 0.085141 | 0.053519 | 0.057234 | 0.062575 | 0.064068 | 0.066819 | 0.073755
20 | 0.082592 | 0.087406 | 0.092299 | 0.096494 | 0.09759 | 0.10208 | 0.10156 | 0.096 | 0.08698 | 0.12773 | 0.12473 | 0.11486 | 0.11206 | 0.11252 | 0.10719 | 0.098259 | 0.088308 | 0.085141 | 0.053519 | 0.057234 | 0.062575 | 0.064068 | 0.066819 | 0.073755
21 | 0.082592 | 0.087406 | 0.092299 | 0.096494 | 0.09759 | 0.10208 | 0.10156 | 0.096 | 0.08698 | 0.12773 | 0.12473 | 0.11486 | 0.11206 | 0.11252 | 0.10719 | 0.098259 | 0.088308 | 0.085141 | 0.053519 | 0.057234 | 0.062575 | 0.064068 | 0.066819 | 0.073755
22 | 0.082592 | 0.087406 | 0.092299 | 0.096494 | 0.09759 | 0.10208 | 0.10156 | 0.096 | 0.08698 | 0.12773 | 0.12473 | 0.11486 | 0.11206 | 0.11252 | 0.10719 | 0.098259 | 0.088308 | 0.085141 | 0.053519 | 0.057234 | 0.062575 | 0.064068 | 0.066819 | 0.073755
23 | 0.38543 | 0.4079 | 0.43073 | 0.45031 | 0.45542 | 0.47639 | 0.47396 | 0.448 | 0.40591 | 0.59606 | 0.58208 | 0.53599 | 0.52297 | 0.52512 | 0.50024 | 0.45854 | 0.41211 | 0.39732 | 0.24976 | 0.26709 | 0.29202 | 0.29898 | 0.31182 | 0.34419
24 | 0.38543 | 0.4079 | 0.43073 | 0.45031 | 0.45542 | 0.47639 | 0.47396 | 0.448 | 0.40591 | 0.59606 | 0.58208 | 0.53599 | 0.52297 | 0.52512 | 0.50024 | 0.45854 | 0.41211 | 0.39732 | 0.24976 | 0.26709 | 0.29202 | 0.29898 | 0.31182 | 0.34419
25 | 0.055061 | 0.058271 | 0.061533 | 0.06433 | 0.06506 | 0.068056 | 0.067708 | 0.064 | 0.057987 | 0.085152 | 0.083154 | 0.07657 | 0.07471 | 0.075017 | 0.071463 | 0.065506 | 0.058872 | 0.05676 | 0.035679 | 0.038156 | 0.041717 | 0.042712 | 0.044546 | 0.04917
26 | 0.055061 | 0.058271 | 0.061533 | 0.06433 | 0.06506 | 0.068056 | 0.067708 | 0.064 | 0.057987 | 0.085152 | 0.083154 | 0.07657 | 0.07471 | 0.075017 | 0.071463 | 0.065506 | 0.058872 | 0.05676 | 0.035679 | 0.038156 | 0.041717 | 0.042712 | 0.044546 | 0.04917
27 | 0.055061 | 0.058271 | 0.061533 | 0.06433 | 0.06506 | 0.068056 | 0.067708 | 0.064 | 0.057987 | 0.085152 | 0.083154 | 0.07657 | 0.07471 | 0.075017 | 0.071463 | 0.065506 | 0.058872 | 0.05676 | 0.035679 | 0.038156 | 0.041717 | 0.042712 | 0.044546 | 0.04917
28 | 0.11012 | 0.11654 | 0.12307 | 0.12866 | 0.13012 | 0.13611 | 0.13542 | 0.128 | 0.11597 | 0.1703 | 0.16631 | 0.15314 | 0.14942 | 0.15003 | 0.14293 | 0.13101 | 0.11774 | 0.11352 | 0.071359 | 0.076312 | 0.083433 | 0.085424 | 0.089091 | 0.098341
29 | 0.18354 | 0.19424 | 0.20511 | 0.21443 | 0.21687 | 0.22685 | 0.22569 | 0.21333 | 0.19329 | 0.28384 | 0.27718 | 0.25523 | 0.24903 | 0.25006 | 0.23821 | 0.21835 | 0.19624 | 0.1892 | 0.11893 | 0.12719 | 0.13906 | 0.14237 | 0.14849 | 0.1639
30 | 0.13765 | 0.14568 | 0.15383 | 0.16082 | 0.16265 | 0.17014 | 0.16927 | 0.16 | 0.14497 | 0.21288 | 0.20789 | 0.19143 | 0.18677 | 0.18754 | 0.17866 | 0.16377 | 0.14718 | 0.1419 | 0.089198 | 0.095389 | 0.10429 | 0.10678 | 0.11136 | 0.12293
31 | 0.19271 | 0.20395 | 0.21536 | 0.22515 | 0.22771 | 0.2382 | 0.23698 | 0.224 | 0.20295 | 0.29803 | 0.29104 | 0.268 | 0.26148 | 0.26256 | 0.25012 | 0.22927 | 0.20605 | 0.19866 | 0.12488 | 0.13355 | 0.14601 | 0.14949 | 0.15591 | 0.1721
32 | 0.055061 | 0.058271 | 0.061533 | 0.06433 | 0.06506 | 0.068056 | 0.067708 | 0.064 | 0.057987 | 0.085152 | 0.083154 | 0.07657 | 0.07471 | 0.075017 | 0.071463 | 0.065506 | 0.058872 | 0.05676 | 0.035679 | 0.038156 | 0.041717 | 0.042712 | 0.044546 | 0.04917

## Pg, Winter, S1
GenID | 0 | 1 | 2 | 3 | 4 | 5 | 6 | 7 | 8 | 9 | 10 | 11 | 12 | 13 | 14 | 15 | 16 | 17 | 18 | 19 | 20 | 21 | 22 | 23
1 | 0 | 0 | 0 | 0 | 0 | 0 | 0 | 0 | 0 | 0 | 0 | 0 | 0 | 0 | 0 | 0 | 0 | 0 | 0 | 0 | 0 | 0 | 0 | 0
2 | 2.7108 | 2.9165 | 2.9014 | 2.9075 | 3.0098 | 3.1774 | 3.3852 | 3.3912 | 3.3611 | 3.1544 | 2.7509 | 2.5311 | 2.4318 | 2.2662 | 2.0715 | 2.0895 | 2.1678 | 2.498 | 2.7047 | 2.772 | 2.6807 | 2.5351 | 2.5622 | 2.6676
3 | 0 | 0 | 0 | 0 | 0 | 0 | 0 | 0 | 0 | 0 | 0 | 0 | 0 | 0 | 0 | 0 | 0 | 0 | 0 | 0 | 0 | 0 | 0 | 0
4 | 0 | 0 | 0 | 0 | 0 | 0 | 0 | 0 | 0 | 0 | 0 | 0 | 0 | 0 | 0 | 0 | 0 | 0 | 0 | 0 | 0 | 0 | 0 | 0
5 | 0 | 0 | 0 | 0 | 0 | 0 | 0 | 0.0018954 | 0.22176 | 0.93632 | 1.6471 | 1.9598 | 1.8859 | 1.9011 | 1.7949 | 1.3438 | 0.50607 | 0.022745 | 0 | 0 | 0 | 0 | 0 | 0
6 | 0 | 0 | 0 | 0 | 0 | 0 | 0 | 0.0018954 | 0.22176 | 0.93632 | 1.6471 | 1.9598 | 1.8859 | 1.9011 | 1.7949 | 1.3438 | 0.50607 | 0.022745 | 0 | 0 | 0 | 0 | 0 | 0
7 | 0 | 0 | 0 | 0 | 0 | 0 | 0 | 0.0037908 | 0.44352 | 1.8726 | 3.2942 | 3.9196 | 3.7718 | 3.8021 | 3.5898 | 2.6876 | 1.0121 | 0.045489 | 0 | 0 | 0 | 0 | 0 | 0

## Pg, Winter, S2
GenID | 0 | 1 | 2 | 3 | 4 | 5 | 6 | 7 | 8 | 9 | 10 | 11 | 12 | 13 | 14 | 15 | 16 | 17 | 18 | 19 | 20 | 21 | 22 | 23
1 | 0 | 0 | 0 | 0 | 0 | 0 | 0 | 0 | 0 | 0 | 0 | 0 | 0 | 0 | 0 | 0 | 0 | 0 | 0 | 0 | 0 | 0 | 0 | 0
2 | 2.6234 | 2.6636 | 2.6726 | 2.4438 | 2.5221 | 2.6626 | 2.7258 | 2.5963 | 2.4709 | 2.3274 | 2.1869 | 2.0664 | 1.9049 | 1.4753 | 1.4432 | 1.4683 | 1.8627 | 2.1829 | 2.3254 | 2.4287 | 2.51 | 2.6054 | 2.5562 | 2.487
3 | 0 | 0 | 0 | 0 | 0 | 0 | 0 | 0 | 0 | 0 | 0 | 0 | 0 | 0 | 0 | 0 | 0 | 0 | 0 | 0 | 0 | 0 | 0 | 0
4 | 0 | 0 | 0 | 0 | 0 | 0 | 0 | 0 | 0 | 0 | 0 | 0 | 0 | 0 | 0 | 0 | 0 | 0 | 0 | 0 | 0 | 0 | 0 | 0
5 | 0 | 0 | 0 | 0 | 0 | 0 | 0 | 0.0037908 | 0.32411 | 1.1145 | 1.7115 | 1.6983 | 1.8878 | 1.8461 | 1.5618 | 1.0045 | 0.32032 | 0.018954 | 0 | 0 | 0 | 0 | 0 | 0
6 | 0 | 0 | 0 | 0 | 0 | 0 | 0 | 0.0037908 | 0.32411 | 1.1145 | 1.7115 | 1.6983 | 1.8878 | 1.8461 | 1.5618 | 1.0045 | 0.32032 | 0.018954 | 0 | 0 | 0 | 0 | 0 | 0
7 | 0 | 0 | 0 | 0 | 0 | 0 | 0 | 0.0075815 | 0.64822 | 2.229 | 3.423 | 3.3965 | 3.7756 | 3.6922 | 3.1236 | 2.0091 | 0.64064 | 0.037908 | 0 | 0 | 0 | 0 | 0 | 0

## Pg, Winter, S3
GenID | 0 | 1 | 2 | 3 | 4 | 5 | 6 | 7 | 8 | 9 | 10 | 11 | 12 | 13 | 14 | 15 | 16 | 17 | 18 | 19 | 20 | 21 | 22 | 23
1 | 0 | 0 | 0 | 0 | 0 | 0 | 0 | 0 | 0 | 0 | 0 | 0 | 0 | 0 | 0 | 0 | 0 | 0 | 0 | 0 | 0 | 0 | 0 | 0
2 | 2.512 | 2.501 | 2.4378 | 2.498 | 2.4277 | 2.4147 | 2.502 | 2.3515 | 2.1648 | 2.0273 | 1.8336 | 1.5797 | 1.4241 | 1.4151 | 1.6058 | 1.662 | 1.8376 | 2.1297 | 2.3163 | 2.4548 | 2.4749 | 2.2812 | 2.1036 | 2.0203
3 | 0 | 0 | 0 | 0 | 0 | 0 | 0 | 0 | 0 | 0 | 0 | 0 | 0 | 0 | 0 | 0 | 0 | 0 | 0 | 0 | 0 | 0 | 0 | 0
4 | 0 | 0 | 0 | 0 | 0 | 0 | 0 | 0 | 0 | 0 | 0 | 0 | 0 | 0 | 0 | 0 | 0 | 0 | 0 | 0 | 0 | 0 | 0 | 0
5 | 0 | 0 | 0 | 0 | 0 | 0 | 0 | 0.0018954 | 0.16869 | 0.72403 | 1.1941 | 1.3571 | 1.2964 | 1.3211 | 1.4291 | 1.3021 | 0.59325 | 0.030326 | 0 | 0 | 0 | 0 | 0 | 0
6 | 0 | 0 | 0 | 0 | 0 | 0 | 0 | 0.0018954 | 0.16869 | 0.72403 | 1.1941 | 1.3571 | 1.2964 | 1.3211 | 1.4291 | 1.3021 | 0.59325 | 0.030326 | 0 | 0 | 0 | 0 | 0 | 0
7 | 0 | 0 | 0 | 0 | 0 | 0 | 0 | 0.0037908 | 0.33738 | 1.4481 | 2.3882 | 2.7142 | 2.5929 | 2.6422 | 2.8582 | 2.6042 | 1.1865 | 0.060652 | 0 | 0 | 0 | 0 | 0 | 0

## Pg, Winter, S4
GenID | 0 | 1 | 2 | 3 | 4 | 5 | 6 | 7 | 8 | 9 | 10 | 11 | 12 | 13 | 14 | 15 | 16 | 17 | 18 | 19 | 20 | 21 | 22 | 23
1 | 0 | 0 | 0 | 0 | 0 | 0 | 0 | 0 | 0 | 0 | 0 | 0 | 0 | 0 | 0 | 0 | 0 | 0 | 0 | 0 | 0 | 0 | 0 | 0
2 | 2.7108 | 2.9165 | 2.9014 | 2.9075 | 3.0098 | 3.1774 | 3.3852 | 3.3912 | 3.3611 | 3.1544 | 2.7509 | 2.5311 | 2.4318 | 2.2662 | 2.0715 | 2.0895 | 2.1678 | 2.498 | 2.7047 | 2.772 | 2.6807 | 2.5351 | 2.5622 | 2.6676
3 | 0 | 0 | 0 | 0 | 0 | 0 | 0 | 0 | 0 | 0 | 0 | 0 | 0 | 0 | 0 | 0 | 0 | 0 | 0 | 0 | 0 | 0 | 0 | 0
4 | 0 | 0 | 0 | 0 | 0 | 0 | 0 | 0 | 0 | 0 | 0 | 0 | 0 | 0 | 0 | 0 | 0 | 0 | 0 | 0 | 0 | 0 | 0 | 0
5 | 0 | 0 | 0 | 0 | 0 | 0 | 0 | 0.0018954 | 0.22176 | 0.93632 | 1.6471 | 1.9598 | 1.8859 | 1.9011 | 1.7949 | 1.3438 | 0.50607 | 0.022745 | 0 | 0 | 0 | 0 | 0 | 0
6 | 0 | 0 | 0 | 0 | 0 | 0 | 0 | 0.0018954 | 0.22176 | 0.93632 | 1.6471 | 1.9598 | 1.8859 | 1.9011 | 1.7949 | 1.3438 | 0.50607 | 0.022745 | 0 | 0 | 0 | 0 | 0 | 0
7 | 0 | 0 | 0 | 0 | 0 | 0 | 0 | 0.0037908 | 0.44352 | 1.8726 | 3.2942 | 3.9196 | 3.7718 | 3.8021 | 3.5898 | 2.6876 | 1.0121 | 0.045489 | 0 | 0 | 0 | 0 | 0 | 0

## Pg, Winter, S5
GenID | 0 | 1 | 2 | 3 | 4 | 5 | 6 | 7 | 8 | 9 | 10 | 11 | 12 | 13 | 14 | 15 | 16 | 17 | 18 | 19 | 20 | 21 | 22 | 23
1 | 0 | 0 | 0 | 0 | 0 | 0 | 0 | 0 | 0 | 0 | 0 | 0 | 0 | 0 | 0 | 0 | 0 | 0 | 0 | 0 | 0 | 0 | 0 | 0
2 | 2.6234 | 2.6636 | 2.6726 | 2.4438 | 2.5221 | 2.6626 | 2.7258 | 2.5963 | 2.4709 | 2.3274 | 2.1869 | 2.0664 | 1.9049 | 1.4753 | 1.4432 | 1.4683 | 1.8627 | 2.1829 | 2.3254 | 2.4287 | 2.51 | 2.6054 | 2.5562 | 2.487
3 | 0 | 0 | 0 | 0 | 0 | 0 | 0 | 0 | 0 | 0 | 0 | 0 | 0 | 0 | 0 | 0 | 0 | 0 | 0 | 0 | 0 | 0 | 0 | 0
4 | 0 | 0 | 0 | 0 | 0 | 0 | 0 | 0 | 0 | 0 | 0 | 0 | 0 | 0 | 0 | 0 | 0 | 0 | 0 | 0 | 0 | 0 | 0 | 0
5 | 0 | 0 | 0 | 0 | 0 | 0 | 0 | 0.0037908 | 0.32411 | 1.1145 | 1.7115 | 1.6983 | 1.8878 | 1.8461 | 1.5618 | 1.0045 | 0.32032 | 0.018954 | 0 | 0 | 0 | 0 | 0 | 0
6 | 0 | 0 | 0 | 0 | 0 | 0 | 0 | 0.0037908 | 0.32411 | 1.1145 | 1.7115 | 1.6983 | 1.8878 | 1.8461 | 1.5618 | 1.0045 | 0.32032 | 0.018954 | 0 | 0 | 0 | 0 | 0 | 0
7 | 0 | 0 | 0 | 0 | 0 | 0 | 0 | 0.0075815 | 0.64822 | 2.229 | 3.423 | 3.3965 | 3.7756 | 3.6922 | 3.1236 | 2.0091 | 0.64064 | 0.037908 | 0 | 0 | 0 | 0 | 0 | 0

## Pg, Winter, S6
GenID | 0 | 1 | 2 | 3 | 4 | 5 | 6 | 7 | 8 | 9 | 10 | 11 | 12 | 13 | 14 | 15 | 16 | 17 | 18 | 19 | 20 | 21 | 22 | 23
1 | 0 | 0 | 0 | 0 | 0 | 0 | 0 | 0 | 0 | 0 | 0 | 0 | 0 | 0 | 0 | 0 | 0 | 0 | 0 | 0 | 0 | 0 | 0 | 0
2 | 2.512 | 2.501 | 2.4378 | 2.498 | 2.4277 | 2.4147 | 2.502 | 2.3515 | 2.1648 | 2.0273 | 1.8336 | 1.5797 | 1.4241 | 1.4151 | 1.6058 | 1.662 | 1.8376 | 2.1297 | 2.3163 | 2.4548 | 2.4749 | 2.2812 | 2.1036 | 2.0203
3 | 0 | 0 | 0 | 0 | 0 | 0 | 0 | 0 | 0 | 0 | 0 | 0 | 0 | 0 | 0 | 0 | 0 | 0 | 0 | 0 | 0 | 0 | 0 | 0
4 | 0 | 0 | 0 | 0 | 0 | 0 | 0 | 0 | 0 | 0 | 0 | 0 | 0 | 0 | 0 | 0 | 0 | 0 | 0 | 0 | 0 | 0 | 0 | 0
5 | 0 | 0 | 0 | 0 | 0 | 0 | 0 | 0.0018954 | 0.16869 | 0.72403 | 1.1941 | 1.3571 | 1.2964 | 1.3211 | 1.4291 | 1.3021 | 0.59325 | 0.030326 | 0 | 0 | 0 | 0 | 0 | 0
6 | 0 | 0 | 0 | 0 | 0 | 0 | 0 | 0.0018954 | 0.16869 | 0.72403 | 1.1941 | 1.3571 | 1.2964 | 1.3211 | 1.4291 | 1.3021 | 0.59325 | 0.030326 | 0 | 0 | 0 | 0 | 0 | 0
7 | 0 | 0 | 0 | 0 | 0 | 0 | 0 | 0.0037908 | 0.33738 | 1.4481 | 2.3882 | 2.7142 | 2.5929 | 2.6422 | 2.8582 | 2.6042 | 1.1865 | 0.060652 | 0 | 0 | 0 | 0 | 0 | 0

## Pg, Winter, S7
GenID | 0 | 1 | 2 | 3 | 4 | 5 | 6 | 7 | 8 | 9 | 10 | 11 | 12 | 13 | 14 | 15 | 16 | 17 | 18 | 19 | 20 | 21 | 22 | 23
1 | 0 | 0 | 0 | 0 | 0 | 0 | 0 | 0 | 0 | 0 | 0 | 0 | 0 | 0 | 0 | 0 | 0 | 0 | 0 | 0 | 0 | 0 | 0 | 0
2 | 2.7108 | 2.9165 | 2.9014 | 2.9075 | 3.0098 | 3.1774 | 3.3852 | 3.3912 | 3.3611 | 3.1544 | 2.7509 | 2.5311 | 2.4318 | 2.2662 | 2.0715 | 2.0895 | 2.1678 | 2.498 | 2.7047 | 2.772 | 2.6807 | 2.5351 | 2.5622 | 2.6676
3 | 0 | 0 | 0 | 0 | 0 | 0 | 0 | 0 | 0 | 0 | 0 | 0 | 0 | 0 | 0 | 0 | 0 | 0 | 0 | 0 | 0 | 0 | 0 | 0
4 | 0 | 0 | 0 | 0 | 0 | 0 | 0 | 0 | 0 | 0 | 0 | 0 | 0 | 0 | 0 | 0 | 0 | 0 | 0 | 0 | 0 | 0 | 0 | 0
5 | 0 | 0 | 0 | 0 | 0 | 0 | 0 | 0.0018954 | 0.22176 | 0.93632 | 1.6471 | 1.9598 | 1.8859 | 1.9011 | 1.7949 | 1.3438 | 0.50607 | 0.022745 | 0 | 0 | 0 | 0 | 0 | 0
6 | 0 | 0 | 0 | 0 | 0 | 0 | 0 | 0.0018954 | 0.22176 | 0.93632 | 1.6471 | 1.9598 | 1.8859 | 1.9011 | 1.7949 | 1.3438 | 0.50607 | 0.022745 | 0 | 0 | 0 | 0 | 0 | 0
7 | 0 | 0 | 0 | 0 | 0 | 0 | 0 | 0.0037908 | 0.44352 | 1.8726 | 3.2942 | 3.9196 | 3.7718 | 3.8021 | 3.5898 | 2.6876 | 1.0121 | 0.045489 | 0 | 0 | 0 | 0 | 0 | 0

## Pg, Winter, S8
GenID | 0 | 1 | 2 | 3 | 4 | 5 | 6 | 7 | 8 | 9 | 10 | 11 | 12 | 13 | 14 | 15 | 16 | 17 | 18 | 19 | 20 | 21 | 22 | 23
1 | 0 | 0 | 0 | 0 | 0 | 0 | 0 | 0 | 0 | 0 | 0 | 0 | 0 | 0 | 0 | 0 | 0 | 0 | 0 | 0 | 0 | 0 | 0 | 0
2 | 2.6234 | 2.6636 | 2.6726 | 2.4438 | 2.5221 | 2.6626 | 2.7258 | 2.5963 | 2.4709 | 2.3274 | 2.1869 | 2.0664 | 1.9049 | 1.4753 | 1.4432 | 1.4683 | 1.8627 | 2.1829 | 2.3254 | 2.4287 | 2.51 | 2.6054 | 2.5562 | 2.487
3 | 0 | 0 | 0 | 0 | 0 | 0 | 0 | 0 | 0 | 0 | 0 | 0 | 0 | 0 | 0 | 0 | 0 | 0 | 0 | 0 | 0 | 0 | 0 | 0
4 | 0 | 0 | 0 | 0 | 0 | 0 | 0 | 0 | 0 | 0 | 0 | 0 | 0 | 0 | 0 | 0 | 0 | 0 | 0 | 0 | 0 | 0 | 0 | 0
5 | 0 | 0 | 0 | 0 | 0 | 0 | 0 | 0.0037908 | 0.32411 | 1.1145 | 1.7115 | 1.6983 | 1.8878 | 1.8461 | 1.5618 | 1.0045 | 0.32032 | 0.018954 | 0 | 0 | 0 | 0 | 0 | 0
6 | 0 | 0 | 0 | 0 | 0 | 0 | 0 | 0.0037908 | 0.32411 | 1.1145 | 1.7115 | 1.6983 | 1.8878 | 1.8461 | 1.5618 | 1.0045 | 0.32032 | 0.018954 | 0 | 0 | 0 | 0 | 0 | 0
7 | 0 | 0 | 0 | 0 | 0 | 0 | 0 | 0.0075815 | 0.64822 | 2.229 | 3.423 | 3.3965 | 3.7756 | 3.6922 | 3.1236 | 2.0091 | 0.64064 | 0.037908 | 0 | 0 | 0 | 0 | 0 | 0

## Pg, Winter, S9
GenID | 0 | 1 | 2 | 3 | 4 | 5 | 6 | 7 | 8 | 9 | 10 | 11 | 12 | 13 | 14 | 15 | 16 | 17 | 18 | 19 | 20 | 21 | 22 | 23
1 | 0 | 0 | 0 | 0 | 0 | 0 | 0 | 0 | 0 | 0 | 0 | 0 | 0 | 0 | 0 | 0 | 0 | 0 | 0 | 0 | 0 | 0 | 0 | 0
2 | 2.512 | 2.501 | 2.4378 | 2.498 | 2.4277 | 2.4147 | 2.502 | 2.3515 | 2.1648 | 2.0273 | 1.8336 | 1.5797 | 1.4241 | 1.4151 | 1.6058 | 1.662 | 1.8376 | 2.1297 | 2.3163 | 2.4548 | 2.4749 | 2.2812 | 2.1036 | 2.0203
3 | 0 | 0 | 0 | 0 | 0 | 0 | 0 | 0 | 0 | 0 | 0 | 0 | 0 | 0 | 0 | 0 | 0 | 0 | 0 | 0 | 0 | 0 | 0 | 0
4 | 0 | 0 | 0 | 0 | 0 | 0 | 0 | 0 | 0 | 0 | 0 | 0 | 0 | 0 | 0 | 0 | 0 | 0 | 0 | 0 | 0 | 0 | 0 | 0
5 | 0 | 0 | 0 | 0 | 0 | 0 | 0 | 0.0018954 | 0.16869 | 0.72403 | 1.1941 | 1.3571 | 1.2964 | 1.3211 | 1.4291 | 1.3021 | 0.59325 | 0.030326 | 0 | 0 | 0 | 0 | 0 | 0
6 | 0 | 0 | 0 | 0 | 0 | 0 | 0 | 0.0018954 | 0.16869 | 0.72403 | 1.1941 | 1.3571 | 1.2964 | 1.3211 | 1.4291 | 1.3021 | 0.59325 | 0.030326 | 0 | 0 | 0 | 0 | 0 | 0
7 | 0 | 0 | 0 | 0 | 0 | 0 | 0 | 0.0037908 | 0.33738 | 1.4481 | 2.3882 | 2.7142 | 2.5929 | 2.6422 | 2.8582 | 2.6042 | 1.1865 | 0.060652 | 0 | 0 | 0 | 0 | 0 | 0

## Qg, Winter, S1
GenID | 0 | 1 | 2 | 3 | 4 | 5 | 6 | 7 | 8 | 9 | 10 | 11 | 12 | 13 | 14 | 15 | 16 | 17 | 18 | 19 | 20 | 21 | 22 | 23
1 | 0 | 0 | 0 | 0 | 0 | 0 | 0 | 0 | 0 | 0 | 0 | 0 | 0 | 0 | 0 | 0 | 0 | 0 | 0 | 0 | 0 | 0 | 0 | 0
2 | 0 | 0 | 0 | 0 | 0 | 0 | 0 | 0 | 0 | 0 | 0 | 0 | 0 | 0 | 0 | 0 | 0 | 0 | 0 | 0 | 0 | 0 | 0 | 0
3 | 0 | 0 | 0 | 0 | 0 | 0 | 0 | 0 | 0 | 0 | 0 | 0 | 0 | 0 | 0 | 0 | 0 | 0 | 0 | 0 | 0 | 0 | 0 | 0
4 | 0 | 0 | 0 | 0 | 0 | 0 | 0 | 0 | 0 | 0 | 0 | 0 | 0 | 0 | 0 | 0 | 0 | 0 | 0 | 0 | 0 | 0 | 0 | 0
5 | 0 | 0 | 0 | 0 | 0 | 0 | 0 | 0 | 0 | 0 | 0 | 0 | 0 | 0 | 0 | 0 | 0 | 0 | 0 | 0 | 0 | 0 | 0 | 0
6 | 0 | 0 | 0 | 0 | 0 | 0 | 0 | 0 | 0 | 0 | 0 | 0 | 0 | 0 | 0 | 0 | 0 | 0 | 0 | 0 | 0 | 0 | 0 | 0
7 | 0 | 0 | 0 | 0 | 0 | 0 | 0 | 0 | 0 | 0 | 0 | 0 | 0 | 0 | 0 | 0 | 0 | 0 | 0 | 0 | 0 | 0 | 0 | 0

## Qg, Winter, S2
GenID | 0 | 1 | 2 | 3 | 4 | 5 | 6 | 7 | 8 | 9 | 10 | 11 | 12 | 13 | 14 | 15 | 16 | 17 | 18 | 19 | 20 | 21 | 22 | 23
1 | 0 | 0 | 0 | 0 | 0 | 0 | 0 | 0 | 0 | 0 | 0 | 0 | 0 | 0 | 0 | 0 | 0 | 0 | 0 | 0 | 0 | 0 | 0 | 0
2 | 0 | 0 | 0 | 0 | 0 | 0 | 0 | 0 | 0 | 0 | 0 | 0 | 0 | 0 | 0 | 0 | 0 | 0 | 0 | 0 | 0 | 0 | 0 | 0
3 | 0 | 0 | 0 | 0 | 0 | 0 | 0 | 0 | 0 | 0 | 0 | 0 | 0 | 0 | 0 | 0 | 0 | 0 | 0 | 0 | 0 | 0 | 0 | 0
4 | 0 | 0 | 0 | 0 | 0 | 0 | 0 | 0 | 0 | 0 | 0 | 0 | 0 | 0 | 0 | 0 | 0 | 0 | 0 | 0 | 0 | 0 | 0 | 0
5 | 0 | 0 | 0 | 0 | 0 | 0 | 0 | 0 | 0 | 0 | 0 | 0 | 0 | 0 | 0 | 0 | 0 | 0 | 0 | 0 | 0 | 0 | 0 | 0
6 | 0 | 0 | 0 | 0 | 0 | 0 | 0 | 0 | 0 | 0 | 0 | 0 | 0 | 0 | 0 | 0 | 0 | 0 | 0 | 0 | 0 | 0 | 0 | 0
7 | 0 | 0 | 0 | 0 | 0 | 0 | 0 | 0 | 0 | 0 | 0 | 0 | 0 | 0 | 0 | 0 | 0 | 0 | 0 | 0 | 0 | 0 | 0 | 0

## Qg, Winter, S3
GenID | 0 | 1 | 2 | 3 | 4 | 5 | 6 | 7 | 8 | 9 | 10 | 11 | 12 | 13 | 14 | 15 | 16 | 17 | 18 | 19 | 20 | 21 | 22 | 23
1 | 0 | 0 | 0 | 0 | 0 | 0 | 0 | 0 | 0 | 0 | 0 | 0 | 0 | 0 | 0 | 0 | 0 | 0 | 0 | 0 | 0 | 0 | 0 | 0
2 | 0 | 0 | 0 | 0 | 0 | 0 | 0 | 0 | 0 | 0 | 0 | 0 | 0 | 0 | 0 | 0 | 0 | 0 | 0 | 0 | 0 | 0 | 0 | 0
3 | 0 | 0 | 0 | 0 | 0 | 0 | 0 | 0 | 0 | 0 | 0 | 0 | 0 | 0 | 0 | 0 | 0 | 0 | 0 | 0 | 0 | 0 | 0 | 0
4 | 0 | 0 | 0 | 0 | 0 | 0 | 0 | 0 | 0 | 0 | 0 | 0 | 0 | 0 | 0 | 0 | 0 | 0 | 0 | 0 | 0 | 0 | 0 | 0
5 | 0 | 0 | 0 | 0 | 0 | 0 | 0 | 0 | 0 | 0 | 0 | 0 | 0 | 0 | 0 | 0 | 0 | 0 | 0 | 0 | 0 | 0 | 0 | 0
6 | 0 | 0 | 0 | 0 | 0 | 0 | 0 | 0 | 0 | 0 | 0 | 0 | 0 | 0 | 0 | 0 | 0 | 0 | 0 | 0 | 0 | 0 | 0 | 0
7 | 0 | 0 | 0 | 0 | 0 | 0 | 0 | 0 | 0 | 0 | 0 | 0 | 0 | 0 | 0 | 0 | 0 | 0 | 0 | 0 | 0 | 0 | 0 | 0

## Qg, Winter, S4
GenID | 0 | 1 | 2 | 3 | 4 | 5 | 6 | 7 | 8 | 9 | 10 | 11 | 12 | 13 | 14 | 15 | 16 | 17 | 18 | 19 | 20 | 21 | 22 | 23
1 | 0 | 0 | 0 | 0 | 0 | 0 | 0 | 0 | 0 | 0 | 0 | 0 | 0 | 0 | 0 | 0 | 0 | 0 | 0 | 0 | 0 | 0 | 0 | 0
2 | 0 | 0 | 0 | 0 | 0 | 0 | 0 | 0 | 0 | 0 | 0 | 0 | 0 | 0 | 0 | 0 | 0 | 0 | 0 | 0 | 0 | 0 | 0 | 0
3 | 0 | 0 | 0 | 0 | 0 | 0 | 0 | 0 | 0 | 0 | 0 | 0 | 0 | 0 | 0 | 0 | 0 | 0 | 0 | 0 | 0 | 0 | 0 | 0
4 | 0 | 0 | 0 | 0 | 0 | 0 | 0 | 0 | 0 | 0 | 0 | 0 | 0 | 0 | 0 | 0 | 0 | 0 | 0 | 0 | 0 | 0 | 0 | 0
5 | 0 | 0 | 0 | 0 | 0 | 0 | 0 | 0 | 0 | 0 | 0 | 0 | 0 | 0 | 0 | 0 | 0 | 0 | 0 | 0 | 0 | 0 | 0 | 0
6 | 0 | 0 | 0 | 0 | 0 | 0 | 0 | 0 | 0 | 0 | 0 | 0 | 0 | 0 | 0 | 0 | 0 | 0 | 0 | 0 | 0 | 0 | 0 | 0
7 | 0 | 0 | 0 | 0 | 0 | 0 | 0 | 0 | 0 | 0 | 0 | 0 | 0 | 0 | 0 | 0 | 0 | 0 | 0 | 0 | 0 | 0 | 0 | 0

## Qg, Winter, S5
GenID | 0 | 1 | 2 | 3 | 4 | 5 | 6 | 7 | 8 | 9 | 10 | 11 | 12 | 13 | 14 | 15 | 16 | 17 | 18 | 19 | 20 | 21 | 22 | 23
1 | 0 | 0 | 0 | 0 | 0 | 0 | 0 | 0 | 0 | 0 | 0 | 0 | 0 | 0 | 0 | 0 | 0 | 0 | 0 | 0 | 0 | 0 | 0 | 0
2 | 0 | 0 | 0 | 0 | 0 | 0 | 0 | 0 | 0 | 0 | 0 | 0 | 0 | 0 | 0 | 0 | 0 | 0 | 0 | 0 | 0 | 0 | 0 | 0
3 | 0 | 0 | 0 | 0 | 0 | 0 | 0 | 0 | 0 | 0 | 0 | 0 | 0 | 0 | 0 | 0 | 0 | 0 | 0 | 0 | 0 | 0 | 0 | 0
4 | 0 | 0 | 0 | 0 | 0 | 0 | 0 | 0 | 0 | 0 | 0 | 0 | 0 | 0 | 0 | 0 | 0 | 0 | 0 | 0 | 0 | 0 | 0 | 0
5 | 0 | 0 | 0 | 0 | 0 | 0 | 0 | 0 | 0 | 0 | 0 | 0 | 0 | 0 | 0 | 0 | 0 | 0 | 0 | 0 | 0 | 0 | 0 | 0
6 | 0 | 0 | 0 | 0 | 0 | 0 | 0 | 0 | 0 | 0 | 0 | 0 | 0 | 0 | 0 | 0 | 0 | 0 | 0 | 0 | 0 | 0 | 0 | 0
7 | 0 | 0 | 0 | 0 | 0 | 0 | 0 | 0 | 0 | 0 | 0 | 0 | 0 | 0 | 0 | 0 | 0 | 0 | 0 | 0 | 0 | 0 | 0 | 0

## Qg, Winter, S6
GenID | 0 | 1 | 2 | 3 | 4 | 5 | 6 | 7 | 8 | 9 | 10 | 11 | 12 | 13 | 14 | 15 | 16 | 17 | 18 | 19 | 20 | 21 | 22 | 23
1 | 0 | 0 | 0 | 0 | 0 | 0 | 0 | 0 | 0 | 0 | 0 | 0 | 0 | 0 | 0 | 0 | 0 | 0 | 0 | 0 | 0 | 0 | 0 | 0
2 | 0 | 0 | 0 | 0 | 0 | 0 | 0 | 0 | 0 | 0 | 0 | 0 | 0 | 0 | 0 | 0 | 0 | 0 | 0 | 0 | 0 | 0 | 0 | 0
3 | 0 | 0 | 0 | 0 | 0 | 0 | 0 | 0 | 0 | 0 | 0 | 0 | 0 | 0 | 0 | 0 | 0 | 0 | 0 | 0 | 0 | 0 | 0 | 0
4 | 0 | 0 | 0 | 0 | 0 | 0 | 0 | 0 | 0 | 0 | 0 | 0 | 0 | 0 | 0 | 0 | 0 | 0 | 0 | 0 | 0 | 0 | 0 | 0
5 | 0 | 0 | 0 | 0 | 0 | 0 | 0 | 0 | 0 | 0 | 0 | 0 | 0 | 0 | 0 | 0 | 0 | 0 | 0 | 0 | 0 | 0 | 0 | 0
6 | 0 | 0 | 0 | 0 | 0 | 0 | 0 | 0 | 0 | 0 | 0 | 0 | 0 | 0 | 0 | 0 | 0 | 0 | 0 | 0 | 0 | 0 | 0 | 0
7 | 0 | 0 | 0 | 0 | 0 | 0 | 0 | 0 | 0 | 0 | 0 | 0 | 0 | 0 | 0 | 0 | 0 | 0 | 0 | 0 | 0 | 0 | 0 | 0

## Qg, Winter, S7
GenID | 0 | 1 | 2 | 3 | 4 | 5 | 6 | 7 | 8 | 9 | 10 | 11 | 12 | 13 | 14 | 15 | 16 | 17 | 18 | 19 | 20 | 21 | 22 | 23
1 | 0 | 0 | 0 | 0 | 0 | 0 | 0 | 0 | 0 | 0 | 0 | 0 | 0 | 0 | 0 | 0 | 0 | 0 | 0 | 0 | 0 | 0 | 0 | 0
2 | 0 | 0 | 0 | 0 | 0 | 0 | 0 | 0 | 0 | 0 | 0 | 0 | 0 | 0 | 0 | 0 | 0 | 0 | 0 | 0 | 0 | 0 | 0 | 0
3 | 0 | 0 | 0 | 0 | 0 | 0 | 0 | 0 | 0 | 0 | 0 | 0 | 0 | 0 | 0 | 0 | 0 | 0 | 0 | 0 | 0 | 0 | 0 | 0
4 | 0 | 0 | 0 | 0 | 0 | 0 | 0 | 0 | 0 | 0 | 0 | 0 | 0 | 0 | 0 | 0 | 0 | 0 | 0 | 0 | 0 | 0 | 0 | 0
5 | 0 | 0 | 0 | 0 | 0 | 0 | 0 | 0 | 0 | 0 | 0 | 0 | 0 | 0 | 0 | 0 | 0 | 0 | 0 | 0 | 0 | 0 | 0 | 0
6 | 0 | 0 | 0 | 0 | 0 | 0 | 0 | 0 | 0 | 0 | 0 | 0 | 0 | 0 | 0 | 0 | 0 | 0 | 0 | 0 | 0 | 0 | 0 | 0
7 | 0 | 0 | 0 | 0 | 0 | 0 | 0 | 0 | 0 | 0 | 0 | 0 | 0 | 0 | 0 | 0 | 0 | 0 | 0 | 0 | 0 | 0 | 0 | 0

## Qg, Winter, S8
GenID | 0 | 1 | 2 | 3 | 4 | 5 | 6 | 7 | 8 | 9 | 10 | 11 | 12 | 13 | 14 | 15 | 16 | 17 | 18 | 19 | 20 | 21 | 22 | 23
1 | 0 | 0 | 0 | 0 | 0 | 0 | 0 | 0 | 0 | 0 | 0 | 0 | 0 | 0 | 0 | 0 | 0 | 0 | 0 | 0 | 0 | 0 | 0 | 0
2 | 0 | 0 | 0 | 0 | 0 | 0 | 0 | 0 | 0 | 0 | 0 | 0 | 0 | 0 | 0 | 0 | 0 | 0 | 0 | 0 | 0 | 0 | 0 | 0
3 | 0 | 0 | 0 | 0 | 0 | 0 | 0 | 0 | 0 | 0 | 0 | 0 | 0 | 0 | 0 | 0 | 0 | 0 | 0 | 0 | 0 | 0 | 0 | 0
4 | 0 | 0 | 0 | 0 | 0 | 0 | 0 | 0 | 0 | 0 | 0 | 0 | 0 | 0 | 0 | 0 | 0 | 0 | 0 | 0 | 0 | 0 | 0 | 0
5 | 0 | 0 | 0 | 0 | 0 | 0 | 0 | 0 | 0 | 0 | 0 | 0 | 0 | 0 | 0 | 0 | 0 | 0 | 0 | 0 | 0 | 0 | 0 | 0
6 | 0 | 0 | 0 | 0 | 0 | 0 | 0 | 0 | 0 | 0 | 0 | 0 | 0 | 0 | 0 | 0 | 0 | 0 | 0 | 0 | 0 | 0 | 0 | 0
7 | 0 | 0 | 0 | 0 | 0 | 0 | 0 | 0 | 0 | 0 | 0 | 0 | 0 | 0 | 0 | 0 | 0 | 0 | 0 | 0 | 0 | 0 | 0 | 0

## Qg, Winter, S9
GenID | 0 | 1 | 2 | 3 | 4 | 5 | 6 | 7 | 8 | 9 | 10 | 11 | 12 | 13 | 14 | 15 | 16 | 17 | 18 | 19 | 20 | 21 | 22 | 23
1 | 0 | 0 | 0 | 0 | 0 | 0 | 0 | 0 | 0 | 0 | 0 | 0 | 0 | 0 | 0 | 0 | 0 | 0 | 0 | 0 | 0 | 0 | 0 | 0
2 | 0 | 0 | 0 | 0 | 0 | 0 | 0 | 0 | 0 | 0 | 0 | 0 | 0 | 0 | 0 | 0 | 0 | 0 | 0 | 0 | 0 | 0 | 0 | 0
3 | 0 | 0 | 0 | 0 | 0 | 0 | 0 | 0 | 0 | 0 | 0 | 0 | 0 | 0 | 0 | 0 | 0 | 0 | 0 | 0 | 0 | 0 | 0 | 0
4 | 0 | 0 | 0 | 0 | 0 | 0 | 0 | 0 | 0 | 0 | 0 | 0 | 0 | 0 | 0 | 0 | 0 | 0 | 0 | 0 | 0 | 0 | 0 | 0
5 | 0 | 0 | 0 | 0 | 0 | 0 | 0 | 0 | 0 | 0 | 0 | 0 | 0 | 0 | 0 | 0 | 0 | 0 | 0 | 0 | 0 | 0 | 0 | 0
6 | 0 | 0 | 0 | 0 | 0 | 0 | 0 | 0 | 0 | 0 | 0 | 0 | 0 | 0 | 0 | 0 | 0 | 0 | 0 | 0 | 0 | 0 | 0 | 0
7 | 0 | 0 | 0 | 0 | 0 | 0 | 0 | 0 | 0 | 0 | 0 | 0 | 0 | 0 | 0 | 0 | 0 | 0 | 0 | 0 | 0 | 0 | 0 | 0

## GenStatus, Winter
GenID | 0 | 1 | 2 | 3 | 4 | 5 | 6 | 7 | 8 | 9 | 10 | 11 | 12 | 13 | 14 | 15 | 16 | 17 | 18 | 19 | 20 | 21 | 22 | 23
1 | 1 | 1 | 1 | 1 | 1 | 1 | 1 | 1 | 1 | 1 | 1 | 1 | 1 | 1 | 1 | 1 | 1 | 1 | 1 | 1 | 1 | 1 | 1 | 1
2 | 1 | 1 | 1 | 1 | 1 | 1 | 1 | 1 | 1 | 1 | 1 | 1 | 1 | 1 | 1 | 1 | 1 | 1 | 1 | 1 | 1 | 1 | 1 | 1
3 | 1 | 1 | 1 | 1 | 1 | 1 | 1 | 1 | 1 | 1 | 1 | 1 | 1 | 1 | 1 | 1 | 1 | 1 | 1 | 1 | 1 | 1 | 1 | 1
4 | 1 | 1 | 1 | 1 | 1 | 1 | 1 | 1 | 1 | 1 | 1 | 1 | 1 | 1 | 1 | 1 | 1 | 1 | 1 | 1 | 1 | 1 | 1 | 1
5 | 1 | 1 | 1 | 1 | 1 | 1 | 1 | 1 | 1 | 1 | 1 | 1 | 1 | 1 | 1 | 1 | 1 | 1 | 1 | 1 | 1 | 1 | 1 | 1
6 | 1 | 1 | 1 | 1 | 1 | 1 | 1 | 1 | 1 | 1 | 1 | 1 | 1 | 1 | 1 | 1 | 1 | 1 | 1 | 1 | 1 | 1 | 1 | 1
7 | 1 | 1 | 1 | 1 | 1 | 1 | 1 | 1 | 1 | 1 | 1 | 1 | 1 | 1 | 1 | 1 | 1 | 1 | 1 | 1 | 1 | 1 | 1 | 1

## Pc, Spring, S1
LoadID | 0 | 1 | 2 | 3 | 4 | 5 | 6 | 7 | 8 | 9 | 10 | 11 | 12 | 13 | 14 | 15 | 16 | 17 | 18 | 19 | 20 | 21 | 22 | 23
1 | 1.6588 | 1.5124 | 1.5094 | 1.4549 | 1.4911 | 1.456 | 1.4496 | 1.8813 | 1.9484 | 1.9135 | 1.9735 | 1.9825 | 2.0122 | 1.9973 | 1.7814 | 1.9043 | 1.8663 | 1.8312 | 1.8183 | 1.6986 | 1.7738 | 1.702 | 1.6232 | 1.5689
2 | 0.67787 | 0.6584 | 0.5987 | 0.57838 | 0.56352 | 0.58874 | 0.65724 | 0.82455 | 0.88502 | 0.91967 | 0.89636 | 0.91346 | 0.86983 | 0.89958 | 0.76257 | 0.79513 | 0.86704 | 0.96129 | 0.9431 | 0.90995 | 0.94549 | 0.87364 | 0.80775 | 0.69478
3 | 1.4471 | 1.3561 | 1.2537 | 1.3144 | 1.3076 | 1.3917 | 2.0035 | 2.5106 | 2.5756 | 2.4339 | 2.4575 | 2.63 | 2.5702 | 2.4759 | 2.1867 | 2.1445 | 2.1296 | 2.2259 | 2.1073 | 2.2844 | 2.1779 | 2.036 | 1.8013 | 1.5223
4 | 0.083855 | 0.067126 | 0.0539 | 0.051943 | 0.051097 | 0.061441 | 0.11797 | 0.16034 | 0.18353 | 0.18858 | 0.18478 | 0.1743 | 0.18176 | 0.17498 | 0.16005 | 0.1516 | 0.16749 | 0.19849 | 0.20924 | 0.1939 | 0.21176 | 0.1949 | 0.15816 | 0.12521
5 | 0.37768 | 0.33968 | 0.30474 | 0.3178 | 0.31237 | 0.32432 | 0.40204 | 0.43272 | 0.46774 | 0.49839 | 0.48874 | 0.54073 | 0.52128 | 0.51104 | 0.49365 | 0.48746 | 0.50549 | 0.53286 | 0.52866 | 0.5525 | 0.5639 | 0.51473 | 0.49294 | 0.45157
6 | 2.3616 | 2.3206 | 2.2441 | 2.2857 | 2.3515 | 2.3577 | 2.6189 | 3.3138 | 3.4247 | 3.4569 | 3.4176 | 3.6016 | 3.6578 | 3.5411 | 3.2912 | 3.198 | 3.0861 | 3.2375 | 3.1015 | 3.0325 | 3.126 | 2.9002 | 2.6242 | 2.462
7 | 1.099 | 1.0348 | 1.0316 | 0.99371 | 0.98609 | 1.0691 | 1.3839 | 1.5581 | 1.8628 | 1.9206 | 1.8524 | 1.8701 | 1.8082 | 1.8161 | 1.8061 | 1.7794 | 1.785 | 1.7709 | 1.7571 | 1.7461 | 1.7311 | 1.3943 | 1.3921 | 1.1987
8 | 0.22321 | 0.20304 | 0.18786 | 0.19809 | 0.19543 | 0.22801 | 0.3627 | 0.4367 | 0.45516 | 0.45278 | 0.47203 | 0.4739 | 0.48253 | 0.4568 | 0.39594 | 0.38516 | 0.34895 | 0.36389 | 0.363 | 0.36244 | 0.36251 | 0.31181 | 0.2639 | 0.24127
9 | 0.22688 | 0.20733 | 0.19857 | 0.1986 | 0.20127 | 0.18334 | 0.18986 | 0.18711 | 0.18135 | 0.19197 | 0.19257 | 0.2022 | 0.21465 | 0.22275 | 0.22443 | 0.22304 | 0.22291 | 0.21542 | 0.21223 | 0.22465 | 0.22613 | 0.21465 | 0.21322 | 0.21484
10 | 0.45021 | 0.4337 | 0.42045 | 0.40305 | 0.40285 | 0.43059 | 0.53575 | 0.593 | 0.65065 | 0.70023 | 0.64541 | 0.69085 | 0.73416 | 0.69119 | 0.66338 | 0.63591 | 0.63988 | 0.67173 | 0.64456 | 0.68567 | 0.72054 | 0.64367 | 0.57515 | 0.51052
11 | 0.23172 | 0.19877 | 0.18676 | 0.18588 | 0.18136 | 0.2112 | 0.27775 | 0.30209 | 0.28168 | 0.2635 | 0.34194 | 0.33812 | 0.33809 | 0.32506 | 0.31403 | 0.3083 | 0.30983 | 0.35487 | 0.36442 | 0.3322 | 0.35308 | 0.32846 | 0.31589 | 0.26411
12 | 0.98406 | 1.0062 | 1.0325 | 0.9358 | 0.9868 | 0.94419 | 0.98991 | 1.013 | 0.85639 | 0.73864 | 0.95247 | 1.054 | 1.0722 | 1.0524 | 0.88475 | 1.1096 | 1.1279 | 1.1104 | 1.0471 | 1.1351 | 1.1951 | 1.2461 | 1.1843 | 1.2323
13 | 2.445 | 2.4767 | 2.5657 | 2.4743 | 2.4101 | 2.4838 | 2.9195 | 3.1643 | 3.3752 | 3.2041 | 3.2504 | 3.1772 | 3.2376 | 3.2918 | 3.3319 | 3.2519 | 3.1148 | 3.2165 | 3.1553 | 2.9415 | 2.9735 | 2.9561 | 2.6236 | 2.5576
14 | 1.4762 | 1.5614 | 1.3821 | 1.4112 | 1.3734 | 1.3509 | 1.4402 | 1.7841 | 1.7958 | 1.7966 | 1.7512 | 1.8935 | 1.9538 | 1.95 | 1.7183 | 1.7296 | 1.7403 | 1.8008 | 1.7187 | 1.6201 | 1.6395 | 1.6205 | 1.4501 | 1.3849
15 | 0.36561 | 0.34414 | 0.35163 | 0.32988 | 0.31973 | 0.33572 | 0.36267 | 0.467 | 0.50046 | 0.54246 | 0.46904 | 0.48406 | 0.49593 | 0.47874 | 0.41501 | 0.44356 | 0.47352 | 0.50628 | 0.52109 | 0.53259 | 0.51928 | 0.47264 | 0.44467 | 0.40585
16 | 0.65871 | 0.62307 | 0.59066 | 0.60898 | 0.60836 | 0.6291 | 0.94982 | 1.1663 | 1.1915 | 1.1597 | 1.1094 | 1.2201 | 1.171 | 1.1474 | 1.0039 | 0.96364 | 0.98932 | 1.0262 | 0.93522 | 1.0072 | 1.0411 | 1.0137 | 0.8569 | 0.72129
17 | 0.19856 | 0.14595 | 0.12749 | 0.11925 | 0.11534 | 0.14868 | 0.29946 | 0.43133 | 0.47579 | 0.45862 | 0.46294 | 0.42505 | 0.46461 | 0.43968 | 0.39847 | 0.40683 | 0.42254 | 0.49571 | 0.52073 | 0.48397 | 0.54686 | 0.49153 | 0.38876 | 0.30791
18 | 0.60257 | 0.53735 | 0.49022 | 0.49692 | 0.50853 | 0.50507 | 0.60842 | 0.65553 | 0.71066 | 0.75447 | 0.79959 | 0.80657 | 0.81945 | 0.78802 | 0.79498 | 0.78173 | 0.76974 | 0.8316 | 0.84878 | 0.8738 | 0.85847 | 0.81242 | 0.8056 | 0.70002
19 | 1.9022 | 1.8026 | 1.664 | 1.6916 | 1.8314 | 1.8524 | 1.9821 | 2.4377 | 2.5186 | 2.6615 | 2.4969 | 2.6385 | 2.5455 | 2.6864 | 2.3725 | 2.4024 | 2.5211 | 2.485 | 2.2459 | 2.2485 | 2.3284 | 2.0986 | 2.1015 | 1.8666
20 | 0.92266 | 0.82966 | 0.79055 | 0.79964 | 0.84063 | 0.92389 | 1.1701 | 1.3519 | 1.5597 | 1.5577 | 1.6035 | 1.6263 | 1.5318 | 1.6378 | 1.5418 | 1.4439 | 1.4923 | 1.4912 | 1.4724 | 1.4178 | 1.4664 | 1.246 | 1.1377 | 0.99473
21 | 0.47112 | 0.44052 | 0.42105 | 0.43497 | 0.42329 | 0.50153 | 0.80748 | 0.98115 | 0.97044 | 1.0319 | 1.0353 | 1.0257 | 1.0684 | 0.97859 | 0.89733 | 0.80578 | 0.76808 | 0.78731 | 0.81308 | 0.8246 | 0.79716 | 0.68127 | 0.57968 | 0.54014
22 | 0.5453 | 0.51736 | 0.53026 | 0.51006 | 0.50779 | 0.4856 | 0.48415 | 0.50222 | 0.48327 | 0.46763 | 0.50704 | 0.57083 | 0.57657 | 0.57478 | 0.56557 | 0.58446 | 0.58511 | 0.55605 | 0.57281 | 0.59009 | 0.59427 | 0.55074 | 0.54047 | 0.56604
23 | 2.6076 | 2.384 | 2.2676 | 2.2372 | 2.2364 | 2.4616 | 2.9052 | 3.4455 | 3.7682 | 3.7456 | 3.635 | 3.6626 | 4.0724 | 3.9342 | 3.5199 | 3.5857 | 3.5545 | 3.5741 | 3.7489 | 3.7483 | 3.8957 | 3.4944 | 3.171 | 2.6873
24 | 1.163 | 1.0991 | 1.0602 | 1.0559 | 1.034 | 1.1803 | 1.4092 | 1.5172 | 1.4818 | 1.3988 | 1.839 | 1.8527 | 1.8529 | 1.79 | 1.6806 | 1.5801 | 1.6149 | 1.8408 | 1.8635 | 1.86 | 1.9129 | 1.7391 | 1.6196 | 1.4875
25 | 0.57297 | 0.59239 | 0.60862 | 0.58319 | 0.57651 | 0.56689 | 0.58136 | 0.59757 | 0.50171 | 0.41465 | 0.59142 | 0.62302 | 0.61346 | 0.63789 | 0.53697 | 0.67074 | 0.66492 | 0.61342 | 0.64977 | 0.64682 | 0.67689 | 0.69848 | 0.71638 | 0.73528
26 | 2.0131 | 1.9721 | 2.0103 | 2.0082 | 1.9474 | 2.0144 | 2.4979 | 2.6151 | 2.5398 | 2.5443 | 2.6102 | 2.6205 | 2.7043 | 2.5667 | 2.6133 | 2.7171 | 2.5199 | 2.5934 | 2.5364 | 2.5071 | 2.5171 | 2.343 | 2.111 | 2.1518
27 | 1.5953 | 1.5428 | 1.4721 | 1.5117 | 1.4048 | 1.442 | 1.4761 | 1.8831 | 1.9703 | 1.9428 | 1.8551 | 1.874 | 2.0557 | 1.939 | 1.6713 | 1.9031 | 1.883 | 1.8532 | 1.8241 | 1.7339 | 1.6038 | 1.7132 | 1.4749 | 1.4307
28 | 0.80763 | 0.75518 | 0.74571 | 0.68402 | 0.65939 | 0.73884 | 0.75226 | 0.9957 | 1.0463 | 1.1153 | 1.038 | 1.0777 | 1.093 | 1.038 | 0.93708 | 0.94201 | 1.0408 | 1.0651 | 1.1341 | 1.1137 | 1.0853 | 1.059 | 0.93115 | 0.83564
29 | 2.0916 | 1.8744 | 1.8184 | 1.8318 | 1.7652 | 1.8741 | 2.8307 | 3.3733 | 3.7048 | 3.3795 | 3.3766 | 3.6008 | 3.711 | 3.4393 | 2.9548 | 2.8993 | 2.9635 | 2.9344 | 2.9481 | 3.1015 | 3.0894 | 3.0696 | 2.4559 | 2.1327
30 | 0.28409 | 0.22998 | 0.18576 | 0.18092 | 0.1733 | 0.21665 | 0.43156 | 0.62046 | 0.71164 | 0.72155 | 0.71695 | 0.64923 | 0.67763 | 0.62373 | 0.58292 | 0.58488 | 0.59256 | 0.73989 | 0.76382 | 0.76069 | 0.8055 | 0.73492 | 0.56221 | 0.44326
31 | 2.7647 | 2.4093 | 2.266 | 2.2853 | 2.3054 | 2.4275 | 3.0405 | 3.252 | 3.5006 | 3.6518 | 3.8142 | 3.8115 | 4.0223 | 3.959 | 3.7742 | 3.7816 | 3.8392 | 3.973 | 4.036 | 3.8413 | 4.3002 | 4.0148 | 3.8721 | 3.3837
32 | 0.98704 | 0.96446 | 0.88451 | 0.91244 | 0.94737 | 0.9652 | 1.0593 | 1.305 | 1.3427 | 1.3879 | 1.417 | 1.4344 | 1.4537 | 1.3861 | 1.3467 | 1.2435 | 1.3386 | 1.3325 | 1.2727 | 1.2905 | 1.2707 | 1.2126 | 1.1077 | 1.0398

## Pc, Spring, S2
LoadID | 0 | 1 | 2 | 3 | 4 | 5 | 6 | 7 | 8 | 9 | 10 | 11 | 12 | 13 | 14 | 15 | 16 | 17 | 18 | 19 | 20 | 21 | 22 | 23
1 | 1.6588 | 1.5124 | 1.5094 | 1.4549 | 1.4911 | 1.456 | 1.4496 | 1.8813 | 1.9484 | 1.9135 | 1.9735 | 1.9825 | 2.0122 | 1.9973 | 1.7814 | 1.9043 | 1.8663 | 1.8312 | 1.8183 | 1.6986 | 1.7738 | 1.702 | 1.6232 | 1.5689
2 | 0.67787 | 0.6584 | 0.5987 | 0.57838 | 0.56352 | 0.58874 | 0.65724 | 0.82455 | 0.88502 | 0.91967 | 0.89636 | 0.91346 | 0.86983 | 0.89958 | 0.76257 | 0.79513 | 0.86704 | 0.96129 | 0.9431 | 0.90995 | 0.94549 | 0.87364 | 0.80775 | 0.69478
3 | 1.4471 | 1.3561 | 1.2537 | 1.3144 | 1.3076 | 1.3917 | 2.0035 | 2.5106 | 2.5756 | 2.4339 | 2.4575 | 2.63 | 2.5702 | 2.4759 | 2.1867 | 2.1445 | 2.1296 | 2.2259 | 2.1073 | 2.2844 | 2.1779 | 2.036 | 1.8013 | 1.5223
4 | 0.083855 | 0.067126 | 0.0539 | 0.051943 | 0.051097 | 0.061441 | 0.11797 | 0.16034 | 0.18353 | 0.18858 | 0.18478 | 0.1743 | 0.18176 | 0.17498 | 0.16005 | 0.1516 | 0.16749 | 0.19849 | 0.20924 | 0.1939 | 0.21176 | 0.1949 | 0.15816 | 0.12521
5 | 0.37768 | 0.33968 | 0.30474 | 0.3178 | 0.31237 | 0.32432 | 0.40204 | 0.43272 | 0.46774 | 0.49839 | 0.48874 | 0.54073 | 0.52128 | 0.51104 | 0.49365 | 0.48746 | 0.50549 | 0.53286 | 0.52866 | 0.5525 | 0.5639 | 0.51473 | 0.49294 | 0.45157
6 | 2.3616 | 2.3206 | 2.2441 | 2.2857 | 2.3515 | 2.3577 | 2.6189 | 3.3138 | 3.4247 | 3.4569 | 3.4176 | 3.6016 | 3.6578 | 3.5411 | 3.2912 | 3.198 | 3.0861 | 3.2375 | 3.1015 | 3.0325 | 3.126 | 2.9002 | 2.6242 | 2.462
7 | 1.099 | 1.0348 | 1.0316 | 0.99371 | 0.98609 | 1.0691 | 1.3839 | 1.5581 | 1.8628 | 1.9206 | 1.8524 | 1.8701 | 1.8082 | 1.8161 | 1.8061 | 1.7794 | 1.785 | 1.7709 | 1.7571 | 1.7461 | 1.7311 | 1.3943 | 1.3921 | 1.1987
8 | 0.22321 | 0.20304 | 0.18786 | 0.19809 | 0.19543 | 0.22801 | 0.3627 | 0.4367 | 0.45516 | 0.45278 | 0.47203 | 0.4739 | 0.48253 | 0.4568 | 0.39594 | 0.38516 | 0.34895 | 0.36389 | 0.363 | 0.36244 | 0.36251 | 0.31181 | 0.2639 | 0.24127
9 | 0.22688 | 0.20733 | 0.19857 | 0.1986 | 0.20127 | 0.18334 | 0.18986 | 0.18711 | 0.18135 | 0.19197 | 0.19257 | 0.2022 | 0.21465 | 0.22275 | 0.22443 | 0.22304 | 0.22291 | 0.21542 | 0.21223 | 0.22465 | 0.22613 | 0.21465 | 0.21322 | 0.21484
10 | 0.45021 | 0.4337 | 0.42045 | 0.40305 | 0.40285 | 0.43059 | 0.53575 | 0.593 | 0.65065 | 0.70023 | 0.64541 | 0.69085 | 0.73416 | 0.69119 | 0.66338 | 0.63591 | 0.63988 | 0.67173 | 0.64456 | 0.68567 | 0.72054 | 0.64367 | 0.57515 | 0.51052
11 | 0.23172 | 0.19877 | 0.18676 | 0.18588 | 0.18136 | 0.2112 | 0.27775 | 0.30209 | 0.28168 | 0.2635 | 0.34194 | 0.33812 | 0.33809 | 0.32506 | 0.31403 | 0.3083 | 0.30983 | 0.35487 | 0.36442 | 0.3322 | 0.35308 | 0.32846 | 0.31589 | 0.26411
12 | 0.98406 | 1.0062 | 1.0325 | 0.9358 | 0.9868 | 0.94419 | 0.98991 | 1.013 | 0.85639 | 0.73864 | 0.95247 | 1.054 | 1.0722 | 1.0524 | 0.88475 | 1.1096 | 1.1279 | 1.1104 | 1.0471 | 1.1351 | 1.1951 | 1.2461 | 1.1843 | 1.2323
13 | 2.445 | 2.4767 | 2.5657 | 2.4743 | 2.4101 | 2.4838 | 2.9195 | 3.1643 | 3.3752 | 3.2041 | 3.2504 | 3.1772 | 3.2376 | 3.2918 | 3.3319 | 3.2519 | 3.1148 | 3.2165 | 3.1553 | 2.9415 | 2.9735 | 2.9561 | 2.6236 | 2.5576
14 | 1.4762 | 1.5614 | 1.3821 | 1.4112 | 1.3734 | 1.3509 | 1.4402 | 1.7841 | 1.7958 | 1.7966 | 1.7512 | 1.8935 | 1.9538 | 1.95 | 1.7183 | 1.7296 | 1.7403 | 1.8008 | 1.7187 | 1.6201 | 1.6395 | 1.6205 | 1.4501 | 1.3849
15 | 0.36561 | 0.34414 | 0.35163 | 0.32988 | 0.31973 | 0.33572 | 0.36267 | 0.467 | 0.50046 | 0.54246 | 0.46904 | 0.48406 | 0.49593 | 0.47874 | 0.41501 | 0.44356 | 0.47352 | 0.50628 | 0.52109 | 0.53259 | 0.51928 | 0.47264 | 0.44467 | 0.40585
16 | 0.65871 | 0.62307 | 0.59066 | 0.60898 | 0.60836 | 0.6291 | 0.94982 | 1.1663 | 1.1915 | 1.1597 | 1.1094 | 1.2201 | 1.171 | 1.1474 | 1.0039 | 0.96364 | 0.98932 | 1.0262 | 0.93522 | 1.0072 | 1.0411 | 1.0137 | 0.8569 | 0.72129
17 | 0.19856 | 0.14595 | 0.12749 | 0.11925 | 0.11534 | 0.14868 | 0.29946 | 0.43133 | 0.47579 | 0.45862 | 0.46294 | 0.42505 | 0.46461 | 0.43968 | 0.39847 | 0.40683 | 0.42254 | 0.49571 | 0.52073 | 0.48397 | 0.54686 | 0.49153 | 0.38876 | 0.30791
18 | 0.60257 | 0.53735 | 0.49022 | 0.49692 | 0.50853 | 0.50507 | 0.60842 | 0.65553 | 0.71066 | 0.75447 | 0.79959 | 0.80657 | 0.81945 | 0.78802 | 0.79498 | 0.78173 | 0.76974 | 0.8316 | 0.84878 | 0.8738 | 0.85847 | 0.81242 | 0.8056 | 0.70002
19 | 1.9022 | 1.8026 | 1.664 | 1.6916 | 1.8314 | 1.8524 | 1.9821 | 2.4377 | 2.5186 | 2.6615 | 2.4969 | 2.6385 | 2.5455 | 2.6864 | 2.3725 | 2.4024 | 2.5211 | 2.485 | 2.2459 | 2.2485 | 2.3284 | 2.0986 | 2.1015 | 1.8666
20 | 0.92266 | 0.82966 | 0.79055 | 0.79964 | 0.84063 | 0.92389 | 1.1701 | 1.3519 | 1.5597 | 1.5577 | 1.6035 | 1.6263 | 1.5318 | 1.6378 | 1.5418 | 1.4439 | 1.4923 | 1.4912 | 1.4724 | 1.4178 | 1.4664 | 1.246 | 1.1377 | 0.99473
21 | 0.47112 | 0.44052 | 0.42105 | 0.43497 | 0.42329 | 0.50153 | 0.80748 | 0.98115 | 0.97044 | 1.0319 | 1.0353 | 1.0257 | 1.0684 | 0.97859 | 0.89733 | 0.80578 | 0.76808 | 0.78731 | 0.81308 | 0.8246 | 0.79716 | 0.68127 | 0.57968 | 0.54014
22 | 0.5453 | 0.51736 | 0.53026 | 0.51006 | 0.50779 | 0.4856 | 0.48415 | 0.50222 | 0.48327 | 0.46763 | 0.50704 | 0.57083 | 0.57657 | 0.57478 | 0.56557 | 0.58446 | 0.58511 | 0.55605 | 0.57281 | 0.59009 | 0.59427 | 0.55074 | 0.54047 | 0.56604
23 | 2.6076 | 2.384 | 2.2676 | 2.2372 | 2.2364 | 2.4616 | 2.9052 | 3.4455 | 3.7682 | 3.7456 | 3.635 | 3.6626 | 4.0724 | 3.9342 | 3.5199 | 3.5857 | 3.5545 | 3.5741 | 3.7489 | 3.7483 | 3.8957 | 3.4944 | 3.171 | 2.6873
24 | 1.163 | 1.0991 | 1.0602 | 1.0559 | 1.034 | 1.1803 | 1.4092 | 1.5172 | 1.4818 | 1.3988 | 1.839 | 1.8527 | 1.8529 | 1.79 | 1.6806 | 1.5801 | 1.6149 | 1.8408 | 1.8635 | 1.86 | 1.9129 | 1.7391 | 1.6196 | 1.4875
25 | 0.57297 | 0.59239 | 0.60862 | 0.58319 | 0.57651 | 0.56689 | 0.58136 | 0.59757 | 0.50171 | 0.41465 | 0.59142 | 0.62302 | 0.61346 | 0.63789 | 0.53697 | 0.67074 | 0.66492 | 0.61342 | 0.64977 | 0.64682 | 0.67689 | 0.69848 | 0.71638 | 0.73528
26 | 2.0131 | 1.9721 | 2.0103 | 2.0082 | 1.9474 | 2.0144 | 2.4979 | 2.6151 | 2.5398 | 2.5443 | 2.6102 | 2.6205 | 2.7043 | 2.5667 | 2.6133 | 2.7171 | 2.5199 | 2.5934 | 2.5364 | 2.5071 | 2.5171 | 2.343 | 2.111 | 2.1518
27 | 1.5953 | 1.5428 | 1.4721 | 1.5117 | 1.4048 | 1.442 | 1.4761 | 1.8831 | 1.9703 | 1.9428 | 1.8551 | 1.874 | 2.0557 | 1.939 | 1.6713 | 1.9031 | 1.883 | 1.8532 | 1.8241 | 1.7339 | 1.6038 | 1.7132 | 1.4749 | 1.4307
28 | 0.80763 | 0.75518 | 0.74571 | 0.68402 | 0.65939 | 0.73884 | 0.75226 | 0.9957 | 1.0463 | 1.1153 | 1.038 | 1.0777 | 1.093 | 1.038 | 0.93708 | 0.94201 | 1.0408 | 1.0651 | 1.1341 | 1.1137 | 1.0853 | 1.059 | 0.93115 | 0.83564
29 | 2.0916 | 1.8744 | 1.8184 | 1.8318 | 1.7652 | 1.8741 | 2.8307 | 3.3733 | 3.7048 | 3.3795 | 3.3766 | 3.6008 | 3.711 | 3.4393 | 2.9548 | 2.8993 | 2.9635 | 2.9344 | 2.9481 | 3.1015 | 3.0894 | 3.0696 | 2.4559 | 2.1327
30 | 0.28409 | 0.22998 | 0.18576 | 0.18092 | 0.1733 | 0.21665 | 0.43156 | 0.62046 | 0.71164 | 0.72155 | 0.71695 | 0.64923 | 0.67763 | 0.62373 | 0.58292 | 0.58488 | 0.59256 | 0.73989 | 0.76382 | 0.76069 | 0.8055 | 0.73492 | 0.56221 | 0.44326
31 | 2.7647 | 2.4093 | 2.266 | 2.2853 | 2.3054 | 2.4275 | 3.0405 | 3.252 | 3.5006 | 3.6518 | 3.8142 | 3.8115 | 4.0223 | 3.959 | 3.7742 | 3.7816 | 3.8392 | 3.973 | 4.036 | 3.8413 | 4.3002 | 4.0148 | 3.8721 | 3.3837
32 | 0.98704 | 0.96446 | 0.88451 | 0.91244 | 0.94737 | 0.9652 | 1.0593 | 1.305 | 1.3427 | 1.3879 | 1.417 | 1.4344 | 1.4537 | 1.3861 | 1.3467 | 1.2435 | 1.3386 | 1.3325 | 1.2727 | 1.2905 | 1.2707 | 1.2126 | 1.1077 | 1.0398

## Pc, Spring, S3
LoadID | 0 | 1 | 2 | 3 | 4 | 5 | 6 | 7 | 8 | 9 | 10 | 11 | 12 | 13 | 14 | 15 | 16 | 17 | 18 | 19 | 20 | 21 | 22 | 23
1 | 1.6588 | 1.5124 | 1.5094 | 1.4549 | 1.4911 | 1.456 | 1.4496 | 1.8813 | 1.9484 | 1.9135 | 1.9735 | 1.9825 | 2.0122 | 1.9973 | 1.7814 | 1.9043 | 1.8663 | 1.8312 | 1.8183 | 1.6986 | 1.7738 | 1.702 | 1.6232 | 1.5689
2 | 0.67787 | 0.6584 | 0.5987 | 0.57838 | 0.56352 | 0.58874 | 0.65724 | 0.82455 | 0.88502 | 0.91967 | 0.89636 | 0.91346 | 0.86983 | 0.89958 | 0.76257 | 0.79513 | 0.86704 | 0.96129 | 0.9431 | 0.90995 | 0.94549 | 0.87364 | 0.80775 | 0.69478
3 | 1.4471 | 1.3561 | 1.2537 | 1.3144 | 1.3076 | 1.3917 | 2.0035 | 2.5106 | 2.5756 | 2.4339 | 2.4575 | 2.63 | 2.5702 | 2.4759 | 2.1867 | 2.1445 | 2.1296 | 2.2259 | 2.1073 | 2.2844 | 2.1779 | 2.036 | 1.8013 | 1.5223
4 | 0.083855 | 0.067126 | 0.0539 | 0.051943 | 0.051097 | 0.061441 | 0.11797 | 0.16034 | 0.18353 | 0.18858 | 0.18478 | 0.1743 | 0.18176 | 0.17498 | 0.16005 | 0.1516 | 0.16749 | 0.19849 | 0.20924 | 0.1939 | 0.21176 | 0.1949 | 0.15816 | 0.12521
5 | 0.37768 | 0.33968 | 0.30474 | 0.3178 | 0.31237 | 0.32432 | 0.40204 | 0.43272 | 0.46774 | 0.49839 | 0.48874 | 0.54073 | 0.52128 | 0.51104 | 0.49365 | 0.48746 | 0.50549 | 0.53286 | 0.52866 | 0.5525 | 0.5639 | 0.51473 | 0.49294 | 0.45157
6 | 2.3616 | 2.3206 | 2.2441 | 2.2857 | 2.3515 | 2.3577 | 2.6189 | 3.3138 | 3.4247 | 3.4569 | 3.4176 | 3.6016 | 3.6578 | 3.5411 | 3.2912 | 3.198 | 3.0861 | 3.2375 | 3.1015 | 3.0325 | 3.126 | 2.9002 | 2.6242 | 2.462
7 | 1.099 | 1.0348 | 1.0316 | 0.99371 | 0.98609 | 1.0691 | 1.3839 | 1.5581 | 1.8628 | 1.9206 | 1.8524 | 1.8701 | 1.8082 | 1.8161 | 1.8061 | 1.7794 | 1.785 | 1.7709 | 1.7571 | 1.7461 | 1.7311 | 1.3943 | 1.3921 | 1.1987
8 | 0.22321 | 0.20304 | 0.18786 | 0.19809 | 0.19543 | 0.22801 | 0.3627 | 0.4367 | 0.45516 | 0.45278 | 0.47203 | 0.4739 | 0.48253 | 0.4568 | 0.39594 | 0.38516 | 0.34895 | 0.36389 | 0.363 | 0.36244 | 0.36251 | 0.31181 | 0.2639 | 0.24127
9 | 0.22688 | 0.20733 | 0.19857 | 0.1986 | 0.20127 | 0.18334 | 0.18986 | 0.18711 | 0.18135 | 0.19197 | 0.19257 | 0.2022 | 0.21465 | 0.22275 | 0.22443 | 0.22304 | 0.22291 | 0.21542 | 0.21223 | 0.22465 | 0.22613 | 0.21465 | 0.21322 | 0.21484
10 | 0.45021 | 0.4337 | 0.42045 | 0.40305 | 0.40285 | 0.43059 | 0.53575 | 0.593 | 0.65065 | 0.70023 | 0.64541 | 0.69085 | 0.73416 | 0.69119 | 0.66338 | 0.63591 | 0.63988 | 0.67173 | 0.64456 | 0.68567 | 0.72054 | 0.64367 | 0.57515 | 0.51052
11 | 0.23172 | 0.19877 | 0.18676 | 0.18588 | 0.18136 | 0.2112 | 0.27775 | 0.30209 | 0.28168 | 0.2635 | 0.34194 | 0.33812 | 0.33809 | 0.32506 | 0.31403 | 0.3083 | 0.30983 | 0.35487 | 0.36442 | 0.3322 | 0.35308 | 0.32846 | 0.31589 | 0.26411
12 | 0.98406 | 1.0062 | 1.0325 | 0.9358 | 0.9868 | 0.94419 | 0.98991 | 1.013 | 0.85639 | 0.73864 | 0.95247 | 1.054 | 1.0722 | 1.0524 | 0.88475 | 1.1096 | 1.1279 | 1.1104 | 1.0471 | 1.1351 | 1.1951 | 1.2461 | 1.1843 | 1.2323
13 | 2.445 | 2.4767 | 2.5657 | 2.4743 | 2.4101 | 2.4838 | 2.9195 | 3.1643 | 3.3752 | 3.2041 | 3.2504 | 3.1772 | 3.2376 | 3.2918 | 3.3319 | 3.2519 | 3.1148 | 3.2165 | 3.1553 | 2.9415 | 2.9735 | 2.9561 | 2.6236 | 2.5576
14 | 1.4762 | 1.5614 | 1.3821 | 1.4112 | 1.3734 | 1.3509 | 1.4402 | 1.7841 | 1.7958 | 1.7966 | 1.7512 | 1.8935 | 1.9538 | 1.95 | 1.7183 | 1.7296 | 1.7403 | 1.8008 | 1.7187 | 1.6201 | 1.6395 | 1.6205 | 1.4501 | 1.3849
15 | 0.36561 | 0.34414 | 0.35163 | 0.32988 | 0.31973 | 0.33572 | 0.36267 | 0.467 | 0.50046 | 0.54246 | 0.46904 | 0.48406 | 0.49593 | 0.47874 | 0.41501 | 0.44356 | 0.47352 | 0.50628 | 0.52109 | 0.53259 | 0.51928 | 0.47264 | 0.44467 | 0.40585
16 | 0.65871 | 0.62307 | 0.59066 | 0.60898 | 0.60836 | 0.6291 | 0.94982 | 1.1663 | 1.1915 | 1.1597 | 1.1094 | 1.2201 | 1.171 | 1.1474 | 1.0039 | 0.96364 | 0.98932 | 1.0262 | 0.93522 | 1.0072 | 1.0411 | 1.0137 | 0.8569 | 0.72129
17 | 0.19856 | 0.14595 | 0.12749 | 0.11925 | 0.11534 | 0.14868 | 0.29946 | 0.43133 | 0.47579 | 0.45862 | 0.46294 | 0.42505 | 0.46461 | 0.43968 | 0.39847 | 0.40683 | 0.42254 | 0.49571 | 0.52073 | 0.48397 | 0.54686 | 0.49153 | 0.38876 | 0.30791
18 | 0.60257 | 0.53735 | 0.49022 | 0.49692 | 0.50853 | 0.50507 | 0.60842 | 0.65553 | 0.71066 | 0.75447 | 0.79959 | 0.80657 | 0.81945 | 0.78802 | 0.79498 | 0.78173 | 0.76974 | 0.8316 | 0.84878 | 0.8738 | 0.85847 | 0.81242 | 0.8056 | 0.70002
19 | 1.9022 | 1.8026 | 1.664 | 1.6916 | 1.8314 | 1.8524 | 1.9821 | 2.4377 | 2.5186 | 2.6615 | 2.4969 | 2.6385 | 2.5455 | 2.6864 | 2.3725 | 2.4024 | 2.5211 | 2.485 | 2.2459 | 2.2485 | 2.3284 | 2.0986 | 2.1015 | 1.8666
20 | 0.92266 | 0.82966 | 0.79055 | 0.79964 | 0.84063 | 0.92389 | 1.1701 | 1.3519 | 1.5597 | 1.5577 | 1.6035 | 1.6263 | 1.5318 | 1.6378 | 1.5418 | 1.4439 | 1.4923 | 1.4912 | 1.4724 | 1.4178 | 1.4664 | 1.246 | 1.1377 | 0.99473
21 | 0.47112 | 0.44052 | 0.42105 | 0.43497 | 0.42329 | 0.50153 | 0.80748 | 0.98115 | 0.97044 | 1.0319 | 1.0353 | 1.0257 | 1.0684 | 0.97859 | 0.89733 | 0.80578 | 0.76808 | 0.78731 | 0.81308 | 0.8246 | 0.79716 | 0.68127 | 0.57968 | 0.54014
22 | 0.5453 | 0.51736 | 0.53026 | 0.51006 | 0.50779 | 0.4856 | 0.48415 | 0.50222 | 0.48327 | 0.46763 | 0.50704 | 0.57083 | 0.57657 | 0.57478 | 0.56557 | 0.58446 | 0.58511 | 0.55605 | 0.57281 | 0.59009 | 0.59427 | 0.55074 | 0.54047 | 0.56604
23 | 2.6076 | 2.384 | 2.2676 | 2.2372 | 2.2364 | 2.4616 | 2.9052 | 3.4455 | 3.7682 | 3.7456 | 3.635 | 3.6626 | 4.0724 | 3.9342 | 3.5199 | 3.5857 | 3.5545 | 3.5741 | 3.7489 | 3.7483 | 3.8957 | 3.4944 | 3.171 | 2.6873
24 | 1.163 | 1.0991 | 1.0602 | 1.0559 | 1.034 | 1.1803 | 1.4092 | 1.5172 | 1.4818 | 1.3988 | 1.839 | 1.8527 | 1.8529 | 1.79 | 1.6806 | 1.5801 | 1.6149 | 1.8408 | 1.8635 | 1.86 | 1.9129 | 1.7391 | 1.6196 | 1.4875
25 | 0.57297 | 0.59239 | 0.60862 | 0.58319 | 0.57651 | 0.56689 | 0.58136 | 0.59757 | 0.50171 | 0.41465 | 0.59142 | 0.62302 | 0.61346 | 0.63789 | 0.53697 | 0.67074 | 0.66492 | 0.61342 | 0.64977 | 0.64682 | 0.67689 | 0.69848 | 0.71638 | 0.73528
26 | 2.0131 | 1.9721 | 2.0103 | 2.0082 | 1.9474 | 2.0144 | 2.4979 | 2.6151 | 2.5398 | 2.5443 | 2.6102 | 2.6205 | 2.7043 | 2.5667 | 2.6133 | 2.7171 | 2.5199 | 2.5934 | 2.5364 | 2.5071 | 2.5171 | 2.343 | 2.111 | 2.1518
27 | 1.5953 | 1.5428 | 1.4721 | 1.5117 | 1.4048 | 1.442 | 1.4761 | 1.8831 | 1.9703 | 1.9428 | 1.8551 | 1.874 | 2.0557 | 1.939 | 1.6713 | 1.9031 | 1.883 | 1.8532 | 1.8241 | 1.7339 | 1.6038 | 1.7132 | 1.4749 | 1.4307
28 | 0.80763 | 0.75518 | 0.74571 | 0.68402 | 0.65939 | 0.73884 | 0.75226 | 0.9957 | 1.0463 | 1.1153 | 1.038 | 1.0777 | 1.093 | 1.038 | 0.93708 | 0.94201 | 1.0408 | 1.0651 | 1.1341 | 1.1137 | 1.0853 | 1.059 | 0.93115 | 0.83564
29 | 2.0916 | 1.8744 | 1.8184 | 1.8318 | 1.7652 | 1.8741 | 2.8307 | 3.3733 | 3.7048 | 3.3795 | 3.3766 | 3.6008 | 3.711 | 3.4393 | 2.9548 | 2.8993 | 2.9635 | 2.9344 | 2.9481 | 3.1015 | 3.0894 | 3.0696 | 2.4559 | 2.1327
30 | 0.28409 | 0.22998 | 0.18576 | 0.18092 | 0.1733 | 0.21665 | 0.43156 | 0.62046 | 0.71164 | 0.72155 | 0.71695 | 0.64923 | 0.67763 | 0.62373 | 0.58292 | 0.58488 | 0.59256 | 0.73989 | 0.76382 | 0.76069 | 0.8055 | 0.73492 | 0.56221 | 0.44326
31 | 2.7647 | 2.4093 | 2.266 | 2.2853 | 2.3054 | 2.4275 | 3.0405 | 3.252 | 3.5006 | 3.6518 | 3.8142 | 3.8115 | 4.0223 | 3.959 | 3.7742 | 3.7816 | 3.8392 | 3.973 | 4.036 | 3.8413 | 4.3002 | 4.0148 | 3.8721 | 3.3837
32 | 0.98704 | 0.96446 | 0.88451 | 0.91244 | 0.94737 | 0.9652 | 1.0593 | 1.305 | 1.3427 | 1.3879 | 1.417 | 1.4344 | 1.4537 | 1.3861 | 1.3467 | 1.2435 | 1.3386 | 1.3325 | 1.2727 | 1.2905 | 1.2707 | 1.2126 | 1.1077 | 1.0398

## Pc, Spring, S4
LoadID | 0 | 1 | 2 | 3 | 4 | 5 | 6 | 7 | 8 | 9 | 10 | 11 | 12 | 13 | 14 | 15 | 16 | 17 | 18 | 19 | 20 | 21 | 22 | 23
1 | 1.5661 | 1.6142 | 1.5727 | 1.4638 | 1.5026 | 1.5174 | 1.5075 | 1.8274 | 2.055 | 1.9596 | 2.0063 | 1.9792 | 2.0025 | 1.9935 | 1.8905 | 1.9417 | 2.0125 | 1.7942 | 1.8077 | 1.7989 | 1.7965 | 1.7723 | 1.5648 | 1.4887
2 | 0.6842 | 0.66677 | 0.59812 | 0.59826 | 0.56124 | 0.58992 | 0.68942 | 0.79477 | 0.88476 | 0.89822 | 0.90632 | 0.89477 | 0.89455 | 0.85624 | 0.78149 | 0.79366 | 0.86497 | 0.9324 | 0.92589 | 0.96315 | 0.92575 | 0.84964 | 0.75938 | 0.7145
3 | 1.4471 | 1.3454 | 1.2648 | 1.3076 | 1.3056 | 1.3448 | 1.9774 | 2.4954 | 2.7074 | 2.4826 | 2.3774 | 2.6342 | 2.5537 | 2.4302 | 2.2196 | 2.0215 | 2.2294 | 2.1052 | 2.019 | 2.2241 | 2.2796 | 2.0802 | 1.7823 | 1.4838
4 | 0.083855 | 0.065913 | 0.05502 | 0.054921 | 0.049169 | 0.058989 | 0.11919 | 0.16741 | 0.19217 | 0.19057 | 0.18478 | 0.16945 | 0.18059 | 0.17144 | 0.15989 | 0.15678 | 0.16164 | 0.19849 | 0.19476 | 0.18944 | 0.21725 | 0.1945 | 0.16395 | 0.12496
5 | 0.37679 | 0.34747 | 0.304 | 0.31621 | 0.31656 | 0.3374 | 0.37854 | 0.4129 | 0.46059 | 0.47916 | 0.50829 | 0.52114 | 0.52145 | 0.49932 | 0.50192 | 0.50388 | 0.50242 | 0.52834 | 0.56213 | 0.54309 | 0.56113 | 0.5525 | 0.51853 | 0.45705
6 | 2.4777 | 2.2964 | 2.3005 | 2.3042 | 2.3427 | 2.3656 | 2.6073 | 3.2454 | 3.3985 | 3.4149 | 3.4075 | 3.7197 | 3.5016 | 3.4131 | 3.2006 | 3.2266 | 3.1643 | 3.2299 | 2.9484 | 2.938 | 2.9753 | 2.8967 | 2.5375 | 2.5793
7 | 1.1032 | 1.0187 | 0.97767 | 0.96788 | 0.98818 | 1.0848 | 1.3532 | 1.5672 | 1.8155 | 1.8162 | 1.9198 | 1.9675 | 1.8484 | 1.8437 | 1.7422 | 1.6598 | 1.7444 | 1.8137 | 1.7911 | 1.7896 | 1.7597 | 1.3752 | 1.3416 | 1.1891
8 | 0.20984 | 0.20225 | 0.20113 | 0.20039 | 0.20638 | 0.23181 | 0.3627 | 0.43597 | 0.46582 | 0.45691 | 0.46332 | 0.48869 | 0.47353 | 0.46198 | 0.38654 | 0.37894 | 0.36814 | 0.37154 | 0.35586 | 0.36399 | 0.36255 | 0.31521 | 0.26861 | 0.23414
9 | 0.21244 | 0.20612 | 0.21006 | 0.19668 | 0.19001 | 0.18515 | 0.19742 | 0.1946 | 0.18823 | 0.18488 | 0.19923 | 0.22013 | 0.21686 | 0.2215 | 0.20745 | 0.22791 | 0.21612 | 0.21723 | 0.21386 | 0.2245 | 0.23162 | 0.21463 | 0.20504 | 0.21817
10 | 0.45594 | 0.4367 | 0.41492 | 0.41317 | 0.39786 | 0.44165 | 0.54566 | 0.59037 | 0.64941 | 0.71054 | 0.66005 | 0.69815 | 0.70093 | 0.71609 | 0.65799 | 0.60003 | 0.619 | 0.62951 | 0.65342 | 0.66293 | 0.67955 | 0.65446 | 0.56688 | 0.51947
11 | 0.22023 | 0.2053 | 0.19521 | 0.18663 | 0.18839 | 0.20353 | 0.26399 | 0.28742 | 0.28495 | 0.26217 | 0.33633 | 0.34744 | 0.32545 | 0.3374 | 0.31653 | 0.29841 | 0.30654 | 0.34894 | 0.35674 | 0.34713 | 0.3818 | 0.34554 | 0.31155 | 0.28348
12 | 0.95695 | 0.99925 | 1.0128 | 0.95622 | 0.9633 | 0.94192 | 0.95941 | 0.99886 | 0.90718 | 0.70654 | 0.9678 | 1.0447 | 1.0717 | 1.0721 | 0.92984 | 1.1739 | 1.1575 | 1.1163 | 1.0852 | 1.1271 | 1.2235 | 1.1901 | 1.2492 | 1.2574
13 | 2.4972 | 2.5348 | 2.4347 | 2.3973 | 2.523 | 2.4882 | 3.0293 | 3.105 | 3.1872 | 3.1644 | 3.0833 | 3.1906 | 3.2726 | 3.1682 | 3.1656 | 3.1916 | 3.1974 | 3.2568 | 3.103 | 3.0255 | 3.0858 | 2.8742 | 2.6485 | 2.4911
14 | 1.4517 | 1.4225 | 1.497 | 1.4286 | 1.4136 | 1.4632 | 1.3797 | 1.7156 | 1.8033 | 1.7698 | 1.8297 | 1.888 | 1.8349 | 1.7821 | 1.6047 | 1.6779 | 1.7675 | 1.6951 | 1.6488 | 1.6448 | 1.5446 | 1.5066 | 1.4565 | 1.4094
15 | 0.38318 | 0.36645 | 0.35131 | 0.31912 | 0.31254 | 0.32018 | 0.37455 | 0.468 | 0.49854 | 0.55046 | 0.48981 | 0.4997 | 0.5081 | 0.47116 | 0.41678 | 0.4482 | 0.47044 | 0.50739 | 0.50394 | 0.5141 | 0.52271 | 0.49324 | 0.44103 | 0.40864
16 | 0.67378 | 0.62471 | 0.59908 | 0.59814 | 0.60978 | 0.6295 | 0.94975 | 1.1669 | 1.2195 | 1.134 | 1.086 | 1.2004 | 1.1724 | 1.1171 | 1.0109 | 0.98978 | 0.94781 | 1.0143 | 0.94863 | 0.96247 | 1.0844 | 0.94584 | 0.86791 | 0.71482
17 | 0.19359 | 0.14636 | 0.1302 | 0.11998 | 0.11394 | 0.14829 | 0.29766 | 0.41913 | 0.48968 | 0.45562 | 0.45716 | 0.42769 | 0.47241 | 0.43396 | 0.40675 | 0.38189 | 0.39489 | 0.49757 | 0.51092 | 0.52898 | 0.53841 | 0.51966 | 0.38796 | 0.29184
18 | 0.60342 | 0.53901 | 0.47737 | 0.50831 | 0.48798 | 0.52752 | 0.62097 | 0.64614 | 0.73724 | 0.76769 | 0.77597 | 0.79768 | 0.83882 | 0.78447 | 0.78997 | 0.7833 | 0.83193 | 0.83477 | 0.80895 | 0.81013 | 0.8916 | 0.83313 | 0.7495 | 0.7402
19 | 1.8216 | 1.7913 | 1.713 | 1.7067 | 1.7218 | 1.8534 | 1.958 | 2.4772 | 2.5955 | 2.6646 | 2.6292 | 2.6098 | 2.6718 | 2.6517 | 2.4638 | 2.3353 | 2.4329 | 2.4301 | 2.241 | 2.3828 | 2.2977 | 2.236 | 1.9885 | 1.8821
20 | 0.89664 | 0.83419 | 0.81383 | 0.80724 | 0.83739 | 0.86894 | 1.1326 | 1.2727 | 1.5016 | 1.5749 | 1.5788 | 1.6024 | 1.5723 | 1.595 | 1.5302 | 1.3929 | 1.4805 | 1.5142 | 1.4348 | 1.4358 | 1.4115 | 1.1756 | 1.1042 | 1.0193
21 | 0.46737 | 0.42833 | 0.41918 | 0.40155 | 0.41945 | 0.48509 | 0.81894 | 0.99824 | 1.0175 | 1.0095 | 1.0766 | 1.0802 | 1.0306 | 0.98053 | 0.85502 | 0.81442 | 0.80351 | 0.82042 | 0.79923 | 0.83178 | 0.7983 | 0.68042 | 0.57712 | 0.53114
22 | 0.57635 | 0.53886 | 0.5292 | 0.50766 | 0.51873 | 0.52356 | 0.50841 | 0.53064 | 0.48134 | 0.47341 | 0.5205 | 0.54524 | 0.56958 | 0.58397 | 0.54947 | 0.59266 | 0.55412 | 0.5616 | 0.56399 | 0.57073 | 0.6064 | 0.56044 | 0.51763 | 0.55091
23 | 2.5705 | 2.2902 | 2.2487 | 2.2905 | 2.3355 | 2.3763 | 2.9775 | 3.2264 | 3.6463 | 3.9335 | 3.7205 | 3.8946 | 3.9585 | 3.7763 | 3.6645 | 3.3293 | 3.4467 | 3.4696 | 3.7056 | 3.7252 | 3.6907 | 3.4264 | 3.2118 | 2.8634
24 | 1.2345 | 1.1113 | 1.049 | 1.0208 | 0.98431 | 1.1212 | 1.4967 | 1.6379 | 1.5526 | 1.4627 | 1.8755 | 1.7993 | 1.8417 | 1.7788 | 1.6603 | 1.6342 | 1.7435 | 1.9064 | 1.8676 | 1.8803 | 1.8647 | 1.7813 | 1.6999 | 1.5137
25 | 0.60048 | 0.58054 | 0.59619 | 0.57154 | 0.54366 | 0.55503 | 0.54857 | 0.58328 | 0.52747 | 0.42139 | 0.58537 | 0.58122 | 0.6133 | 0.63183 | 0.54476 | 0.65252 | 0.61781 | 0.62753 | 0.63799 | 0.65785 | 0.70622 | 0.68014 | 0.72818 | 0.72419
26 | 2.1071 | 2.0933 | 2.0575 | 2.0973 | 2.0331 | 2.0289 | 2.4199 | 2.4483 | 2.8107 | 2.6635 | 2.6324 | 2.6867 | 2.7782 | 2.544 | 2.6903 | 2.6458 | 2.4714 | 2.5995 | 2.6273 | 2.5479 | 2.4804 | 2.2934 | 2.0536 | 2.1857
27 | 1.54 | 1.5739 | 1.4721 | 1.5471 | 1.3937 | 1.5506 | 1.4954 | 1.8336 | 1.8853 | 1.887 | 1.8264 | 1.9723 | 1.8943 | 1.9703 | 1.7265 | 1.8161 | 1.9511 | 1.8837 | 1.6731 | 1.6575 | 1.6984 | 1.6325 | 1.4983 | 1.4827
28 | 0.79146 | 0.75323 | 0.73699 | 0.68882 | 0.67287 | 0.70133 | 0.82957 | 1.016 | 1.0395 | 1.107 | 1.0749 | 1.0777 | 1.0988 | 1.0501 | 0.88924 | 0.93597 | 1.0534 | 1.1025 | 1.121 | 1.0857 | 1.1118 | 1.0765 | 0.94092 | 0.82366
29 | 1.9803 | 1.9209 | 1.7816 | 1.8927 | 1.7953 | 1.8671 | 2.8705 | 3.5551 | 3.6805 | 3.5307 | 3.2656 | 3.5597 | 3.5573 | 3.3259 | 2.9823 | 3.0835 | 3.0902 | 2.9756 | 2.8739 | 3.12 | 3.0134 | 2.9743 | 2.5816 | 2.2621
30 | 0.28306 | 0.21788 | 0.18997 | 0.18099 | 0.17089 | 0.21295 | 0.42167 | 0.64054 | 0.72884 | 0.704 | 0.67031 | 0.62468 | 0.68708 | 0.6386 | 0.60582 | 0.57972 | 0.58933 | 0.752 | 0.74945 | 0.74781 | 0.77674 | 0.73037 | 0.58393 | 0.44149
31 | 2.7002 | 2.472 | 2.3373 | 2.2683 | 2.285 | 2.3649 | 2.9805 | 3.2198 | 3.4673 | 3.7173 | 3.8485 | 4.0528 | 3.9284 | 3.6859 | 3.6106 | 3.7496 | 3.8161 | 4.0379 | 3.8538 | 4.0013 | 4.3574 | 3.848 | 3.8253 | 3.3974
32 | 0.97594 | 0.95235 | 0.91323 | 0.95828 | 0.95698 | 0.98398 | 1.0608 | 1.3439 | 1.3343 | 1.4597 | 1.3457 | 1.4216 | 1.4293 | 1.3362 | 1.3049 | 1.2762 | 1.2658 | 1.2902 | 1.2259 | 1.2571 | 1.2397 | 1.1735 | 1.0738 | 1.0966

## Pc, Spring, S5
LoadID | 0 | 1 | 2 | 3 | 4 | 5 | 6 | 7 | 8 | 9 | 10 | 11 | 12 | 13 | 14 | 15 | 16 | 17 | 18 | 19 | 20 | 21 | 22 | 23
1 | 1.5661 | 1.6142 | 1.5727 | 1.4638 | 1.5026 | 1.5174 | 1.5075 | 1.8274 | 2.055 | 1.9596 | 2.0063 | 1.9792 | 2.0025 | 1.9935 | 1.8905 | 1.9417 | 2.0125 | 1.7942 | 1.8077 | 1.7989 | 1.7965 | 1.7723 | 1.5648 | 1.4887
2 | 0.6842 | 0.66677 | 0.59812 | 0.59826 | 0.56124 | 0.58992 | 0.68942 | 0.79477 | 0.88476 | 0.89822 | 0.90632 | 0.89477 | 0.89455 | 0.85624 | 0.78149 | 0.79366 | 0.86497 | 0.9324 | 0.92589 | 0.96315 | 0.92575 | 0.84964 | 0.75938 | 0.7145
3 | 1.4471 | 1.3454 | 1.2648 | 1.3076 | 1.3056 | 1.3448 | 1.9774 | 2.4954 | 2.7074 | 2.4826 | 2.3774 | 2.6342 | 2.5537 | 2.4302 | 2.2196 | 2.0215 | 2.2294 | 2.1052 | 2.019 | 2.2241 | 2.2796 | 2.0802 | 1.7823 | 1.4838
4 | 0.083855 | 0.065913 | 0.05502 | 0.054921 | 0.049169 | 0.058989 | 0.11919 | 0.16741 | 0.19217 | 0.19057 | 0.18478 | 0.16945 | 0.18059 | 0.17144 | 0.15989 | 0.15678 | 0.16164 | 0.19849 | 0.19476 | 0.18944 | 0.21725 | 0.1945 | 0.16395 | 0.12496
5 | 0.37679 | 0.34747 | 0.304 | 0.31621 | 0.31656 | 0.3374 | 0.37854 | 0.4129 | 0.46059 | 0.47916 | 0.50829 | 0.52114 | 0.52145 | 0.49932 | 0.50192 | 0.50388 | 0.50242 | 0.52834 | 0.56213 | 0.54309 | 0.56113 | 0.5525 | 0.51853 | 0.45705
6 | 2.4777 | 2.2964 | 2.3005 | 2.3042 | 2.3427 | 2.3656 | 2.6073 | 3.2454 | 3.3985 | 3.4149 | 3.4075 | 3.7197 | 3.5016 | 3.4131 | 3.2006 | 3.2266 | 3.1643 | 3.2299 | 2.9484 | 2.938 | 2.9753 | 2.8967 | 2.5375 | 2.5793
7 | 1.1032 | 1.0187 | 0.97767 | 0.96788 | 0.98818 | 1.0848 | 1.3532 | 1.5672 | 1.8155 | 1.8162 | 1.9198 | 1.9675 | 1.8484 | 1.8437 | 1.7422 | 1.6598 | 1.7444 | 1.8137 | 1.7911 | 1.7896 | 1.7597 | 1.3752 | 1.3416 | 1.1891
8 | 0.20984 | 0.20225 | 0.20113 | 0.20039 | 0.20638 | 0.23181 | 0.3627 | 0.43597 | 0.46582 | 0.45691 | 0.46332 | 0.48869 | 0.47353 | 0.46198 | 0.38654 | 0.37894 | 0.36814 | 0.37154 | 0.35586 | 0.36399 | 0.36255 | 0.31521 | 0.26861 | 0.23414
9 | 0.21244 | 0.20612 | 0.21006 | 0.19668 | 0.19001 | 0.18515 | 0.19742 | 0.1946 | 0.18823 | 0.18488 | 0.19923 | 0.22013 | 0.21686 | 0.2215 | 0.20745 | 0.22791 | 0.21612 | 0.21723 | 0.21386 | 0.2245 | 0.23162 | 0.21463 | 0.20504 | 0.21817
10 | 0.45594 | 0.4367 | 0.41492 | 0.41317 | 0.39786 | 0.44165 | 0.54566 | 0.59037 | 0.64941 | 0.71054 | 0.66005 | 0.69815 | 0.70093 | 0.71609 | 0.65799 | 0.60003 | 0.619 | 0.62951 | 0.65342 | 0.66293 | 0.67955 | 0.65446 | 0.56688 | 0.51947
11 | 0.22023 | 0.2053 | 0.19521 | 0.18663 | 0.18839 | 0.20353 | 0.26399 | 0.28742 | 0.28495 | 0.26217 | 0.33633 | 0.34744 | 0.32545 | 0.3374 | 0.31653 | 0.29841 | 0.30654 | 0.34894 | 0.35674 | 0.34713 | 0.3818 | 0.34554 | 0.31155 | 0.28348
12 | 0.95695 | 0.99925 | 1.0128 | 0.95622 | 0.9633 | 0.94192 | 0.95941 | 0.99886 | 0.90718 | 0.70654 | 0.9678 | 1.0447 | 1.0717 | 1.0721 | 0.92984 | 1.1739 | 1.1575 | 1.1163 | 1.0852 | 1.1271 | 1.2235 | 1.1901 | 1.2492 | 1.2574
13 | 2.4972 | 2.5348 | 2.4347 | 2.3973 | 2.523 | 2.4882 | 3.0293 | 3.105 | 3.1872 | 3.1644 | 3.0833 | 3.1906 | 3.2726 | 3.1682 | 3.1656 | 3.1916 | 3.1974 | 3.2568 | 3.103 | 3.0255 | 3.0858 | 2.8742 | 2.6485 | 2.4911
14 | 1.4517 | 1.4225 | 1.497 | 1.4286 | 1.4136 | 1.4632 | 1.3797 | 1.7156 | 1.8033 | 1.7698 | 1.8297 | 1.888 | 1.8349 | 1.7821 | 1.6047 | 1.6779 | 1.7675 | 1.6951 | 1.6488 | 1.6448 | 1.5446 | 1.5066 | 1.4565 | 1.4094
15 | 0.38318 | 0.36645 | 0.35131 | 0.31912 | 0.31254 | 0.32018 | 0.37455 | 0.468 | 0.49854 | 0.55046 | 0.48981 | 0.4997 | 0.5081 | 0.47116 | 0.41678 | 0.4482 | 0.47044 | 0.50739 | 0.50394 | 0.5141 | 0.52271 | 0.49324 | 0.44103 | 0.40864
16 | 0.67378 | 0.62471 | 0.59908 | 0.59814 | 0.60978 | 0.6295 | 0.94975 | 1.1669 | 1.2195 | 1.134 | 1.086 | 1.2004 | 1.1724 | 1.1171 | 1.0109 | 0.98978 | 0.94781 | 1.0143 | 0.94863 | 0.96247 | 1.0844 | 0.94584 | 0.86791 | 0.71482
17 | 0.19359 | 0.14636 | 0.1302 | 0.11998 | 0.11394 | 0.14829 | 0.29766 | 0.41913 | 0.48968 | 0.45562 | 0.45716 | 0.42769 | 0.47241 | 0.43396 | 0.40675 | 0.38189 | 0.39489 | 0.49757 | 0.51092 | 0.52898 | 0.53841 | 0.51966 | 0.38796 | 0.29184
18 | 0.60342 | 0.53901 | 0.47737 | 0.50831 | 0.48798 | 0.52752 | 0.62097 | 0.64614 | 0.73724 | 0.76769 | 0.77597 | 0.79768 | 0.83882 | 0.78447 | 0.78997 | 0.7833 | 0.83193 | 0.83477 | 0.80895 | 0.81013 | 0.8916 | 0.83313 | 0.7495 | 0.7402
19 | 1.8216 | 1.7913 | 1.713 | 1.7067 | 1.7218 | 1.8534 | 1.958 | 2.4772 | 2.5955 | 2.6646 | 2.6292 | 2.6098 | 2.6718 | 2.6517 | 2.4638 | 2.3353 | 2.4329 | 2.4301 | 2.241 | 2.3828 | 2.2977 | 2.236 | 1.9885 | 1.8821
20 | 0.89664 | 0.83419 | 0.81383 | 0.80724 | 0.83739 | 0.86894 | 1.1326 | 1.2727 | 1.5016 | 1.5749 | 1.5788 | 1.6024 | 1.5723 | 1.595 | 1.5302 | 1.3929 | 1.4805 | 1.5142 | 1.4348 | 1.4358 | 1.4115 | 1.1756 | 1.1042 | 1.0193
21 | 0.46737 | 0.42833 | 0.41918 | 0.40155 | 0.41945 | 0.48509 | 0.81894 | 0.99824 | 1.0175 | 1.0095 | 1.0766 | 1.0802 | 1.0306 | 0.98053 | 0.85502 | 0.81442 | 0.80351 | 0.82042 | 0.79923 | 0.83178 | 0.7983 | 0.68042 | 0.57712 | 0.53114
22 | 0.57635 | 0.53886 | 0.5292 | 0.50766 | 0.51873 | 0.52356 | 0.50841 | 0.53064 | 0.48134 | 0.47341 | 0.5205 | 0.54524 | 0.56958 | 0.58397 | 0.54947 | 0.59266 | 0.55412 | 0.5616 | 0.56399 | 0.57073 | 0.6064 | 0.56044 | 0.51763 | 0.55091
23 | 2.5705 | 2.2902 | 2.2487 | 2.2905 | 2.3355 | 2.3763 | 2.9775 | 3.2264 | 3.6463 | 3.9335 | 3.7205 | 3.8946 | 3.9585 | 3.7763 | 3.6645 | 3.3293 | 3.4467 | 3.4696 | 3.7056 | 3.7252 | 3.6907 | 3.4264 | 3.2118 | 2.8634
24 | 1.2345 | 1.1113 | 1.049 | 1.0208 | 0.98431 | 1.1212 | 1.4967 | 1.6379 | 1.5526 | 1.4627 | 1.8755 | 1.7993 | 1.8417 | 1.7788 | 1.6603 | 1.6342 | 1.7435 | 1.9064 | 1.8676 | 1.8803 | 1.8647 | 1.7813 | 1.6999 | 1.5137
25 | 0.60048 | 0.58054 | 0.59619 | 0.57154 | 0.54366 | 0.55503 | 0.54857 | 0.58328 | 0.52747 | 0.42139 | 0.58537 | 0.58122 | 0.6133 | 0.63183 | 0.54476 | 0.65252 | 0.61781 | 0.62753 | 0.63799 | 0.65785 | 0.70622 | 0.68014 | 0.72818 | 0.72419
26 | 2.1071 | 2.0933 | 2.0575 | 2.0973 | 2.0331 | 2.0289 | 2.4199 | 2.4483 | 2.8107 | 2.6635 | 2.6324 | 2.6867 | 2.7782 | 2.544 | 2.6903 | 2.6458 | 2.4714 | 2.5995 | 2.6273 | 2.5479 | 2.4804 | 2.2934 | 2.0536 | 2.1857
27 | 1.54 | 1.5739 | 1.4721 | 1.5471 | 1.3937 | 1.5506 | 1.4954 | 1.8336 | 1.8853 | 1.887 | 1.8264 | 1.9723 | 1.8943 | 1.9703 | 1.7265 | 1.8161 | 1.9511 | 1.8837 | 1.6731 | 1.6575 | 1.6984 | 1.6325 | 1.4983 | 1.4827
28 | 0.79146 | 0.75323 | 0.73699 | 0.68882 | 0.67287 | 0.70133 | 0.82957 | 1.016 | 1.0395 | 1.107 | 1.0749 | 1.0777 | 1.0988 | 1.0501 | 0.88924 | 0.93597 | 1.0534 | 1.1025 | 1.121 | 1.0857 | 1.1118 | 1.0765 | 0.94092 | 0.82366
29 | 1.9803 | 1.9209 | 1.7816 | 1.8927 | 1.7953 | 1.8671 | 2.8705 | 3.5551 | 3.6805 | 3.5307 | 3.2656 | 3.5597 | 3.5573 | 3.3259 | 2.9823 | 3.0835 | 3.0902 | 2.9756 | 2.8739 | 3.12 | 3.0134 | 2.9743 | 2.5816 | 2.2621
30 | 0.28306 | 0.21788 | 0.18997 | 0.18099 | 0.17089 | 0.21295 | 0.42167 | 0.64054 | 0.72884 | 0.704 | 0.67031 | 0.62468 | 0.68708 | 0.6386 | 0.60582 | 0.57972 | 0.58933 | 0.752 | 0.74945 | 0.74781 | 0.77674 | 0.73037 | 0.58393 | 0.44149
31 | 2.7002 | 2.472 | 2.3373 | 2.2683 | 2.285 | 2.3649 | 2.9805 | 3.2198 | 3.4673 | 3.7173 | 3.8485 | 4.0528 | 3.9284 | 3.6859 | 3.6106 | 3.7496 | 3.8161 | 4.0379 | 3.8538 | 4.0013 | 4.3574 | 3.848 | 3.8253 | 3.3974
32 | 0.97594 | 0.95235 | 0.91323 | 0.95828 | 0.95698 | 0.98398 | 1.0608 | 1.3439 | 1.3343 | 1.4597 | 1.3457 | 1.4216 | 1.4293 | 1.3362 | 1.3049 | 1.2762 | 1.2658 | 1.2902 | 1.2259 | 1.2571 | 1.2397 | 1.1735 | 1.0738 | 1.0966

## Pc, Spring, S6
LoadID | 0 | 1 | 2 | 3 | 4 | 5 | 6 | 7 | 8 | 9 | 10 | 11 | 12 | 13 | 14 | 15 | 16 | 17 | 18 | 19 | 20 | 21 | 22 | 23
1 | 1.5661 | 1.6142 | 1.5727 | 1.4638 | 1.5026 | 1.5174 | 1.5075 | 1.8274 | 2.055 | 1.9596 | 2.0063 | 1.9792 | 2.0025 | 1.9935 | 1.8905 | 1.9417 | 2.0125 | 1.7942 | 1.8077 | 1.7989 | 1.7965 | 1.7723 | 1.5648 | 1.4887
2 | 0.6842 | 0.66677 | 0.59812 | 0.59826 | 0.56124 | 0.58992 | 0.68942 | 0.79477 | 0.88476 | 0.89822 | 0.90632 | 0.89477 | 0.89455 | 0.85624 | 0.78149 | 0.79366 | 0.86497 | 0.9324 | 0.92589 | 0.96315 | 0.92575 | 0.84964 | 0.75938 | 0.7145
3 | 1.4471 | 1.3454 | 1.2648 | 1.3076 | 1.3056 | 1.3448 | 1.9774 | 2.4954 | 2.7074 | 2.4826 | 2.3774 | 2.6342 | 2.5537 | 2.4302 | 2.2196 | 2.0215 | 2.2294 | 2.1052 | 2.019 | 2.2241 | 2.2796 | 2.0802 | 1.7823 | 1.4838
4 | 0.083855 | 0.065913 | 0.05502 | 0.054921 | 0.049169 | 0.058989 | 0.11919 | 0.16741 | 0.19217 | 0.19057 | 0.18478 | 0.16945 | 0.18059 | 0.17144 | 0.15989 | 0.15678 | 0.16164 | 0.19849 | 0.19476 | 0.18944 | 0.21725 | 0.1945 | 0.16395 | 0.12496
5 | 0.37679 | 0.34747 | 0.304 | 0.31621 | 0.31656 | 0.3374 | 0.37854 | 0.4129 | 0.46059 | 0.47916 | 0.50829 | 0.52114 | 0.52145 | 0.49932 | 0.50192 | 0.50388 | 0.50242 | 0.52834 | 0.56213 | 0.54309 | 0.56113 | 0.5525 | 0.51853 | 0.45705
6 | 2.4777 | 2.2964 | 2.3005 | 2.3042 | 2.3427 | 2.3656 | 2.6073 | 3.2454 | 3.3985 | 3.4149 | 3.4075 | 3.7197 | 3.5016 | 3.4131 | 3.2006 | 3.2266 | 3.1643 | 3.2299 | 2.9484 | 2.938 | 2.9753 | 2.8967 | 2.5375 | 2.5793
7 | 1.1032 | 1.0187 | 0.97767 | 0.96788 | 0.98818 | 1.0848 | 1.3532 | 1.5672 | 1.8155 | 1.8162 | 1.9198 | 1.9675 | 1.8484 | 1.8437 | 1.7422 | 1.6598 | 1.7444 | 1.8137 | 1.7911 | 1.7896 | 1.7597 | 1.3752 | 1.3416 | 1.1891
8 | 0.20984 | 0.20225 | 0.20113 | 0.20039 | 0.20638 | 0.23181 | 0.3627 | 0.43597 | 0.46582 | 0.45691 | 0.46332 | 0.48869 | 0.47353 | 0.46198 | 0.38654 | 0.37894 | 0.36814 | 0.37154 | 0.35586 | 0.36399 | 0.36255 | 0.31521 | 0.26861 | 0.23414
9 | 0.21244 | 0.20612 | 0.21006 | 0.19668 | 0.19001 | 0.18515 | 0.19742 | 0.1946 | 0.18823 | 0.18488 | 0.19923 | 0.22013 | 0.21686 | 0.2215 | 0.20745 | 0.22791 | 0.21612 | 0.21723 | 0.21386 | 0.2245 | 0.23162 | 0.21463 | 0.20504 | 0.21817
10 | 0.45594 | 0.4367 | 0.41492 | 0.41317 | 0.39786 | 0.44165 | 0.54566 | 0.59037 | 0.64941 | 0.71054 | 0.66005 | 0.69815 | 0.70093 | 0.71609 | 0.65799 | 0.60003 | 0.619 | 0.62951 | 0.65342 | 0.66293 | 0.67955 | 0.65446 | 0.56688 | 0.51947
11 | 0.22023 | 0.2053 | 0.19521 | 0.18663 | 0.18839 | 0.20353 | 0.26399 | 0.28742 | 0.28495 | 0.26217 | 0.33633 | 0.34744 | 0.32545 | 0.3374 | 0.31653 | 0.29841 | 0.30654 | 0.34894 | 0.35674 | 0.34713 | 0.3818 | 0.34554 | 0.31155 | 0.28348
12 | 0.95695 | 0.99925 | 1.0128 | 0.95622 | 0.9633 | 0.94192 | 0.95941 | 0.99886 | 0.90718 | 0.70654 | 0.9678 | 1.0447 | 1.0717 | 1.0721 | 0.92984 | 1.1739 | 1.1575 | 1.1163 | 1.0852 | 1.1271 | 1.2235 | 1.1901 | 1.2492 | 1.2574
13 | 2.4972 | 2.5348 | 2.4347 | 2.3973 | 2.523 | 2.4882 | 3.0293 | 3.105 | 3.1872 | 3.1644 | 3.0833 | 3.1906 | 3.2726 | 3.1682 | 3.1656 | 3.1916 | 3.1974 | 3.2568 | 3.103 | 3.0255 | 3.0858 | 2.8742 | 2.6485 | 2.4911
14 | 1.4517 | 1.4225 | 1.497 | 1.4286 | 1.4136 | 1.4632 | 1.3797 | 1.7156 | 1.8033 | 1.7698 | 1.8297 | 1.888 | 1.8349 | 1.7821 | 1.6047 | 1.6779 | 1.7675 | 1.6951 | 1.6488 | 1.6448 | 1.5446 | 1.5066 | 1.4565 | 1.4094
15 | 0.38318 | 0.36645 | 0.35131 | 0.31912 | 0.31254 | 0.32018 | 0.37455 | 0.468 | 0.49854 | 0.55046 | 0.48981 | 0.4997 | 0.5081 | 0.47116 | 0.41678 | 0.4482 | 0.47044 | 0.50739 | 0.50394 | 0.5141 | 0.52271 | 0.49324 | 0.44103 | 0.40864
16 | 0.67378 | 0.62471 | 0.59908 | 0.59814 | 0.60978 | 0.6295 | 0.94975 | 1.1669 | 1.2195 | 1.134 | 1.086 | 1.2004 | 1.1724 | 1.1171 | 1.0109 | 0.98978 | 0.94781 | 1.0143 | 0.94863 | 0.96247 | 1.0844 | 0.94584 | 0.86791 | 0.71482
17 | 0.19359 | 0.14636 | 0.1302 | 0.11998 | 0.11394 | 0.14829 | 0.29766 | 0.41913 | 0.48968 | 0.45562 | 0.45716 | 0.42769 | 0.47241 | 0.43396 | 0.40675 | 0.38189 | 0.39489 | 0.49757 | 0.51092 | 0.52898 | 0.53841 | 0.51966 | 0.38796 | 0.29184
18 | 0.60342 | 0.53901 | 0.47737 | 0.50831 | 0.48798 | 0.52752 | 0.62097 | 0.64614 | 0.73724 | 0.76769 | 0.77597 | 0.79768 | 0.83882 | 0.78447 | 0.78997 | 0.7833 | 0.83193 | 0.83477 | 0.80895 | 0.81013 | 0.8916 | 0.83313 | 0.7495 | 0.7402
19 | 1.8216 | 1.7913 | 1.713 | 1.7067 | 1.7218 | 1.8534 | 1.958 | 2.4772 | 2.5955 | 2.6646 | 2.6292 | 2.6098 | 2.6718 | 2.6517 | 2.4638 | 2.3353 | 2.4329 | 2.4301 | 2.241 | 2.3828 | 2.2977 | 2.236 | 1.9885 | 1.8821
20 | 0.89664 | 0.83419 | 0.81383 | 0.80724 | 0.83739 | 0.86894 | 1.1326 | 1.2727 | 1.5016 | 1.5749 | 1.5788 | 1.6024 | 1.5723 | 1.595 | 1.5302 | 1.3929 | 1.4805 | 1.5142 | 1.4348 | 1.4358 | 1.4115 | 1.1756 | 1.1042 | 1.0193
21 | 0.46737 | 0.42833 | 0.41918 | 0.40155 | 0.41945 | 0.48509 | 0.81894 | 0.99824 | 1.0175 | 1.0095 | 1.0766 | 1.0802 | 1.0306 | 0.98053 | 0.85502 | 0.81442 | 0.80351 | 0.82042 | 0.79923 | 0.83178 | 0.7983 | 0.68042 | 0.57712 | 0.53114
22 | 0.57635 | 0.53886 | 0.5292 | 0.50766 | 0.51873 | 0.52356 | 0.50841 | 0.53064 | 0.48134 | 0.47341 | 0.5205 | 0.54524 | 0.56958 | 0.58397 | 0.54947 | 0.59266 | 0.55412 | 0.5616 | 0.56399 | 0.57073 | 0.6064 | 0.56044 | 0.51763 | 0.55091
23 | 2.5705 | 2.2902 | 2.2487 | 2.2905 | 2.3355 | 2.3763 | 2.9775 | 3.2264 | 3.6463 | 3.9335 | 3.7205 | 3.8946 | 3.9585 | 3.7763 | 3.6645 | 3.3293 | 3.4467 | 3.4696 | 3.7056 | 3.7252 | 3.6907 | 3.4264 | 3.2118 | 2.8634
24 | 1.2345 | 1.1113 | 1.049 | 1.0208 | 0.98431 | 1.1212 | 1.4967 | 1.6379 | 1.5526 | 1.4627 | 1.8755 | 1.7993 | 1.8417 | 1.7788 | 1.6603 | 1.6342 | 1.7435 | 1.9064 | 1.8676 | 1.8803 | 1.8647 | 1.7813 | 1.6999 | 1.5137
25 | 0.60048 | 0.58054 | 0.59619 | 0.57154 | 0.54366 | 0.55503 | 0.54857 | 0.58328 | 0.52747 | 0.42139 | 0.58537 | 0.58122 | 0.6133 | 0.63183 | 0.54476 | 0.65252 | 0.61781 | 0.62753 | 0.63799 | 0.65785 | 0.70622 | 0.68014 | 0.72818 | 0.72419
26 | 2.1071 | 2.0933 | 2.0575 | 2.0973 | 2.0331 | 2.0289 | 2.4199 | 2.4483 | 2.8107 | 2.6635 | 2.6324 | 2.6867 | 2.7782 | 2.544 | 2.6903 | 2.6458 | 2.4714 | 2.5995 | 2.6273 | 2.5479 | 2.4804 | 2.2934 | 2.0536 | 2.1857
27 | 1.54 | 1.5739 | 1.4721 | 1.5471 | 1.3937 | 1.5506 | 1.4954 | 1.8336 | 1.8853 | 1.887 | 1.8264 | 1.9723 | 1.8943 | 1.9703 | 1.7265 | 1.8161 | 1.9511 | 1.8837 | 1.6731 | 1.6575 | 1.6984 | 1.6325 | 1.4983 | 1.4827
28 | 0.79146 | 0.75323 | 0.73699 | 0.68882 | 0.67287 | 0.70133 | 0.82957 | 1.016 | 1.0395 | 1.107 | 1.0749 | 1.0777 | 1.0988 | 1.0501 | 0.88924 | 0.93597 | 1.0534 | 1.1025 | 1.121 | 1.0857 | 1.1118 | 1.0765 | 0.94092 | 0.82366
29 | 1.9803 | 1.9209 | 1.7816 | 1.8927 | 1.7953 | 1.8671 | 2.8705 | 3.5551 | 3.6805 | 3.5307 | 3.2656 | 3.5597 | 3.5573 | 3.3259 | 2.9823 | 3.0835 | 3.0902 | 2.9756 | 2.8739 | 3.12 | 3.0134 | 2.9743 | 2.5816 | 2.2621
30 | 0.28306 | 0.21788 | 0.18997 | 0.18099 | 0.17089 | 0.21295 | 0.42167 | 0.64054 | 0.72884 | 0.704 | 0.67031 | 0.62468 | 0.68708 | 0.6386 | 0.60582 | 0.57972 | 0.58933 | 0.752 | 0.74945 | 0.74781 | 0.77674 | 0.73037 | 0.58393 | 0.44149
31 | 2.7002 | 2.472 | 2.3373 | 2.2683 | 2.285 | 2.3649 | 2.9805 | 3.2198 | 3.4673 | 3.7173 | 3.8485 | 4.0528 | 3.9284 | 3.6859 | 3.6106 | 3.7496 | 3.8161 | 4.0379 | 3.8538 | 4.0013 | 4.3574 | 3.848 | 3.8253 | 3.3974
32 | 0.97594 | 0.95235 | 0.91323 | 0.95828 | 0.95698 | 0.98398 | 1.0608 | 1.3439 | 1.3343 | 1.4597 | 1.3457 | 1.4216 | 1.4293 | 1.3362 | 1.3049 | 1.2762 | 1.2658 | 1.2902 | 1.2259 | 1.2571 | 1.2397 | 1.1735 | 1.0738 | 1.0966

## Pc, Spring, S7
LoadID | 0 | 1 | 2 | 3 | 4 | 5 | 6 | 7 | 8 | 9 | 10 | 11 | 12 | 13 | 14 | 15 | 16 | 17 | 18 | 19 | 20 | 21 | 22 | 23
1 | 1.6267 | 1.6142 | 1.5727 | 1.4638 | 1.5026 | 1.5174 | 1.5075 | 1.8274 | 2.055 | 1.9596 | 2.0063 | 1.9792 | 2.0025 | 1.9935 | 1.8905 | 1.9417 | 2.0125 | 1.7942 | 1.8077 | 1.7989 | 1.7965 | 1.7723 | 1.5648 | 1.4887
2 | 0.66563 | 0.66677 | 0.59812 | 0.59826 | 0.56124 | 0.58992 | 0.68942 | 0.79477 | 0.88476 | 0.89822 | 0.90632 | 0.89477 | 0.89455 | 0.85624 | 0.78149 | 0.79366 | 0.86497 | 0.9324 | 0.92589 | 0.96315 | 0.92575 | 0.84964 | 0.75938 | 0.7145
3 | 1.3969 | 1.3454 | 1.2648 | 1.3076 | 1.3056 | 1.3448 | 1.9774 | 2.4954 | 2.7074 | 2.4826 | 2.3774 | 2.6342 | 2.5537 | 2.4302 | 2.2196 | 2.0215 | 2.2294 | 2.1052 | 2.019 | 2.2241 | 2.2796 | 2.0802 | 1.7823 | 1.4838
4 | 0.082678 | 0.065913 | 0.05502 | 0.054921 | 0.049169 | 0.058989 | 0.11919 | 0.16741 | 0.19217 | 0.19057 | 0.18478 | 0.16945 | 0.18059 | 0.17144 | 0.15989 | 0.15678 | 0.16164 | 0.19849 | 0.19476 | 0.18944 | 0.21725 | 0.1945 | 0.16395 | 0.12496
5 | 0.39142 | 0.34747 | 0.304 | 0.31621 | 0.31656 | 0.3374 | 0.37854 | 0.4129 | 0.46059 | 0.47916 | 0.50829 | 0.52114 | 0.52145 | 0.49932 | 0.50192 | 0.50388 | 0.50242 | 0.52834 | 0.56213 | 0.54309 | 0.56113 | 0.5525 | 0.51853 | 0.45705
6 | 2.5303 | 2.2964 | 2.3005 | 2.3042 | 2.3427 | 2.3656 | 2.6073 | 3.2454 | 3.3985 | 3.4149 | 3.4075 | 3.7197 | 3.5016 | 3.4131 | 3.2006 | 3.2266 | 3.1643 | 3.2299 | 2.9484 | 2.938 | 2.9753 | 2.8967 | 2.5375 | 2.5793
7 | 1.1131 | 1.0187 | 0.97767 | 0.96788 | 0.98818 | 1.0848 | 1.3532 | 1.5672 | 1.8155 | 1.8162 | 1.9198 | 1.9675 | 1.8484 | 1.8437 | 1.7422 | 1.6598 | 1.7444 | 1.8137 | 1.7911 | 1.7896 | 1.7597 | 1.3752 | 1.3416 | 1.1891
8 | 0.20734 | 0.20225 | 0.20113 | 0.20039 | 0.20638 | 0.23181 | 0.3627 | 0.43597 | 0.46582 | 0.45691 | 0.46332 | 0.48869 | 0.47353 | 0.46198 | 0.38654 | 0.37894 | 0.36814 | 0.37154 | 0.35586 | 0.36399 | 0.36255 | 0.31521 | 0.26861 | 0.23414
9 | 0.21666 | 0.20612 | 0.21006 | 0.19668 | 0.19001 | 0.18515 | 0.19742 | 0.1946 | 0.18823 | 0.18488 | 0.19923 | 0.22013 | 0.21686 | 0.2215 | 0.20745 | 0.22791 | 0.21612 | 0.21723 | 0.21386 | 0.2245 | 0.23162 | 0.21463 | 0.20504 | 0.21817
10 | 0.45209 | 0.4367 | 0.41492 | 0.41317 | 0.39786 | 0.44165 | 0.54566 | 0.59037 | 0.64941 | 0.71054 | 0.66005 | 0.69815 | 0.70093 | 0.71609 | 0.65799 | 0.60003 | 0.619 | 0.62951 | 0.65342 | 0.66293 | 0.67955 | 0.65446 | 0.56688 | 0.51947
11 | 0.22057 | 0.2053 | 0.19521 | 0.18663 | 0.18839 | 0.20353 | 0.26399 | 0.28742 | 0.28495 | 0.26217 | 0.33633 | 0.34744 | 0.32545 | 0.3374 | 0.31653 | 0.29841 | 0.30654 | 0.34894 | 0.35674 | 0.34713 | 0.3818 | 0.34554 | 0.31155 | 0.28348
12 | 0.97789 | 0.99925 | 1.0128 | 0.95622 | 0.9633 | 0.94192 | 0.95941 | 0.99886 | 0.90718 | 0.70654 | 0.9678 | 1.0447 | 1.0717 | 1.0721 | 0.92984 | 1.1739 | 1.1575 | 1.1163 | 1.0852 | 1.1271 | 1.2235 | 1.1901 | 1.2492 | 1.2574
13 | 2.6221 | 2.5348 | 2.4347 | 2.3973 | 2.523 | 2.4882 | 3.0293 | 3.105 | 3.1872 | 3.1644 | 3.0833 | 3.1906 | 3.2726 | 3.1682 | 3.1656 | 3.1916 | 3.1974 | 3.2568 | 3.103 | 3.0255 | 3.0858 | 2.8742 | 2.6485 | 2.4911
14 | 1.5409 | 1.4225 | 1.497 | 1.4286 | 1.4136 | 1.4632 | 1.3797 | 1.7156 | 1.8033 | 1.7698 | 1.8297 | 1.888 | 1.8349 | 1.7821 | 1.6047 | 1.6779 | 1.7675 | 1.6951 | 1.6488 | 1.6448 | 1.5446 | 1.5066 | 1.4565 | 1.4094
15 | 0.37047 | 0.36645 | 0.35131 | 0.31912 | 0.31254 | 0.32018 | 0.37455 | 0.468 | 0.49854 | 0.55046 | 0.48981 | 0.4997 | 0.5081 | 0.47116 | 0.41678 | 0.4482 | 0.47044 | 0.50739 | 0.50394 | 0.5141 | 0.52271 | 0.49324 | 0.44103 | 0.40864
16 | 0.65597 | 0.62471 | 0.59908 | 0.59814 | 0.60978 | 0.6295 | 0.94975 | 1.1669 | 1.2195 | 1.134 | 1.086 | 1.2004 | 1.1724 | 1.1171 | 1.0109 | 0.98978 | 0.94781 | 1.0143 | 0.94863 | 0.96247 | 1.0844 | 0.94584 | 0.86791 | 0.71482
17 | 0.19632 | 0.14636 | 0.1302 | 0.11998 | 0.11394 | 0.14829 | 0.29766 | 0.41913 | 0.48968 | 0.45562 | 0.45716 | 0.42769 | 0.47241 | 0.43396 | 0.40675 | 0.38189 | 0.39489 | 0.49757 | 0.51092 | 0.52898 | 0.53841 | 0.51966 | 0.38796 | 0.29184
18 | 0.56662 | 0.53901 | 0.47737 | 0.50831 | 0.48798 | 0.52752 | 0.62097 | 0.64614 | 0.73724 | 0.76769 | 0.77597 | 0.79768 | 0.83882 | 0.78447 | 0.78997 | 0.7833 | 0.83193 | 0.83477 | 0.80895 | 0.81013 | 0.8916 | 0.83313 | 0.7495 | 0.7402
19 | 1.8194 | 1.7913 | 1.713 | 1.7067 | 1.7218 | 1.8534 | 1.958 | 2.4772 | 2.5955 | 2.6646 | 2.6292 | 2.6098 | 2.6718 | 2.6517 | 2.4638 | 2.3353 | 2.4329 | 2.4301 | 2.241 | 2.3828 | 2.2977 | 2.236 | 1.9885 | 1.8821
20 | 0.8687 | 0.83419 | 0.81383 | 0.80724 | 0.83739 | 0.86894 | 1.1326 | 1.2727 | 1.5016 | 1.5749 | 1.5788 | 1.6024 | 1.5723 | 1.595 | 1.5302 | 1.3929 | 1.4805 | 1.5142 | 1.4348 | 1.4358 | 1.4115 | 1.1756 | 1.1042 | 1.0193
21 | 0.45169 | 0.42833 | 0.41918 | 0.40155 | 0.41945 | 0.48509 | 0.81894 | 0.99824 | 1.0175 | 1.0095 | 1.0766 | 1.0802 | 1.0306 | 0.98053 | 0.85502 | 0.81442 | 0.80351 | 0.82042 | 0.79923 | 0.83178 | 0.7983 | 0.68042 | 0.57712 | 0.53114
22 | 0.56999 | 0.53886 | 0.5292 | 0.50766 | 0.51873 | 0.52356 | 0.50841 | 0.53064 | 0.48134 | 0.47341 | 0.5205 | 0.54524 | 0.56958 | 0.58397 | 0.54947 | 0.59266 | 0.55412 | 0.5616 | 0.56399 | 0.57073 | 0.6064 | 0.56044 | 0.51763 | 0.55091
23 | 2.548 | 2.2902 | 2.2487 | 2.2905 | 2.3355 | 2.3763 | 2.9775 | 3.2264 | 3.6463 | 3.9335 | 3.7205 | 3.8946 | 3.9585 | 3.7763 | 3.6645 | 3.3293 | 3.4467 | 3.4696 | 3.7056 | 3.7252 | 3.6907 | 3.4264 | 3.2118 | 2.8634
24 | 1.1916 | 1.1113 | 1.049 | 1.0208 | 0.98431 | 1.1212 | 1.4967 | 1.6379 | 1.5526 | 1.4627 | 1.8755 | 1.7993 | 1.8417 | 1.7788 | 1.6603 | 1.6342 | 1.7435 | 1.9064 | 1.8676 | 1.8803 | 1.8647 | 1.7813 | 1.6999 | 1.5137
25 | 0.59468 | 0.58054 | 0.59619 | 0.57154 | 0.54366 | 0.55503 | 0.54857 | 0.58328 | 0.52747 | 0.42139 | 0.58537 | 0.58122 | 0.6133 | 0.63183 | 0.54476 | 0.65252 | 0.61781 | 0.62753 | 0.63799 | 0.65785 | 0.70622 | 0.68014 | 0.72818 | 0.72419
26 | 2.0503 | 2.0933 | 2.0575 | 2.0973 | 2.0331 | 2.0289 | 2.4199 | 2.4483 | 2.8107 | 2.6635 | 2.6324 | 2.6867 | 2.7782 | 2.544 | 2.6903 | 2.6458 | 2.4714 | 2.5995 | 2.6273 | 2.5479 | 2.4804 | 2.2934 | 2.0536 | 2.1857
27 | 1.5791 | 1.5739 | 1.4721 | 1.5471 | 1.3937 | 1.5506 | 1.4954 | 1.8336 | 1.8853 | 1.887 | 1.8264 | 1.9723 | 1.8943 | 1.9703 | 1.7265 | 1.8161 | 1.9511 | 1.8837 | 1.6731 | 1.6575 | 1.6984 | 1.6325 | 1.4983 | 1.4827
28 | 0.76721 | 0.75323 | 0.73699 | 0.68882 | 0.67287 | 0.70133 | 0.82957 | 1.016 | 1.0395 | 1.107 | 1.0749 | 1.0777 | 1.0988 | 1.0501 | 0.88924 | 0.93597 | 1.0534 | 1.1025 | 1.121 | 1.0857 | 1.1118 | 1.0765 | 0.94092 | 0.82366
29 | 1.991 | 1.9209 | 1.7816 | 1.8927 | 1.7953 | 1.8671 | 2.8705 | 3.5551 | 3.6805 | 3.5307 | 3.2656 | 3.5597 | 3.5573 | 3.3259 | 2.9823 | 3.0835 | 3.0902 | 2.9756 | 2.8739 | 3.12 | 3.0134 | 2.9743 | 2.5816 | 2.2621
30 | 0.29538 | 0.21788 | 0.18997 | 0.18099 | 0.17089 | 0.21295 | 0.42167 | 0.64054 | 0.72884 | 0.704 | 0.67031 | 0.62468 | 0.68708 | 0.6386 | 0.60582 | 0.57972 | 0.58933 | 0.752 | 0.74945 | 0.74781 | 0.77674 | 0.73037 | 0.58393 | 0.44149
31 | 2.7217 | 2.472 | 2.3373 | 2.2683 | 2.285 | 2.3649 | 2.9805 | 3.2198 | 3.4673 | 3.7173 | 3.8485 | 4.0528 | 3.9284 | 3.6859 | 3.6106 | 3.7496 | 3.8161 | 4.0379 | 3.8538 | 4.0013 | 4.3574 | 3.848 | 3.8253 | 3.3974
32 | 0.98862 | 0.95235 | 0.91323 | 0.95828 | 0.95698 | 0.98398 | 1.0608 | 1.3439 | 1.3343 | 1.4597 | 1.3457 | 1.4216 | 1.4293 | 1.3362 | 1.3049 | 1.2762 | 1.2658 | 1.2902 | 1.2259 | 1.2571 | 1.2397 | 1.1735 | 1.0738 | 1.0966

## Pc, Spring, S8
LoadID | 0 | 1 | 2 | 3 | 4 | 5 | 6 | 7 | 8 | 9 | 10 | 11 | 12 | 13 | 14 | 15 | 16 | 17 | 18 | 19 | 20 | 21 | 22 | 23
1 | 1.6267 | 1.6142 | 1.5727 | 1.4638 | 1.5026 | 1.5174 | 1.5075 | 1.8274 | 2.055 | 1.9596 | 2.0063 | 1.9792 | 2.0025 | 1.9935 | 1.8905 | 1.9417 | 2.0125 | 1.7942 | 1.8077 | 1.7989 | 1.7965 | 1.7723 | 1.5648 | 1.4887
2 | 0.66563 | 0.66677 | 0.59812 | 0.59826 | 0.56124 | 0.58992 | 0.68942 | 0.79477 | 0.88476 | 0.89822 | 0.90632 | 0.89477 | 0.89455 | 0.85624 | 0.78149 | 0.79366 | 0.86497 | 0.9324 | 0.92589 | 0.96315 | 0.92575 | 0.84964 | 0.75938 | 0.7145
3 | 1.3969 | 1.3454 | 1.2648 | 1.3076 | 1.3056 | 1.3448 | 1.9774 | 2.4954 | 2.7074 | 2.4826 | 2.3774 | 2.6342 | 2.5537 | 2.4302 | 2.2196 | 2.0215 | 2.2294 | 2.1052 | 2.019 | 2.2241 | 2.2796 | 2.0802 | 1.7823 | 1.4838
4 | 0.082678 | 0.065913 | 0.05502 | 0.054921 | 0.049169 | 0.058989 | 0.11919 | 0.16741 | 0.19217 | 0.19057 | 0.18478 | 0.16945 | 0.18059 | 0.17144 | 0.15989 | 0.15678 | 0.16164 | 0.19849 | 0.19476 | 0.18944 | 0.21725 | 0.1945 | 0.16395 | 0.12496
5 | 0.39142 | 0.34747 | 0.304 | 0.31621 | 0.31656 | 0.3374 | 0.37854 | 0.4129 | 0.46059 | 0.47916 | 0.50829 | 0.52114 | 0.52145 | 0.49932 | 0.50192 | 0.50388 | 0.50242 | 0.52834 | 0.56213 | 0.54309 | 0.56113 | 0.5525 | 0.51853 | 0.45705
6 | 2.5303 | 2.2964 | 2.3005 | 2.3042 | 2.3427 | 2.3656 | 2.6073 | 3.2454 | 3.3985 | 3.4149 | 3.4075 | 3.7197 | 3.5016 | 3.4131 | 3.2006 | 3.2266 | 3.1643 | 3.2299 | 2.9484 | 2.938 | 2.9753 | 2.8967 | 2.5375 | 2.5793
7 | 1.1131 | 1.0187 | 0.97767 | 0.96788 | 0.98818 | 1.0848 | 1.3532 | 1.5672 | 1.8155 | 1.8162 | 1.9198 | 1.9675 | 1.8484 | 1.8437 | 1.7422 | 1.6598 | 1.7444 | 1.8137 | 1.7911 | 1.7896 | 1.7597 | 1.3752 | 1.3416 | 1.1891
8 | 0.20734 | 0.20225 | 0.20113 | 0.20039 | 0.20638 | 0.23181 | 0.3627 | 0.43597 | 0.46582 | 0.45691 | 0.46332 | 0.48869 | 0.47353 | 0.46198 | 0.38654 | 0.37894 | 0.36814 | 0.37154 | 0.35586 | 0.36399 | 0.36255 | 0.31521 | 0.26861 | 0.23414
9 | 0.21666 | 0.20612 | 0.21006 | 0.19668 | 0.19001 | 0.18515 | 0.19742 | 0.1946 | 0.18823 | 0.18488 | 0.19923 | 0.22013 | 0.21686 | 0.2215 | 0.20745 | 0.22791 | 0.21612 | 0.21723 | 0.21386 | 0.2245 | 0.23162 | 0.21463 | 0.20504 | 0.21817
10 | 0.45209 | 0.4367 | 0.41492 | 0.41317 | 0.39786 | 0.44165 | 0.54566 | 0.59037 | 0.64941 | 0.71054 | 0.66005 | 0.69815 | 0.70093 | 0.71609 | 0.65799 | 0.60003 | 0.619 | 0.62951 | 0.65342 | 0.66293 | 0.67955 | 0.65446 | 0.56688 | 0.51947
11 | 0.22057 | 0.2053 | 0.19521 | 0.18663 | 0.18839 | 0.20353 | 0.26399 | 0.28742 | 0.28495 | 0.26217 | 0.33633 | 0.34744 | 0.32545 | 0.3374 | 0.31653 | 0.29841 | 0.30654 | 0.34894 | 0.35674 | 0.34713 | 0.3818 | 0.34554 | 0.31155 | 0.28348
12 | 0.97789 | 0.99925 | 1.0128 | 0.95622 | 0.9633 | 0.94192 | 0.95941 | 0.99886 | 0.90718 | 0.70654 | 0.9678 | 1.0447 | 1.0717 | 1.0721 | 0.92984 | 1.1739 | 1.1575 | 1.1163 | 1.0852 | 1.1271 | 1.2235 | 1.1901 | 1.2492 | 1.2574
13 | 2.6221 | 2.5348 | 2.4347 | 2.3973 | 2.523 | 2.4882 | 3.0293 | 3.105 | 3.1872 | 3.1644 | 3.0833 | 3.1906 | 3.2726 | 3.1682 | 3.1656 | 3.1916 | 3.1974 | 3.2568 | 3.103 | 3.0255 | 3.0858 | 2.8742 | 2.6485 | 2.4911
14 | 1.5409 | 1.4225 | 1.497 | 1.4286 | 1.4136 | 1.4632 | 1.3797 | 1.7156 | 1.8033 | 1.7698 | 1.8297 | 1.888 | 1.8349 | 1.7821 | 1.6047 | 1.6779 | 1.7675 | 1.6951 | 1.6488 | 1.6448 | 1.5446 | 1.5066 | 1.4565 | 1.4094
15 | 0.37047 | 0.36645 | 0.35131 | 0.31912 | 0.31254 | 0.32018 | 0.37455 | 0.468 | 0.49854 | 0.55046 | 0.48981 | 0.4997 | 0.5081 | 0.47116 | 0.41678 | 0.4482 | 0.47044 | 0.50739 | 0.50394 | 0.5141 | 0.52271 | 0.49324 | 0.44103 | 0.40864
16 | 0.65597 | 0.62471 | 0.59908 | 0.59814 | 0.60978 | 0.6295 | 0.94975 | 1.1669 | 1.2195 | 1.134 | 1.086 | 1.2004 | 1.1724 | 1.1171 | 1.0109 | 0.98978 | 0.94781 | 1.0143 | 0.94863 | 0.96247 | 1.0844 | 0.94584 | 0.86791 | 0.71482
17 | 0.19632 | 0.14636 | 0.1302 | 0.11998 | 0.11394 | 0.14829 | 0.29766 | 0.41913 | 0.48968 | 0.45562 | 0.45716 | 0.42769 | 0.47241 | 0.43396 | 0.40675 | 0.38189 | 0.39489 | 0.49757 | 0.51092 | 0.52898 | 0.53841 | 0.51966 | 0.38796 | 0.29184
18 | 0.56662 | 0.53901 | 0.47737 | 0.50831 | 0.48798 | 0.52752 | 0.62097 | 0.64614 | 0.73724 | 0.76769 | 0.77597 | 0.79768 | 0.83882 | 0.78447 | 0.78997 | 0.7833 | 0.83193 | 0.83477 | 0.80895 | 0.81013 | 0.8916 | 0.83313 | 0.7495 | 0.7402
19 | 1.8194 | 1.7913 | 1.713 | 1.7067 | 1.7218 | 1.8534 | 1.958 | 2.4772 | 2.5955 | 2.6646 | 2.6292 | 2.6098 | 2.6718 | 2.6517 | 2.4638 | 2.3353 | 2.4329 | 2.4301 | 2.241 | 2.3828 | 2.2977 | 2.236 | 1.9885 | 1.8821
20 | 0.8687 | 0.83419 | 0.81383 | 0.80724 | 0.83739 | 0.86894 | 1.1326 | 1.2727 | 1.5016 | 1.5749 | 1.5788 | 1.6024 | 1.5723 | 1.595 | 1.5302 | 1.3929 | 1.4805 | 1.5142 | 1.4348 | 1.4358 | 1.4115 | 1.1756 | 1.1042 | 1.0193
21 | 0.45169 | 0.42833 | 0.41918 | 0.40155 | 0.41945 | 0.48509 | 0.81894 | 0.99824 | 1.0175 | 1.0095 | 1.0766 | 1.0802 | 1.0306 | 0.98053 | 0.85502 | 0.81442 | 0.80351 | 0.82042 | 0.79923 | 0.83178 | 0.7983 | 0.68042 | 0.57712 | 0.53114
22 | 0.56999 | 0.53886 | 0.5292 | 0.50766 | 0.51873 | 0.52356 | 0.50841 | 0.53064 | 0.48134 | 0.47341 | 0.5205 | 0.54524 | 0.56958 | 0.58397 | 0.54947 | 0.59266 | 0.55412 | 0.5616 | 0.56399 | 0.57073 | 0.6064 | 0.56044 | 0.51763 | 0.55091
23 | 2.548 | 2.2902 | 2.2487 | 2.2905 | 2.3355 | 2.3763 | 2.9775 | 3.2264 | 3.6463 | 3.9335 | 3.7205 | 3.8946 | 3.9585 | 3.7763 | 3.6645 | 3.3293 | 3.4467 | 3.4696 | 3.7056 | 3.7252 | 3.6907 | 3.4264 | 3.2118 | 2.8634
24 | 1.1916 | 1.1113 | 1.049 | 1.0208 | 0.98431 | 1.1212 | 1.4967 | 1.6379 | 1.5526 | 1.4627 | 1.8755 | 1.7993 | 1.8417 | 1.7788 | 1.6603 | 1.6342 | 1.7435 | 1.9064 | 1.8676 | 1.8803 | 1.8647 | 1.7813 | 1.6999 | 1.5137
25 | 0.59468 | 0.58054 | 0.59619 | 0.57154 | 0.54366 | 0.55503 | 0.54857 | 0.58328 | 0.52747 | 0.42139 | 0.58537 | 0.58122 | 0.6133 | 0.63183 | 0.54476 | 0.65252 | 0.61781 | 0.62753 | 0.63799 | 0.65785 | 0.70622 | 0.68014 | 0.72818 | 0.72419
26 | 2.0503 | 2.0933 | 2.0575 | 2.0973 | 2.0331 | 2.0289 | 2.4199 | 2.4483 | 2.8107 | 2.6635 | 2.6324 | 2.6867 | 2.7782 | 2.544 | 2.6903 | 2.6458 | 2.4714 | 2.5995 | 2.6273 | 2.5479 | 2.4804 | 2.2934 | 2.0536 | 2.1857
27 | 1.5791 | 1.5739 | 1.4721 | 1.5471 | 1.3937 | 1.5506 | 1.4954 | 1.8336 | 1.8853 | 1.887 | 1.8264 | 1.9723 | 1.8943 | 1.9703 | 1.7265 | 1.8161 | 1.9511 | 1.8837 | 1.6731 | 1.6575 | 1.6984 | 1.6325 | 1.4983 | 1.4827
28 | 0.76721 | 0.75323 | 0.73699 | 0.68882 | 0.67287 | 0.70133 | 0.82957 | 1.016 | 1.0395 | 1.107 | 1.0749 | 1.0777 | 1.0988 | 1.0501 | 0.88924 | 0.93597 | 1.0534 | 1.1025 | 1.121 | 1.0857 | 1.1118 | 1.0765 | 0.94092 | 0.82366
29 | 1.991 | 1.9209 | 1.7816 | 1.8927 | 1.7953 | 1.8671 | 2.8705 | 3.5551 | 3.6805 | 3.5307 | 3.2656 | 3.5597 | 3.5573 | 3.3259 | 2.9823 | 3.0835 | 3.0902 | 2.9756 | 2.8739 | 3.12 | 3.0134 | 2.9743 | 2.5816 | 2.2621
30 | 0.29538 | 0.21788 | 0.18997 | 0.18099 | 0.17089 | 0.21295 | 0.42167 | 0.64054 | 0.72884 | 0.704 | 0.67031 | 0.62468 | 0.68708 | 0.6386 | 0.60582 | 0.57972 | 0.58933 | 0.752 | 0.74945 | 0.74781 | 0.77674 | 0.73037 | 0.58393 | 0.44149
31 | 2.7217 | 2.472 | 2.3373 | 2.2683 | 2.285 | 2.3649 | 2.9805 | 3.2198 | 3.4673 | 3.7173 | 3.8485 | 4.0528 | 3.9284 | 3.6859 | 3.6106 | 3.7496 | 3.8161 | 4.0379 | 3.8538 | 4.0013 | 4.3574 | 3.848 | 3.8253 | 3.3974
32 | 0.98862 | 0.95235 | 0.91323 | 0.95828 | 0.95698 | 0.98398 | 1.0608 | 1.3439 | 1.3343 | 1.4597 | 1.3457 | 1.4216 | 1.4293 | 1.3362 | 1.3049 | 1.2762 | 1.2658 | 1.2902 | 1.2259 | 1.2571 | 1.2397 | 1.1735 | 1.0738 | 1.0966

## Pc, Spring, S9
LoadID | 0 | 1 | 2 | 3 | 4 | 5 | 6 | 7 | 8 | 9 | 10 | 11 | 12 | 13 | 14 | 15 | 16 | 17 | 18 | 19 | 20 | 21 | 22 | 23
1 | 1.6267 | 1.6142 | 1.5727 | 1.4638 | 1.5026 | 1.5174 | 1.5075 | 1.8274 | 2.055 | 1.9596 | 2.0063 | 1.9792 | 2.0025 | 1.9935 | 1.8905 | 1.9417 | 2.0125 | 1.7942 | 1.8077 | 1.7989 | 1.7965 | 1.7723 | 1.5648 | 1.4887
2 | 0.66563 | 0.66677 | 0.59812 | 0.59826 | 0.56124 | 0.58992 | 0.68942 | 0.79477 | 0.88476 | 0.89822 | 0.90632 | 0.89477 | 0.89455 | 0.85624 | 0.78149 | 0.79366 | 0.86497 | 0.9324 | 0.92589 | 0.96315 | 0.92575 | 0.84964 | 0.75938 | 0.7145
3 | 1.3969 | 1.3454 | 1.2648 | 1.3076 | 1.3056 | 1.3448 | 1.9774 | 2.4954 | 2.7074 | 2.4826 | 2.3774 | 2.6342 | 2.5537 | 2.4302 | 2.2196 | 2.0215 | 2.2294 | 2.1052 | 2.019 | 2.2241 | 2.2796 | 2.0802 | 1.7823 | 1.4838
4 | 0.082678 | 0.065913 | 0.05502 | 0.054921 | 0.049169 | 0.058989 | 0.11919 | 0.16741 | 0.19217 | 0.19057 | 0.18478 | 0.16945 | 0.18059 | 0.17144 | 0.15989 | 0.15678 | 0.16164 | 0.19849 | 0.19476 | 0.18944 | 0.21725 | 0.1945 | 0.16395 | 0.12496
5 | 0.39142 | 0.34747 | 0.304 | 0.31621 | 0.31656 | 0.3374 | 0.37854 | 0.4129 | 0.46059 | 0.47916 | 0.50829 | 0.52114 | 0.52145 | 0.49932 | 0.50192 | 0.50388 | 0.50242 | 0.52834 | 0.56213 | 0.54309 | 0.56113 | 0.5525 | 0.51853 | 0.45705
6 | 2.5303 | 2.2964 | 2.3005 | 2.3042 | 2.3427 | 2.3656 | 2.6073 | 3.2454 | 3.3985 | 3.4149 | 3.4075 | 3.7197 | 3.5016 | 3.4131 | 3.2006 | 3.2266 | 3.1643 | 3.2299 | 2.9484 | 2.938 | 2.9753 | 2.8967 | 2.5375 | 2.5793
7 | 1.1131 | 1.0187 | 0.97767 | 0.96788 | 0.98818 | 1.0848 | 1.3532 | 1.5672 | 1.8155 | 1.8162 | 1.9198 | 1.9675 | 1.8484 | 1.8437 | 1.7422 | 1.6598 | 1.7444 | 1.8137 | 1.7911 | 1.7896 | 1.7597 | 1.3752 | 1.3416 | 1.1891
8 | 0.20734 | 0.20225 | 0.20113 | 0.20039 | 0.20638 | 0.23181 | 0.3627 | 0.43597 | 0.46582 | 0.45691 | 0.46332 | 0.48869 | 0.47353 | 0.46198 | 0.38654 | 0.37894 | 0.36814 | 0.37154 | 0.35586 | 0.36399 | 0.36255 | 0.31521 | 0.26861 | 0.23414
9 | 0.21666 | 0.20612 | 0.21006 | 0.19668 | 0.19001 | 0.18515 | 0.19742 | 0.1946 | 0.18823 | 0.18488 | 0.19923 | 0.22013 | 0.21686 | 0.2215 | 0.20745 | 0.22791 | 0.21612 | 0.21723 | 0.21386 | 0.2245 | 0.23162 | 0.21463 | 0.20504 | 0.21817
10 | 0.45209 | 0.4367 | 0.41492 | 0.41317 | 0.39786 | 0.44165 | 0.54566 | 0.59037 | 0.64941 | 0.71054 | 0.66005 | 0.69815 | 0.70093 | 0.71609 | 0.65799 | 0.60003 | 0.619 | 0.62951 | 0.65342 | 0.66293 | 0.67955 | 0.65446 | 0.56688 | 0.51947
11 | 0.22057 | 0.2053 | 0.19521 | 0.18663 | 0.18839 | 0.20353 | 0.26399 | 0.28742 | 0.28495 | 0.26217 | 0.33633 | 0.34744 | 0.32545 | 0.3374 | 0.31653 | 0.29841 | 0.30654 | 0.34894 | 0.35674 | 0.34713 | 0.3818 | 0.34554 | 0.31155 | 0.28348
12 | 0.97789 | 0.99925 | 1.0128 | 0.95622 | 0.9633 | 0.94192 | 0.95941 | 0.99886 | 0.90718 | 0.70654 | 0.9678 | 1.0447 | 1.0717 | 1.0721 | 0.92984 | 1.1739 | 1.1575 | 1.1163 | 1.0852 | 1.1271 | 1.2235 | 1.1901 | 1.2492 | 1.2574
13 | 2.6221 | 2.5348 | 2.4347 | 2.3973 | 2.523 | 2.4882 | 3.0293 | 3.105 | 3.1872 | 3.1644 | 3.0833 | 3.1906 | 3.2726 | 3.1682 | 3.1656 | 3.1916 | 3.1974 | 3.2568 | 3.103 | 3.0255 | 3.0858 | 2.8742 | 2.6485 | 2.4911
14 | 1.5409 | 1.4225 | 1.497 | 1.4286 | 1.4136 | 1.4632 | 1.3797 | 1.7156 | 1.8033 | 1.7698 | 1.8297 | 1.888 | 1.8349 | 1.7821 | 1.6047 | 1.6779 | 1.7675 | 1.6951 | 1.6488 | 1.6448 | 1.5446 | 1.5066 | 1.4565 | 1.4094
15 | 0.37047 | 0.36645 | 0.35131 | 0.31912 | 0.31254 | 0.32018 | 0.37455 | 0.468 | 0.49854 | 0.55046 | 0.48981 | 0.4997 | 0.5081 | 0.47116 | 0.41678 | 0.4482 | 0.47044 | 0.50739 | 0.50394 | 0.5141 | 0.52271 | 0.49324 | 0.44103 | 0.40864
16 | 0.65597 | 0.62471 | 0.59908 | 0.59814 | 0.60978 | 0.6295 | 0.94975 | 1.1669 | 1.2195 | 1.134 | 1.086 | 1.2004 | 1.1724 | 1.1171 | 1.0109 | 0.98978 | 0.94781 | 1.0143 | 0.94863 | 0.96247 | 1.0844 | 0.94584 | 0.86791 | 0.71482
17 | 0.19632 | 0.14636 | 0.1302 | 0.11998 | 0.11394 | 0.14829 | 0.29766 | 0.41913 | 0.48968 | 0.45562 | 0.45716 | 0.42769 | 0.47241 | 0.43396 | 0.40675 | 0.38189 | 0.39489 | 0.49757 | 0.51092 | 0.52898 | 0.53841 | 0.51966 | 0.38796 | 0.29184
18 | 0.56662 | 0.53901 | 0.47737 | 0.50831 | 0.48798 | 0.52752 | 0.62097 | 0.64614 | 0.73724 | 0.76769 | 0.77597 | 0.79768 | 0.83882 | 0.78447 | 0.78997 | 0.7833 | 0.83193 | 0.83477 | 0.80895 | 0.81013 | 0.8916 | 0.83313 | 0.7495 | 0.7402
19 | 1.8194 | 1.7913 | 1.713 | 1.7067 | 1.7218 | 1.8534 | 1.958 | 2.4772 | 2.5955 | 2.6646 | 2.6292 | 2.6098 | 2.6718 | 2.6517 | 2.4638 | 2.3353 | 2.4329 | 2.4301 | 2.241 | 2.3828 | 2.2977 | 2.236 | 1.9885 | 1.8821
20 | 0.8687 | 0.83419 | 0.81383 | 0.80724 | 0.83739 | 0.86894 | 1.1326 | 1.2727 | 1.5016 | 1.5749 | 1.5788 | 1.6024 | 1.5723 | 1.595 | 1.5302 | 1.3929 | 1.4805 | 1.5142 | 1.4348 | 1.4358 | 1.4115 | 1.1756 | 1.1042 | 1.0193
21 | 0.45169 | 0.42833 | 0.41918 | 0.40155 | 0.41945 | 0.48509 | 0.81894 | 0.99824 | 1.0175 | 1.0095 | 1.0766 | 1.0802 | 1.0306 | 0.98053 | 0.85502 | 0.81442 | 0.80351 | 0.82042 | 0.79923 | 0.83178 | 0.7983 | 0.68042 | 0.57712 | 0.53114
22 | 0.56999 | 0.53886 | 0.5292 | 0.50766 | 0.51873 | 0.52356 | 0.50841 | 0.53064 | 0.48134 | 0.47341 | 0.5205 | 0.54524 | 0.56958 | 0.58397 | 0.54947 | 0.59266 | 0.55412 | 0.5616 | 0.56399 | 0.57073 | 0.6064 | 0.56044 | 0.51763 | 0.55091
23 | 2.548 | 2.2902 | 2.2487 | 2.2905 | 2.3355 | 2.3763 | 2.9775 | 3.2264 | 3.6463 | 3.9335 | 3.7205 | 3.8946 | 3.9585 | 3.7763 | 3.6645 | 3.3293 | 3.4467 | 3.4696 | 3.7056 | 3.7252 | 3.6907 | 3.4264 | 3.2118 | 2.8634
24 | 1.1916 | 1.1113 | 1.049 | 1.0208 | 0.98431 | 1.1212 | 1.4967 | 1.6379 | 1.5526 | 1.4627 | 1.8755 | 1.7993 | 1.8417 | 1.7788 | 1.6603 | 1.6342 | 1.7435 | 1.9064 | 1.8676 | 1.8803 | 1.8647 | 1.7813 | 1.6999 | 1.5137
25 | 0.59468 | 0.58054 | 0.59619 | 0.57154 | 0.54366 | 0.55503 | 0.54857 | 0.58328 | 0.52747 | 0.42139 | 0.58537 | 0.58122 | 0.6133 | 0.63183 | 0.54476 | 0.65252 | 0.61781 | 0.62753 | 0.63799 | 0.65785 | 0.70622 | 0.68014 | 0.72818 | 0.72419
26 | 2.0503 | 2.0933 | 2.0575 | 2.0973 | 2.0331 | 2.0289 | 2.4199 | 2.4483 | 2.8107 | 2.6635 | 2.6324 | 2.6867 | 2.7782 | 2.544 | 2.6903 | 2.6458 | 2.4714 | 2.5995 | 2.6273 | 2.5479 | 2.4804 | 2.2934 | 2.0536 | 2.1857
27 | 1.5791 | 1.5739 | 1.4721 | 1.5471 | 1.3937 | 1.5506 | 1.4954 | 1.8336 | 1.8853 | 1.887 | 1.8264 | 1.9723 | 1.8943 | 1.9703 | 1.7265 | 1.8161 | 1.9511 | 1.8837 | 1.6731 | 1.6575 | 1.6984 | 1.6325 | 1.4983 | 1.4827
28 | 0.76721 | 0.75323 | 0.73699 | 0.68882 | 0.67287 | 0.70133 | 0.82957 | 1.016 | 1.0395 | 1.107 | 1.0749 | 1.0777 | 1.0988 | 1.0501 | 0.88924 | 0.93597 | 1.0534 | 1.1025 | 1.121 | 1.0857 | 1.1118 | 1.0765 | 0.94092 | 0.82366
29 | 1.991 | 1.9209 | 1.7816 | 1.8927 | 1.7953 | 1.8671 | 2.8705 | 3.5551 | 3.6805 | 3.5307 | 3.2656 | 3.5597 | 3.5573 | 3.3259 | 2.9823 | 3.0835 | 3.0902 | 2.9756 | 2.8739 | 3.12 | 3.0134 | 2.9743 | 2.5816 | 2.2621
30 | 0.29538 | 0.21788 | 0.18997 | 0.18099 | 0.17089 | 0.21295 | 0.42167 | 0.64054 | 0.72884 | 0.704 | 0.67031 | 0.62468 | 0.68708 | 0.6386 | 0.60582 | 0.57972 | 0.58933 | 0.752 | 0.74945 | 0.74781 | 0.77674 | 0.73037 | 0.58393 | 0.44149
31 | 2.7217 | 2.472 | 2.3373 | 2.2683 | 2.285 | 2.3649 | 2.9805 | 3.2198 | 3.4673 | 3.7173 | 3.8485 | 4.0528 | 3.9284 | 3.6859 | 3.6106 | 3.7496 | 3.8161 | 4.0379 | 3.8538 | 4.0013 | 4.3574 | 3.848 | 3.8253 | 3.3974
32 | 0.98862 | 0.95235 | 0.91323 | 0.95828 | 0.95698 | 0.98398 | 1.0608 | 1.3439 | 1.3343 | 1.4597 | 1.3457 | 1.4216 | 1.4293 | 1.3362 | 1.3049 | 1.2762 | 1.2658 | 1.2902 | 1.2259 | 1.2571 | 1.2397 | 1.1735 | 1.0738 | 1.0966

## Qc, Spring, S1
LoadID | 0 | 1 | 2 | 3 | 4 | 5 | 6 | 7 | 8 | 9 | 10 | 11 | 12 | 13 | 14 | 15 | 16 | 17 | 18 | 19 | 20 | 21 | 22 | 23
1 | -0.7129 | -0.67933 | -0.63426 | -0.71428 | -0.66132 | -0.63982 | -0.66638 | -1.337 | -1.5304 | -1.4844 | -1.5058 | -1.4347 | -1.5654 | -1.4853 | -0.99771 | -1.3618 | -1.3841 | -1.3802 | -0.98852 | -0.98939 | -0.98577 | -0.86967 | -0.61754 | -0.65537
2 | -0.029248 | -0.037496 | -0.040092 | -0.043384 | -0.048657 | -0.041122 | -0.032814 | 0.030313 | 0.038328 | 0.049735 | 0.027967 | 0.018816 | 0.0040972 | 0.0049791 | -0.0082806 | -0.011021 | -0.0041517 | 0.026823 | 0.038373 | 0.03051 | 0.01724 | 0.0014803 | -0.011489 | -0.023477
3 | 0.43998 | 0.56349 | 0.77103 | 0.71066 | 0.70827 | 0.66367 | 0.032255 | -0.54582 | -0.72641 | -0.67599 | -0.50554 | -0.70846 | -0.62008 | -0.48831 | -0.19336 | -0.078451 | -0.14563 | -0.16637 | 0.090739 | -0.10141 | -0.13995 | 0.020396 | 0.4363 | 0.61357
4 | -0.10749 | -0.1064 | -0.10982 | -0.10552 | -0.11238 | -0.1053 | -0.093139 | -0.075573 | -0.063984 | -0.070124 | -0.082287 | -0.085466 | -0.082789 | -0.091475 | -0.086865 | -0.08805 | -0.091769 | -0.068443 | -0.062782 | -0.06459 | -0.065458 | -0.076899 | -0.091627 | -0.094358
5 | -0.059398 | -0.065598 | -0.073607 | -0.072582 | -0.073029 | -0.067792 | -0.057712 | -0.032444 | -0.01613 | -0.0038215 | 0.003853 | 0.008309 | 0.0013725 | -0.0037669 | -0.0082971 | -0.019464 | -0.016601 | -0.0060254 | -0.0085983 | -0.014936 | -0.0058329 | -0.019297 | -0.022272 | -0.03182
6 | -0.72638 | -0.70353 | -0.58733 | -0.71201 | -0.68166 | -0.732 | -0.77512 | -1.4901 | -1.798 | -1.8259 | -1.5415 | -1.8545 | -1.7852 | -1.7897 | -1.5005 | -1.3467 | -1.534 | -1.4898 | -1.2469 | -1.1441 | -1.2379 | -1.0614 | -0.75047 | -0.84862
7 | 0.54921 | 0.54905 | 0.54082 | 0.57263 | 0.5836 | 0.53792 | 0.49218 | 0.23038 | 0.07336 | 0.063183 | -0.007071 | -0.0021866 | 0.04591 | 0.046358 | 0.12379 | 0.18237 | 0.20768 | 0.24503 | 0.24707 | 0.2589 | 0.25381 | 0.35583 | 0.42743 | 0.41918
8 | -0.26872 | -0.26799 | -0.27282 | -0.28246 | -0.2819 | -0.2601 | -0.20998 | -0.17238 | -0.17486 | -0.17517 | -0.16571 | -0.16646 | -0.17779 | -0.18036 | -0.21027 | -0.21453 | -0.23283 | -0.22363 | -0.23065 | -0.23624 | -0.25798 | -0.26621 | -0.27165 | -0.27033
9 | 0.0058047 | 0.016391 | 0.020087 | 0.023197 | 0.023109 | 0.025478 | 0.040955 | 0.018172 | 0.024004 | 0.013231 | 0.0076474 | 0.0024047 | -0.0082348 | -0.0097954 | -0.0046014 | -0.020329 | -0.015311 | -0.01337 | -0.009793 | -0.0096324 | -0.016636 | -0.01452 | 0.0096129 | 0.010498
10 | -0.024904 | -0.02881 | -0.027167 | -0.027223 | -0.029257 | -0.027025 | -0.015325 | -0.0062719 | 0.0015979 | 0.004074 | -0.0012644 | 0.0047334 | 0.0043799 | 0.0026899 | -0.00095314 | -0.0044864 | -0.0065104 | -0.0038868 | -0.0048551 | -0.0051869 | -0.0059907 | -0.01181 | -0.020081 | -0.023259
11 | 0.24937 | 0.24541 | 0.27377 | 0.26671 | 0.26554 | 0.24072 | 0.17918 | 0.15204 | 0.12351 | 0.089204 | 0.12935 | 0.1235 | 0.1491 | 0.15834 | 0.16262 | 0.17441 | 0.161 | 0.11609 | 0.12149 | 0.14696 | 0.13734 | 0.16187 | 0.17758 | 0.19115
12 | 0.21251 | 0.094742 | 0.087141 | 0.072143 | 0.086841 | 0.10008 | 0.23084 | 0.1431 | 0.051768 | 0.046062 | 0.12161 | 0.15191 | -0.23403 | -0.22723 | 0.046244 | -0.13785 | -0.027559 | -0.098295 | -0.17212 | -0.27953 | -0.50914 | -0.52967 | -0.51979 | -0.44836
13 | -0.17944 | -0.16576 | -0.13913 | -0.14248 | -0.1434 | -0.17167 | -0.60397 | -0.79738 | -0.90481 | -0.88414 | -0.85293 | -0.84094 | -0.93949 | -0.89518 | -0.80464 | -0.79867 | -0.71756 | -0.77188 | -0.63595 | -0.53967 | -0.59449 | -0.47 | -0.19772 | -0.17947
14 | -0.011423 | -0.01146 | -0.011377 | -0.011108 | -0.011374 | -0.011416 | -0.010462 | -0.022593 | -0.025935 | -0.025306 | -0.024819 | -0.023911 | -0.026889 | -0.023927 | -0.017387 | -0.023216 | -0.024146 | -0.023238 | -0.017686 | -0.01636 | -0.016784 | -0.014358 | -0.011182 | -0.010382
15 | -0.039941 | -0.045972 | -0.049504 | -0.058398 | -0.05948 | -0.055011 | -0.041579 | 0.035242 | 0.046275 | 0.063871 | 0.038246 | 0.021 | 0.0044265 | 0.0080413 | -0.011213 | -0.012782 | -0.0047998 | 0.033837 | 0.050235 | 0.039607 | 0.02141 | 0.0047762 | -0.013023 | -0.031002
16 | -0.13345 | -0.18829 | -0.23235 | -0.22292 | -0.23111 | -0.19706 | -0.010362 | 0.17169 | 0.23007 | 0.20217 | 0.16374 | 0.21915 | 0.19027 | 0.13854 | 0.05574 | 0.025894 | 0.043738 | 0.047324 | -0.026503 | 0.03277 | 0.044656 | 0.00054863 | -0.13188 | -0.18805
17 | -0.3819 | -0.37399 | -0.39952 | -0.37988 | -0.38136 | -0.37994 | -0.35874 | -0.25986 | -0.23409 | -0.25563 | -0.28257 | -0.29781 | -0.3135 | -0.32101 | -0.30973 | -0.3311 | -0.33243 | -0.25787 | -0.22844 | -0.22341 | -0.23983 | -0.29024 | -0.33403 | -0.34375
18 | -0.20809 | -0.23619 | -0.26261 | -0.25257 | -0.2556 | -0.23345 | -0.19687 | -0.11706 | -0.05432 | -0.012867 | 0.026836 | 0.026289 | 0.0024072 | -0.011512 | -0.030649 | -0.067563 | -0.061094 | -0.020658 | -0.028641 | -0.05577 | -0.022858 | -0.068145 | -0.078796 | -0.11915
19 | -0.34345 | -0.36296 | -0.27049 | -0.3315 | -0.30742 | -0.36279 | -0.38678 | -0.70445 | -0.80975 | -0.81951 | -0.71344 | -0.87668 | -0.85934 | -0.84567 | -0.69192 | -0.63835 | -0.7244 | -0.69163 | -0.54141 | -0.56618 | -0.58297 | -0.51404 | -0.34712 | -0.40113
20 | 0.34871 | 0.35317 | 0.37989 | 0.37168 | 0.35908 | 0.35754 | 0.30153 | 0.15031 | 0.048037 | 0.043038 | -0.0054312 | -0.0021673 | 0.03005 | 0.030003 | 0.078454 | 0.11766 | 0.13302 | 0.15674 | 0.15203 | 0.16973 | 0.16234 | 0.22854 | 0.26145 | 0.28897
21 | 0.11299 | 0.11481 | 0.11192 | 0.11254 | 0.1116 | 0.10593 | 0.089239 | 0.071713 | 0.068289 | 0.068619 | 0.070417 | 0.065647 | 0.067511 | 0.072355 | 0.079399 | 0.088763 | 0.090885 | 0.090599 | 0.092881 | 0.096395 | 0.095436 | 0.10142 | 0.10231 | 0.11413
22 | -0.013994 | -0.041444 | -0.046977 | -0.054457 | -0.053369 | -0.057724 | -0.091317 | -0.042796 | -0.056797 | -0.030271 | -0.01666 | -0.0070838 | 0.021856 | 0.019578 | 0.012715 | 0.045487 | 0.036037 | 0.033116 | 0.023212 | 0.024117 | 0.040472 | 0.034149 | -0.021861 | -0.02411
23 | 0.090937 | 0.094496 | 0.093908 | 0.094448 | 0.090024 | 0.092284 | 0.052885 | 0.020367 | -0.0044126 | -0.015577 | 0.0036481 | -0.014023 | -0.014145 | -0.0070121 | 0.0031771 | 0.017533 | 0.022318 | 0.012906 | 0.015721 | 0.016409 | 0.019778 | 0.037689 | 0.065396 | 0.078295
24 | -1.3165 | -1.3419 | -1.3927 | -1.4417 | -1.3806 | -1.1955 | -0.95006 | -0.84887 | -0.63264 | -0.48417 | -0.6583 | -0.68474 | -0.77914 | -0.823 | -0.91483 | -0.89295 | -0.81528 | -0.6177 | -0.65553 | -0.76588 | -0.73017 | -0.82897 | -0.89392 | -0.97235
25 | -0.18319 | -0.08075 | -0.082952 | -0.065244 | -0.084172 | -0.0888 | -0.20544 | -0.13234 | -0.039757 | -0.053438 | -0.10285 | -0.14087 | 0.20758 | 0.19265 | -0.028271 | 0.10744 | 0.024278 | 0.084733 | 0.14558 | 0.25439 | 0.41494 | 0.46688 | 0.42434 | 0.39864
26 | -0.1157 | -0.1038 | -0.086072 | -0.091102 | -0.088543 | -0.11142 | -0.38056 | -0.46421 | -0.56782 | -0.55924 | -0.54536 | -0.55295 | -0.58202 | -0.53629 | -0.53033 | -0.50592 | -0.45142 | -0.47115 | -0.39897 | -0.34875 | -0.371 | -0.29414 | -0.1238 | -0.11455
27 | -0.23867 | -0.23063 | -0.22248 | -0.23118 | -0.22106 | -0.21409 | -0.22571 | -0.45542 | -0.50834 | -0.50892 | -0.51715 | -0.50757 | -0.5168 | -0.48268 | -0.32921 | -0.44629 | -0.48062 | -0.44891 | -0.34681 | -0.31396 | -0.31155 | -0.28941 | -0.21681 | -0.21547
28 | -0.022073 | -0.02583 | -0.027233 | -0.031351 | -0.032327 | -0.029467 | -0.022639 | 0.019476 | 0.027488 | 0.034736 | 0.019792 | 0.012574 | 0.0022197 | 0.0033386 | -0.0065886 | -0.0075839 | -0.0032782 | 0.017933 | 0.026834 | 0.021591 | 0.012777 | 0.0015522 | -0.0077017 | -0.016255
29 | 2.3392 | 3.1104 | 3.9167 | 3.5831 | 3.7706 | 3.268 | 0.16272 | -2.8512 | -3.7187 | -3.5069 | -2.7347 | -3.6656 | -2.9946 | -2.3854 | -1.0296 | -0.35302 | -0.76777 | -0.81358 | 0.42838 | -0.45652 | -0.81558 | 0.026009 | 2.1355 | 3.0025
30 | -0.26176 | -0.2817 | -0.28312 | -0.27336 | -0.28674 | -0.28016 | -0.25577 | -0.19812 | -0.16422 | -0.18253 | -0.20043 | -0.21936 | -0.2077 | -0.22167 | -0.20987 | -0.24089 | -0.22428 | -0.18183 | -0.15444 | -0.1672 | -0.17447 | -0.20503 | -0.24533 | -0.23436
31 | -0.39059 | -0.4468 | -0.51483 | -0.488 | -0.50716 | -0.49269 | -0.40481 | -0.2326 | -0.12507 | -0.018596 | 0.051359 | 0.043618 | 0.011304 | -0.019122 | -0.061652 | -0.13447 | -0.11335 | -0.044348 | -0.056533 | -0.11447 | -0.04945 | -0.13493 | -0.1643 | -0.22908
32 | 0.054629 | 0.055051 | 0.040395 | 0.048513 | 0.049592 | 0.057719 | 0.058453 | 0.1099 | 0.12546 | 0.12392 | 0.11294 | 0.13626 | 0.13129 | 0.1288 | 0.10799 | 0.096447 | 0.10846 | 0.10424 | 0.090642 | 0.084949 | 0.086863 | 0.074227 | 0.057965 | 0.057873

## Qc, Spring, S2
LoadID | 0 | 1 | 2 | 3 | 4 | 5 | 6 | 7 | 8 | 9 | 10 | 11 | 12 | 13 | 14 | 15 | 16 | 17 | 18 | 19 | 20 | 21 | 22 | 23
1 | -0.7129 | -0.67933 | -0.63426 | -0.71428 | -0.66132 | -0.63982 | -0.66638 | -1.337 | -1.5304 | -1.4844 | -1.5058 | -1.4347 | -1.5654 | -1.4853 | -0.99771 | -1.3618 | -1.3841 | -1.3802 | -0.98852 | -0.98939 | -0.98577 | -0.86967 | -0.61754 | -0.65537
2 | -0.029248 | -0.037496 | -0.040092 | -0.043384 | -0.048657 | -0.041122 | -0.032814 | 0.030313 | 0.038328 | 0.049735 | 0.027967 | 0.018816 | 0.0040972 | 0.0049791 | -0.0082806 | -0.011021 | -0.0041517 | 0.026823 | 0.038373 | 0.03051 | 0.01724 | 0.0014803 | -0.011489 | -0.023477
3 | 0.43998 | 0.56349 | 0.77103 | 0.71066 | 0.70827 | 0.66367 | 0.032255 | -0.54582 | -0.72641 | -0.67599 | -0.50554 | -0.70846 | -0.62008 | -0.48831 | -0.19336 | -0.078451 | -0.14563 | -0.16637 | 0.090739 | -0.10141 | -0.13995 | 0.020396 | 0.4363 | 0.61357
4 | -0.10749 | -0.1064 | -0.10982 | -0.10552 | -0.11238 | -0.1053 | -0.093139 | -0.075573 | -0.063984 | -0.070124 | -0.082287 | -0.085466 | -0.082789 | -0.091475 | -0.086865 | -0.08805 | -0.091769 | -0.068443 | -0.062782 | -0.06459 | -0.065458 | -0.076899 | -0.091627 | -0.094358
5 | -0.059398 | -0.065598 | -0.073607 | -0.072582 | -0.073029 | -0.067792 | -0.057712 | -0.032444 | -0.01613 | -0.0038215 | 0.003853 | 0.008309 | 0.0013725 | -0.0037669 | -0.0082971 | -0.019464 | -0.016601 | -0.0060254 | -0.0085983 | -0.014936 | -0.0058329 | -0.019297 | -0.022272 | -0.03182
6 | -0.72638 | -0.70353 | -0.58733 | -0.71201 | -0.68166 | -0.732 | -0.77512 | -1.4901 | -1.798 | -1.8259 | -1.5415 | -1.8545 | -1.7852 | -1.7897 | -1.5005 | -1.3467 | -1.534 | -1.4898 | -1.2469 | -1.1441 | -1.2379 | -1.0614 | -0.75047 | -0.84862
7 | 0.54921 | 0.54905 | 0.54082 | 0.57263 | 0.5836 | 0.53792 | 0.49218 | 0.23038 | 0.07336 | 0.063183 | -0.007071 | -0.0021866 | 0.04591 | 0.046358 | 0.12379 | 0.18237 | 0.20768 | 0.24503 | 0.24707 | 0.2589 | 0.25381 | 0.35583 | 0.42743 | 0.41918
8 | -0.26872 | -0.26799 | -0.27282 | -0.28246 | -0.2819 | -0.2601 | -0.20998 | -0.17238 | -0.17486 | -0.17517 | -0.16571 | -0.16646 | -0.17779 | -0.18036 | -0.21027 | -0.21453 | -0.23283 | -0.22363 | -0.23065 | -0.23624 | -0.25798 | -0.26621 | -0.27165 | -0.27033
9 | 0.0058047 | 0.016391 | 0.020087 | 0.023197 | 0.023109 | 0.025478 | 0.040955 | 0.018172 | 0.024004 | 0.013231 | 0.0076474 | 0.0024047 | -0.0082348 | -0.0097954 | -0.0046014 | -0.020329 | -0.015311 | -0.01337 | -0.009793 | -0.0096324 | -0.016636 | -0.01452 | 0.0096129 | 0.010498
10 | -0.024904 | -0.02881 | -0.027167 | -0.027223 | -0.029257 | -0.027025 | -0.015325 | -0.0062719 | 0.0015979 | 0.004074 | -0.0012644 | 0.0047334 | 0.0043799 | 0.0026899 | -0.00095314 | -0.0044864 | -0.0065104 | -0.0038868 | -0.0048551 | -0.0051869 | -0.0059907 | -0.01181 | -0.020081 | -0.023259
11 | 0.24937 | 0.24541 | 0.27377 | 0.26671 | 0.26554 | 0.24072 | 0.17918 | 0.15204 | 0.12351 | 0.089204 | 0.12935 | 0.1235 | 0.1491 | 0.15834 | 0.16262 | 0.17441 | 0.161 | 0.11609 | 0.12149 | 0.14696 | 0.13734 | 0.16187 | 0.17758 | 0.19115
12 | 0.21251 | 0.094742 | 0.087141 | 0.072143 | 0.086841 | 0.10008 | 0.23084 | 0.1431 | 0.051768 | 0.046062 | 0.12161 | 0.15191 | -0.23403 | -0.22723 | 0.046244 | -0.13785 | -0.027559 | -0.098295 | -0.17212 | -0.27953 | -0.50914 | -0.52967 | -0.51979 | -0.44836
13 | -0.17944 | -0.16576 | -0.13913 | -0.14248 | -0.1434 | -0.17167 | -0.60397 | -0.79738 | -0.90481 | -0.88414 | -0.85293 | -0.84094 | -0.93949 | -0.89518 | -0.80464 | -0.79867 | -0.71756 | -0.77188 | -0.63595 | -0.53967 | -0.59449 | -0.47 | -0.19772 | -0.17947
14 | -0.011423 | -0.01146 | -0.011377 | -0.011108 | -0.011374 | -0.011416 | -0.010462 | -0.022593 | -0.025935 | -0.025306 | -0.024819 | -0.023911 | -0.026889 | -0.023927 | -0.017387 | -0.023216 | -0.024146 | -0.023238 | -0.017686 | -0.01636 | -0.016784 | -0.014358 | -0.011182 | -0.010382
15 | -0.039941 | -0.045972 | -0.049504 | -0.058398 | -0.05948 | -0.055011 | -0.041579 | 0.035242 | 0.046275 | 0.063871 | 0.038246 | 0.021 | 0.0044265 | 0.0080413 | -0.011213 | -0.012782 | -0.0047998 | 0.033837 | 0.050235 | 0.039607 | 0.02141 | 0.0047762 | -0.013023 | -0.031002
16 | -0.13345 | -0.18829 | -0.23235 | -0.22292 | -0.23111 | -0.19706 | -0.010362 | 0.17169 | 0.23007 | 0.20217 | 0.16374 | 0.21915 | 0.19027 | 0.13854 | 0.05574 | 0.025894 | 0.043738 | 0.047324 | -0.026503 | 0.03277 | 0.044656 | 0.00054863 | -0.13188 | -0.18805
17 | -0.3819 | -0.37399 | -0.39952 | -0.37988 | -0.38136 | -0.37994 | -0.35874 | -0.25986 | -0.23409 | -0.25563 | -0.28257 | -0.29781 | -0.3135 | -0.32101 | -0.30973 | -0.3311 | -0.33243 | -0.25787 | -0.22844 | -0.22341 | -0.23983 | -0.29024 | -0.33403 | -0.34375
18 | -0.20809 | -0.23619 | -0.26261 | -0.25257 | -0.2556 | -0.23345 | -0.19687 | -0.11706 | -0.05432 | -0.012867 | 0.026836 | 0.026289 | 0.0024072 | -0.011512 | -0.030649 | -0.067563 | -0.061094 | -0.020658 | -0.028641 | -0.05577 | -0.022858 | -0.068145 | -0.078796 | -0.11915
19 | -0.34345 | -0.36296 | -0.27049 | -0.3315 | -0.30742 | -0.36279 | -0.38678 | -0.70445 | -0.80975 | -0.81951 | -0.71344 | -0.87668 | -0.85934 | -0.84567 | -0.69192 | -0.63835 | -0.7244 | -0.69163 | -0.54141 | -0.56618 | -0.58297 | -0.51404 | -0.34712 | -0.40113
20 | 0.34871 | 0.35317 | 0.37989 | 0.37168 | 0.35908 | 0.35754 | 0.30153 | 0.15031 | 0.048037 | 0.043038 | -0.0054312 | -0.0021673 | 0.03005 | 0.030003 | 0.078454 | 0.11766 | 0.13302 | 0.15674 | 0.15203 | 0.16973 | 0.16234 | 0.22854 | 0.26145 | 0.28897
21 | 0.11299 | 0.11481 | 0.11192 | 0.11254 | 0.1116 | 0.10593 | 0.089239 | 0.071713 | 0.068289 | 0.068619 | 0.070417 | 0.065647 | 0.067511 | 0.072355 | 0.079399 | 0.088763 | 0.090885 | 0.090599 | 0.092881 | 0.096395 | 0.095436 | 0.10142 | 0.10231 | 0.11413
22 | -0.013994 | -0.041444 | -0.046977 | -0.054457 | -0.053369 | -0.057724 | -0.091317 | -0.042796 | -0.056797 | -0.030271 | -0.01666 | -0.0070838 | 0.021856 | 0.019578 | 0.012715 | 0.045487 | 0.036037 | 0.033116 | 0.023212 | 0.024117 | 0.040472 | 0.034149 | -0.021861 | -0.02411
23 | 0.090937 | 0.094496 | 0.093908 | 0.094448 | 0.090024 | 0.092284 | 0.052885 | 0.020367 | -0.0044126 | -0.015577 | 0.0036481 | -0.014023 | -0.014145 | -0.0070121 | 0.0031771 | 0.017533 | 0.022318 | 0.012906 | 0.015721 | 0.016409 | 0.019778 | 0.037689 | 0.065396 | 0.078295
24 | -1.3165 | -1.3419 | -1.3927 | -1.4417 | -1.3806 | -1.1955 | -0.95006 | -0.84887 | -0.63264 | -0.48417 | -0.6583 | -0.68474 | -0.77914 | -0.823 | -0.91483 | -0.89295 | -0.81528 | -0.6177 | -0.65553 | -0.76588 | -0.73017 | -0.82897 | -0.89392 | -0.97235
25 | -0.18319 | -0.08075 | -0.082952 | -0.065244 | -0.084172 | -0.0888 | -0.20544 | -0.13234 | -0.039757 | -0.053438 | -0.10285 | -0.14087 | 0.20758 | 0.19265 | -0.028271 | 0.10744 | 0.024278 | 0.084733 | 0.14558 | 0.25439 | 0.41494 | 0.46688 | 0.42434 | 0.39864
26 | -0.1157 | -0.1038 | -0.086072 | -0.091102 | -0.088543 | -0.11142 | -0.38056 | -0.46421 | -0.56782 | -0.55924 | -0.54536 | -0.55295 | -0.58202 | -0.53629 | -0.53033 | -0.50592 | -0.45142 | -0.47115 | -0.39897 | -0.34875 | -0.371 | -0.29414 | -0.1238 | -0.11455
27 | -0.23867 | -0.23063 | -0.22248 | -0.23118 | -0.22106 | -0.21409 | -0.22571 | -0.45542 | -0.50834 | -0.50892 | -0.51715 | -0.50757 | -0.5168 | -0.48268 | -0.32921 | -0.44629 | -0.48062 | -0.44891 | -0.34681 | -0.31396 | -0.31155 | -0.28941 | -0.21681 | -0.21547
28 | -0.022073 | -0.02583 | -0.027233 | -0.031351 | -0.032327 | -0.029467 | -0.022639 | 0.019476 | 0.027488 | 0.034736 | 0.019792 | 0.012574 | 0.0022197 | 0.0033386 | -0.0065886 | -0.0075839 | -0.0032782 | 0.017933 | 0.026834 | 0.021591 | 0.012777 | 0.0015522 | -0.0077017 | -0.016255
29 | 2.3392 | 3.1104 | 3.9167 | 3.5831 | 3.7706 | 3.268 | 0.16272 | -2.8512 | -3.7187 | -3.5069 | -2.7347 | -3.6656 | -2.9946 | -2.3854 | -1.0296 | -0.35302 | -0.76777 | -0.81358 | 0.42838 | -0.45652 | -0.81558 | 0.026009 | 2.1355 | 3.0025
30 | -0.26176 | -0.2817 | -0.28312 | -0.27336 | -0.28674 | -0.28016 | -0.25577 | -0.19812 | -0.16422 | -0.18253 | -0.20043 | -0.21936 | -0.2077 | -0.22167 | -0.20987 | -0.24089 | -0.22428 | -0.18183 | -0.15444 | -0.1672 | -0.17447 | -0.20503 | -0.24533 | -0.23436
31 | -0.39059 | -0.4468 | -0.51483 | -0.488 | -0.50716 | -0.49269 | -0.40481 | -0.2326 | -0.12507 | -0.018596 | 0.051359 | 0.043618 | 0.011304 | -0.019122 | -0.061652 | -0.13447 | -0.11335 | -0.044348 | -0.056533 | -0.11447 | -0.04945 | -0.13493 | -0.1643 | -0.22908
32 | 0.054629 | 0.055051 | 0.040395 | 0.048513 | 0.049592 | 0.057719 | 0.058453 | 0.1099 | 0.12546 | 0.12392 | 0.11294 | 0.13626 | 0.13129 | 0.1288 | 0.10799 | 0.096447 | 0.10846 | 0.10424 | 0.090642 | 0.084949 | 0.086863 | 0.074227 | 0.057965 | 0.057873

## Qc, Spring, S3
LoadID | 0 | 1 | 2 | 3 | 4 | 5 | 6 | 7 | 8 | 9 | 10 | 11 | 12 | 13 | 14 | 15 | 16 | 17 | 18 | 19 | 20 | 21 | 22 | 23
1 | -0.7129 | -0.67933 | -0.63426 | -0.71428 | -0.66132 | -0.63982 | -0.66638 | -1.337 | -1.5304 | -1.4844 | -1.5058 | -1.4347 | -1.5654 | -1.4853 | -0.99771 | -1.3618 | -1.3841 | -1.3802 | -0.98852 | -0.98939 | -0.98577 | -0.86967 | -0.61754 | -0.65537
2 | -0.029248 | -0.037496 | -0.040092 | -0.043384 | -0.048657 | -0.041122 | -0.032814 | 0.030313 | 0.038328 | 0.049735 | 0.027967 | 0.018816 | 0.0040972 | 0.0049791 | -0.0082806 | -0.011021 | -0.0041517 | 0.026823 | 0.038373 | 0.03051 | 0.01724 | 0.0014803 | -0.011489 | -0.023477
3 | 0.43998 | 0.56349 | 0.77103 | 0.71066 | 0.70827 | 0.66367 | 0.032255 | -0.54582 | -0.72641 | -0.67599 | -0.50554 | -0.70846 | -0.62008 | -0.48831 | -0.19336 | -0.078451 | -0.14563 | -0.16637 | 0.090739 | -0.10141 | -0.13995 | 0.020396 | 0.4363 | 0.61357
4 | -0.10749 | -0.1064 | -0.10982 | -0.10552 | -0.11238 | -0.1053 | -0.093139 | -0.075573 | -0.063984 | -0.070124 | -0.082287 | -0.085466 | -0.082789 | -0.091475 | -0.086865 | -0.08805 | -0.091769 | -0.068443 | -0.062782 | -0.06459 | -0.065458 | -0.076899 | -0.091627 | -0.094358
5 | -0.059398 | -0.065598 | -0.073607 | -0.072582 | -0.073029 | -0.067792 | -0.057712 | -0.032444 | -0.01613 | -0.0038215 | 0.003853 | 0.008309 | 0.0013725 | -0.0037669 | -0.0082971 | -0.019464 | -0.016601 | -0.0060254 | -0.0085983 | -0.014936 | -0.0058329 | -0.019297 | -0.022272 | -0.03182
6 | -0.72638 | -0.70353 | -0.58733 | -0.71201 | -0.68166 | -0.732 | -0.77512 | -1.4901 | -1.798 | -1.8259 | -1.5415 | -1.8545 | -1.7852 | -1.7897 | -1.5005 | -1.3467 | -1.534 | -1.4898 | -1.2469 | -1.1441 | -1.2379 | -1.0614 | -0.75047 | -0.84862
7 | 0.54921 | 0.54905 | 0.54082 | 0.57263 | 0.5836 | 0.53792 | 0.49218 | 0.23038 | 0.07336 | 0.063183 | -0.007071 | -0.0021866 | 0.04591 | 0.046358 | 0.12379 | 0.18237 | 0.20768 | 0.24503 | 0.24707 | 0.2589 | 0.25381 | 0.35583 | 0.42743 | 0.41918
8 | -0.26872 | -0.26799 | -0.27282 | -0.28246 | -0.2819 | -0.2601 | -0.20998 | -0.17238 | -0.17486 | -0.17517 | -0.16571 | -0.16646 | -0.17779 | -0.18036 | -0.21027 | -0.21453 | -0.23283 | -0.22363 | -0.23065 | -0.23624 | -0.25798 | -0.26621 | -0.27165 | -0.27033
9 | 0.0058047 | 0.016391 | 0.020087 | 0.023197 | 0.023109 | 0.025478 | 0.040955 | 0.018172 | 0.024004 | 0.013231 | 0.0076474 | 0.0024047 | -0.0082348 | -0.0097954 | -0.0046014 | -0.020329 | -0.015311 | -0.01337 | -0.009793 | -0.0096324 | -0.016636 | -0.01452 | 0.0096129 | 0.010498
10 | -0.024904 | -0.02881 | -0.027167 | -0.027223 | -0.029257 | -0.027025 | -0.015325 | -0.0062719 | 0.0015979 | 0.004074 | -0.0012644 | 0.0047334 | 0.0043799 | 0.0026899 | -0.00095314 | -0.0044864 | -0.0065104 | -0.0038868 | -0.0048551 | -0.0051869 | -0.0059907 | -0.01181 | -0.020081 | -0.023259
11 | 0.24937 | 0.24541 | 0.27377 | 0.26671 | 0.26554 | 0.24072 | 0.17918 | 0.15204 | 0.12351 | 0.089204 | 0.12935 | 0.1235 | 0.1491 | 0.15834 | 0.16262 | 0.17441 | 0.161 | 0.11609 | 0.12149 | 0.14696 | 0.13734 | 0.16187 | 0.17758 | 0.19115
12 | 0.21251 | 0.094742 | 0.087141 | 0.072143 | 0.086841 | 0.10008 | 0.23084 | 0.1431 | 0.051768 | 0.046062 | 0.12161 | 0.15191 | -0.23403 | -0.22723 | 0.046244 | -0.13785 | -0.027559 | -0.098295 | -0.17212 | -0.27953 | -0.50914 | -0.52967 | -0.51979 | -0.44836
13 | -0.17944 | -0.16576 | -0.13913 | -0.14248 | -0.1434 | -0.17167 | -0.60397 | -0.79738 | -0.90481 | -0.88414 | -0.85293 | -0.84094 | -0.93949 | -0.89518 | -0.80464 | -0.79867 | -0.71756 | -0.77188 | -0.63595 | -0.53967 | -0.59449 | -0.47 | -0.19772 | -0.17947
14 | -0.011423 | -0.01146 | -0.011377 | -0.011108 | -0.011374 | -0.011416 | -0.010462 | -0.022593 | -0.025935 | -0.025306 | -0.024819 | -0.023911 | -0.026889 | -0.023927 | -0.017387 | -0.023216 | -0.024146 | -0.023238 | -0.017686 | -0.01636 | -0.016784 | -0.014358 | -0.011182 | -0.010382
15 | -0.039941 | -0.045972 | -0.049504 | -0.058398 | -0.05948 | -0.055011 | -0.041579 | 0.035242 | 0.046275 | 0.063871 | 0.038246 | 0.021 | 0.0044265 | 0.0080413 | -0.011213 | -0.012782 | -0.0047998 | 0.033837 | 0.050235 | 0.039607 | 0.02141 | 0.0047762 | -0.013023 | -0.031002
16 | -0.13345 | -0.18829 | -0.23235 | -0.22292 | -0.23111 | -0.19706 | -0.010362 | 0.17169 | 0.23007 | 0.20217 | 0.16374 | 0.21915 | 0.19027 | 0.13854 | 0.05574 | 0.025894 | 0.043738 | 0.047324 | -0.026503 | 0.03277 | 0.044656 | 0.00054863 | -0.13188 | -0.18805
17 | -0.3819 | -0.37399 | -0.39952 | -0.37988 | -0.38136 | -0.37994 | -0.35874 | -0.25986 | -0.23409 | -0.25563 | -0.28257 | -0.29781 | -0.3135 | -0.32101 | -0.30973 | -0.3311 | -0.33243 | -0.25787 | -0.22844 | -0.22341 | -0.23983 | -0.29024 | -0.33403 | -0.34375
18 | -0.20809 | -0.23619 | -0.26261 | -0.25257 | -0.2556 | -0.23345 | -0.19687 | -0.11706 | -0.05432 | -0.012867 | 0.026836 | 0.026289 | 0.0024072 | -0.011512 | -0.030649 | -0.067563 | -0.061094 | -0.020658 | -0.028641 | -0.05577 | -0.022858 | -0.068145 | -0.078796 | -0.11915
19 | -0.34345 | -0.36296 | -0.27049 | -0.3315 | -0.30742 | -0.36279 | -0.38678 | -0.70445 | -0.80975 | -0.81951 | -0.71344 | -0.87668 | -0.85934 | -0.84567 | -0.69192 | -0.63835 | -0.7244 | -0.69163 | -0.54141 | -0.56618 | -0.58297 | -0.51404 | -0.34712 | -0.40113
20 | 0.34871 | 0.35317 | 0.37989 | 0.37168 | 0.35908 | 0.35754 | 0.30153 | 0.15031 | 0.048037 | 0.043038 | -0.0054312 | -0.0021673 | 0.03005 | 0.030003 | 0.078454 | 0.11766 | 0.13302 | 0.15674 | 0.15203 | 0.16973 | 0.16234 | 0.22854 | 0.26145 | 0.28897
21 | 0.11299 | 0.11481 | 0.11192 | 0.11254 | 0.1116 | 0.10593 | 0.089239 | 0.071713 | 0.068289 | 0.068619 | 0.070417 | 0.065647 | 0.067511 | 0.072355 | 0.079399 | 0.088763 | 0.090885 | 0.090599 | 0.092881 | 0.096395 | 0.095436 | 0.10142 | 0.10231 | 0.11413
22 | -0.013994 | -0.041444 | -0.046977 | -0.054457 | -0.053369 | -0.057724 | -0.091317 | -0.042796 | -0.056797 | -0.030271 | -0.01666 | -0.0070838 | 0.021856 | 0.019578 | 0.012715 | 0.045487 | 0.036037 | 0.033116 | 0.023212 | 0.024117 | 0.040472 | 0.034149 | -0.021861 | -0.02411
23 | 0.090937 | 0.094496 | 0.093908 | 0.094448 | 0.090024 | 0.092284 | 0.052885 | 0.020367 | -0.0044126 | -0.015577 | 0.0036481 | -0.014023 | -0.014145 | -0.0070121 | 0.0031771 | 0.017533 | 0.022318 | 0.012906 | 0.015721 | 0.016409 | 0.019778 | 0.037689 | 0.065396 | 0.078295
24 | -1.3165 | -1.3419 | -1.3927 | -1.4417 | -1.3806 | -1.1955 | -0.95006 | -0.84887 | -0.63264 | -0.48417 | -0.6583 | -0.68474 | -0.77914 | -0.823 | -0.91483 | -0.89295 | -0.81528 | -0.6177 | -0.65553 | -0.76588 | -0.73017 | -0.82897 | -0.89392 | -0.97235
25 | -0.18319 | -0.08075 | -0.082952 | -0.065244 | -0.084172 | -0.0888 | -0.20544 | -0.13234 | -0.039757 | -0.053438 | -0.10285 | -0.14087 | 0.20758 | 0.19265 | -0.028271 | 0.10744 | 0.024278 | 0.084733 | 0.14558 | 0.25439 | 0.41494 | 0.46688 | 0.42434 | 0.39864
26 | -0.1157 | -0.1038 | -0.086072 | -0.091102 | -0.088543 | -0.11142 | -0.38056 | -0.46421 | -0.56782 | -0.55924 | -0.54536 | -0.55295 | -0.58202 | -0.53629 | -0.53033 | -0.50592 | -0.45142 | -0.47115 | -0.39897 | -0.34875 | -0.371 | -0.29414 | -0.1238 | -0.11455
27 | -0.23867 | -0.23063 | -0.22248 | -0.23118 | -0.22106 | -0.21409 | -0.22571 | -0.45542 | -0.50834 | -0.50892 | -0.51715 | -0.50757 | -0.5168 | -0.48268 | -0.32921 | -0.44629 | -0.48062 | -0.44891 | -0.34681 | -0.31396 | -0.31155 | -0.28941 | -0.21681 | -0.21547
28 | -0.022073 | -0.02583 | -0.027233 | -0.031351 | -0.032327 | -0.029467 | -0.022639 | 0.019476 | 0.027488 | 0.034736 | 0.019792 | 0.012574 | 0.0022197 | 0.0033386 | -0.0065886 | -0.0075839 | -0.0032782 | 0.017933 | 0.026834 | 0.021591 | 0.012777 | 0.0015522 | -0.0077017 | -0.016255
29 | 2.3392 | 3.1104 | 3.9167 | 3.5831 | 3.7706 | 3.268 | 0.16272 | -2.8512 | -3.7187 | -3.5069 | -2.7347 | -3.6656 | -2.9946 | -2.3854 | -1.0296 | -0.35302 | -0.76777 | -0.81358 | 0.42838 | -0.45652 | -0.81558 | 0.026009 | 2.1355 | 3.0025
30 | -0.26176 | -0.2817 | -0.28312 | -0.27336 | -0.28674 | -0.28016 | -0.25577 | -0.19812 | -0.16422 | -0.18253 | -0.20043 | -0.21936 | -0.2077 | -0.22167 | -0.20987 | -0.24089 | -0.22428 | -0.18183 | -0.15444 | -0.1672 | -0.17447 | -0.20503 | -0.24533 | -0.23436
31 | -0.39059 | -0.4468 | -0.51483 | -0.488 | -0.50716 | -0.49269 | -0.40481 | -0.2326 | -0.12507 | -0.018596 | 0.051359 | 0.043618 | 0.011304 | -0.019122 | -0.061652 | -0.13447 | -0.11335 | -0.044348 | -0.056533 | -0.11447 | -0.04945 | -0.13493 | -0.1643 | -0.22908
32 | 0.054629 | 0.055051 | 0.040395 | 0.048513 | 0.049592 | 0.057719 | 0.058453 | 0.1099 | 0.12546 | 0.12392 | 0.11294 | 0.13626 | 0.13129 | 0.1288 | 0.10799 | 0.096447 | 0.10846 | 0.10424 | 0.090642 | 0.084949 | 0.086863 | 0.074227 | 0.057965 | 0.057873

## Qc, Spring, S4
LoadID | 0 | 1 | 2 | 3 | 4 | 5 | 6 | 7 | 8 | 9 | 10 | 11 | 12 | 13 | 14 | 15 | 16 | 17 | 18 | 19 | 20 | 21 | 22 | 23
1 | -0.69556 | -0.73398 | -0.63143 | -0.70052 | -0.65046 | -0.63407 | -0.63285 | -1.352 | -1.5271 | -1.5432 | -1.4512 | -1.4432 | -1.6296 | -1.5382 | -1.0575 | -1.3389 | -1.4118 | -1.4019 | -1.081 | -0.92868 | -1.0228 | -0.91331 | -0.67201 | -0.63859
2 | -0.02965 | -0.037428 | -0.038919 | -0.042202 | -0.048725 | -0.041885 | -0.033492 | 0.027631 | 0.039377 | 0.05086 | 0.029222 | 0.0171 | 0.0039799 | 0.0062842 | -0.0090996 | -0.010071 | -0.0035021 | 0.025235 | 0.036693 | 0.031056 | 0.015044 | 0.0055384 | -0.010263 | -0.024939
3 | 0.42156 | 0.58087 | 0.7384 | 0.74883 | 0.76153 | 0.63655 | 0.032094 | -0.56105 | -0.76181 | -0.65003 | -0.55499 | -0.74267 | -0.6405 | -0.48831 | -0.17593 | -0.068752 | -0.1235 | -0.16588 | 0.080198 | -0.10592 | -0.13029 | 0.0013409 | 0.42875 | 0.59733
4 | -0.10229 | -0.10517 | -0.10705 | -0.1078 | -0.11452 | -0.109 | -0.097949 | -0.073957 | -0.065707 | -0.068213 | -0.081826 | -0.087752 | -0.080114 | -0.089137 | -0.086719 | -0.094198 | -0.093114 | -0.073664 | -0.062206 | -0.064179 | -0.070298 | -0.079375 | -0.08999 | -0.096792
5 | -0.056777 | -0.06571 | -0.070263 | -0.07426 | -0.070426 | -0.068532 | -0.056308 | -0.033535 | -0.015611 | -0.0037437 | 0.0042074 | 0.0070948 | 0.0029069 | -0.0028821 | -0.0085158 | -0.01806 | -0.015708 | -0.0054236 | -0.0072795 | -0.015726 | -0.0051941 | -0.017367 | -0.022513 | -0.031585
6 | -0.7246 | -0.78018 | -0.55872 | -0.70686 | -0.69328 | -0.75969 | -0.80373 | -1.5059 | -1.7798 | -1.7215 | -1.5198 | -1.7722 | -1.9032 | -1.6732 | -1.5321 | -1.3646 | -1.5367 | -1.4678 | -1.205 | -1.176 | -1.2014 | -1.1059 | -0.78108 | -0.8438
7 | 0.50489 | 0.53133 | 0.55892 | 0.57014 | 0.55717 | 0.54265 | 0.50763 | 0.24086 | 0.076449 | 0.061163 | -0.006178 | -0.0027766 | 0.042742 | 0.048332 | 0.12524 | 0.18786 | 0.19915 | 0.24355 | 0.24707 | 0.25297 | 0.24069 | 0.33492 | 0.41644 | 0.4261
8 | -0.27053 | -0.28115 | -0.28018 | -0.28285 | -0.28082 | -0.27018 | -0.21841 | -0.17927 | -0.16278 | -0.17446 | -0.1773 | -0.16707 | -0.17242 | -0.17925 | -0.20775 | -0.22612 | -0.22605 | -0.23071 | -0.24346 | -0.2369 | -0.25631 | -0.26447 | -0.27362 | -0.26822
9 | 0.0057178 | 0.016648 | 0.019967 | 0.024241 | 0.022631 | 0.026195 | 0.042702 | 0.018409 | 0.025048 | 0.013038 | 0.007581 | 0.0027478 | -0.0084884 | -0.0091006 | -0.0052917 | -0.019072 | -0.01556 | -0.014039 | -0.010236 | -0.010463 | -0.016928 | -0.015308 | 0.0092882 | 0.010913
10 | -0.027144 | -0.028695 | -0.029357 | -0.027219 | -0.028894 | -0.027519 | -0.015618 | -0.0065115 | 0.0018858 | 0.0046946 | -0.0015147 | 0.0048334 | 0.0043246 | 0.002237 | -0.00072281 | -0.0053878 | -0.0066651 | -0.003962 | -0.0048705 | -0.0054027 | -0.0060215 | -0.011774 | -0.018747 | -0.022527
11 | 0.24566 | 0.26109 | 0.26084 | 0.25475 | 0.25938 | 0.23195 | 0.18119 | 0.15795 | 0.12289 | 0.088909 | 0.13298 | 0.12818 | 0.15227 | 0.15674 | 0.16171 | 0.17263 | 0.16164 | 0.11881 | 0.12282 | 0.13912 | 0.13335 | 0.16307 | 0.17088 | 0.18512
12 | 0.20095 | 0.085247 | 0.084996 | 0.07188 | 0.098638 | 0.10117 | 0.23076 | 0.1416 | 0.050889 | 0.050036 | 0.127 | 0.15032 | -0.23393 | -0.22723 | 0.033844 | -0.13536 | -0.027834 | -0.102 | -0.16528 | -0.30888 | -0.49188 | -0.54163 | -0.52273 | -0.47944
13 | -0.17605 | -0.16423 | -0.14263 | -0.1453 | -0.14476 | -0.16825 | -0.62677 | -0.76948 | -0.93177 | -0.86828 | -0.82821 | -0.91125 | -1.0024 | -0.86002 | -0.78926 | -0.80592 | -0.77282 | -0.72811 | -0.6536 | -0.54696 | -0.60607 | -0.46378 | -0.19662 | -0.18453
14 | -0.011986 | -0.011498 | -0.010849 | -0.011477 | -0.01057 | -0.010581 | -0.010778 | -0.023822 | -0.026557 | -0.024627 | -0.02516 | -0.024946 | -0.026715 | -0.024963 | -0.015893 | -0.022124 | -0.023646 | -0.02268 | -0.01704 | -0.015492 | -0.016194 | -0.015883 | -0.010301 | -0.010326
15 | -0.036697 | -0.04706 | -0.052616 | -0.05715 | -0.059575 | -0.052643 | -0.040368 | 0.038046 | 0.051123 | 0.064636 | 0.037341 | 0.023357 | 0.0054154 | 0.0052663 | -0.011247 | -0.011709 | -0.005201 | 0.032103 | 0.050664 | 0.039953 | 0.022478 | 0.0024825 | -0.012224 | -0.031649
16 | -0.13686 | -0.18761 | -0.22391 | -0.22581 | -0.22281 | -0.20357 | -0.010496 | 0.16674 | 0.22808 | 0.21106 | 0.16606 | 0.22125 | 0.19338 | 0.14865 | 0.058647 | 0.016403 | 0.038874 | 0.047128 | -0.026952 | 0.030752 | 0.03868 | 0.0010615 | -0.12256 | -0.18604
17 | -0.37166 | -0.3751 | -0.40179 | -0.40333 | -0.39865 | -0.39542 | -0.35345 | -0.26402 | -0.23203 | -0.2547 | -0.28857 | -0.32578 | -0.3135 | -0.31615 | -0.30581 | -0.32828 | -0.32008 | -0.25189 | -0.22601 | -0.23091 | -0.23797 | -0.27678 | -0.32498 | -0.33185
18 | -0.19567 | -0.235 | -0.24971 | -0.24876 | -0.25121 | -0.23576 | -0.20199 | -0.11585 | -0.05959 | -0.0084438 | 0.024721 | 0.021876 | 0.007149 | -0.016869 | -0.032022 | -0.06489 | -0.059413 | -0.023589 | -0.027391 | -0.054023 | -0.021745 | -0.062787 | -0.078993 | -0.10724
19 | -0.35333 | -0.34356 | -0.26871 | -0.34005 | -0.31952 | -0.34516 | -0.39332 | -0.70445 | -0.81549 | -0.84521 | -0.74129 | -0.80787 | -0.87449 | -0.83392 | -0.68198 | -0.65327 | -0.72363 | -0.67604 | -0.59704 | -0.54908 | -0.57796 | -0.50352 | -0.37131 | -0.39332
20 | 0.34617 | 0.34974 | 0.34695 | 0.36842 | 0.36037 | 0.36604 | 0.31498 | 0.14598 | 0.04988 | 0.041099 | -0.0050853 | -0.0018028 | 0.028881 | 0.032091 | 0.08212 | 0.12014 | 0.13378 | 0.15697 | 0.15871 | 0.16283 | 0.15611 | 0.23181 | 0.26728 | 0.27868
21 | 0.11053 | 0.10748 | 0.10942 | 0.10914 | 0.10941 | 0.11051 | 0.088922 | 0.072199 | 0.070643 | 0.07391 | 0.066592 | 0.068211 | 0.070161 | 0.070122 | 0.081185 | 0.088982 | 0.086745 | 0.090397 | 0.094206 | 0.091856 | 0.095927 | 0.10539 | 0.10331 | 0.10986
22 | -0.013928 | -0.042045 | -0.046696 | -0.056467 | -0.0554 | -0.058343 | -0.09732 | -0.041901 | -0.055656 | -0.030271 | -0.017013 | -0.006378 | 0.019082 | 0.019086 | 0.012254 | 0.049601 | 0.040589 | 0.031622 | 0.021425 | 0.025781 | 0.041231 | 0.033957 | -0.021945 | -0.024287
23 | 0.086461 | 0.091924 | 0.095885 | 0.090554 | 0.098729 | 0.090629 | 0.049433 | 0.019338 | -0.004241 | -0.013938 | 0.0040439 | -0.013489 | -0.016113 | -0.0074888 | 0.0040795 | 0.015706 | 0.022551 | 0.013298 | 0.017159 | 0.016861 | 0.017459 | 0.03722 | 0.066621 | 0.075053
24 | -1.2968 | -1.3211 | -1.4466 | -1.3525 | -1.3053 | -1.2424 | -0.92563 | -0.81696 | -0.65919 | -0.4828 | -0.71297 | -0.6954 | -0.77496 | -0.79389 | -0.88682 | -0.87398 | -0.8258 | -0.57632 | -0.64904 | -0.73144 | -0.72882 | -0.82135 | -0.87892 | -0.97253
25 | -0.1852 | -0.079857 | -0.080846 | -0.05872 | -0.087078 | -0.088172 | -0.20115 | -0.11618 | -0.042788 | -0.042586 | -0.094769 | -0.12819 | 0.21923 | 0.19507 | -0.037049 | 0.12161 | 0.027093 | 0.085637 | 0.14109 | 0.25853 | 0.43324 | 0.47632 | 0.44452 | 0.39563
26 | -0.11367 | -0.10045 | -0.088093 | -0.090444 | -0.088469 | -0.10704 | -0.37078 | -0.48391 | -0.56781 | -0.56008 | -0.52482 | -0.55346 | -0.61373 | -0.55024 | -0.53674 | -0.47766 | -0.46521 | -0.48175 | -0.41347 | -0.34242 | -0.36804 | -0.29544 | -0.11987 | -0.10855
27 | -0.24045 | -0.24285 | -0.2229 | -0.23498 | -0.2117 | -0.21492 | -0.22247 | -0.47859 | -0.54509 | -0.49573 | -0.47906 | -0.49605 | -0.49422 | -0.47129 | -0.31908 | -0.46817 | -0.49294 | -0.45028 | -0.33221 | -0.31502 | -0.34111 | -0.31447 | -0.20333 | -0.21324
28 | -0.021375 | -0.025879 | -0.027539 | -0.031583 | -0.034406 | -0.029921 | -0.022012 | 0.021814 | 0.028477 | 0.038062 | 0.01967 | 0.011086 | 0.0026104 | 0.0047824 | -0.0064429 | -0.0074181 | -0.003468 | 0.01847 | 0.026839 | 0.021505 | 0.011359 | 0.0021434 | -0.0075186 | -0.017978
29 | 2.2306 | 2.8945 | 3.9373 | 3.7418 | 3.6782 | 3.3159 | 0.16131 | -2.7684 | -3.7585 | -3.375 | -2.6535 | -3.799 | -3.1659 | -2.4949 | -0.92826 | -0.27884 | -0.71327 | -0.87159 | 0.48171 | -0.53277 | -0.71105 | 0.052063 | 2.1383 | 3.0359
30 | -0.26666 | -0.27885 | -0.26234 | -0.28296 | -0.29313 | -0.28544 | -0.2456 | -0.18567 | -0.16878 | -0.17951 | -0.20261 | -0.21819 | -0.21087 | -0.22293 | -0.22592 | -0.23227 | -0.23257 | -0.18326 | -0.15929 | -0.16268 | -0.17016 | -0.20592 | -0.24235 | -0.24761
31 | -0.40217 | -0.47599 | -0.49949 | -0.51412 | -0.50847 | -0.48229 | -0.39338 | -0.22766 | -0.11938 | -0.025322 | 0.043385 | 0.052219 | 0.010342 | -0.033841 | -0.066355 | -0.13844 | -0.11241 | -0.041013 | -0.057543 | -0.10157 | -0.049429 | -0.12682 | -0.15262 | -0.23964
32 | 0.050908 | 0.054246 | 0.039952 | 0.051748 | 0.049277 | 0.057719 | 0.058627 | 0.11069 | 0.12413 | 0.13052 | 0.11365 | 0.13442 | 0.13253 | 0.12965 | 0.11066 | 0.094781 | 0.10846 | 0.10618 | 0.088603 | 0.080878 | 0.086777 | 0.073685 | 0.056285 | 0.060456

## Qc, Spring, S5
LoadID | 0 | 1 | 2 | 3 | 4 | 5 | 6 | 7 | 8 | 9 | 10 | 11 | 12 | 13 | 14 | 15 | 16 | 17 | 18 | 19 | 20 | 21 | 22 | 23
1 | -0.69556 | -0.73398 | -0.63143 | -0.70052 | -0.65046 | -0.63407 | -0.63285 | -1.352 | -1.5271 | -1.5432 | -1.4512 | -1.4432 | -1.6296 | -1.5382 | -1.0575 | -1.3389 | -1.4118 | -1.4019 | -1.081 | -0.92868 | -1.0228 | -0.91331 | -0.67201 | -0.63859
2 | -0.02965 | -0.037428 | -0.038919 | -0.042202 | -0.048725 | -0.041885 | -0.033492 | 0.027631 | 0.039377 | 0.05086 | 0.029222 | 0.0171 | 0.0039799 | 0.0062842 | -0.0090996 | -0.010071 | -0.0035021 | 0.025235 | 0.036693 | 0.031056 | 0.015044 | 0.0055384 | -0.010263 | -0.024939
3 | 0.42156 | 0.58087 | 0.7384 | 0.74883 | 0.76153 | 0.63655 | 0.032094 | -0.56105 | -0.76181 | -0.65003 | -0.55499 | -0.74267 | -0.6405 | -0.48831 | -0.17593 | -0.068752 | -0.1235 | -0.16588 | 0.080198 | -0.10592 | -0.13029 | 0.0013409 | 0.42875 | 0.59733
4 | -0.10229 | -0.10517 | -0.10705 | -0.1078 | -0.11452 | -0.109 | -0.097949 | -0.073957 | -0.065707 | -0.068213 | -0.081826 | -0.087752 | -0.080114 | -0.089137 | -0.086719 | -0.094198 | -0.093114 | -0.073664 | -0.062206 | -0.064179 | -0.070298 | -0.079375 | -0.08999 | -0.096792
5 | -0.056777 | -0.06571 | -0.070263 | -0.07426 | -0.070426 | -0.068532 | -0.056308 | -0.033535 | -0.015611 | -0.0037437 | 0.0042074 | 0.0070948 | 0.0029069 | -0.0028821 | -0.0085158 | -0.01806 | -0.015708 | -0.0054236 | -0.0072795 | -0.015726 | -0.0051941 | -0.017367 | -0.022513 | -0.031585
6 | -0.7246 | -0.78018 | -0.55872 | -0.70686 | -0.69328 | -0.75969 | -0.80373 | -1.5059 | -1.7798 | -1.7215 | -1.5198 | -1.7722 | -1.9032 | -1.6732 | -1.5321 | -1.3646 | -1.5367 | -1.4678 | -1.205 | -1.176 | -1.2014 | -1.1059 | -0.78108 | -0.8438
7 | 0.50489 | 0.53133 | 0.55892 | 0.57014 | 0.55717 | 0.54265 | 0.50763 | 0.24086 | 0.076449 | 0.061163 | -0.006178 | -0.0027766 | 0.042742 | 0.048332 | 0.12524 | 0.18786 | 0.19915 | 0.24355 | 0.24707 | 0.25297 | 0.24069 | 0.33492 | 0.41644 | 0.4261
8 | -0.27053 | -0.28115 | -0.28018 | -0.28285 | -0.28082 | -0.27018 | -0.21841 | -0.17927 | -0.16278 | -0.17446 | -0.1773 | -0.16707 | -0.17242 | -0.17925 | -0.20775 | -0.22612 | -0.22605 | -0.23071 | -0.24346 | -0.2369 | -0.25631 | -0.26447 | -0.27362 | -0.26822
9 | 0.0057178 | 0.016648 | 0.019967 | 0.024241 | 0.022631 | 0.026195 | 0.042702 | 0.018409 | 0.025048 | 0.013038 | 0.007581 | 0.0027478 | -0.0084884 | -0.0091006 | -0.0052917 | -0.019072 | -0.01556 | -0.014039 | -0.010236 | -0.010463 | -0.016928 | -0.015308 | 0.0092882 | 0.010913
10 | -0.027144 | -0.028695 | -0.029357 | -0.027219 | -0.028894 | -0.027519 | -0.015618 | -0.0065115 | 0.0018858 | 0.0046946 | -0.0015147 | 0.0048334 | 0.0043246 | 0.002237 | -0.00072281 | -0.0053878 | -0.0066651 | -0.003962 | -0.0048705 | -0.0054027 | -0.0060215 | -0.011774 | -0.018747 | -0.022527
11 | 0.24566 | 0.26109 | 0.26084 | 0.25475 | 0.25938 | 0.23195 | 0.18119 | 0.15795 | 0.12289 | 0.088909 | 0.13298 | 0.12818 | 0.15227 | 0.15674 | 0.16171 | 0.17263 | 0.16164 | 0.11881 | 0.12282 | 0.13912 | 0.13335 | 0.16307 | 0.17088 | 0.18512
12 | 0.20095 | 0.085247 | 0.084996 | 0.07188 | 0.098638 | 0.10117 | 0.23076 | 0.1416 | 0.050889 | 0.050036 | 0.127 | 0.15032 | -0.23393 | -0.22723 | 0.033844 | -0.13536 | -0.027834 | -0.102 | -0.16528 | -0.30888 | -0.49188 | -0.54163 | -0.52273 | -0.47944
13 | -0.17605 | -0.16423 | -0.14263 | -0.1453 | -0.14476 | -0.16825 | -0.62677 | -0.76948 | -0.93177 | -0.86828 | -0.82821 | -0.91125 | -1.0024 | -0.86002 | -0.78926 | -0.80592 | -0.77282 | -0.72811 | -0.6536 | -0.54696 | -0.60607 | -0.46378 | -0.19662 | -0.18453
14 | -0.011986 | -0.011498 | -0.010849 | -0.011477 | -0.01057 | -0.010581 | -0.010778 | -0.023822 | -0.026557 | -0.024627 | -0.02516 | -0.024946 | -0.026715 | -0.024963 | -0.015893 | -0.022124 | -0.023646 | -0.02268 | -0.01704 | -0.015492 | -0.016194 | -0.015883 | -0.010301 | -0.010326
15 | -0.036697 | -0.04706 | -0.052616 | -0.05715 | -0.059575 | -0.052643 | -0.040368 | 0.038046 | 0.051123 | 0.064636 | 0.037341 | 0.023357 | 0.0054154 | 0.0052663 | -0.011247 | -0.011709 | -0.005201 | 0.032103 | 0.050664 | 0.039953 | 0.022478 | 0.0024825 | -0.012224 | -0.031649
16 | -0.13686 | -0.18761 | -0.22391 | -0.22581 | -0.22281 | -0.20357 | -0.010496 | 0.16674 | 0.22808 | 0.21106 | 0.16606 | 0.22125 | 0.19338 | 0.14865 | 0.058647 | 0.016403 | 0.038874 | 0.047128 | -0.026952 | 0.030752 | 0.03868 | 0.0010615 | -0.12256 | -0.18604
17 | -0.37166 | -0.3751 | -0.40179 | -0.40333 | -0.39865 | -0.39542 | -0.35345 | -0.26402 | -0.23203 | -0.2547 | -0.28857 | -0.32578 | -0.3135 | -0.31615 | -0.30581 | -0.32828 | -0.32008 | -0.25189 | -0.22601 | -0.23091 | -0.23797 | -0.27678 | -0.32498 | -0.33185
18 | -0.19567 | -0.235 | -0.24971 | -0.24876 | -0.25121 | -0.23576 | -0.20199 | -0.11585 | -0.05959 | -0.0084438 | 0.024721 | 0.021876 | 0.007149 | -0.016869 | -0.032022 | -0.06489 | -0.059413 | -0.023589 | -0.027391 | -0.054023 | -0.021745 | -0.062787 | -0.078993 | -0.10724
19 | -0.35333 | -0.34356 | -0.26871 | -0.34005 | -0.31952 | -0.34516 | -0.39332 | -0.70445 | -0.81549 | -0.84521 | -0.74129 | -0.80787 | -0.87449 | -0.83392 | -0.68198 | -0.65327 | -0.72363 | -0.67604 | -0.59704 | -0.54908 | -0.57796 | -0.50352 | -0.37131 | -0.39332
20 | 0.34617 | 0.34974 | 0.34695 | 0.36842 | 0.36037 | 0.36604 | 0.31498 | 0.14598 | 0.04988 | 0.041099 | -0.0050853 | -0.0018028 | 0.028881 | 0.032091 | 0.08212 | 0.12014 | 0.13378 | 0.15697 | 0.15871 | 0.16283 | 0.15611 | 0.23181 | 0.26728 | 0.27868
21 | 0.11053 | 0.10748 | 0.10942 | 0.10914 | 0.10941 | 0.11051 | 0.088922 | 0.072199 | 0.070643 | 0.07391 | 0.066592 | 0.068211 | 0.070161 | 0.070122 | 0.081185 | 0.088982 | 0.086745 | 0.090397 | 0.094206 | 0.091856 | 0.095927 | 0.10539 | 0.10331 | 0.10986
22 | -0.013928 | -0.042045 | -0.046696 | -0.056467 | -0.0554 | -0.058343 | -0.09732 | -0.041901 | -0.055656 | -0.030271 | -0.017013 | -0.006378 | 0.019082 | 0.019086 | 0.012254 | 0.049601 | 0.040589 | 0.031622 | 0.021425 | 0.025781 | 0.041231 | 0.033957 | -0.021945 | -0.024287
23 | 0.086461 | 0.091924 | 0.095885 | 0.090554 | 0.098729 | 0.090629 | 0.049433 | 0.019338 | -0.004241 | -0.013938 | 0.0040439 | -0.013489 | -0.016113 | -0.0074888 | 0.0040795 | 0.015706 | 0.022551 | 0.013298 | 0.017159 | 0.016861 | 0.017459 | 0.03722 | 0.066621 | 0.075053
24 | -1.2968 | -1.3211 | -1.4466 | -1.3525 | -1.3053 | -1.2424 | -0.92563 | -0.81696 | -0.65919 | -0.4828 | -0.71297 | -0.6954 | -0.77496 | -0.79389 | -0.88682 | -0.87398 | -0.8258 | -0.57632 | -0.64904 | -0.73144 | -0.72882 | -0.82135 | -0.87892 | -0.97253
25 | -0.1852 | -0.079857 | -0.080846 | -0.05872 | -0.087078 | -0.088172 | -0.20115 | -0.11618 | -0.042788 | -0.042586 | -0.094769 | -0.12819 | 0.21923 | 0.19507 | -0.037049 | 0.12161 | 0.027093 | 0.085637 | 0.14109 | 0.25853 | 0.43324 | 0.47632 | 0.44452 | 0.39563
26 | -0.11367 | -0.10045 | -0.088093 | -0.090444 | -0.088469 | -0.10704 | -0.37078 | -0.48391 | -0.56781 | -0.56008 | -0.52482 | -0.55346 | -0.61373 | -0.55024 | -0.53674 | -0.47766 | -0.46521 | -0.48175 | -0.41347 | -0.34242 | -0.36804 | -0.29544 | -0.11987 | -0.10855
27 | -0.24045 | -0.24285 | -0.2229 | -0.23498 | -0.2117 | -0.21492 | -0.22247 | -0.47859 | -0.54509 | -0.49573 | -0.47906 | -0.49605 | -0.49422 | -0.47129 | -0.31908 | -0.46817 | -0.49294 | -0.45028 | -0.33221 | -0.31502 | -0.34111 | -0.31447 | -0.20333 | -0.21324
28 | -0.021375 | -0.025879 | -0.027539 | -0.031583 | -0.034406 | -0.029921 | -0.022012 | 0.021814 | 0.028477 | 0.038062 | 0.01967 | 0.011086 | 0.0026104 | 0.0047824 | -0.0064429 | -0.0074181 | -0.003468 | 0.01847 | 0.026839 | 0.021505 | 0.011359 | 0.0021434 | -0.0075186 | -0.017978
29 | 2.2306 | 2.8945 | 3.9373 | 3.7418 | 3.6782 | 3.3159 | 0.16131 | -2.7684 | -3.7585 | -3.375 | -2.6535 | -3.799 | -3.1659 | -2.4949 | -0.92826 | -0.27884 | -0.71327 | -0.87159 | 0.48171 | -0.53277 | -0.71105 | 0.052063 | 2.1383 | 3.0359
30 | -0.26666 | -0.27885 | -0.26234 | -0.28296 | -0.29313 | -0.28544 | -0.2456 | -0.18567 | -0.16878 | -0.17951 | -0.20261 | -0.21819 | -0.21087 | -0.22293 | -0.22592 | -0.23227 | -0.23257 | -0.18326 | -0.15929 | -0.16268 | -0.17016 | -0.20592 | -0.24235 | -0.24761
31 | -0.40217 | -0.47599 | -0.49949 | -0.51412 | -0.50847 | -0.48229 | -0.39338 | -0.22766 | -0.11938 | -0.025322 | 0.043385 | 0.052219 | 0.010342 | -0.033841 | -0.066355 | -0.13844 | -0.11241 | -0.041013 | -0.057543 | -0.10157 | -0.049429 | -0.12682 | -0.15262 | -0.23964
32 | 0.050908 | 0.054246 | 0.039952 | 0.051748 | 0.049277 | 0.057719 | 0.058627 | 0.11069 | 0.12413 | 0.13052 | 0.11365 | 0.13442 | 0.13253 | 0.12965 | 0.11066 | 0.094781 | 0.10846 | 0.10618 | 0.088603 | 0.080878 | 0.086777 | 0.073685 | 0.056285 | 0.060456

## Qc, Spring, S6
LoadID | 0 | 1 | 2 | 3 | 4 | 5 | 6 | 7 | 8 | 9 | 10 | 11 | 12 | 13 | 14 | 15 | 16 | 17 | 18 | 19 | 20 | 21 | 22 | 23
1 | -0.69556 | -0.73398 | -0.63143 | -0.70052 | -0.65046 | -0.63407 | -0.63285 | -1.352 | -1.5271 | -1.5432 | -1.4512 | -1.4432 | -1.6296 | -1.5382 | -1.0575 | -1.3389 | -1.4118 | -1.4019 | -1.081 | -0.92868 | -1.0228 | -0.91331 | -0.67201 | -0.63859
2 | -0.02965 | -0.037428 | -0.038919 | -0.042202 | -0.048725 | -0.041885 | -0.033492 | 0.027631 | 0.039377 | 0.05086 | 0.029222 | 0.0171 | 0.0039799 | 0.0062842 | -0.0090996 | -0.010071 | -0.0035021 | 0.025235 | 0.036693 | 0.031056 | 0.015044 | 0.0055384 | -0.010263 | -0.024939
3 | 0.42156 | 0.58087 | 0.7384 | 0.74883 | 0.76153 | 0.63655 | 0.032094 | -0.56105 | -0.76181 | -0.65003 | -0.55499 | -0.74267 | -0.6405 | -0.48831 | -0.17593 | -0.068752 | -0.1235 | -0.16588 | 0.080198 | -0.10592 | -0.13029 | 0.0013409 | 0.42875 | 0.59733
4 | -0.10229 | -0.10517 | -0.10705 | -0.1078 | -0.11452 | -0.109 | -0.097949 | -0.073957 | -0.065707 | -0.068213 | -0.081826 | -0.087752 | -0.080114 | -0.089137 | -0.086719 | -0.094198 | -0.093114 | -0.073664 | -0.062206 | -0.064179 | -0.070298 | -0.079375 | -0.08999 | -0.096792
5 | -0.056777 | -0.06571 | -0.070263 | -0.07426 | -0.070426 | -0.068532 | -0.056308 | -0.033535 | -0.015611 | -0.0037437 | 0.0042074 | 0.0070948 | 0.0029069 | -0.0028821 | -0.0085158 | -0.01806 | -0.015708 | -0.0054236 | -0.0072795 | -0.015726 | -0.0051941 | -0.017367 | -0.022513 | -0.031585
6 | -0.7246 | -0.78018 | -0.55872 | -0.70686 | -0.69328 | -0.75969 | -0.80373 | -1.5059 | -1.7798 | -1.7215 | -1.5198 | -1.7722 | -1.9032 | -1.6732 | -1.5321 | -1.3646 | -1.5367 | -1.4678 | -1.205 | -1.176 | -1.2014 | -1.1059 | -0.78108 | -0.8438
7 | 0.50489 | 0.53133 | 0.55892 | 0.57014 | 0.55717 | 0.54265 | 0.50763 | 0.24086 | 0.076449 | 0.061163 | -0.006178 | -0.0027766 | 0.042742 | 0.048332 | 0.12524 | 0.18786 | 0.19915 | 0.24355 | 0.24707 | 0.25297 | 0.24069 | 0.33492 | 0.41644 | 0.4261
8 | -0.27053 | -0.28115 | -0.28018 | -0.28285 | -0.28082 | -0.27018 | -0.21841 | -0.17927 | -0.16278 | -0.17446 | -0.1773 | -0.16707 | -0.17242 | -0.17925 | -0.20775 | -0.22612 | -0.22605 | -0.23071 | -0.24346 | -0.2369 | -0.25631 | -0.26447 | -0.27362 | -0.26822
9 | 0.0057178 | 0.016648 | 0.019967 | 0.024241 | 0.022631 | 0.026195 | 0.042702 | 0.018409 | 0.025048 | 0.013038 | 0.007581 | 0.0027478 | -0.0084884 | -0.0091006 | -0.0052917 | -0.019072 | -0.01556 | -0.014039 | -0.010236 | -0.010463 | -0.016928 | -0.015308 | 0.0092882 | 0.010913
10 | -0.027144 | -0.028695 | -0.029357 | -0.027219 | -0.028894 | -0.027519 | -0.015618 | -0.0065115 | 0.0018858 | 0.0046946 | -0.0015147 | 0.0048334 | 0.0043246 | 0.002237 | -0.00072281 | -0.0053878 | -0.0066651 | -0.003962 | -0.0048705 | -0.0054027 | -0.0060215 | -0.011774 | -0.018747 | -0.022527
11 | 0.24566 | 0.26109 | 0.26084 | 0.25475 | 0.25938 | 0.23195 | 0.18119 | 0.15795 | 0.12289 | 0.088909 | 0.13298 | 0.12818 | 0.15227 | 0.15674 | 0.16171 | 0.17263 | 0.16164 | 0.11881 | 0.12282 | 0.13912 | 0.13335 | 0.16307 | 0.17088 | 0.18512
12 | 0.20095 | 0.085247 | 0.084996 | 0.07188 | 0.098638 | 0.10117 | 0.23076 | 0.1416 | 0.050889 | 0.050036 | 0.127 | 0.15032 | -0.23393 | -0.22723 | 0.033844 | -0.13536 | -0.027834 | -0.102 | -0.16528 | -0.30888 | -0.49188 | -0.54163 | -0.52273 | -0.47944
13 | -0.17605 | -0.16423 | -0.14263 | -0.1453 | -0.14476 | -0.16825 | -0.62677 | -0.76948 | -0.93177 | -0.86828 | -0.82821 | -0.91125 | -1.0024 | -0.86002 | -0.78926 | -0.80592 | -0.77282 | -0.72811 | -0.6536 | -0.54696 | -0.60607 | -0.46378 | -0.19662 | -0.18453
14 | -0.011986 | -0.011498 | -0.010849 | -0.011477 | -0.01057 | -0.010581 | -0.010778 | -0.023822 | -0.026557 | -0.024627 | -0.02516 | -0.024946 | -0.026715 | -0.024963 | -0.015893 | -0.022124 | -0.023646 | -0.02268 | -0.01704 | -0.015492 | -0.016194 | -0.015883 | -0.010301 | -0.010326
15 | -0.036697 | -0.04706 | -0.052616 | -0.05715 | -0.059575 | -0.052643 | -0.040368 | 0.038046 | 0.051123 | 0.064636 | 0.037341 | 0.023357 | 0.0054154 | 0.0052663 | -0.011247 | -0.011709 | -0.005201 | 0.032103 | 0.050664 | 0.039953 | 0.022478 | 0.0024825 | -0.012224 | -0.031649
16 | -0.13686 | -0.18761 | -0.22391 | -0.22581 | -0.22281 | -0.20357 | -0.010496 | 0.16674 | 0.22808 | 0.21106 | 0.16606 | 0.22125 | 0.19338 | 0.14865 | 0.058647 | 0.016403 | 0.038874 | 0.047128 | -0.026952 | 0.030752 | 0.03868 | 0.0010615 | -0.12256 | -0.18604
17 | -0.37166 | -0.3751 | -0.40179 | -0.40333 | -0.39865 | -0.39542 | -0.35345 | -0.26402 | -0.23203 | -0.2547 | -0.28857 | -0.32578 | -0.3135 | -0.31615 | -0.30581 | -0.32828 | -0.32008 | -0.25189 | -0.22601 | -0.23091 | -0.23797 | -0.27678 | -0.32498 | -0.33185
18 | -0.19567 | -0.235 | -0.24971 | -0.24876 | -0.25121 | -0.23576 | -0.20199 | -0.11585 | -0.05959 | -0.0084438 | 0.024721 | 0.021876 | 0.007149 | -0.016869 | -0.032022 | -0.06489 | -0.059413 | -0.023589 | -0.027391 | -0.054023 | -0.021745 | -0.062787 | -0.078993 | -0.10724
19 | -0.35333 | -0.34356 | -0.26871 | -0.34005 | -0.31952 | -0.34516 | -0.39332 | -0.70445 | -0.81549 | -0.84521 | -0.74129 | -0.80787 | -0.87449 | -0.83392 | -0.68198 | -0.65327 | -0.72363 | -0.67604 | -0.59704 | -0.54908 | -0.57796 | -0.50352 | -0.37131 | -0.39332
20 | 0.34617 | 0.34974 | 0.34695 | 0.36842 | 0.36037 | 0.36604 | 0.31498 | 0.14598 | 0.04988 | 0.041099 | -0.0050853 | -0.0018028 | 0.028881 | 0.032091 | 0.08212 | 0.12014 | 0.13378 | 0.15697 | 0.15871 | 0.16283 | 0.15611 | 0.23181 | 0.26728 | 0.27868
21 | 0.11053 | 0.10748 | 0.10942 | 0.10914 | 0.10941 | 0.11051 | 0.088922 | 0.072199 | 0.070643 | 0.07391 | 0.066592 | 0.068211 | 0.070161 | 0.070122 | 0.081185 | 0.088982 | 0.086745 | 0.090397 | 0.094206 | 0.091856 | 0.095927 | 0.10539 | 0.10331 | 0.10986
22 | -0.013928 | -0.042045 | -0.046696 | -0.056467 | -0.0554 | -0.058343 | -0.09732 | -0.041901 | -0.055656 | -0.030271 | -0.017013 | -0.006378 | 0.019082 | 0.019086 | 0.012254 | 0.049601 | 0.040589 | 0.031622 | 0.021425 | 0.025781 | 0.041231 | 0.033957 | -0.021945 | -0.024287
23 | 0.086461 | 0.091924 | 0.095885 | 0.090554 | 0.098729 | 0.090629 | 0.049433 | 0.019338 | -0.004241 | -0.013938 | 0.0040439 | -0.013489 | -0.016113 | -0.0074888 | 0.0040795 | 0.015706 | 0.022551 | 0.013298 | 0.017159 | 0.016861 | 0.017459 | 0.03722 | 0.066621 | 0.075053
24 | -1.2968 | -1.3211 | -1.4466 | -1.3525 | -1.3053 | -1.2424 | -0.92563 | -0.81696 | -0.65919 | -0.4828 | -0.71297 | -0.6954 | -0.77496 | -0.79389 | -0.88682 | -0.87398 | -0.8258 | -0.57632 | -0.64904 | -0.73144 | -0.72882 | -0.82135 | -0.87892 | -0.97253
25 | -0.1852 | -0.079857 | -0.080846 | -0.05872 | -0.087078 | -0.088172 | -0.20115 | -0.11618 | -0.042788 | -0.042586 | -0.094769 | -0.12819 | 0.21923 | 0.19507 | -0.037049 | 0.12161 | 0.027093 | 0.085637 | 0.14109 | 0.25853 | 0.43324 | 0.47632 | 0.44452 | 0.39563
26 | -0.11367 | -0.10045 | -0.088093 | -0.090444 | -0.088469 | -0.10704 | -0.37078 | -0.48391 | -0.56781 | -0.56008 | -0.52482 | -0.55346 | -0.61373 | -0.55024 | -0.53674 | -0.47766 | -0.46521 | -0.48175 | -0.41347 | -0.34242 | -0.36804 | -0.29544 | -0.11987 | -0.10855
27 | -0.24045 | -0.24285 | -0.2229 | -0.23498 | -0.2117 | -0.21492 | -0.22247 | -0.47859 | -0.54509 | -0.49573 | -0.47906 | -0.49605 | -0.49422 | -0.47129 | -0.31908 | -0.46817 | -0.49294 | -0.45028 | -0.33221 | -0.31502 | -0.34111 | -0.31447 | -0.20333 | -0.21324
28 | -0.021375 | -0.025879 | -0.027539 | -0.031583 | -0.034406 | -0.029921 | -0.022012 | 0.021814 | 0.028477 | 0.038062 | 0.01967 | 0.011086 | 0.0026104 | 0.0047824 | -0.0064429 | -0.0074181 | -0.003468 | 0.01847 | 0.026839 | 0.021505 | 0.011359 | 0.0021434 | -0.0075186 | -0.017978
29 | 2.2306 | 2.8945 | 3.9373 | 3.7418 | 3.6782 | 3.3159 | 0.16131 | -2.7684 | -3.7585 | -3.375 | -2.6535 | -3.799 | -3.1659 | -2.4949 | -0.92826 | -0.27884 | -0.71327 | -0.87159 | 0.48171 | -0.53277 | -0.71105 | 0.052063 | 2.1383 | 3.0359
30 | -0.26666 | -0.27885 | -0.26234 | -0.28296 | -0.29313 | -0.28544 | -0.2456 | -0.18567 | -0.16878 | -0.17951 | -0.20261 | -0.21819 | -0.21087 | -0.22293 | -0.22592 | -0.23227 | -0.23257 | -0.18326 | -0.15929 | -0.16268 | -0.17016 | -0.20592 | -0.24235 | -0.24761
31 | -0.40217 | -0.47599 | -0.49949 | -0.51412 | -0.50847 | -0.48229 | -0.39338 | -0.22766 | -0.11938 | -0.025322 | 0.043385 | 0.052219 | 0.010342 | -0.033841 | -0.066355 | -0.13844 | -0.11241 | -0.041013 | -0.057543 | -0.10157 | -0.049429 | -0.12682 | -0.15262 | -0.23964
32 | 0.050908 | 0.054246 | 0.039952 | 0.051748 | 0.049277 | 0.057719 | 0.058627 | 0.11069 | 0.12413 | 0.13052 | 0.11365 | 0.13442 | 0.13253 | 0.12965 | 0.11066 | 0.094781 | 0.10846 | 0.10618 | 0.088603 | 0.080878 | 0.086777 | 0.073685 | 0.056285 | 0.060456

## Qc, Spring, S7
LoadID | 0 | 1 | 2 | 3 | 4 | 5 | 6 | 7 | 8 | 9 | 10 | 11 | 12 | 13 | 14 | 15 | 16 | 17 | 18 | 19 | 20 | 21 | 22 | 23
1 | -0.74449 | -0.74182 | -0.68953 | -0.70842 | -0.65775 | -0.65747 | -0.67486 | -1.351 | -1.569 | -1.5432 | -1.5032 | -1.4968 | -1.6074 | -1.5413 | -1.0216 | -1.3559 | -1.4257 | -1.3227 | -1.0544 | -0.93645 | -0.99829 | -0.86823 | -0.64153 | -0.61622
2 | -0.029525 | -0.038367 | -0.040626 | -0.043223 | -0.045759 | -0.042324 | -0.032052 | 0.031123 | 0.03709 | 0.050916 | 0.030269 | 0.018927 | 0.0036118 | 0.0065928 | -0.0079292 | -0.010509 | -0.0054079 | 0.024742 | 0.03835 | 0.030024 | 0.014032 | 0.0032196 | -0.010777 | -0.025125
3 | 0.4365 | 0.57019 | 0.75066 | 0.7245 | 0.73196 | 0.67075 | 0.031377 | -0.55602 | -0.75418 | -0.64902 | -0.53071 | -0.70518 | -0.60036 | -0.4461 | -0.19742 | -0.066456 | -0.13636 | -0.1521 | 0.092066 | -0.089349 | -0.15581 | 0.0085739 | 0.4149 | 0.61039
4 | -0.10497 | -0.10866 | -0.10675 | -0.11057 | -0.10758 | -0.10303 | -0.095617 | -0.07577 | -0.066331 | -0.071007 | -0.083999 | -0.088665 | -0.084936 | -0.087338 | -0.085778 | -0.091699 | -0.090069 | -0.069279 | -0.060281 | -0.066828 | -0.066102 | -0.078208 | -0.092592 | -0.096356
5 | -0.057489 | -0.064681 | -0.071846 | -0.072586 | -0.071947 | -0.069921 | -0.055687 | -0.03262 | -0.017331 | -0.0041121 | 0.0043324 | 0.0071872 | 0.0005666 | -0.0036542 | -0.0093372 | -0.018811 | -0.01755 | -0.0058998 | -0.0074455 | -0.015064 | -0.0047524 | -0.017541 | -0.021514 | -0.033151
6 | -0.69238 | -0.71765 | -0.57335 | -0.69391 | -0.70197 | -0.76356 | -0.79167 | -1.5378 | -1.8101 | -1.7582 | -1.6097 | -1.8228 | -1.8298 | -1.7459 | -1.5061 | -1.3826 | -1.561 | -1.496 | -1.2217 | -1.1532 | -1.1979 | -1.0614 | -0.79702 | -0.81548
7 | 0.51671 | 0.52246 | 0.55596 | 0.57159 | 0.53804 | 0.55097 | 0.48523 | 0.23215 | 0.07259 | 0.061642 | -0.0056439 | -0.0020081 | 0.041287 | 0.04942 | 0.12306 | 0.18047 | 0.20531 | 0.23012 | 0.23944 | 0.25931 | 0.23786 | 0.34886 | 0.40585 | 0.42616
8 | -0.27922 | -0.28233 | -0.27981 | -0.26769 | -0.27434 | -0.27034 | -0.22468 | -0.18428 | -0.16576 | -0.17825 | -0.17646 | -0.16068 | -0.16817 | -0.18148 | -0.20319 | -0.22688 | -0.22873 | -0.22599 | -0.22885 | -0.23785 | -0.24693 | -0.24858 | -0.26812 | -0.26748
9 | 0.005926 | 0.017011 | 0.019576 | 0.023767 | 0.022669 | 0.024682 | 0.040642 | 0.0179 | 0.024869 | 0.013071 | 0.0072736 | 0.0025214 | -0.0089274 | -0.0082959 | -0.0053615 | -0.020312 | -0.017853 | -0.013456 | -0.010368 | -0.0096542 | -0.016151 | -0.015535 | 0.009075 | 0.010763
10 | -0.026765 | -0.028624 | -0.028529 | -0.028749 | -0.029033 | -0.027603 | -0.015325 | -0.0059024 | 0.00099503 | 0.0045066 | -0.00095316 | 0.0047334 | 0.0041438 | 0.0026161 | -0.00019198 | -0.0051324 | -0.0066349 | -0.004086 | -0.0049319 | -0.0051314 | -0.0054271 | -0.011571 | -0.02056 | -0.02327
11 | 0.2339 | 0.25926 | 0.27426 | 0.26584 | 0.24856 | 0.25031 | 0.1858 | 0.1582 | 0.11936 | 0.09071 | 0.13199 | 0.12617 | 0.1452 | 0.15194 | 0.16265 | 0.16635 | 0.16567 | 0.11673 | 0.13023 | 0.13839 | 0.14427 | 0.14993 | 0.17316 | 0.19322
12 | 0.21038 | 0.089088 | 0.094064 | 0.066129 | 0.10374 | 0.10337 | 0.23329 | 0.15065 | 0.04807 | 0.059489 | 0.1189 | 0.15511 | -0.24486 | -0.22143 | 0.027466 | -0.13441 | -0.029048 | -0.10029 | -0.17219 | -0.29191 | -0.47797 | -0.53534 | -0.5157 | -0.44289
13 | -0.18459 | -0.16258 | -0.14737 | -0.14871 | -0.1418 | -0.17209 | -0.57977 | -0.79336 | -0.94405 | -0.89134 | -0.87257 | -0.8968 | -0.94539 | -0.88959 | -0.84853 | -0.8082 | -0.79205 | -0.78806 | -0.68095 | -0.53694 | -0.59658 | -0.45819 | -0.20191 | -0.1832
14 | -0.012089 | -0.011974 | -0.010567 | -0.012108 | -0.010585 | -0.011525 | -0.010714 | -0.023573 | -0.025818 | -0.0251 | -0.024402 | -0.025322 | -0.025933 | -0.023512 | -0.016889 | -0.022885 | -0.024416 | -0.022137 | -0.017182 | -0.016179 | -0.016665 | -0.015519 | -0.010391 | -0.010643
15 | -0.036135 | -0.045972 | -0.052738 | -0.056309 | -0.058501 | -0.050855 | -0.040797 | 0.036669 | 0.049202 | 0.066862 | 0.038403 | 0.022992 | 0.0038474 | 0.010085 | -0.011741 | -0.013174 | -0.0060068 | 0.033143 | 0.047532 | 0.039568 | 0.022692 | 0.0061269 | -0.013651 | -0.032414
16 | -0.13432 | -0.17527 | -0.23135 | -0.22793 | -0.22073 | -0.19808 | -0.010064 | 0.17043 | 0.23685 | 0.21698 | 0.16098 | 0.21336 | 0.18654 | 0.13975 | 0.056821 | 0.016403 | 0.041716 | 0.051352 | -0.024998 | 0.027861 | 0.039927 | -0.0042982 | -0.1267 | -0.19199
17 | -0.37061 | -0.38261 | -0.3896 | -0.38633 | -0.40281 | -0.38059 | -0.34593 | -0.26312 | -0.23842 | -0.25708 | -0.30395 | -0.32578 | -0.30539 | -0.31927 | -0.32533 | -0.32066 | -0.31524 | -0.2607 | -0.22546 | -0.2335 | -0.24609 | -0.28893 | -0.33992 | -0.32945
18 | -0.19911 | -0.22618 | -0.24678 | -0.25229 | -0.26003 | -0.23966 | -0.19667 | -0.11798 | -0.05991 | -0.011495 | 0.018046 | 0.031714 | 0.0032401 | -0.011955 | -0.028196 | -0.06114 | -0.058297 | -0.01917 | -0.026558 | -0.05577 | -0.022641 | -0.065598 | -0.077916 | -0.10999
19 | -0.35432 | -0.35762 | -0.2771 | -0.34249 | -0.33856 | -0.34795 | -0.38024 | -0.73188 | -0.82697 | -0.79382 | -0.75373 | -0.86473 | -0.91428 | -0.85742 | -0.68203 | -0.66298 | -0.67541 | -0.71464 | -0.56776 | -0.53001 | -0.58687 | -0.47544 | -0.36487 | -0.40113
20 | 0.34703 | 0.36249 | 0.37668 | 0.37372 | 0.36555 | 0.36294 | 0.31811 | 0.15103 | 0.048011 | 0.041233 | -0.0041949 | -0.0014092 | 0.029652 | 0.029018 | 0.08412 | 0.1294 | 0.13603 | 0.1555 | 0.16375 | 0.17095 | 0.15948 | 0.23133 | 0.27293 | 0.28908
21 | 0.11038 | 0.11293 | 0.11443 | 0.10766 | 0.11206 | 0.11063 | 0.089556 | 0.071217 | 0.066511 | 0.070748 | 0.071339 | 0.066597 | 0.070647 | 0.071672 | 0.080816 | 0.084041 | 0.086971 | 0.087667 | 0.093727 | 0.094381 | 0.098314 | 0.10013 | 0.10638 | 0.11329
22 | -0.013902 | -0.039641 | -0.048846 | -0.054153 | -0.055576 | -0.061529 | -0.10052 | -0.043489 | -0.058709 | -0.031517 | -0.016492 | -0.0057039 | 0.020445 | 0.022732 | 0.011413 | 0.047348 | 0.036972 | 0.029116 | 0.022682 | 0.021368 | 0.038984 | 0.035256 | -0.022052 | -0.024112
23 | 0.086575 | 0.092308 | 0.094107 | 0.09132 | 0.096315 | 0.094075 | 0.053408 | 0.022494 | -0.0054981 | -0.013705 | 0.0039792 | -0.014843 | -0.014588 | -0.008425 | 0.0016416 | 0.016081 | 0.02065 | 0.013579 | 0.0177 | 0.018253 | 0.016726 | 0.039407 | 0.062408 | 0.075781
24 | -1.3093 | -1.2949 | -1.379 | -1.3865 | -1.3214 | -1.2053 | -0.96659 | -0.82695 | -0.66339 | -0.4722 | -0.68242 | -0.65221 | -0.82037 | -0.76873 | -0.84487 | -0.8737 | -0.87339 | -0.60102 | -0.68016 | -0.7609 | -0.74285 | -0.79254 | -0.90968 | -1.02
25 | -0.1785 | -0.078866 | -0.083253 | -0.05435 | -0.088031 | -0.092044 | -0.21202 | -0.12264 | -0.045712 | -0.049017 | -0.1019 | -0.1282 | 0.20087 | 0.20098 | -0.043898 | 0.11217 | 0.025782 | 0.08986 | 0.14699 | 0.25589 | 0.44861 | 0.4877 | 0.45791 | 0.40355
26 | -0.10833 | -0.096655 | -0.088975 | -0.088311 | -0.086545 | -0.1061 | -0.3895 | -0.47233 | -0.57088 | -0.56308 | -0.52679 | -0.55246 | -0.61498 | -0.54412 | -0.50931 | -0.48357 | -0.45732 | -0.48127 | -0.41993 | -0.34462 | -0.38176 | -0.28998 | -0.12443 | -0.11813
27 | -0.2292 | -0.23167 | -0.22799 | -0.23013 | -0.21139 | -0.21122 | -0.21359 | -0.45922 | -0.50972 | -0.47829 | -0.51496 | -0.48223 | -0.52295 | -0.47853 | -0.34758 | -0.44529 | -0.49179 | -0.44559 | -0.34741 | -0.33395 | -0.33204 | -0.28851 | -0.22175 | -0.20653
28 | -0.020047 | -0.027033 | -0.026651 | -0.030256 | -0.031885 | -0.030081 | -0.023589 | 0.021814 | 0.025573 | 0.037619 | 0.019438 | 0.011086 | 0.0029501 | 0.003102 | -0.006525 | -0.0066948 | -0.0028441 | 0.018354 | 0.025712 | 0.020889 | 0.01254 | 0.00085586 | -0.0087428 | -0.017913
29 | 2.2033 | 2.9739 | 3.8533 | 3.8027 | 3.636 | 3.248 | 0.16131 | -2.8593 | -3.7309 | -3.3543 | -2.5501 | -3.7667 | -3.0582 | -2.3707 | -0.9755 | -0.37739 | -0.65584 | -0.89773 | 0.46505 | -0.51125 | -0.71967 | 0.079214 | 2.1721 | 3.052
30 | -0.25693 | -0.26747 | -0.26903 | -0.26917 | -0.27989 | -0.27969 | -0.24782 | -0.18874 | -0.15872 | -0.1781 | -0.21132 | -0.22054 | -0.2087 | -0.22301 | -0.2262 | -0.24426 | -0.22872 | -0.18018 | -0.16195 | -0.1668 | -0.1685 | -0.20069 | -0.23456 | -0.24649
31 | -0.40487 | -0.47154 | -0.49411 | -0.49812 | -0.52626 | -0.48479 | -0.39171 | -0.23661 | -0.11973 | -0.012255 | 0.030688 | 0.059267 | 0.00043535 | -0.038615 | -0.071798 | -0.13368 | -0.109 | -0.036731 | -0.057454 | -0.10614 | -0.048094 | -0.13574 | -0.16165 | -0.23165
32 | 0.055335 | 0.052287 | 0.040837 | 0.053349 | 0.048534 | 0.054994 | 0.059505 | 0.11068 | 0.12369 | 0.12471 | 0.11173 | 0.12889 | 0.13554 | 0.1288 | 0.10875 | 0.098349 | 0.11207 | 0.10983 | 0.084504 | 0.082121 | 0.090116 | 0.079622 | 0.057386 | 0.05776

## Qc, Spring, S8
LoadID | 0 | 1 | 2 | 3 | 4 | 5 | 6 | 7 | 8 | 9 | 10 | 11 | 12 | 13 | 14 | 15 | 16 | 17 | 18 | 19 | 20 | 21 | 22 | 23
1 | -0.74449 | -0.74182 | -0.68953 | -0.70842 | -0.65775 | -0.65747 | -0.67486 | -1.351 | -1.569 | -1.5432 | -1.5032 | -1.4968 | -1.6074 | -1.5413 | -1.0216 | -1.3559 | -1.4257 | -1.3227 | -1.0544 | -0.93645 | -0.99829 | -0.86823 | -0.64153 | -0.61622
2 | -0.029525 | -0.038367 | -0.040626 | -0.043223 | -0.045759 | -0.042324 | -0.032052 | 0.031123 | 0.03709 | 0.050916 | 0.030269 | 0.018927 | 0.0036118 | 0.0065928 | -0.0079292 | -0.010509 | -0.0054079 | 0.024742 | 0.03835 | 0.030024 | 0.014032 | 0.0032196 | -0.010777 | -0.025125
3 | 0.4365 | 0.57019 | 0.75066 | 0.7245 | 0.73196 | 0.67075 | 0.031377 | -0.55602 | -0.75418 | -0.64902 | -0.53071 | -0.70518 | -0.60036 | -0.4461 | -0.19742 | -0.066456 | -0.13636 | -0.1521 | 0.092066 | -0.089349 | -0.15581 | 0.0085739 | 0.4149 | 0.61039
4 | -0.10497 | -0.10866 | -0.10675 | -0.11057 | -0.10758 | -0.10303 | -0.095617 | -0.07577 | -0.066331 | -0.071007 | -0.083999 | -0.088665 | -0.084936 | -0.087338 | -0.085778 | -0.091699 | -0.090069 | -0.069279 | -0.060281 | -0.066828 | -0.066102 | -0.078208 | -0.092592 | -0.096356
5 | -0.057489 | -0.064681 | -0.071846 | -0.072586 | -0.071947 | -0.069921 | -0.055687 | -0.03262 | -0.017331 | -0.0041121 | 0.0043324 | 0.0071872 | 0.0005666 | -0.0036542 | -0.0093372 | -0.018811 | -0.01755 | -0.0058998 | -0.0074455 | -0.015064 | -0.0047524 | -0.017541 | -0.021514 | -0.033151
6 | -0.69238 | -0.71765 | -0.57335 | -0.69391 | -0.70197 | -0.76356 | -0.79167 | -1.5378 | -1.8101 | -1.7582 | -1.6097 | -1.8228 | -1.8298 | -1.7459 | -1.5061 | -1.3826 | -1.561 | -1.496 | -1.2217 | -1.1532 | -1.1979 | -1.0614 | -0.79702 | -0.81548
7 | 0.51671 | 0.52246 | 0.55596 | 0.57159 | 0.53804 | 0.55097 | 0.48523 | 0.23215 | 0.07259 | 0.061642 | -0.0056439 | -0.0020081 | 0.041287 | 0.04942 | 0.12306 | 0.18047 | 0.20531 | 0.23012 | 0.23944 | 0.25931 | 0.23786 | 0.34886 | 0.40585 | 0.42616
8 | -0.27922 | -0.28233 | -0.27981 | -0.26769 | -0.27434 | -0.27034 | -0.22468 | -0.18428 | -0.16576 | -0.17825 | -0.17646 | -0.16068 | -0.16817 | -0.18148 | -0.20319 | -0.22688 | -0.22873 | -0.22599 | -0.22885 | -0.23785 | -0.24693 | -0.24858 | -0.26812 | -0.26748
9 | 0.005926 | 0.017011 | 0.019576 | 0.023767 | 0.022669 | 0.024682 | 0.040642 | 0.0179 | 0.024869 | 0.013071 | 0.0072736 | 0.0025214 | -0.0089274 | -0.0082959 | -0.0053615 | -0.020312 | -0.017853 | -0.013456 | -0.010368 | -0.0096542 | -0.016151 | -0.015535 | 0.009075 | 0.010763
10 | -0.026765 | -0.028624 | -0.028529 | -0.028749 | -0.029033 | -0.027603 | -0.015325 | -0.0059024 | 0.00099503 | 0.0045066 | -0.00095316 | 0.0047334 | 0.0041438 | 0.0026161 | -0.00019198 | -0.0051324 | -0.0066349 | -0.004086 | -0.0049319 | -0.0051314 | -0.0054271 | -0.011571 | -0.02056 | -0.02327
11 | 0.2339 | 0.25926 | 0.27426 | 0.26584 | 0.24856 | 0.25031 | 0.1858 | 0.1582 | 0.11936 | 0.09071 | 0.13199 | 0.12617 | 0.1452 | 0.15194 | 0.16265 | 0.16635 | 0.16567 | 0.11673 | 0.13023 | 0.13839 | 0.14427 | 0.14993 | 0.17316 | 0.19322
12 | 0.21038 | 0.089088 | 0.094064 | 0.066129 | 0.10374 | 0.10337 | 0.23329 | 0.15065 | 0.04807 | 0.059489 | 0.1189 | 0.15511 | -0.24486 | -0.22143 | 0.027466 | -0.13441 | -0.029048 | -0.10029 | -0.17219 | -0.29191 | -0.47797 | -0.53534 | -0.5157 | -0.44289
13 | -0.18459 | -0.16258 | -0.14737 | -0.14871 | -0.1418 | -0.17209 | -0.57977 | -0.79336 | -0.94405 | -0.89134 | -0.87257 | -0.8968 | -0.94539 | -0.88959 | -0.84853 | -0.8082 | -0.79205 | -0.78806 | -0.68095 | -0.53694 | -0.59658 | -0.45819 | -0.20191 | -0.1832
14 | -0.012089 | -0.011974 | -0.010567 | -0.012108 | -0.010585 | -0.011525 | -0.010714 | -0.023573 | -0.025818 | -0.0251 | -0.024402 | -0.025322 | -0.025933 | -0.023512 | -0.016889 | -0.022885 | -0.024416 | -0.022137 | -0.017182 | -0.016179 | -0.016665 | -0.015519 | -0.010391 | -0.010643
15 | -0.036135 | -0.045972 | -0.052738 | -0.056309 | -0.058501 | -0.050855 | -0.040797 | 0.036669 | 0.049202 | 0.066862 | 0.038403 | 0.022992 | 0.0038474 | 0.010085 | -0.011741 | -0.013174 | -0.0060068 | 0.033143 | 0.047532 | 0.039568 | 0.022692 | 0.0061269 | -0.013651 | -0.032414
16 | -0.13432 | -0.17527 | -0.23135 | -0.22793 | -0.22073 | -0.19808 | -0.010064 | 0.17043 | 0.23685 | 0.21698 | 0.16098 | 0.21336 | 0.18654 | 0.13975 | 0.056821 | 0.016403 | 0.041716 | 0.051352 | -0.024998 | 0.027861 | 0.039927 | -0.0042982 | -0.1267 | -0.19199
17 | -0.37061 | -0.38261 | -0.3896 | -0.38633 | -0.40281 | -0.38059 | -0.34593 | -0.26312 | -0.23842 | -0.25708 | -0.30395 | -0.32578 | -0.30539 | -0.31927 | -0.32533 | -0.32066 | -0.31524 | -0.2607 | -0.22546 | -0.2335 | -0.24609 | -0.28893 | -0.33992 | -0.32945
18 | -0.19911 | -0.22618 | -0.24678 | -0.25229 | -0.26003 | -0.23966 | -0.19667 | -0.11798 | -0.05991 | -0.011495 | 0.018046 | 0.031714 | 0.0032401 | -0.011955 | -0.028196 | -0.06114 | -0.058297 | -0.01917 | -0.026558 | -0.05577 | -0.022641 | -0.065598 | -0.077916 | -0.10999
19 | -0.35432 | -0.35762 | -0.2771 | -0.34249 | -0.33856 | -0.34795 | -0.38024 | -0.73188 | -0.82697 | -0.79382 | -0.75373 | -0.86473 | -0.91428 | -0.85742 | -0.68203 | -0.66298 | -0.67541 | -0.71464 | -0.56776 | -0.53001 | -0.58687 | -0.47544 | -0.36487 | -0.40113
20 | 0.34703 | 0.36249 | 0.37668 | 0.37372 | 0.36555 | 0.36294 | 0.31811 | 0.15103 | 0.048011 | 0.041233 | -0.0041949 | -0.0014092 | 0.029652 | 0.029018 | 0.08412 | 0.1294 | 0.13603 | 0.1555 | 0.16375 | 0.17095 | 0.15948 | 0.23133 | 0.27293 | 0.28908
21 | 0.11038 | 0.11293 | 0.11443 | 0.10766 | 0.11206 | 0.11063 | 0.089556 | 0.071217 | 0.066511 | 0.070748 | 0.071339 | 0.066597 | 0.070647 | 0.071672 | 0.080816 | 0.084041 | 0.086971 | 0.087667 | 0.093727 | 0.094381 | 0.098314 | 0.10013 | 0.10638 | 0.11329
22 | -0.013902 | -0.039641 | -0.048846 | -0.054153 | -0.055576 | -0.061529 | -0.10052 | -0.043489 | -0.058709 | -0.031517 | -0.016492 | -0.0057039 | 0.020445 | 0.022732 | 0.011413 | 0.047348 | 0.036972 | 0.029116 | 0.022682 | 0.021368 | 0.038984 | 0.035256 | -0.022052 | -0.024112
23 | 0.086575 | 0.092308 | 0.094107 | 0.09132 | 0.096315 | 0.094075 | 0.053408 | 0.022494 | -0.0054981 | -0.013705 | 0.0039792 | -0.014843 | -0.014588 | -0.008425 | 0.0016416 | 0.016081 | 0.02065 | 0.013579 | 0.0177 | 0.018253 | 0.016726 | 0.039407 | 0.062408 | 0.075781
24 | -1.3093 | -1.2949 | -1.379 | -1.3865 | -1.3214 | -1.2053 | -0.96659 | -0.82695 | -0.66339 | -0.4722 | -0.68242 | -0.65221 | -0.82037 | -0.76873 | -0.84487 | -0.8737 | -0.87339 | -0.60102 | -0.68016 | -0.7609 | -0.74285 | -0.79254 | -0.90968 | -1.02
25 | -0.1785 | -0.078866 | -0.083253 | -0.05435 | -0.088031 | -0.092044 | -0.21202 | -0.12264 | -0.045712 | -0.049017 | -0.1019 | -0.1282 | 0.20087 | 0.20098 | -0.043898 | 0.11217 | 0.025782 | 0.08986 | 0.14699 | 0.25589 | 0.44861 | 0.4877 | 0.45791 | 0.40355
26 | -0.10833 | -0.096655 | -0.088975 | -0.088311 | -0.086545 | -0.1061 | -0.3895 | -0.47233 | -0.57088 | -0.56308 | -0.52679 | -0.55246 | -0.61498 | -0.54412 | -0.50931 | -0.48357 | -0.45732 | -0.48127 | -0.41993 | -0.34462 | -0.38176 | -0.28998 | -0.12443 | -0.11813
27 | -0.2292 | -0.23167 | -0.22799 | -0.23013 | -0.21139 | -0.21122 | -0.21359 | -0.45922 | -0.50972 | -0.47829 | -0.51496 | -0.48223 | -0.52295 | -0.47853 | -0.34758 | -0.44529 | -0.49179 | -0.44559 | -0.34741 | -0.33395 | -0.33204 | -0.28851 | -0.22175 | -0.20653
28 | -0.020047 | -0.027033 | -0.026651 | -0.030256 | -0.031885 | -0.030081 | -0.023589 | 0.021814 | 0.025573 | 0.037619 | 0.019438 | 0.011086 | 0.0029501 | 0.003102 | -0.006525 | -0.0066948 | -0.0028441 | 0.018354 | 0.025712 | 0.020889 | 0.01254 | 0.00085586 | -0.0087428 | -0.017913
29 | 2.2033 | 2.9739 | 3.8533 | 3.8027 | 3.636 | 3.248 | 0.16131 | -2.8593 | -3.7309 | -3.3543 | -2.5501 | -3.7667 | -3.0582 | -2.3707 | -0.9755 | -0.37739 | -0.65584 | -0.89773 | 0.46505 | -0.51125 | -0.71967 | 0.079214 | 2.1721 | 3.052
30 | -0.25693 | -0.26747 | -0.26903 | -0.26917 | -0.27989 | -0.27969 | -0.24782 | -0.18874 | -0.15872 | -0.1781 | -0.21132 | -0.22054 | -0.2087 | -0.22301 | -0.2262 | -0.24426 | -0.22872 | -0.18018 | -0.16195 | -0.1668 | -0.1685 | -0.20069 | -0.23456 | -0.24649
31 | -0.40487 | -0.47154 | -0.49411 | -0.49812 | -0.52626 | -0.48479 | -0.39171 | -0.23661 | -0.11973 | -0.012255 | 0.030688 | 0.059267 | 0.00043535 | -0.038615 | -0.071798 | -0.13368 | -0.109 | -0.036731 | -0.057454 | -0.10614 | -0.048094 | -0.13574 | -0.16165 | -0.23165
32 | 0.055335 | 0.052287 | 0.040837 | 0.053349 | 0.048534 | 0.054994 | 0.059505 | 0.11068 | 0.12369 | 0.12471 | 0.11173 | 0.12889 | 0.13554 | 0.1288 | 0.10875 | 0.098349 | 0.11207 | 0.10983 | 0.084504 | 0.082121 | 0.090116 | 0.079622 | 0.057386 | 0.05776

## Qc, Spring, S9
LoadID | 0 | 1 | 2 | 3 | 4 | 5 | 6 | 7 | 8 | 9 | 10 | 11 | 12 | 13 | 14 | 15 | 16 | 17 | 18 | 19 | 20 | 21 | 22 | 23
1 | -0.74449 | -0.74182 | -0.68953 | -0.70842 | -0.65775 | -0.65747 | -0.67486 | -1.351 | -1.569 | -1.5432 | -1.5032 | -1.4968 | -1.6074 | -1.5413 | -1.0216 | -1.3559 | -1.4257 | -1.3227 | -1.0544 | -0.93645 | -0.99829 | -0.86823 | -0.64153 | -0.61622
2 | -0.029525 | -0.038367 | -0.040626 | -0.043223 | -0.045759 | -0.042324 | -0.032052 | 0.031123 | 0.03709 | 0.050916 | 0.030269 | 0.018927 | 0.0036118 | 0.0065928 | -0.0079292 | -0.010509 | -0.0054079 | 0.024742 | 0.03835 | 0.030024 | 0.014032 | 0.0032196 | -0.010777 | -0.025125
3 | 0.4365 | 0.57019 | 0.75066 | 0.7245 | 0.73196 | 0.67075 | 0.031377 | -0.55602 | -0.75418 | -0.64902 | -0.53071 | -0.70518 | -0.60036 | -0.4461 | -0.19742 | -0.066456 | -0.13636 | -0.1521 | 0.092066 | -0.089349 | -0.15581 | 0.0085739 | 0.4149 | 0.61039
4 | -0.10497 | -0.10866 | -0.10675 | -0.11057 | -0.10758 | -0.10303 | -0.095617 | -0.07577 | -0.066331 | -0.071007 | -0.083999 | -0.088665 | -0.084936 | -0.087338 | -0.085778 | -0.091699 | -0.090069 | -0.069279 | -0.060281 | -0.066828 | -0.066102 | -0.078208 | -0.092592 | -0.096356
5 | -0.057489 | -0.064681 | -0.071846 | -0.072586 | -0.071947 | -0.069921 | -0.055687 | -0.03262 | -0.017331 | -0.0041121 | 0.0043324 | 0.0071872 | 0.0005666 | -0.0036542 | -0.0093372 | -0.018811 | -0.01755 | -0.0058998 | -0.0074455 | -0.015064 | -0.0047524 | -0.017541 | -0.021514 | -0.033151
6 | -0.69238 | -0.71765 | -0.57335 | -0.69391 | -0.70197 | -0.76356 | -0.79167 | -1.5378 | -1.8101 | -1.7582 | -1.6097 | -1.8228 | -1.8298 | -1.7459 | -1.5061 | -1.3826 | -1.561 | -1.496 | -1.2217 | -1.1532 | -1.1979 | -1.0614 | -0.79702 | -0.81548
7 | 0.51671 | 0.52246 | 0.55596 | 0.57159 | 0.53804 | 0.55097 | 0.48523 | 0.23215 | 0.07259 | 0.061642 | -0.0056439 | -0.0020081 | 0.041287 | 0.04942 | 0.12306 | 0.18047 | 0.20531 | 0.23012 | 0.23944 | 0.25931 | 0.23786 | 0.34886 | 0.40585 | 0.42616
8 | -0.27922 | -0.28233 | -0.27981 | -0.26769 | -0.27434 | -0.27034 | -0.22468 | -0.18428 | -0.16576 | -0.17825 | -0.17646 | -0.16068 | -0.16817 | -0.18148 | -0.20319 | -0.22688 | -0.22873 | -0.22599 | -0.22885 | -0.23785 | -0.24693 | -0.24858 | -0.26812 | -0.26748
9 | 0.005926 | 0.017011 | 0.019576 | 0.023767 | 0.022669 | 0.024682 | 0.040642 | 0.0179 | 0.024869 | 0.013071 | 0.0072736 | 0.0025214 | -0.0089274 | -0.0082959 | -0.0053615 | -0.020312 | -0.017853 | -0.013456 | -0.010368 | -0.0096542 | -0.016151 | -0.015535 | 0.009075 | 0.010763
10 | -0.026765 | -0.028624 | -0.028529 | -0.028749 | -0.029033 | -0.027603 | -0.015325 | -0.0059024 | 0.00099503 | 0.0045066 | -0.00095316 | 0.0047334 | 0.0041438 | 0.0026161 | -0.00019198 | -0.0051324 | -0.0066349 | -0.004086 | -0.0049319 | -0.0051314 | -0.0054271 | -0.011571 | -0.02056 | -0.02327
11 | 0.2339 | 0.25926 | 0.27426 | 0.26584 | 0.24856 | 0.25031 | 0.1858 | 0.1582 | 0.11936 | 0.09071 | 0.13199 | 0.12617 | 0.1452 | 0.15194 | 0.16265 | 0.16635 | 0.16567 | 0.11673 | 0.13023 | 0.13839 | 0.14427 | 0.14993 | 0.17316 | 0.19322
12 | 0.21038 | 0.089088 | 0.094064 | 0.066129 | 0.10374 | 0.10337 | 0.23329 | 0.15065 | 0.04807 | 0.059489 | 0.1189 | 0.15511 | -0.24486 | -0.22143 | 0.027466 | -0.13441 | -0.029048 | -0.10029 | -0.17219 | -0.29191 | -0.47797 | -0.53534 | -0.5157 | -0.44289
13 | -0.18459 | -0.16258 | -0.14737 | -0.14871 | -0.1418 | -0.17209 | -0.57977 | -0.79336 | -0.94405 | -0.89134 | -0.87257 | -0.8968 | -0.94539 | -0.88959 | -0.84853 | -0.8082 | -0.79205 | -0.78806 | -0.68095 | -0.53694 | -0.59658 | -0.45819 | -0.20191 | -0.1832
14 | -0.012089 | -0.011974 | -0.010567 | -0.012108 | -0.010585 | -0.011525 | -0.010714 | -0.023573 | -0.025818 | -0.0251 | -0.024402 | -0.025322 | -0.025933 | -0.023512 | -0.016889 | -0.022885 | -0.024416 | -0.022137 | -0.017182 | -0.016179 | -0.016665 | -0.015519 | -0.010391 | -0.010643
15 | -0.036135 | -0.045972 | -0.052738 | -0.056309 | -0.058501 | -0.050855 | -0.040797 | 0.036669 | 0.049202 | 0.066862 | 0.038403 | 0.022992 | 0.0038474 | 0.010085 | -0.011741 | -0.013174 | -0.0060068 | 0.033143 | 0.047532 | 0.039568 | 0.022692 | 0.0061269 | -0.013651 | -0.032414
16 | -0.13432 | -0.17527 | -0.23135 | -0.22793 | -0.22073 | -0.19808 | -0.010064 | 0.17043 | 0.23685 | 0.21698 | 0.16098 | 0.21336 | 0.18654 | 0.13975 | 0.056821 | 0.016403 | 0.041716 | 0.051352 | -0.024998 | 0.027861 | 0.039927 | -0.0042982 | -0.1267 | -0.19199
17 | -0.37061 | -0.38261 | -0.3896 | -0.38633 | -0.40281 | -0.38059 | -0.34593 | -0.26312 | -0.23842 | -0.25708 | -0.30395 | -0.32578 | -0.30539 | -0.31927 | -0.32533 | -0.32066 | -0.31524 | -0.2607 | -0.22546 | -0.2335 | -0.24609 | -0.28893 | -0.33992 | -0.32945
18 | -0.19911 | -0.22618 | -0.24678 | -0.25229 | -0.26003 | -0.23966 | -0.19667 | -0.11798 | -0.05991 | -0.011495 | 0.018046 | 0.031714 | 0.0032401 | -0.011955 | -0.028196 | -0.06114 | -0.058297 | -0.01917 | -0.026558 | -0.05577 | -0.022641 | -0.065598 | -0.077916 | -0.10999
19 | -0.35432 | -0.35762 | -0.2771 | -0.34249 | -0.33856 | -0.34795 | -0.38024 | -0.73188 | -0.82697 | -0.79382 | -0.75373 | -0.86473 | -0.91428 | -0.85742 | -0.68203 | -0.66298 | -0.67541 | -0.71464 | -0.56776 | -0.53001 | -0.58687 | -0.47544 | -0.36487 | -0.40113
20 | 0.34703 | 0.36249 | 0.37668 | 0.37372 | 0.36555 | 0.36294 | 0.31811 | 0.15103 | 0.048011 | 0.041233 | -0.0041949 | -0.0014092 | 0.029652 | 0.029018 | 0.08412 | 0.1294 | 0.13603 | 0.1555 | 0.16375 | 0.17095 | 0.15948 | 0.23133 | 0.27293 | 0.28908
21 | 0.11038 | 0.11293 | 0.11443 | 0.10766 | 0.11206 | 0.11063 | 0.089556 | 0.071217 | 0.066511 | 0.070748 | 0.071339 | 0.066597 | 0.070647 | 0.071672 | 0.080816 | 0.084041 | 0.086971 | 0.087667 | 0.093727 | 0.094381 | 0.098314 | 0.10013 | 0.10638 | 0.11329
22 | -0.013902 | -0.039641 | -0.048846 | -0.054153 | -0.055576 | -0.061529 | -0.10052 | -0.043489 | -0.058709 | -0.031517 | -0.016492 | -0.0057039 | 0.020445 | 0.022732 | 0.011413 | 0.047348 | 0.036972 | 0.029116 | 0.022682 | 0.021368 | 0.038984 | 0.035256 | -0.022052 | -0.024112
23 | 0.086575 | 0.092308 | 0.094107 | 0.09132 | 0.096315 | 0.094075 | 0.053408 | 0.022494 | -0.0054981 | -0.013705 | 0.0039792 | -0.014843 | -0.014588 | -0.008425 | 0.0016416 | 0.016081 | 0.02065 | 0.013579 | 0.0177 | 0.018253 | 0.016726 | 0.039407 | 0.062408 | 0.075781
24 | -1.3093 | -1.2949 | -1.379 | -1.3865 | -1.3214 | -1.2053 | -0.96659 | -0.82695 | -0.66339 | -0.4722 | -0.68242 | -0.65221 | -0.82037 | -0.76873 | -0.84487 | -0.8737 | -0.87339 | -0.60102 | -0.68016 | -0.7609 | -0.74285 | -0.79254 | -0.90968 | -1.02
25 | -0.1785 | -0.078866 | -0.083253 | -0.05435 | -0.088031 | -0.092044 | -0.21202 | -0.12264 | -0.045712 | -0.049017 | -0.1019 | -0.1282 | 0.20087 | 0.20098 | -0.043898 | 0.11217 | 0.025782 | 0.08986 | 0.14699 | 0.25589 | 0.44861 | 0.4877 | 0.45791 | 0.40355
26 | -0.10833 | -0.096655 | -0.088975 | -0.088311 | -0.086545 | -0.1061 | -0.3895 | -0.47233 | -0.57088 | -0.56308 | -0.52679 | -0.55246 | -0.61498 | -0.54412 | -0.50931 | -0.48357 | -0.45732 | -0.48127 | -0.41993 | -0.34462 | -0.38176 | -0.28998 | -0.12443 | -0.11813
27 | -0.2292 | -0.23167 | -0.22799 | -0.23013 | -0.21139 | -0.21122 | -0.21359 | -0.45922 | -0.50972 | -0.47829 | -0.51496 | -0.48223 | -0.52295 | -0.47853 | -0.34758 | -0.44529 | -0.49179 | -0.44559 | -0.34741 | -0.33395 | -0.33204 | -0.28851 | -0.22175 | -0.20653
28 | -0.020047 | -0.027033 | -0.026651 | -0.030256 | -0.031885 | -0.030081 | -0.023589 | 0.021814 | 0.025573 | 0.037619 | 0.019438 | 0.011086 | 0.0029501 | 0.003102 | -0.006525 | -0.0066948 | -0.0028441 | 0.018354 | 0.025712 | 0.020889 | 0.01254 | 0.00085586 | -0.0087428 | -0.017913
29 | 2.2033 | 2.9739 | 3.8533 | 3.8027 | 3.636 | 3.248 | 0.16131 | -2.8593 | -3.7309 | -3.3543 | -2.5501 | -3.7667 | -3.0582 | -2.3707 | -0.9755 | -0.37739 | -0.65584 | -0.89773 | 0.46505 | -0.51125 | -0.71967 | 0.079214 | 2.1721 | 3.052
30 | -0.25693 | -0.26747 | -0.26903 | -0.26917 | -0.27989 | -0.27969 | -0.24782 | -0.18874 | -0.15872 | -0.1781 | -0.21132 | -0.22054 | -0.2087 | -0.22301 | -0.2262 | -0.24426 | -0.22872 | -0.18018 | -0.16195 | -0.1668 | -0.1685 | -0.20069 | -0.23456 | -0.24649
31 | -0.40487 | -0.47154 | -0.49411 | -0.49812 | -0.52626 | -0.48479 | -0.39171 | -0.23661 | -0.11973 | -0.012255 | 0.030688 | 0.059267 | 0.00043535 | -0.038615 | -0.071798 | -0.13368 | -0.109 | -0.036731 | -0.057454 | -0.10614 | -0.048094 | -0.13574 | -0.16165 | -0.23165
32 | 0.055335 | 0.052287 | 0.040837 | 0.053349 | 0.048534 | 0.054994 | 0.059505 | 0.11068 | 0.12369 | 0.12471 | 0.11173 | 0.12889 | 0.13554 | 0.1288 | 0.10875 | 0.098349 | 0.11207 | 0.10983 | 0.084504 | 0.082121 | 0.090116 | 0.079622 | 0.057386 | 0.05776

## UpFlex, Spring
LoadID | 0 | 1 | 2 | 3 | 4 | 5 | 6 | 7 | 8 | 9 | 10 | 11 | 12 | 13 | 14 | 15 | 16 | 17 | 18 | 19 | 20 | 21 | 22 | 23
1 | 0.033101 | 0.03644 | 0.04743 | 0.054377 | 0.063935 | 0.074736 | 0.06662 | 0.095241 | 0.087373 | 0.098682 | 0.10142 | 0.094075 | 0.088746 | 0.081703 | 0.075258 | 0.067731 | 0.067026 | 0.053105 | 0.043938 | 0.052139 | 0.053124 | 0.06071 | 0.029478 | 0.028302
2 | 0.029791 | 0.032796 | 0.042687 | 0.048939 | 0.057542 | 0.067262 | 0.059958 | 0.085717 | 0.078635 | 0.088814 | 0.091277 | 0.084667 | 0.079871 | 0.073533 | 0.067732 | 0.060958 | 0.060323 | 0.047795 | 0.039545 | 0.046925 | 0.047812 | 0.054639 | 0.02653 | 0.025472
3 | 0.039722 | 0.043728 | 0.056917 | 0.065253 | 0.076722 | 0.089683 | 0.079944 | 0.11429 | 0.10485 | 0.11842 | 0.1217 | 0.11289 | 0.10649 | 0.098044 | 0.090309 | 0.081277 | 0.080431 | 0.063726 | 0.052726 | 0.062566 | 0.063749 | 0.072852 | 0.035374 | 0.033963
4 | 0.019861 | 0.021864 | 0.028458 | 0.032626 | 0.038361 | 0.044841 | 0.039972 | 0.057144 | 0.052424 | 0.059209 | 0.060852 | 0.056445 | 0.053247 | 0.049022 | 0.045155 | 0.040639 | 0.040216 | 0.031863 | 0.026363 | 0.031283 | 0.031875 | 0.036426 | 0.017687 | 0.016981
5 | 0.019861 | 0.021864 | 0.028458 | 0.032626 | 0.038361 | 0.044841 | 0.039972 | 0.057144 | 0.052424 | 0.059209 | 0.060852 | 0.056445 | 0.053247 | 0.049022 | 0.045155 | 0.040639 | 0.040216 | 0.031863 | 0.026363 | 0.031283 | 0.031875 | 0.036426 | 0.017687 | 0.016981
6 | 0.066203 | 0.072881 | 0.094861 | 0.10875 | 0.12787 | 0.14947 | 0.13324 | 0.19048 | 0.17475 | 0.19736 | 0.20284 | 0.18815 | 0.17749 | 0.16341 | 0.15052 | 0.13546 | 0.13405 | 0.10621 | 0.087877 | 0.10428 | 0.10625 | 0.12142 | 0.058956 | 0.056605
7 | 0.066203 | 0.072881 | 0.094861 | 0.10875 | 0.12787 | 0.14947 | 0.13324 | 0.19048 | 0.17475 | 0.19736 | 0.20284 | 0.18815 | 0.17749 | 0.16341 | 0.15052 | 0.13546 | 0.13405 | 0.10621 | 0.087877 | 0.10428 | 0.10625 | 0.12142 | 0.058956 | 0.056605
8 | 0.019861 | 0.021864 | 0.028458 | 0.032626 | 0.038361 | 0.044841 | 0.039972 | 0.057144 | 0.052424 | 0.059209 | 0.060852 | 0.056445 | 0.053247 | 0.049022 | 0.045155 | 0.040639 | 0.040216 | 0.031863 | 0.026363 | 0.031283 | 0.031875 | 0.036426 | 0.017687 | 0.016981
9 | 0.019861 | 0.021864 | 0.028458 | 0.032626 | 0.038361 | 0.044841 | 0.039972 | 0.057144 | 0.052424 | 0.059209 | 0.060852 | 0.056445 | 0.053247 | 0.049022 | 0.045155 | 0.040639 | 0.040216 | 0.031863 | 0.026363 | 0.031283 | 0.031875 | 0.036426 | 0.017687 | 0.016981
10 | 0.014896 | 0.016398 | 0.021344 | 0.02447 | 0.028771 | 0.033631 | 0.029979 | 0.042858 | 0.039318 | 0.044407 | 0.045639 | 0.042334 | 0.039936 | 0.036767 | 0.033866 | 0.030479 | 0.030162 | 0.023897 | 0.019772 | 0.023462 | 0.023906 | 0.02732 | 0.013265 | 0.012736
11 | 0.019861 | 0.021864 | 0.028458 | 0.032626 | 0.038361 | 0.044841 | 0.039972 | 0.057144 | 0.052424 | 0.059209 | 0.060852 | 0.056445 | 0.053247 | 0.049022 | 0.045155 | 0.040639 | 0.040216 | 0.031863 | 0.026363 | 0.031283 | 0.031875 | 0.036426 | 0.017687 | 0.016981
12 | 0.019861 | 0.021864 | 0.028458 | 0.032626 | 0.038361 | 0.044841 | 0.039972 | 0.057144 | 0.052424 | 0.059209 | 0.060852 | 0.056445 | 0.053247 | 0.049022 | 0.045155 | 0.040639 | 0.040216 | 0.031863 | 0.026363 | 0.031283 | 0.031875 | 0.036426 | 0.017687 | 0.016981
13 | 0.039722 | 0.043728 | 0.056917 | 0.065253 | 0.076722 | 0.089683 | 0.079944 | 0.11429 | 0.10485 | 0.11842 | 0.1217 | 0.11289 | 0.10649 | 0.098044 | 0.090309 | 0.081277 | 0.080431 | 0.063726 | 0.052726 | 0.062566 | 0.063749 | 0.072852 | 0.035374 | 0.033963
14 | 0.019861 | 0.021864 | 0.028458 | 0.032626 | 0.038361 | 0.044841 | 0.039972 | 0.057144 | 0.052424 | 0.059209 | 0.060852 | 0.056445 | 0.053247 | 0.049022 | 0.045155 | 0.040639 | 0.040216 | 0.031863 | 0.026363 | 0.031283 | 0.031875 | 0.036426 | 0.017687 | 0.016981
15 | 0.019861 | 0.021864 | 0.028458 | 0.032626 | 0.038361 | 0.044841 | 0.039972 | 0.057144 | 0.052424 | 0.059209 | 0.060852 | 0.056445 | 0.053247 | 0.049022 | 0.045155 | 0.040639 | 0.040216 | 0.031863 | 0.026363 | 0.031283 | 0.031875 | 0.036426 | 0.017687 | 0.016981
16 | 0.019861 | 0.021864 | 0.028458 | 0.032626 | 0.038361 | 0.044841 | 0.039972 | 0.057144 | 0.052424 | 0.059209 | 0.060852 | 0.056445 | 0.053247 | 0.049022 | 0.045155 | 0.040639 | 0.040216 | 0.031863 | 0.026363 | 0.031283 | 0.031875 | 0.036426 | 0.017687 | 0.016981
17 | 0.029791 | 0.032796 | 0.042687 | 0.048939 | 0.057542 | 0.067262 | 0.059958 | 0.085717 | 0.078635 | 0.088814 | 0.091277 | 0.084667 | 0.079871 | 0.073533 | 0.067732 | 0.060958 | 0.060323 | 0.047795 | 0.039545 | 0.046925 | 0.047812 | 0.054639 | 0.02653 | 0.025472
18 | 0.029791 | 0.032796 | 0.042687 | 0.048939 | 0.057542 | 0.067262 | 0.059958 | 0.085717 | 0.078635 | 0.088814 | 0.091277 | 0.084667 | 0.079871 | 0.073533 | 0.067732 | 0.060958 | 0.060323 | 0.047795 | 0.039545 | 0.046925 | 0.047812 | 0.054639 | 0.02653 | 0.025472
19 | 0.029791 | 0.032796 | 0.042687 | 0.048939 | 0.057542 | 0.067262 | 0.059958 | 0.085717 | 0.078635 | 0.088814 | 0.091277 | 0.084667 | 0.079871 | 0.073533 | 0.067732 | 0.060958 | 0.060323 | 0.047795 | 0.039545 | 0.046925 | 0.047812 | 0.054639 | 0.02653 | 0.025472
20 | 0.029791 | 0.032796 | 0.042687 | 0.048939 | 0.057542 | 0.067262 | 0.059958 | 0.085717 | 0.078635 | 0.088814 | 0.091277 | 0.084667 | 0.079871 | 0.073533 | 0.067732 | 0.060958 | 0.060323 | 0.047795 | 0.039545 | 0.046925 | 0.047812 | 0.054639 | 0.02653 | 0.025472
21 | 0.029791 | 0.032796 | 0.042687 | 0.048939 | 0.057542 | 0.067262 | 0.059958 | 0.085717 | 0.078635 | 0.088814 | 0.091277 | 0.084667 | 0.079871 | 0.073533 | 0.067732 | 0.060958 | 0.060323 | 0.047795 | 0.039545 | 0.046925 | 0.047812 | 0.054639 | 0.02653 | 0.025472
22 | 0.029791 | 0.032796 | 0.042687 | 0.048939 | 0.057542 | 0.067262 | 0.059958 | 0.085717 | 0.078635 | 0.088814 | 0.091277 | 0.084667 | 0.079871 | 0.073533 | 0.067732 | 0.060958 | 0.060323 | 0.047795 | 0.039545 | 0.046925 | 0.047812 | 0.054639 | 0.02653 | 0.025472
23 | 0.13903 | 0.15305 | 0.19921 | 0.22838 | 0.26853 | 0.31389 | 0.2798 | 0.40001 | 0.36697 | 0.41447 | 0.42596 | 0.39511 | 0.37273 | 0.34315 | 0.31608 | 0.28447 | 0.28151 | 0.22304 | 0.18454 | 0.21898 | 0.22312 | 0.25498 | 0.12381 | 0.11887
24 | 0.13903 | 0.15305 | 0.19921 | 0.22838 | 0.26853 | 0.31389 | 0.2798 | 0.40001 | 0.36697 | 0.41447 | 0.42596 | 0.39511 | 0.37273 | 0.34315 | 0.31608 | 0.28447 | 0.28151 | 0.22304 | 0.18454 | 0.21898 | 0.22312 | 0.25498 | 0.12381 | 0.11887
25 | 0.019861 | 0.021864 | 0.028458 | 0.032626 | 0.038361 | 0.044841 | 0.039972 | 0.057144 | 0.052424 | 0.059209 | 0.060852 | 0.056445 | 0.053247 | 0.049022 | 0.045155 | 0.040639 | 0.040216 | 0.031863 | 0.026363 | 0.031283 | 0.031875 | 0.036426 | 0.017687 | 0.016981
26 | 0.019861 | 0.021864 | 0.028458 | 0.032626 | 0.038361 | 0.044841 | 0.039972 | 0.057144 | 0.052424 | 0.059209 | 0.060852 | 0.056445 | 0.053247 | 0.049022 | 0.045155 | 0.040639 | 0.040216 | 0.031863 | 0.026363 | 0.031283 | 0.031875 | 0.036426 | 0.017687 | 0.016981
27 | 0.019861 | 0.021864 | 0.028458 | 0.032626 | 0.038361 | 0.044841 | 0.039972 | 0.057144 | 0.052424 | 0.059209 | 0.060852 | 0.056445 | 0.053247 | 0.049022 | 0.045155 | 0.040639 | 0.040216 | 0.031863 | 0.026363 | 0.031283 | 0.031875 | 0.036426 | 0.017687 | 0.016981
28 | 0.039722 | 0.043728 | 0.056917 | 0.065253 | 0.076722 | 0.089683 | 0.079944 | 0.11429 | 0.10485 | 0.11842 | 0.1217 | 0.11289 | 0.10649 | 0.098044 | 0.090309 | 0.081277 | 0.080431 | 0.063726 | 0.052726 | 0.062566 | 0.063749 | 0.072852 | 0.035374 | 0.033963
29 | 0.066203 | 0.072881 | 0.094861 | 0.10875 | 0.12787 | 0.14947 | 0.13324 | 0.19048 | 0.17475 | 0.19736 | 0.20284 | 0.18815 | 0.17749 | 0.16341 | 0.15052 | 0.13546 | 0.13405 | 0.10621 | 0.087877 | 0.10428 | 0.10625 | 0.12142 | 0.058956 | 0.056605
30 | 0.049652 | 0.05466 | 0.071146 | 0.081566 | 0.095903 | 0.1121 | 0.09993 | 0.14286 | 0.13106 | 0.14802 | 0.15213 | 0.14111 | 0.13312 | 0.12256 | 0.11289 | 0.1016 | 0.10054 | 0.079658 | 0.065908 | 0.078208 | 0.079686 | 0.091065 | 0.044217 | 0.042453
31 | 0.069513 | 0.076525 | 0.099604 | 0.11419 | 0.13426 | 0.15694 | 0.1399 | 0.20001 | 0.18348 | 0.20723 | 0.21298 | 0.19756 | 0.18637 | 0.17158 | 0.15804 | 0.14224 | 0.14075 | 0.11152 | 0.092271 | 0.10949 | 0.11156 | 0.12749 | 0.061904 | 0.059435
32 | 0.019861 | 0.021864 | 0.028458 | 0.032626 | 0.038361 | 0.044841 | 0.039972 | 0.057144 | 0.052424 | 0.059209 | 0.060852 | 0.056445 | 0.053247 | 0.049022 | 0.045155 | 0.040639 | 0.040216 | 0.031863 | 0.026363 | 0.031283 | 0.031875 | 0.036426 | 0.017687 | 0.016981

## DownFlex, Spring
LoadID | 0 | 1 | 2 | 3 | 4 | 5 | 6 | 7 | 8 | 9 | 10 | 11 | 12 | 13 | 14 | 15 | 16 | 17 | 18 | 19 | 20 | 21 | 22 | 23
1 | 0.091769 | 0.097118 | 0.10255 | 0.10722 | 0.10843 | 0.11343 | 0.11285 | 0.10667 | 0.096645 | 0.14192 | 0.13859 | 0.12762 | 0.12452 | 0.12503 | 0.1191 | 0.10918 | 0.09812 | 0.094601 | 0.059466 | 0.063593 | 0.069528 | 0.071187 | 0.074243 | 0.08195
2 | 0.082592 | 0.087406 | 0.092299 | 0.096494 | 0.09759 | 0.10208 | 0.10156 | 0.096 | 0.08698 | 0.12773 | 0.12473 | 0.11486 | 0.11206 | 0.11252 | 0.10719 | 0.098259 | 0.088308 | 0.085141 | 0.053519 | 0.057234 | 0.062575 | 0.064068 | 0.066819 | 0.073755
3 | 0.11012 | 0.11654 | 0.12307 | 0.12866 | 0.13012 | 0.13611 | 0.13542 | 0.128 | 0.11597 | 0.1703 | 0.16631 | 0.15314 | 0.14942 | 0.15003 | 0.14293 | 0.13101 | 0.11774 | 0.11352 | 0.071359 | 0.076312 | 0.083433 | 0.085424 | 0.089091 | 0.098341
4 | 0.055061 | 0.058271 | 0.061533 | 0.06433 | 0.06506 | 0.068056 | 0.067708 | 0.064 | 0.057987 | 0.085152 | 0.083154 | 0.07657 | 0.07471 | 0.075017 | 0.071463 | 0.065506 | 0.058872 | 0.05676 | 0.035679 | 0.038156 | 0.041717 | 0.042712 | 0.044546 | 0.04917
5 | 0.055061 | 0.058271 | 0.061533 | 0.06433 | 0.06506 | 0.068056 | 0.067708 | 0.064 | 0.057987 | 0.085152 | 0.083154 | 0.07657 | 0.07471 | 0.075017 | 0.071463 | 0.065506 | 0.058872 | 0.05676 | 0.035679 | 0.038156 | 0.041717 | 0.042712 | 0.044546 | 0.04917
6 | 0.18354 | 0.19424 | 0.20511 | 0.21443 | 0.21687 | 0.22685 | 0.22569 | 0.21333 | 0.19329 | 0.28384 | 0.27718 | 0.25523 | 0.24903 | 0.25006 | 0.23821 | 0.21835 | 0.19624 | 0.1892 | 0.11893 | 0.12719 | 0.13906 | 0.14237 | 0.14849 | 0.1639
7 | 0.18354 | 0.19424 | 0.20511 | 0.21443 | 0.21687 | 0.22685 | 0.22569 | 0.21333 | 0.19329 | 0.28384 | 0.27718 | 0.25523 | 0.24903 | 0.25006 | 0.23821 | 0.21835 | 0.19624 | 0.1892 | 0.11893 | 0.12719 | 0.13906 | 0.14237 | 0.14849 | 0.1639
8 | 0.055061 | 0.058271 | 0.061533 | 0.06433 | 0.06506 | 0.068056 | 0.067708 | 0.064 | 0.057987 | 0.085152 | 0.083154 | 0.07657 | 0.07471 | 0.075017 | 0.071463 | 0.065506 | 0.058872 | 0.05676 | 0.035679 | 0.038156 | 0.041717 | 0.042712 | 0.044546 | 0.04917
9 | 0.055061 | 0.058271 | 0.061533 | 0.06433 | 0.06506 | 0.068056 | 0.067708 | 0.064 | 0.057987 | 0.085152 | 0.083154 | 0.07657 | 0.07471 | 0.075017 | 0.071463 | 0.065506 | 0.058872 | 0.05676 | 0.035679 | 0.038156 | 0.041717 | 0.042712 | 0.044546 | 0.04917
10 | 0.041296 | 0.043703 | 0.046149 | 0.048247 | 0.048795 | 0.051042 | 0.050781 | 0.048 | 0.04349 | 0.063864 | 0.062366 | 0.057428 | 0.056032 | 0.056262 | 0.053597 | 0.04913 | 0.044154 | 0.04257 | 0.02676 | 0.028617 | 0.031287 | 0.032034 | 0.033409 | 0.036878
11 | 0.055061 | 0.058271 | 0.061533 | 0.06433 | 0.06506 | 0.068056 | 0.067708 | 0.064 | 0.057987 | 0.085152 | 0.083154 | 0.07657 | 0.07471 | 0.075017 | 0.071463 | 0.065506 | 0.058872 | 0.05676 | 0.035679 | 0.038156 | 0.041717 | 0.042712 | 0.044546 | 0.04917
12 | 0.055061 | 0.058271 | 0.061533 | 0.06433 | 0.06506 | 0.068056 | 0.067708 | 0.064 | 0.057987 | 0.085152 | 0.083154 | 0.07657 | 0.07471 | 0.075017 | 0.071463 | 0.065506 | 0.058872 | 0.05676 | 0.035679 | 0.038156 | 0.041717 | 0.042712 | 0.044546 | 0.04917
13 | 0.11012 | 0.11654 | 0.12307 | 0.12866 | 0.13012 | 0.13611 | 0.13542 | 0.128 | 0.11597 | 0.1703 | 0.16631 | 0.15314 | 0.14942 | 0.15003 | 0.14293 | 0.13101 | 0.11774 | 0.11352 | 0.071359 | 0.076312 | 0.083433 | 0.085424 | 0.089091 | 0.098341
14 | 0.055061 | 0.058271 | 0.061533 | 0.06433 | 0.06506 | 0.068056 | 0.067708 | 0.064 | 0.057987 | 0.085152 | 0.083154 | 0.07657 | 0.07471 | 0.075017 | 0.071463 | 0.065506 | 0.058872 | 0.05676 | 0.035679 | 0.038156 | 0.041717 | 0.042712 | 0.044546 | 0.04917
15 | 0.055061 | 0.058271 | 0.061533 | 0.06433 | 0.06506 | 0.068056 | 0.067708 | 0.064 | 0.057987 | 0.085152 | 0.083154 | 0.07657 | 0.07471 | 0.075017 | 0.071463 | 0.065506 | 0.058872 | 0.05676 | 0.035679 | 0.038156 | 0.041717 | 0.042712 | 0.044546 | 0.04917
16 | 0.055061 | 0.058271 | 0.061533 | 0.06433 | 0.06506 | 0.068056 | 0.067708 | 0.064 | 0.057987 | 0.085152 | 0.083154 | 0.07657 | 0.07471 | 0.075017 | 0.071463 | 0.065506 | 0.058872 | 0.05676 | 0.035679 | 0.038156 | 0.041717 | 0.042712 | 0.044546 | 0.04917
17 | 0.082592 | 0.087406 | 0.092299 | 0.096494 | 0.09759 | 0.10208 | 0.10156 | 0.096 | 0.08698 | 0.12773 | 0.12473 | 0.11486 | 0.11206 | 0.11252 | 0.10719 | 0.098259 | 0.088308 | 0.085141 | 0.053519 | 0.057234 | 0.062575 | 0.064068 | 0.066819 | 0.073755
18 | 0.082592 | 0.087406 | 0.092299 | 0.096494 | 0.09759 | 0.10208 | 0.10156 | 0.096 | 0.08698 | 0.12773 | 0.12473 | 0.11486 | 0.11206 | 0.11252 | 0.10719 | 0.098259 | 0.088308 | 0.085141 | 0.053519 | 0.057234 | 0.062575 | 0.064068 | 0.066819 | 0.073755
19 | 0.082592 | 0.087406 | 0.092299 | 0.096494 | 0.09759 | 0.10208 | 0.10156 | 0.096 | 0.08698 | 0.12773 | 0.12473 | 0.11486 | 0.11206 | 0.11252 | 0.10719 | 0.098259 | 0.088308 | 0.085141 | 0.053519 | 0.057234 | 0.062575 | 0.064068 | 0.066819 | 0.073755
20 | 0.082592 | 0.087406 | 0.092299 | 0.096494 | 0.09759 | 0.10208 | 0.10156 | 0.096 | 0.08698 | 0.12773 | 0.12473 | 0.11486 | 0.11206 | 0.11252 | 0.10719 | 0.098259 | 0.088308 | 0.085141 | 0.053519 | 0.057234 | 0.062575 | 0.064068 | 0.066819 | 0.073755
21 | 0.082592 | 0.087406 | 0.092299 | 0.096494 | 0.09759 | 0.10208 | 0.10156 | 0.096 | 0.08698 | 0.12773 | 0.12473 | 0.11486 | 0.11206 | 0.11252 | 0.10719 | 0.098259 | 0.088308 | 0.085141 | 0.053519 | 0.057234 | 0.062575 | 0.064068 | 0.066819 | 0.073755
22 | 0.082592 | 0.087406 | 0.092299 | 0.096494 | 0.09759 | 0.10208 | 0.10156 | 0.096 | 0.08698 | 0.12773 | 0.12473 | 0.11486 | 0.11206 | 0.11252 | 0.10719 | 0.098259 | 0.088308 | 0.085141 | 0.053519 | 0.057234 | 0.062575 | 0.064068 | 0.066819 | 0.073755
23 | 0.38543 | 0.4079 | 0.43073 | 0.45031 | 0.45542 | 0.47639 | 0.47396 | 0.448 | 0.40591 | 0.59606 | 0.58208 | 0.53599 | 0.52297 | 0.52512 | 0.50024 | 0.45854 | 0.41211 | 0.39732 | 0.24976 | 0.26709 | 0.29202 | 0.29898 | 0.31182 | 0.34419
24 | 0.38543 | 0.4079 | 0.43073 | 0.45031 | 0.45542 | 0.47639 | 0.47396 | 0.448 | 0.40591 | 0.59606 | 0.58208 | 0.53599 | 0.52297 | 0.52512 | 0.50024 | 0.45854 | 0.41211 | 0.39732 | 0.24976 | 0.26709 | 0.29202 | 0.29898 | 0.31182 | 0.34419
25 | 0.055061 | 0.058271 | 0.061533 | 0.06433 | 0.06506 | 0.068056 | 0.067708 | 0.064 | 0.057987 | 0.085152 | 0.083154 | 0.07657 | 0.07471 | 0.075017 | 0.071463 | 0.065506 | 0.058872 | 0.05676 | 0.035679 | 0.038156 | 0.041717 | 0.042712 | 0.044546 | 0.04917
26 | 0.055061 | 0.058271 | 0.061533 | 0.06433 | 0.06506 | 0.068056 | 0.067708 | 0.064 | 0.057987 | 0.085152 | 0.083154 | 0.07657 | 0.07471 | 0.075017 | 0.071463 | 0.065506 | 0.058872 | 0.05676 | 0.035679 | 0.038156 | 0.041717 | 0.042712 | 0.044546 | 0.04917
27 | 0.055061 | 0.058271 | 0.061533 | 0.06433 | 0.06506 | 0.068056 | 0.067708 | 0.064 | 0.057987 | 0.085152 | 0.083154 | 0.07657 | 0.07471 | 0.075017 | 0.071463 | 0.065506 | 0.058872 | 0.05676 | 0.035679 | 0.038156 | 0.041717 | 0.042712 | 0.044546 | 0.04917
28 | 0.11012 | 0.11654 | 0.12307 | 0.12866 | 0.13012 | 0.13611 | 0.13542 | 0.128 | 0.11597 | 0.1703 | 0.16631 | 0.15314 | 0.14942 | 0.15003 | 0.14293 | 0.13101 | 0.11774 | 0.11352 | 0.071359 | 0.076312 | 0.083433 | 0.085424 | 0.089091 | 0.098341
29 | 0.18354 | 0.19424 | 0.20511 | 0.21443 | 0.21687 | 0.22685 | 0.22569 | 0.21333 | 0.19329 | 0.28384 | 0.27718 | 0.25523 | 0.24903 | 0.25006 | 0.23821 | 0.21835 | 0.19624 | 0.1892 | 0.11893 | 0.12719 | 0.13906 | 0.14237 | 0.14849 | 0.1639
30 | 0.13765 | 0.14568 | 0.15383 | 0.16082 | 0.16265 | 0.17014 | 0.16927 | 0.16 | 0.14497 | 0.21288 | 0.20789 | 0.19143 | 0.18677 | 0.18754 | 0.17866 | 0.16377 | 0.14718 | 0.1419 | 0.089198 | 0.095389 | 0.10429 | 0.10678 | 0.11136 | 0.12293
31 | 0.19271 | 0.20395 | 0.21536 | 0.22515 | 0.22771 | 0.2382 | 0.23698 | 0.224 | 0.20295 | 0.29803 | 0.29104 | 0.268 | 0.26148 | 0.26256 | 0.25012 | 0.22927 | 0.20605 | 0.19866 | 0.12488 | 0.13355 | 0.14601 | 0.14949 | 0.15591 | 0.1721
32 | 0.055061 | 0.058271 | 0.061533 | 0.06433 | 0.06506 | 0.068056 | 0.067708 | 0.064 | 0.057987 | 0.085152 | 0.083154 | 0.07657 | 0.07471 | 0.075017 | 0.071463 | 0.065506 | 0.058872 | 0.05676 | 0.035679 | 0.038156 | 0.041717 | 0.042712 | 0.044546 | 0.04917

## Pg, Spring, S1
GenID | 0 | 1 | 2 | 3 | 4 | 5 | 6 | 7 | 8 | 9 | 10 | 11 | 12 | 13 | 14 | 15 | 16 | 17 | 18 | 19 | 20 | 21 | 22 | 23
1 | 0 | 0 | 0 | 0 | 0 | 0 | 0 | 0 | 0 | 0 | 0 | 0 | 0 | 0 | 0 | 0 | 0 | 0 | 0 | 0 | 0 | 0 | 0 | 0
2 | 1.2906 | 1.1983 | 1.2043 | 1.1562 | 1.1451 | 1.1652 | 1.0458 | 0.83902 | 0.66138 | 0.4998 | 0.47471 | 0.57808 | 0.76375 | 1.0558 | 1.378 | 1.7192 | 2.1407 | 2.3766 | 2.3846 | 2.3224 | 2.1056 | 1.946 | 1.943 | 1.8426
3 | 0 | 0 | 0 | 0 | 0 | 0 | 0 | 0 | 0 | 0 | 0 | 0 | 0 | 0 | 0 | 0 | 0 | 0 | 0 | 0 | 0 | 0 | 0 | 0
4 | 0 | 0 | 0 | 0 | 0 | 0 | 0 | 0 | 0 | 0 | 0 | 0 | 0 | 0 | 0 | 0 | 0 | 0 | 0 | 0 | 0 | 0 | 0 | 0
5 | 0 | 0 | 0 | 0 | 0 | 0.047384 | 0.47574 | 1.3287 | 2.0527 | 2.4014 | 2.7445 | 2.8923 | 3.1198 | 3.1368 | 3.1539 | 2.8848 | 2.2953 | 1.5125 | 0.55724 | 0.04928 | 0 | 0 | 0 | 0
6 | 0 | 0 | 0 | 0 | 0 | 0.047384 | 0.47574 | 1.3287 | 2.0527 | 2.4014 | 2.7445 | 2.8923 | 3.1198 | 3.1368 | 3.1539 | 2.8848 | 2.2953 | 1.5125 | 0.55724 | 0.04928 | 0 | 0 | 0 | 0
7 | 0 | 0 | 0 | 0 | 0 | 0.094769 | 0.95148 | 2.6573 | 4.1054 | 4.8029 | 5.489 | 5.7847 | 6.2396 | 6.2737 | 6.3078 | 5.7695 | 4.5906 | 3.025 | 1.1145 | 0.09856 | 0 | 0 | 0 | 0

## Pg, Spring, S2
GenID | 0 | 1 | 2 | 3 | 4 | 5 | 6 | 7 | 8 | 9 | 10 | 11 | 12 | 13 | 14 | 15 | 16 | 17 | 18 | 19 | 20 | 21 | 22 | 23
1 | 0 | 0 | 0 | 0 | 0 | 0 | 0 | 0 | 0 | 0 | 0 | 0 | 0 | 0 | 0 | 0 | 0 | 0 | 0 | 0 | 0 | 0 | 0 | 0
2 | 1.6921 | 1.5355 | 1.3398 | 1.2063 | 1.1792 | 1.1923 | 1.0177 | 0.76576 | 0.69751 | 0.72662 | 0.81393 | 0.93336 | 1.2134 | 1.5064 | 1.7112 | 1.8828 | 2.0634 | 1.9741 | 1.7463 | 1.68 | 1.5626 | 1.4823 | 1.3438 | 1.1983
3 | 0 | 0 | 0 | 0 | 0 | 0 | 0 | 0 | 0 | 0 | 0 | 0 | 0 | 0 | 0 | 0 | 0 | 0 | 0 | 0 | 0 | 0 | 0 | 0
4 | 0 | 0 | 0 | 0 | 0 | 0 | 0 | 0 | 0 | 0 | 0 | 0 | 0 | 0 | 0 | 0 | 0 | 0 | 0 | 0 | 0 | 0 | 0 | 0
5 | 0 | 0 | 0 | 0 | 0 | 0.056861 | 0.49848 | 1.1998 | 1.8101 | 2.5208 | 2.9833 | 3.0534 | 3.1255 | 3.0155 | 3.2051 | 2.845 | 2.3863 | 1.5599 | 0.56861 | 0.051175 | 0 | 0 | 0 | 0
6 | 0 | 0 | 0 | 0 | 0 | 0.056861 | 0.49848 | 1.1998 | 1.8101 | 2.5208 | 2.9833 | 3.0534 | 3.1255 | 3.0155 | 3.2051 | 2.845 | 2.3863 | 1.5599 | 0.56861 | 0.051175 | 0 | 0 | 0 | 0
7 | 0 | 0 | 0 | 0 | 0 | 0.11372 | 0.99697 | 2.3995 | 3.6202 | 5.0417 | 5.9666 | 6.1069 | 6.2509 | 6.0311 | 6.4102 | 5.6899 | 4.7726 | 3.1198 | 1.1372 | 0.10235 | 0 | 0 | 0 | 0

## Pg, Spring, S3
GenID | 0 | 1 | 2 | 3 | 4 | 5 | 6 | 7 | 8 | 9 | 10 | 11 | 12 | 13 | 14 | 15 | 16 | 17 | 18 | 19 | 20 | 21 | 22 | 23
1 | 0 | 0 | 0 | 0 | 0 | 0 | 0 | 0 | 0 | 0 | 0 | 0 | 0 | 0 | 0 | 0 | 0 | 0 | 0 | 0 | 0 | 0 | 0 | 0
2 | 1.2385 | 1.1742 | 1.1421 | 1.2023 | 1.2053 | 1.0719 | 0.91228 | 0.68747 | 0.57908 | 0.62927 | 0.74368 | 0.73565 | 0.84504 | 1.0779 | 1.2585 | 1.4181 | 1.5937 | 1.659 | 1.66 | 1.4843 | 1.4171 | 1.4091 | 1.4322 | 1.5466
3 | 0 | 0 | 0 | 0 | 0 | 0 | 0 | 0 | 0 | 0 | 0 | 0 | 0 | 0 | 0 | 0 | 0 | 0 | 0 | 0 | 0 | 0 | 0 | 0
4 | 0 | 0 | 0 | 0 | 0 | 0 | 0 | 0 | 0 | 0 | 0 | 0 | 0 | 0 | 0 | 0 | 0 | 0 | 0 | 0 | 0 | 0 | 0 | 0
5 | 0 | 0 | 0 | 0 | 0 | 0.054966 | 0.52691 | 1.4632 | 2.3484 | 2.7843 | 3.0781 | 3.423 | 3.3415 | 3.3245 | 3.3472 | 3.0933 | 2.5152 | 1.649 | 0.58567 | 0.060652 | 0 | 0 | 0 | 0
6 | 0 | 0 | 0 | 0 | 0 | 0.054966 | 0.52691 | 1.4632 | 2.3484 | 2.7843 | 3.0781 | 3.423 | 3.3415 | 3.3245 | 3.3472 | 3.0933 | 2.5152 | 1.649 | 0.58567 | 0.060652 | 0 | 0 | 0 | 0
7 | 0 | 0 | 0 | 0 | 0 | 0.10993 | 1.0538 | 2.9265 | 4.6967 | 5.5686 | 6.1562 | 6.8461 | 6.6831 | 6.649 | 6.6945 | 6.1865 | 5.0303 | 3.298 | 1.1713 | 0.1213 | 0 | 0 | 0 | 0

## Pg, Spring, S4
GenID | 0 | 1 | 2 | 3 | 4 | 5 | 6 | 7 | 8 | 9 | 10 | 11 | 12 | 13 | 14 | 15 | 16 | 17 | 18 | 19 | 20 | 21 | 22 | 23
1 | 0 | 0 | 0 | 0 | 0 | 0 | 0 | 0 | 0 | 0 | 0 | 0 | 0 | 0 | 0 | 0 | 0 | 0 | 0 | 0 | 0 | 0 | 0 | 0
2 | 1.2906 | 1.1983 | 1.2043 | 1.1562 | 1.1451 | 1.1652 | 1.0458 | 0.83902 | 0.66138 | 0.4998 | 0.47471 | 0.57808 | 0.76375 | 1.0558 | 1.378 | 1.7192 | 2.1407 | 2.3766 | 2.3846 | 2.3224 | 2.1056 | 1.946 | 1.943 | 1.8426
3 | 0 | 0 | 0 | 0 | 0 | 0 | 0 | 0 | 0 | 0 | 0 | 0 | 0 | 0 | 0 | 0 | 0 | 0 | 0 | 0 | 0 | 0 | 0 | 0
4 | 0 | 0 | 0 | 0 | 0 | 0 | 0 | 0 | 0 | 0 | 0 | 0 | 0 | 0 | 0 | 0 | 0 | 0 | 0 | 0 | 0 | 0 | 0 | 0
5 | 0 | 0 | 0 | 0 | 0 | 0.047384 | 0.47574 | 1.3287 | 2.0527 | 2.4014 | 2.7445 | 2.8923 | 3.1198 | 3.1368 | 3.1539 | 2.8848 | 2.2953 | 1.5125 | 0.55724 | 0.04928 | 0 | 0 | 0 | 0
6 | 0 | 0 | 0 | 0 | 0 | 0.047384 | 0.47574 | 1.3287 | 2.0527 | 2.4014 | 2.7445 | 2.8923 | 3.1198 | 3.1368 | 3.1539 | 2.8848 | 2.2953 | 1.5125 | 0.55724 | 0.04928 | 0 | 0 | 0 | 0
7 | 0 | 0 | 0 | 0 | 0 | 0.094769 | 0.95148 | 2.6573 | 4.1054 | 4.8029 | 5.489 | 5.7847 | 6.2396 | 6.2737 | 6.3078 | 5.7695 | 4.5906 | 3.025 | 1.1145 | 0.09856 | 0 | 0 | 0 | 0

## Pg, Spring, S5
GenID | 0 | 1 | 2 | 3 | 4 | 5 | 6 | 7 | 8 | 9 | 10 | 11 | 12 | 13 | 14 | 15 | 16 | 17 | 18 | 19 | 20 | 21 | 22 | 23
1 | 0 | 0 | 0 | 0 | 0 | 0 | 0 | 0 | 0 | 0 | 0 | 0 | 0 | 0 | 0 | 0 | 0 | 0 | 0 | 0 | 0 | 0 | 0 | 0
2 | 1.6921 | 1.5355 | 1.3398 | 1.2063 | 1.1792 | 1.1923 | 1.0177 | 0.76576 | 0.69751 | 0.72662 | 0.81393 | 0.93336 | 1.2134 | 1.5064 | 1.7112 | 1.8828 | 2.0634 | 1.9741 | 1.7463 | 1.68 | 1.5626 | 1.4823 | 1.3438 | 1.1983
3 | 0 | 0 | 0 | 0 | 0 | 0 | 0 | 0 | 0 | 0 | 0 | 0 | 0 | 0 | 0 | 0 | 0 | 0 | 0 | 0 | 0 | 0 | 0 | 0
4 | 0 | 0 | 0 | 0 | 0 | 0 | 0 | 0 | 0 | 0 | 0 | 0 | 0 | 0 | 0 | 0 | 0 | 0 | 0 | 0 | 0 | 0 | 0 | 0
5 | 0 | 0 | 0 | 0 | 0 | 0.056861 | 0.49848 | 1.1998 | 1.8101 | 2.5208 | 2.9833 | 3.0534 | 3.1255 | 3.0155 | 3.2051 | 2.845 | 2.3863 | 1.5599 | 0.56861 | 0.051175 | 0 | 0 | 0 | 0
6 | 0 | 0 | 0 | 0 | 0 | 0.056861 | 0.49848 | 1.1998 | 1.8101 | 2.5208 | 2.9833 | 3.0534 | 3.1255 | 3.0155 | 3.2051 | 2.845 | 2.3863 | 1.5599 | 0.56861 | 0.051175 | 0 | 0 | 0 | 0
7 | 0 | 0 | 0 | 0 | 0 | 0.11372 | 0.99697 | 2.3995 | 3.6202 | 5.0417 | 5.9666 | 6.1069 | 6.2509 | 6.0311 | 6.4102 | 5.6899 | 4.7726 | 3.1198 | 1.1372 | 0.10235 | 0 | 0 | 0 | 0

## Pg, Spring, S6
GenID | 0 | 1 | 2 | 3 | 4 | 5 | 6 | 7 | 8 | 9 | 10 | 11 | 12 | 13 | 14 | 15 | 16 | 17 | 18 | 19 | 20 | 21 | 22 | 23
1 | 0 | 0 | 0 | 0 | 0 | 0 | 0 | 0 | 0 | 0 | 0 | 0 | 0 | 0 | 0 | 0 | 0 | 0 | 0 | 0 | 0 | 0 | 0 | 0
2 | 2.512 | 2.501 | 2.4378 | 2.498 | 2.4277 | 2.4147 | 2.502 | 2.3515 | 2.1648 | 2.0273 | 1.8336 | 1.5797 | 1.4241 | 1.4151 | 1.6058 | 1.662 | 1.8376 | 2.1297 | 2.3163 | 2.4548 | 2.4749 | 2.2812 | 2.1036 | 2.0203
3 | 0 | 0 | 0 | 0 | 0 | 0 | 0 | 0 | 0 | 0 | 0 | 0 | 0 | 0 | 0 | 0 | 0 | 0 | 0 | 0 | 0 | 0 | 0 | 0
4 | 0 | 0 | 0 | 0 | 0 | 0 | 0 | 0 | 0 | 0 | 0 | 0 | 0 | 0 | 0 | 0 | 0 | 0 | 0 | 0 | 0 | 0 | 0 | 0
5 | 0 | 0 | 0 | 0 | 0 | 0 | 0 | 0.0018954 | 0.16869 | 0.72403 | 1.1941 | 1.3571 | 1.2964 | 1.3211 | 1.4291 | 1.3021 | 0.59325 | 0.030326 | 0 | 0 | 0 | 0 | 0 | 0
6 | 0 | 0 | 0 | 0 | 0 | 0 | 0 | 0.0018954 | 0.16869 | 0.72403 | 1.1941 | 1.3571 | 1.2964 | 1.3211 | 1.4291 | 1.3021 | 0.59325 | 0.030326 | 0 | 0 | 0 | 0 | 0 | 0
7 | 0 | 0 | 0 | 0 | 0 | 0 | 0 | 0.0037908 | 0.33738 | 1.4481 | 2.3882 | 2.7142 | 2.5929 | 2.6422 | 2.8582 | 2.6042 | 1.1865 | 0.060652 | 0 | 0 | 0 | 0 | 0 | 0

## Pg, Spring, S7
GenID | 0 | 1 | 2 | 3 | 4 | 5 | 6 | 7 | 8 | 9 | 10 | 11 | 12 | 13 | 14 | 15 | 16 | 17 | 18 | 19 | 20 | 21 | 22 | 23
1 | 0 | 0 | 0 | 0 | 0 | 0 | 0 | 0 | 0 | 0 | 0 | 0 | 0 | 0 | 0 | 0 | 0 | 0 | 0 | 0 | 0 | 0 | 0 | 0
2 | 1.2906 | 1.1983 | 1.2043 | 1.1562 | 1.1451 | 1.1652 | 1.0458 | 0.83902 | 0.66138 | 0.4998 | 0.47471 | 0.57808 | 0.76375 | 1.0558 | 1.378 | 1.7192 | 2.1407 | 2.3766 | 2.3846 | 2.3224 | 2.1056 | 1.946 | 1.943 | 1.8426
3 | 0 | 0 | 0 | 0 | 0 | 0 | 0 | 0 | 0 | 0 | 0 | 0 | 0 | 0 | 0 | 0 | 0 | 0 | 0 | 0 | 0 | 0 | 0 | 0
4 | 0 | 0 | 0 | 0 | 0 | 0 | 0 | 0 | 0 | 0 | 0 | 0 | 0 | 0 | 0 | 0 | 0 | 0 | 0 | 0 | 0 | 0 | 0 | 0
5 | 0 | 0 | 0 | 0 | 0 | 0.047384 | 0.47574 | 1.3287 | 2.0527 | 2.4014 | 2.7445 | 2.8923 | 3.1198 | 3.1368 | 3.1539 | 2.8848 | 2.2953 | 1.5125 | 0.55724 | 0.04928 | 0 | 0 | 0 | 0
6 | 0 | 0 | 0 | 0 | 0 | 0.047384 | 0.47574 | 1.3287 | 2.0527 | 2.4014 | 2.7445 | 2.8923 | 3.1198 | 3.1368 | 3.1539 | 2.8848 | 2.2953 | 1.5125 | 0.55724 | 0.04928 | 0 | 0 | 0 | 0
7 | 0 | 0 | 0 | 0 | 0 | 0.094769 | 0.95148 | 2.6573 | 4.1054 | 4.8029 | 5.489 | 5.7847 | 6.2396 | 6.2737 | 6.3078 | 5.7695 | 4.5906 | 3.025 | 1.1145 | 0.09856 | 0 | 0 | 0 | 0

## Pg, Spring, S8
GenID | 0 | 1 | 2 | 3 | 4 | 5 | 6 | 7 | 8 | 9 | 10 | 11 | 12 | 13 | 14 | 15 | 16 | 17 | 18 | 19 | 20 | 21 | 22 | 23
1 | 0 | 0 | 0 | 0 | 0 | 0 | 0 | 0 | 0 | 0 | 0 | 0 | 0 | 0 | 0 | 0 | 0 | 0 | 0 | 0 | 0 | 0 | 0 | 0
2 | 1.6921 | 1.5355 | 1.3398 | 1.2063 | 1.1792 | 1.1923 | 1.0177 | 0.76576 | 0.69751 | 0.72662 | 0.81393 | 0.93336 | 1.2134 | 1.5064 | 1.7112 | 1.8828 | 2.0634 | 1.9741 | 1.7463 | 1.68 | 1.5626 | 1.4823 | 1.3438 | 1.1983
3 | 0 | 0 | 0 | 0 | 0 | 0 | 0 | 0 | 0 | 0 | 0 | 0 | 0 | 0 | 0 | 0 | 0 | 0 | 0 | 0 | 0 | 0 | 0 | 0
4 | 0 | 0 | 0 | 0 | 0 | 0 | 0 | 0 | 0 | 0 | 0 | 0 | 0 | 0 | 0 | 0 | 0 | 0 | 0 | 0 | 0 | 0 | 0 | 0
5 | 0 | 0 | 0 | 0 | 0 | 0.056861 | 0.49848 | 1.1998 | 1.8101 | 2.5208 | 2.9833 | 3.0534 | 3.1255 | 3.0155 | 3.2051 | 2.845 | 2.3863 | 1.5599 | 0.56861 | 0.051175 | 0 | 0 | 0 | 0
6 | 0 | 0 | 0 | 0 | 0 | 0.056861 | 0.49848 | 1.1998 | 1.8101 | 2.5208 | 2.9833 | 3.0534 | 3.1255 | 3.0155 | 3.2051 | 2.845 | 2.3863 | 1.5599 | 0.56861 | 0.051175 | 0 | 0 | 0 | 0
7 | 0 | 0 | 0 | 0 | 0 | 0.11372 | 0.99697 | 2.3995 | 3.6202 | 5.0417 | 5.9666 | 6.1069 | 6.2509 | 6.0311 | 6.4102 | 5.6899 | 4.7726 | 3.1198 | 1.1372 | 0.10235 | 0 | 0 | 0 | 0

## Pg, Spring, S9
GenID | 0 | 1 | 2 | 3 | 4 | 5 | 6 | 7 | 8 | 9 | 10 | 11 | 12 | 13 | 14 | 15 | 16 | 17 | 18 | 19 | 20 | 21 | 22 | 23
1 | 0 | 0 | 0 | 0 | 0 | 0 | 0 | 0 | 0 | 0 | 0 | 0 | 0 | 0 | 0 | 0 | 0 | 0 | 0 | 0 | 0 | 0 | 0 | 0
2 | 1.2385 | 1.1742 | 1.1421 | 1.2023 | 1.2053 | 1.0719 | 0.91228 | 0.68747 | 0.57908 | 0.62927 | 0.74368 | 0.73565 | 0.84504 | 1.0779 | 1.2585 | 1.4181 | 1.5937 | 1.659 | 1.66 | 1.4843 | 1.4171 | 1.4091 | 1.4322 | 1.5466
3 | 0 | 0 | 0 | 0 | 0 | 0 | 0 | 0 | 0 | 0 | 0 | 0 | 0 | 0 | 0 | 0 | 0 | 0 | 0 | 0 | 0 | 0 | 0 | 0
4 | 0 | 0 | 0 | 0 | 0 | 0 | 0 | 0 | 0 | 0 | 0 | 0 | 0 | 0 | 0 | 0 | 0 | 0 | 0 | 0 | 0 | 0 | 0 | 0
5 | 0 | 0 | 0 | 0 | 0 | 0.054966 | 0.52691 | 1.4632 | 2.3484 | 2.7843 | 3.0781 | 3.423 | 3.3415 | 3.3245 | 3.3472 | 3.0933 | 2.5152 | 1.649 | 0.58567 | 0.060652 | 0 | 0 | 0 | 0
6 | 0 | 0 | 0 | 0 | 0 | 0.054966 | 0.52691 | 1.4632 | 2.3484 | 2.7843 | 3.0781 | 3.423 | 3.3415 | 3.3245 | 3.3472 | 3.0933 | 2.5152 | 1.649 | 0.58567 | 0.060652 | 0 | 0 | 0 | 0
7 | 0 | 0 | 0 | 0 | 0 | 0.10993 | 1.0538 | 2.9265 | 4.6967 | 5.5686 | 6.1562 | 6.8461 | 6.6831 | 6.649 | 6.6945 | 6.1865 | 5.0303 | 3.298 | 1.1713 | 0.1213 | 0 | 0 | 0 | 0

## Qg, Spring, S1
GenID | 0 | 1 | 2 | 3 | 4 | 5 | 6 | 7 | 8 | 9 | 10 | 11 | 12 | 13 | 14 | 15 | 16 | 17 | 18 | 19 | 20 | 21 | 22 | 23
1 | 0 | 0 | 0 | 0 | 0 | 0 | 0 | 0 | 0 | 0 | 0 | 0 | 0 | 0 | 0 | 0 | 0 | 0 | 0 | 0 | 0 | 0 | 0 | 0
2 | 0 | 0 | 0 | 0 | 0 | 0 | 0 | 0 | 0 | 0 | 0 | 0 | 0 | 0 | 0 | 0 | 0 | 0 | 0 | 0 | 0 | 0 | 0 | 0
3 | 0 | 0 | 0 | 0 | 0 | 0 | 0 | 0 | 0 | 0 | 0 | 0 | 0 | 0 | 0 | 0 | 0 | 0 | 0 | 0 | 0 | 0 | 0 | 0
4 | 0 | 0 | 0 | 0 | 0 | 0 | 0 | 0 | 0 | 0 | 0 | 0 | 0 | 0 | 0 | 0 | 0 | 0 | 0 | 0 | 0 | 0 | 0 | 0
5 | 0 | 0 | 0 | 0 | 0 | 0 | 0 | 0 | 0 | 0 | 0 | 0 | 0 | 0 | 0 | 0 | 0 | 0 | 0 | 0 | 0 | 0 | 0 | 0
6 | 0 | 0 | 0 | 0 | 0 | 0 | 0 | 0 | 0 | 0 | 0 | 0 | 0 | 0 | 0 | 0 | 0 | 0 | 0 | 0 | 0 | 0 | 0 | 0
7 | 0 | 0 | 0 | 0 | 0 | 0 | 0 | 0 | 0 | 0 | 0 | 0 | 0 | 0 | 0 | 0 | 0 | 0 | 0 | 0 | 0 | 0 | 0 | 0

## Qg, Spring, S2
GenID | 0 | 1 | 2 | 3 | 4 | 5 | 6 | 7 | 8 | 9 | 10 | 11 | 12 | 13 | 14 | 15 | 16 | 17 | 18 | 19 | 20 | 21 | 22 | 23
1 | 0 | 0 | 0 | 0 | 0 | 0 | 0 | 0 | 0 | 0 | 0 | 0 | 0 | 0 | 0 | 0 | 0 | 0 | 0 | 0 | 0 | 0 | 0 | 0
2 | 0 | 0 | 0 | 0 | 0 | 0 | 0 | 0 | 0 | 0 | 0 | 0 | 0 | 0 | 0 | 0 | 0 | 0 | 0 | 0 | 0 | 0 | 0 | 0
3 | 0 | 0 | 0 | 0 | 0 | 0 | 0 | 0 | 0 | 0 | 0 | 0 | 0 | 0 | 0 | 0 | 0 | 0 | 0 | 0 | 0 | 0 | 0 | 0
4 | 0 | 0 | 0 | 0 | 0 | 0 | 0 | 0 | 0 | 0 | 0 | 0 | 0 | 0 | 0 | 0 | 0 | 0 | 0 | 0 | 0 | 0 | 0 | 0
5 | 0 | 0 | 0 | 0 | 0 | 0 | 0 | 0 | 0 | 0 | 0 | 0 | 0 | 0 | 0 | 0 | 0 | 0 | 0 | 0 | 0 | 0 | 0 | 0
6 | 0 | 0 | 0 | 0 | 0 | 0 | 0 | 0 | 0 | 0 | 0 | 0 | 0 | 0 | 0 | 0 | 0 | 0 | 0 | 0 | 0 | 0 | 0 | 0
7 | 0 | 0 | 0 | 0 | 0 | 0 | 0 | 0 | 0 | 0 | 0 | 0 | 0 | 0 | 0 | 0 | 0 | 0 | 0 | 0 | 0 | 0 | 0 | 0

## Qg, Spring, S3
GenID | 0 | 1 | 2 | 3 | 4 | 5 | 6 | 7 | 8 | 9 | 10 | 11 | 12 | 13 | 14 | 15 | 16 | 17 | 18 | 19 | 20 | 21 | 22 | 23
1 | 0 | 0 | 0 | 0 | 0 | 0 | 0 | 0 | 0 | 0 | 0 | 0 | 0 | 0 | 0 | 0 | 0 | 0 | 0 | 0 | 0 | 0 | 0 | 0
2 | 0 | 0 | 0 | 0 | 0 | 0 | 0 | 0 | 0 | 0 | 0 | 0 | 0 | 0 | 0 | 0 | 0 | 0 | 0 | 0 | 0 | 0 | 0 | 0
3 | 0 | 0 | 0 | 0 | 0 | 0 | 0 | 0 | 0 | 0 | 0 | 0 | 0 | 0 | 0 | 0 | 0 | 0 | 0 | 0 | 0 | 0 | 0 | 0
4 | 0 | 0 | 0 | 0 | 0 | 0 | 0 | 0 | 0 | 0 | 0 | 0 | 0 | 0 | 0 | 0 | 0 | 0 | 0 | 0 | 0 | 0 | 0 | 0
5 | 0 | 0 | 0 | 0 | 0 | 0 | 0 | 0 | 0 | 0 | 0 | 0 | 0 | 0 | 0 | 0 | 0 | 0 | 0 | 0 | 0 | 0 | 0 | 0
6 | 0 | 0 | 0 | 0 | 0 | 0 | 0 | 0 | 0 | 0 | 0 | 0 | 0 | 0 | 0 | 0 | 0 | 0 | 0 | 0 | 0 | 0 | 0 | 0
7 | 0 | 0 | 0 | 0 | 0 | 0 | 0 | 0 | 0 | 0 | 0 | 0 | 0 | 0 | 0 | 0 | 0 | 0 | 0 | 0 | 0 | 0 | 0 | 0

## Qg, Spring, S4
GenID | 0 | 1 | 2 | 3 | 4 | 5 | 6 | 7 | 8 | 9 | 10 | 11 | 12 | 13 | 14 | 15 | 16 | 17 | 18 | 19 | 20 | 21 | 22 | 23
1 | 0 | 0 | 0 | 0 | 0 | 0 | 0 | 0 | 0 | 0 | 0 | 0 | 0 | 0 | 0 | 0 | 0 | 0 | 0 | 0 | 0 | 0 | 0 | 0
2 | 0 | 0 | 0 | 0 | 0 | 0 | 0 | 0 | 0 | 0 | 0 | 0 | 0 | 0 | 0 | 0 | 0 | 0 | 0 | 0 | 0 | 0 | 0 | 0
3 | 0 | 0 | 0 | 0 | 0 | 0 | 0 | 0 | 0 | 0 | 0 | 0 | 0 | 0 | 0 | 0 | 0 | 0 | 0 | 0 | 0 | 0 | 0 | 0
4 | 0 | 0 | 0 | 0 | 0 | 0 | 0 | 0 | 0 | 0 | 0 | 0 | 0 | 0 | 0 | 0 | 0 | 0 | 0 | 0 | 0 | 0 | 0 | 0
5 | 0 | 0 | 0 | 0 | 0 | 0 | 0 | 0 | 0 | 0 | 0 | 0 | 0 | 0 | 0 | 0 | 0 | 0 | 0 | 0 | 0 | 0 | 0 | 0
6 | 0 | 0 | 0 | 0 | 0 | 0 | 0 | 0 | 0 | 0 | 0 | 0 | 0 | 0 | 0 | 0 | 0 | 0 | 0 | 0 | 0 | 0 | 0 | 0
7 | 0 | 0 | 0 | 0 | 0 | 0 | 0 | 0 | 0 | 0 | 0 | 0 | 0 | 0 | 0 | 0 | 0 | 0 | 0 | 0 | 0 | 0 | 0 | 0

## Qg, Spring, S5
GenID | 0 | 1 | 2 | 3 | 4 | 5 | 6 | 7 | 8 | 9 | 10 | 11 | 12 | 13 | 14 | 15 | 16 | 17 | 18 | 19 | 20 | 21 | 22 | 23
1 | 0 | 0 | 0 | 0 | 0 | 0 | 0 | 0 | 0 | 0 | 0 | 0 | 0 | 0 | 0 | 0 | 0 | 0 | 0 | 0 | 0 | 0 | 0 | 0
2 | 0 | 0 | 0 | 0 | 0 | 0 | 0 | 0 | 0 | 0 | 0 | 0 | 0 | 0 | 0 | 0 | 0 | 0 | 0 | 0 | 0 | 0 | 0 | 0
3 | 0 | 0 | 0 | 0 | 0 | 0 | 0 | 0 | 0 | 0 | 0 | 0 | 0 | 0 | 0 | 0 | 0 | 0 | 0 | 0 | 0 | 0 | 0 | 0
4 | 0 | 0 | 0 | 0 | 0 | 0 | 0 | 0 | 0 | 0 | 0 | 0 | 0 | 0 | 0 | 0 | 0 | 0 | 0 | 0 | 0 | 0 | 0 | 0
5 | 0 | 0 | 0 | 0 | 0 | 0 | 0 | 0 | 0 | 0 | 0 | 0 | 0 | 0 | 0 | 0 | 0 | 0 | 0 | 0 | 0 | 0 | 0 | 0
6 | 0 | 0 | 0 | 0 | 0 | 0 | 0 | 0 | 0 | 0 | 0 | 0 | 0 | 0 | 0 | 0 | 0 | 0 | 0 | 0 | 0 | 0 | 0 | 0
7 | 0 | 0 | 0 | 0 | 0 | 0 | 0 | 0 | 0 | 0 | 0 | 0 | 0 | 0 | 0 | 0 | 0 | 0 | 0 | 0 | 0 | 0 | 0 | 0

## Qg, Spring, S6
GenID | 0 | 1 | 2 | 3 | 4 | 5 | 6 | 7 | 8 | 9 | 10 | 11 | 12 | 13 | 14 | 15 | 16 | 17 | 18 | 19 | 20 | 21 | 22 | 23
1 | 0 | 0 | 0 | 0 | 0 | 0 | 0 | 0 | 0 | 0 | 0 | 0 | 0 | 0 | 0 | 0 | 0 | 0 | 0 | 0 | 0 | 0 | 0 | 0
2 | 0 | 0 | 0 | 0 | 0 | 0 | 0 | 0 | 0 | 0 | 0 | 0 | 0 | 0 | 0 | 0 | 0 | 0 | 0 | 0 | 0 | 0 | 0 | 0
3 | 0 | 0 | 0 | 0 | 0 | 0 | 0 | 0 | 0 | 0 | 0 | 0 | 0 | 0 | 0 | 0 | 0 | 0 | 0 | 0 | 0 | 0 | 0 | 0
4 | 0 | 0 | 0 | 0 | 0 | 0 | 0 | 0 | 0 | 0 | 0 | 0 | 0 | 0 | 0 | 0 | 0 | 0 | 0 | 0 | 0 | 0 | 0 | 0
5 | 0 | 0 | 0 | 0 | 0 | 0 | 0 | 0 | 0 | 0 | 0 | 0 | 0 | 0 | 0 | 0 | 0 | 0 | 0 | 0 | 0 | 0 | 0 | 0
6 | 0 | 0 | 0 | 0 | 0 | 0 | 0 | 0 | 0 | 0 | 0 | 0 | 0 | 0 | 0 | 0 | 0 | 0 | 0 | 0 | 0 | 0 | 0 | 0
7 | 0 | 0 | 0 | 0 | 0 | 0 | 0 | 0 | 0 | 0 | 0 | 0 | 0 | 0 | 0 | 0 | 0 | 0 | 0 | 0 | 0 | 0 | 0 | 0

## Qg, Spring, S7
GenID | 0 | 1 | 2 | 3 | 4 | 5 | 6 | 7 | 8 | 9 | 10 | 11 | 12 | 13 | 14 | 15 | 16 | 17 | 18 | 19 | 20 | 21 | 22 | 23
1 | 0 | 0 | 0 | 0 | 0 | 0 | 0 | 0 | 0 | 0 | 0 | 0 | 0 | 0 | 0 | 0 | 0 | 0 | 0 | 0 | 0 | 0 | 0 | 0
2 | 0 | 0 | 0 | 0 | 0 | 0 | 0 | 0 | 0 | 0 | 0 | 0 | 0 | 0 | 0 | 0 | 0 | 0 | 0 | 0 | 0 | 0 | 0 | 0
3 | 0 | 0 | 0 | 0 | 0 | 0 | 0 | 0 | 0 | 0 | 0 | 0 | 0 | 0 | 0 | 0 | 0 | 0 | 0 | 0 | 0 | 0 | 0 | 0
4 | 0 | 0 | 0 | 0 | 0 | 0 | 0 | 0 | 0 | 0 | 0 | 0 | 0 | 0 | 0 | 0 | 0 | 0 | 0 | 0 | 0 | 0 | 0 | 0
5 | 0 | 0 | 0 | 0 | 0 | 0 | 0 | 0 | 0 | 0 | 0 | 0 | 0 | 0 | 0 | 0 | 0 | 0 | 0 | 0 | 0 | 0 | 0 | 0
6 | 0 | 0 | 0 | 0 | 0 | 0 | 0 | 0 | 0 | 0 | 0 | 0 | 0 | 0 | 0 | 0 | 0 | 0 | 0 | 0 | 0 | 0 | 0 | 0
7 | 0 | 0 | 0 | 0 | 0 | 0 | 0 | 0 | 0 | 0 | 0 | 0 | 0 | 0 | 0 | 0 | 0 | 0 | 0 | 0 | 0 | 0 | 0 | 0

## Qg, Spring, S8
GenID | 0 | 1 | 2 | 3 | 4 | 5 | 6 | 7 | 8 | 9 | 10 | 11 | 12 | 13 | 14 | 15 | 16 | 17 | 18 | 19 | 20 | 21 | 22 | 23
1 | 0 | 0 | 0 | 0 | 0 | 0 | 0 | 0 | 0 | 0 | 0 | 0 | 0 | 0 | 0 | 0 | 0 | 0 | 0 | 0 | 0 | 0 | 0 | 0
2 | 0 | 0 | 0 | 0 | 0 | 0 | 0 | 0 | 0 | 0 | 0 | 0 | 0 | 0 | 0 | 0 | 0 | 0 | 0 | 0 | 0 | 0 | 0 | 0
3 | 0 | 0 | 0 | 0 | 0 | 0 | 0 | 0 | 0 | 0 | 0 | 0 | 0 | 0 | 0 | 0 | 0 | 0 | 0 | 0 | 0 | 0 | 0 | 0
4 | 0 | 0 | 0 | 0 | 0 | 0 | 0 | 0 | 0 | 0 | 0 | 0 | 0 | 0 | 0 | 0 | 0 | 0 | 0 | 0 | 0 | 0 | 0 | 0
5 | 0 | 0 | 0 | 0 | 0 | 0 | 0 | 0 | 0 | 0 | 0 | 0 | 0 | 0 | 0 | 0 | 0 | 0 | 0 | 0 | 0 | 0 | 0 | 0
6 | 0 | 0 | 0 | 0 | 0 | 0 | 0 | 0 | 0 | 0 | 0 | 0 | 0 | 0 | 0 | 0 | 0 | 0 | 0 | 0 | 0 | 0 | 0 | 0
7 | 0 | 0 | 0 | 0 | 0 | 0 | 0 | 0 | 0 | 0 | 0 | 0 | 0 | 0 | 0 | 0 | 0 | 0 | 0 | 0 | 0 | 0 | 0 | 0

## Qg, Spring, S9
GenID | 0 | 1 | 2 | 3 | 4 | 5 | 6 | 7 | 8 | 9 | 10 | 11 | 12 | 13 | 14 | 15 | 16 | 17 | 18 | 19 | 20 | 21 | 22 | 23
1 | 0 | 0 | 0 | 0 | 0 | 0 | 0 | 0 | 0 | 0 | 0 | 0 | 0 | 0 | 0 | 0 | 0 | 0 | 0 | 0 | 0 | 0 | 0 | 0
2 | 0 | 0 | 0 | 0 | 0 | 0 | 0 | 0 | 0 | 0 | 0 | 0 | 0 | 0 | 0 | 0 | 0 | 0 | 0 | 0 | 0 | 0 | 0 | 0
3 | 0 | 0 | 0 | 0 | 0 | 0 | 0 | 0 | 0 | 0 | 0 | 0 | 0 | 0 | 0 | 0 | 0 | 0 | 0 | 0 | 0 | 0 | 0 | 0
4 | 0 | 0 | 0 | 0 | 0 | 0 | 0 | 0 | 0 | 0 | 0 | 0 | 0 | 0 | 0 | 0 | 0 | 0 | 0 | 0 | 0 | 0 | 0 | 0
5 | 0 | 0 | 0 | 0 | 0 | 0 | 0 | 0 | 0 | 0 | 0 | 0 | 0 | 0 | 0 | 0 | 0 | 0 | 0 | 0 | 0 | 0 | 0 | 0
6 | 0 | 0 | 0 | 0 | 0 | 0 | 0 | 0 | 0 | 0 | 0 | 0 | 0 | 0 | 0 | 0 | 0 | 0 | 0 | 0 | 0 | 0 | 0 | 0
7 | 0 | 0 | 0 | 0 | 0 | 0 | 0 | 0 | 0 | 0 | 0 | 0 | 0 | 0 | 0 | 0 | 0 | 0 | 0 | 0 | 0 | 0 | 0 | 0

## GenStatus, Spring
GenID | 0 | 1 | 2 | 3 | 4 | 5 | 6 | 7 | 8 | 9 | 10 | 11 | 12 | 13 | 14 | 15 | 16 | 17 | 18 | 19 | 20 | 21 | 22 | 23
1 | 1 | 1 | 1 | 1 | 1 | 1 | 1 | 1 | 1 | 1 | 1 | 1 | 1 | 1 | 1 | 1 | 1 | 1 | 1 | 1 | 1 | 1 | 1 | 1
2 | 1 | 1 | 1 | 1 | 1 | 1 | 1 | 1 | 1 | 1 | 1 | 1 | 1 | 1 | 1 | 1 | 1 | 1 | 1 | 1 | 1 | 1 | 1 | 1
3 | 1 | 1 | 1 | 1 | 1 | 1 | 1 | 1 | 1 | 1 | 1 | 1 | 1 | 1 | 1 | 1 | 1 | 1 | 1 | 1 | 1 | 1 | 1 | 1
4 | 1 | 1 | 1 | 1 | 1 | 1 | 1 | 1 | 1 | 1 | 1 | 1 | 1 | 1 | 1 | 1 | 1 | 1 | 1 | 1 | 1 | 1 | 1 | 1
5 | 1 | 1 | 1 | 1 | 1 | 1 | 1 | 1 | 1 | 1 | 1 | 1 | 1 | 1 | 1 | 1 | 1 | 1 | 1 | 1 | 1 | 1 | 1 | 1
6 | 1 | 1 | 1 | 1 | 1 | 1 | 1 | 1 | 1 | 1 | 1 | 1 | 1 | 1 | 1 | 1 | 1 | 1 | 1 | 1 | 1 | 1 | 1 | 1
7 | 1 | 1 | 1 | 1 | 1 | 1 | 1 | 1 | 1 | 1 | 1 | 1 | 1 | 1 | 1 | 1 | 1 | 1 | 1 | 1 | 1 | 1 | 1 | 1

## Pc, Summer, S1
LoadID | 0 | 1 | 2 | 3 | 4 | 5 | 6 | 7 | 8 | 9 | 10 | 11 | 12 | 13 | 14 | 15 | 16 | 17 | 18 | 19 | 20 | 21 | 22 | 23
1 | 2.0621 | 2.0409 | 1.967 | 1.9311 | 1.9183 | 1.9458 | 1.9298 | 2.359 | 2.5381 | 2.5051 | 2.4635 | 2.4938 | 2.5861 | 2.5365 | 2.3402 | 2.4123 | 2.4401 | 2.3592 | 2.2396 | 2.2114 | 2.2047 | 2.1798 | 2.0145 | 1.9479
2 | 0.75709 | 0.71532 | 0.68614 | 0.62481 | 0.59883 | 0.62612 | 0.6684 | 0.8755 | 0.95574 | 1.0201 | 0.92807 | 0.97506 | 0.97785 | 0.95832 | 0.82668 | 0.86116 | 0.90685 | 0.90709 | 0.94245 | 0.98977 | 1.0382 | 0.95106 | 0.83187 | 0.77325
3 | 1.5797 | 1.4876 | 1.3689 | 1.4232 | 1.3914 | 1.4161 | 2.0023 | 2.5355 | 2.6583 | 2.4941 | 2.4383 | 2.6213 | 2.7447 | 2.554 | 2.3301 | 2.2108 | 2.253 | 2.186 | 2.1292 | 2.3161 | 2.4297 | 2.2649 | 2.0054 | 1.6797
4 | 0.089907 | 0.074671 | 0.059812 | 0.059039 | 0.053194 | 0.04895 | 0.099937 | 0.15949 | 0.19301 | 0.19788 | 0.19375 | 0.17392 | 0.19826 | 0.19038 | 0.17454 | 0.16085 | 0.14381 | 0.13201 | 0.16318 | 0.18887 | 0.21821 | 0.20653 | 0.16538 | 0.12431
5 | 0.40325 | 0.36457 | 0.33681 | 0.32834 | 0.34045 | 0.33962 | 0.37722 | 0.42686 | 0.47084 | 0.48593 | 0.51962 | 0.54976 | 0.5651 | 0.54131 | 0.52216 | 0.51596 | 0.51486 | 0.51302 | 0.51871 | 0.52593 | 0.57904 | 0.55059 | 0.53124 | 0.47113
6 | 2.5717 | 2.473 | 2.297 | 2.3901 | 2.4437 | 2.4444 | 2.6654 | 3.305 | 3.4512 | 3.4344 | 3.4389 | 3.6295 | 3.5879 | 3.4408 | 3.2385 | 3.1243 | 3.2702 | 3.1831 | 2.9901 | 3.0199 | 3.1533 | 2.8781 | 2.6757 | 2.6675
7 | 1.1916 | 1.0767 | 1.0503 | 1.0697 | 1.0318 | 1.1153 | 1.4378 | 1.5988 | 1.8417 | 1.9434 | 1.9308 | 2.0157 | 1.9635 | 2.0145 | 1.9833 | 1.8492 | 1.8676 | 1.8089 | 1.7906 | 1.8011 | 1.8263 | 1.5357 | 1.4956 | 1.2978
8 | 0.22538 | 0.21206 | 0.20386 | 0.20132 | 0.20639 | 0.22126 | 0.36394 | 0.4311 | 0.46303 | 0.45722 | 0.47685 | 0.50606 | 0.50332 | 0.47052 | 0.41059 | 0.39254 | 0.37069 | 0.36453 | 0.35755 | 0.36721 | 0.35505 | 0.31124 | 0.26539 | 0.24147
9 | 0.21723 | 0.20171 | 0.19484 | 0.18255 | 0.18462 | 0.17958 | 0.18073 | 0.19348 | 0.16776 | 0.1747 | 0.19352 | 0.2165 | 0.2269 | 0.22652 | 0.2201 | 0.22899 | 0.22854 | 0.22467 | 0.22204 | 0.23568 | 0.24823 | 0.23125 | 0.20247 | 0.21619
10 | 0.51163 | 0.47352 | 0.45668 | 0.46057 | 0.45985 | 0.47073 | 0.55915 | 0.64912 | 0.6943 | 0.72194 | 0.70614 | 0.73197 | 0.76376 | 0.74167 | 0.72196 | 0.66921 | 0.64999 | 0.64855 | 0.66084 | 0.70361 | 0.75991 | 0.69151 | 0.63053 | 0.55079
11 | 0.23911 | 0.21764 | 0.20361 | 0.19684 | 0.19699 | 0.21267 | 0.25433 | 0.28674 | 0.31172 | 0.32868 | 0.34679 | 0.35547 | 0.3514 | 0.34205 | 0.3222 | 0.30451 | 0.30318 | 0.32607 | 0.34075 | 0.34953 | 0.38947 | 0.34616 | 0.32509 | 0.28175
12 | 1.1516 | 1.1688 | 1.2502 | 1.1379 | 1.1201 | 1.0812 | 1.1018 | 1.1825 | 1.051 | 0.8057 | 1.1166 | 1.2312 | 1.2301 | 1.2786 | 1.0157 | 1.3553 | 1.2367 | 1.2046 | 1.2152 | 1.3311 | 1.4622 | 1.4495 | 1.4461 | 1.4629
13 | 2.7634 | 2.7321 | 2.6872 | 2.6693 | 2.6475 | 2.7017 | 3.1169 | 3.2701 | 3.4855 | 3.3187 | 3.3378 | 3.3637 | 3.4761 | 3.4465 | 3.3719 | 3.3459 | 3.3829 | 3.4226 | 3.2712 | 3.3075 | 3.3381 | 3.1394 | 2.7947 | 2.8024
14 | 1.9327 | 1.9135 | 1.8431 | 1.8089 | 1.7943 | 1.818 | 1.8055 | 2.1937 | 2.3599 | 2.3301 | 2.2903 | 2.3189 | 2.4059 | 2.3626 | 2.1806 | 2.2475 | 2.2705 | 2.1991 | 2.0849 | 2.0575 | 2.0528 | 2.028 | 1.8844 | 1.8251
15 | 0.42189 | 0.39887 | 0.38241 | 0.34833 | 0.33349 | 0.34828 | 0.37208 | 0.48492 | 0.52929 | 0.56508 | 0.51393 | 0.54001 | 0.54176 | 0.53142 | 0.45863 | 0.4777 | 0.50251 | 0.50327 | 0.52233 | 0.54831 | 0.57537 | 0.52685 | 0.46259 | 0.43059
16 | 0.72718 | 0.68492 | 0.63022 | 0.6551 | 0.64025 | 0.65146 | 0.92101 | 1.1651 | 1.2215 | 1.1462 | 1.1204 | 1.2045 | 1.2614 | 1.1739 | 1.0711 | 1.0163 | 1.0354 | 1.005 | 0.97864 | 1.0644 | 1.1167 | 1.0409 | 0.92244 | 0.77302
17 | 0.21216 | 0.17258 | 0.13649 | 0.13537 | 0.12326 | 0.11434 | 0.24237 | 0.4058 | 0.49184 | 0.50338 | 0.49402 | 0.44285 | 0.50384 | 0.48073 | 0.43976 | 0.40485 | 0.36422 | 0.3301 | 0.41303 | 0.4801 | 0.55355 | 0.5255 | 0.40958 | 0.3017
18 | 0.63385 | 0.57288 | 0.5293 | 0.51602 | 0.5353 | 0.53413 | 0.59318 | 0.67215 | 0.74143 | 0.76513 | 0.81827 | 0.86571 | 0.88978 | 0.85211 | 0.82192 | 0.81215 | 0.81063 | 0.80746 | 0.81665 | 0.82812 | 0.91165 | 0.86697 | 0.83574 | 0.74087
19 | 1.927 | 1.8518 | 1.7206 | 1.7918 | 1.835 | 1.8374 | 2.0021 | 2.4963 | 2.6071 | 2.5935 | 2.5982 | 2.7418 | 2.7091 | 2.5951 | 2.4417 | 2.3555 | 2.4686 | 2.399 | 2.2562 | 2.28 | 2.3793 | 2.173 | 2.0098 | 2.0009
20 | 0.97742 | 0.88031 | 0.86054 | 0.87792 | 0.84955 | 0.922 | 1.1895 | 1.338 | 1.542 | 1.6262 | 1.6171 | 1.6878 | 1.6424 | 1.6816 | 1.6549 | 1.5426 | 1.5616 | 1.5076 | 1.4961 | 1.5066 | 1.5257 | 1.2843 | 1.2376 | 1.0684
21 | 0.48698 | 0.45708 | 0.44023 | 0.4352 | 0.44834 | 0.48257 | 0.79685 | 0.95303 | 1.0239 | 1.0104 | 1.0547 | 1.1191 | 1.1121 | 1.0375 | 0.90455 | 0.86466 | 0.81826 | 0.80199 | 0.78867 | 0.81097 | 0.78293 | 0.68716 | 0.57847 | 0.52363
22 | 0.5548 | 0.51312 | 0.49707 | 0.46552 | 0.47404 | 0.46283 | 0.46325 | 0.50884 | 0.44117 | 0.45849 | 0.50955 | 0.56982 | 0.5959 | 0.59172 | 0.57429 | 0.59791 | 0.59992 | 0.58546 | 0.58196 | 0.61944 | 0.65083 | 0.60795 | 0.52042 | 0.55366
23 | 2.8517 | 2.6446 | 2.547 | 2.566 | 2.5543 | 2.6086 | 3.0996 | 3.5624 | 3.8091 | 3.9631 | 3.8732 | 4.0159 | 4.1936 | 4.0806 | 3.9738 | 3.6845 | 3.5711 | 3.5739 | 3.6326 | 3.8632 | 4.1762 | 3.7964 | 3.4914 | 3.0622
24 | 1.3097 | 1.1955 | 1.1173 | 1.0797 | 1.0761 | 1.1572 | 1.3843 | 1.541 | 1.6745 | 1.7669 | 1.8621 | 1.9093 | 1.8895 | 1.8439 | 1.7381 | 1.6431 | 1.6314 | 1.7602 | 1.834 | 1.879 | 2.0957 | 1.8606 | 1.7641 | 1.536
25 | 0.67381 | 0.68403 | 0.7304 | 0.66501 | 0.65357 | 0.63032 | 0.64318 | 0.68554 | 0.60927 | 0.46764 | 0.64716 | 0.71367 | 0.71354 | 0.7428 | 0.59078 | 0.78732 | 0.71748 | 0.70044 | 0.70535 | 0.77189 | 0.84845 | 0.84039 | 0.84264 | 0.85345
26 | 2.2551 | 2.2291 | 2.1935 | 2.1793 | 2.1632 | 2.2088 | 2.5478 | 2.6801 | 2.8569 | 2.7196 | 2.7359 | 2.7569 | 2.8483 | 2.8222 | 2.7608 | 2.7395 | 2.7717 | 2.8019 | 2.6796 | 2.7102 | 2.7343 | 2.5725 | 2.2834 | 2.2881
27 | 2.0125 | 1.9925 | 1.9192 | 1.8836 | 1.8686 | 1.8933 | 1.8802 | 2.2851 | 2.4581 | 2.4271 | 2.3857 | 2.4154 | 2.506 | 2.4608 | 2.2712 | 2.3408 | 2.3649 | 2.2904 | 2.1716 | 2.1431 | 2.1381 | 2.1123 | 1.9624 | 1.9005
28 | 0.899 | 0.84974 | 0.81483 | 0.74213 | 0.7108 | 0.74265 | 0.79317 | 1.0357 | 1.1305 | 1.2068 | 1.0977 | 1.1534 | 1.1569 | 1.1345 | 0.97892 | 1.0197 | 1.0731 | 1.0742 | 1.1153 | 1.171 | 1.2286 | 1.1252 | 0.98651 | 0.91779
29 | 2.215 | 2.0868 | 1.92 | 1.9953 | 1.9494 | 1.983 | 2.8028 | 3.5418 | 3.713 | 3.4842 | 3.4057 | 3.6615 | 3.8345 | 3.5696 | 3.2573 | 3.0905 | 3.1479 | 3.0564 | 2.9756 | 3.2359 | 3.3953 | 3.1642 | 2.8073 | 2.3539
30 | 0.31603 | 0.25819 | 0.20474 | 0.20287 | 0.1843 | 0.17068 | 0.35901 | 0.59536 | 0.72139 | 0.73856 | 0.72449 | 0.64963 | 0.73938 | 0.70635 | 0.64643 | 0.59523 | 0.53484 | 0.48596 | 0.60659 | 0.7045 | 0.81261 | 0.77098 | 0.60413 | 0.44682
31 | 2.9664 | 2.6731 | 2.4715 | 2.4111 | 2.513 | 2.5142 | 2.7879 | 3.2033 | 3.5353 | 3.6453 | 3.9035 | 4.1286 | 4.2391 | 4.0489 | 3.9032 | 3.857 | 3.8599 | 3.8312 | 3.8861 | 3.9456 | 4.339 | 4.1319 | 3.9459 | 3.4829
32 | 1.0432 | 1.0027 | 0.93155 | 0.96983 | 0.99266 | 0.99359 | 1.0829 | 1.3477 | 1.4074 | 1.4002 | 1.4025 | 1.4801 | 1.4627 | 1.4017 | 1.319 | 1.2724 | 1.333 | 1.2961 | 1.2184 | 1.231 | 1.2849 | 1.1733 | 1.0871 | 1.0828

## Pc, Summer, S2
LoadID | 0 | 1 | 2 | 3 | 4 | 5 | 6 | 7 | 8 | 9 | 10 | 11 | 12 | 13 | 14 | 15 | 16 | 17 | 18 | 19 | 20 | 21 | 22 | 23
1 | 2.0621 | 2.0409 | 1.967 | 1.9311 | 1.9183 | 1.9458 | 1.9298 | 2.359 | 2.5381 | 2.5051 | 2.4635 | 2.4938 | 2.5861 | 2.5365 | 2.3402 | 2.4123 | 2.4401 | 2.3592 | 2.2396 | 2.2114 | 2.2047 | 2.1798 | 2.0145 | 1.9479
2 | 0.75709 | 0.71532 | 0.68614 | 0.62481 | 0.59883 | 0.62612 | 0.6684 | 0.8755 | 0.95574 | 1.0201 | 0.92807 | 0.97506 | 0.97785 | 0.95832 | 0.82668 | 0.86116 | 0.90685 | 0.90709 | 0.94245 | 0.98977 | 1.0382 | 0.95106 | 0.83187 | 0.77325
3 | 1.5797 | 1.4876 | 1.3689 | 1.4232 | 1.3914 | 1.4161 | 2.0023 | 2.5355 | 2.6583 | 2.4941 | 2.4383 | 2.6213 | 2.7447 | 2.554 | 2.3301 | 2.2108 | 2.253 | 2.186 | 2.1292 | 2.3161 | 2.4297 | 2.2649 | 2.0054 | 1.6797
4 | 0.089907 | 0.074671 | 0.059812 | 0.059039 | 0.053194 | 0.04895 | 0.099937 | 0.15949 | 0.19301 | 0.19788 | 0.19375 | 0.17392 | 0.19826 | 0.19038 | 0.17454 | 0.16085 | 0.14381 | 0.13201 | 0.16318 | 0.18887 | 0.21821 | 0.20653 | 0.16538 | 0.12431
5 | 0.40325 | 0.36457 | 0.33681 | 0.32834 | 0.34045 | 0.33962 | 0.37722 | 0.42686 | 0.47084 | 0.48593 | 0.51962 | 0.54976 | 0.5651 | 0.54131 | 0.52216 | 0.51596 | 0.51486 | 0.51302 | 0.51871 | 0.52593 | 0.57904 | 0.55059 | 0.53124 | 0.47113
6 | 2.5717 | 2.473 | 2.297 | 2.3901 | 2.4437 | 2.4444 | 2.6654 | 3.305 | 3.4512 | 3.4344 | 3.4389 | 3.6295 | 3.5879 | 3.4408 | 3.2385 | 3.1243 | 3.2702 | 3.1831 | 2.9901 | 3.0199 | 3.1533 | 2.8781 | 2.6757 | 2.6675
7 | 1.1916 | 1.0767 | 1.0503 | 1.0697 | 1.0318 | 1.1153 | 1.4378 | 1.5988 | 1.8417 | 1.9434 | 1.9308 | 2.0157 | 1.9635 | 2.0145 | 1.9833 | 1.8492 | 1.8676 | 1.8089 | 1.7906 | 1.8011 | 1.8263 | 1.5357 | 1.4956 | 1.2978
8 | 0.22538 | 0.21206 | 0.20386 | 0.20132 | 0.20639 | 0.22126 | 0.36394 | 0.4311 | 0.46303 | 0.45722 | 0.47685 | 0.50606 | 0.50332 | 0.47052 | 0.41059 | 0.39254 | 0.37069 | 0.36453 | 0.35755 | 0.36721 | 0.35505 | 0.31124 | 0.26539 | 0.24147
9 | 0.21723 | 0.20171 | 0.19484 | 0.18255 | 0.18462 | 0.17958 | 0.18073 | 0.19348 | 0.16776 | 0.1747 | 0.19352 | 0.2165 | 0.2269 | 0.22652 | 0.2201 | 0.22899 | 0.22854 | 0.22467 | 0.22204 | 0.23568 | 0.24823 | 0.23125 | 0.20247 | 0.21619
10 | 0.51163 | 0.47352 | 0.45668 | 0.46057 | 0.45985 | 0.47073 | 0.55915 | 0.64912 | 0.6943 | 0.72194 | 0.70614 | 0.73197 | 0.76376 | 0.74167 | 0.72196 | 0.66921 | 0.64999 | 0.64855 | 0.66084 | 0.70361 | 0.75991 | 0.69151 | 0.63053 | 0.55079
11 | 0.23911 | 0.21764 | 0.20361 | 0.19684 | 0.19699 | 0.21267 | 0.25433 | 0.28674 | 0.31172 | 0.32868 | 0.34679 | 0.35547 | 0.3514 | 0.34205 | 0.3222 | 0.30451 | 0.30318 | 0.32607 | 0.34075 | 0.34953 | 0.38947 | 0.34616 | 0.32509 | 0.28175
12 | 1.1516 | 1.1688 | 1.2502 | 1.1379 | 1.1201 | 1.0812 | 1.1018 | 1.1825 | 1.051 | 0.8057 | 1.1166 | 1.2312 | 1.2301 | 1.2786 | 1.0157 | 1.3553 | 1.2367 | 1.2046 | 1.2152 | 1.3311 | 1.4622 | 1.4495 | 1.4461 | 1.4629
13 | 2.7634 | 2.7321 | 2.6872 | 2.6693 | 2.6475 | 2.7017 | 3.1169 | 3.2701 | 3.4855 | 3.3187 | 3.3378 | 3.3637 | 3.4761 | 3.4465 | 3.3719 | 3.3459 | 3.3829 | 3.4226 | 3.2712 | 3.3075 | 3.3381 | 3.1394 | 2.7947 | 2.8024
14 | 1.9327 | 1.9135 | 1.8431 | 1.8089 | 1.7943 | 1.818 | 1.8055 | 2.1937 | 2.3599 | 2.3301 | 2.2903 | 2.3189 | 2.4059 | 2.3626 | 2.1806 | 2.2475 | 2.2705 | 2.1991 | 2.0849 | 2.0575 | 2.0528 | 2.028 | 1.8844 | 1.8251
15 | 0.42189 | 0.39887 | 0.38241 | 0.34833 | 0.33349 | 0.34828 | 0.37208 | 0.48492 | 0.52929 | 0.56508 | 0.51393 | 0.54001 | 0.54176 | 0.53142 | 0.45863 | 0.4777 | 0.50251 | 0.50327 | 0.52233 | 0.54831 | 0.57537 | 0.52685 | 0.46259 | 0.43059
16 | 0.72718 | 0.68492 | 0.63022 | 0.6551 | 0.64025 | 0.65146 | 0.92101 | 1.1651 | 1.2215 | 1.1462 | 1.1204 | 1.2045 | 1.2614 | 1.1739 | 1.0711 | 1.0163 | 1.0354 | 1.005 | 0.97864 | 1.0644 | 1.1167 | 1.0409 | 0.92244 | 0.77302
17 | 0.21216 | 0.17258 | 0.13649 | 0.13537 | 0.12326 | 0.11434 | 0.24237 | 0.4058 | 0.49184 | 0.50338 | 0.49402 | 0.44285 | 0.50384 | 0.48073 | 0.43976 | 0.40485 | 0.36422 | 0.3301 | 0.41303 | 0.4801 | 0.55355 | 0.5255 | 0.40958 | 0.3017
18 | 0.63385 | 0.57288 | 0.5293 | 0.51602 | 0.5353 | 0.53413 | 0.59318 | 0.67215 | 0.74143 | 0.76513 | 0.81827 | 0.86571 | 0.88978 | 0.85211 | 0.82192 | 0.81215 | 0.81063 | 0.80746 | 0.81665 | 0.82812 | 0.91165 | 0.86697 | 0.83574 | 0.74087
19 | 1.927 | 1.8518 | 1.7206 | 1.7918 | 1.835 | 1.8374 | 2.0021 | 2.4963 | 2.6071 | 2.5935 | 2.5982 | 2.7418 | 2.7091 | 2.5951 | 2.4417 | 2.3555 | 2.4686 | 2.399 | 2.2562 | 2.28 | 2.3793 | 2.173 | 2.0098 | 2.0009
20 | 0.97742 | 0.88031 | 0.86054 | 0.87792 | 0.84955 | 0.922 | 1.1895 | 1.338 | 1.542 | 1.6262 | 1.6171 | 1.6878 | 1.6424 | 1.6816 | 1.6549 | 1.5426 | 1.5616 | 1.5076 | 1.4961 | 1.5066 | 1.5257 | 1.2843 | 1.2376 | 1.0684
21 | 0.48698 | 0.45708 | 0.44023 | 0.4352 | 0.44834 | 0.48257 | 0.79685 | 0.95303 | 1.0239 | 1.0104 | 1.0547 | 1.1191 | 1.1121 | 1.0375 | 0.90455 | 0.86466 | 0.81826 | 0.80199 | 0.78867 | 0.81097 | 0.78293 | 0.68716 | 0.57847 | 0.52363
22 | 0.5548 | 0.51312 | 0.49707 | 0.46552 | 0.47404 | 0.46283 | 0.46325 | 0.50884 | 0.44117 | 0.45849 | 0.50955 | 0.56982 | 0.5959 | 0.59172 | 0.57429 | 0.59791 | 0.59992 | 0.58546 | 0.58196 | 0.61944 | 0.65083 | 0.60795 | 0.52042 | 0.55366
23 | 2.8517 | 2.6446 | 2.547 | 2.566 | 2.5543 | 2.6086 | 3.0996 | 3.5624 | 3.8091 | 3.9631 | 3.8732 | 4.0159 | 4.1936 | 4.0806 | 3.9738 | 3.6845 | 3.5711 | 3.5739 | 3.6326 | 3.8632 | 4.1762 | 3.7964 | 3.4914 | 3.0622
24 | 1.3097 | 1.1955 | 1.1173 | 1.0797 | 1.0761 | 1.1572 | 1.3843 | 1.541 | 1.6745 | 1.7669 | 1.8621 | 1.9093 | 1.8895 | 1.8439 | 1.7381 | 1.6431 | 1.6314 | 1.7602 | 1.834 | 1.879 | 2.0957 | 1.8606 | 1.7641 | 1.536
25 | 0.67381 | 0.68403 | 0.7304 | 0.66501 | 0.65357 | 0.63032 | 0.64318 | 0.68554 | 0.60927 | 0.46764 | 0.64716 | 0.71367 | 0.71354 | 0.7428 | 0.59078 | 0.78732 | 0.71748 | 0.70044 | 0.70535 | 0.77189 | 0.84845 | 0.84039 | 0.84264 | 0.85345
26 | 2.2551 | 2.2291 | 2.1935 | 2.1793 | 2.1632 | 2.2088 | 2.5478 | 2.6801 | 2.8569 | 2.7196 | 2.7359 | 2.7569 | 2.8483 | 2.8222 | 2.7608 | 2.7395 | 2.7717 | 2.8019 | 2.6796 | 2.7102 | 2.7343 | 2.5725 | 2.2834 | 2.2881
27 | 2.0125 | 1.9925 | 1.9192 | 1.8836 | 1.8686 | 1.8933 | 1.8802 | 2.2851 | 2.4581 | 2.4271 | 2.3857 | 2.4154 | 2.506 | 2.4608 | 2.2712 | 2.3408 | 2.3649 | 2.2904 | 2.1716 | 2.1431 | 2.1381 | 2.1123 | 1.9624 | 1.9005
28 | 0.899 | 0.84974 | 0.81483 | 0.74213 | 0.7108 | 0.74265 | 0.79317 | 1.0357 | 1.1305 | 1.2068 | 1.0977 | 1.1534 | 1.1569 | 1.1345 | 0.97892 | 1.0197 | 1.0731 | 1.0742 | 1.1153 | 1.171 | 1.2286 | 1.1252 | 0.98651 | 0.91779
29 | 2.215 | 2.0868 | 1.92 | 1.9953 | 1.9494 | 1.983 | 2.8028 | 3.5418 | 3.713 | 3.4842 | 3.4057 | 3.6615 | 3.8345 | 3.5696 | 3.2573 | 3.0905 | 3.1479 | 3.0564 | 2.9756 | 3.2359 | 3.3953 | 3.1642 | 2.8073 | 2.3539
30 | 0.31603 | 0.25819 | 0.20474 | 0.20287 | 0.1843 | 0.17068 | 0.35901 | 0.59536 | 0.72139 | 0.73856 | 0.72449 | 0.64963 | 0.73938 | 0.70635 | 0.64643 | 0.59523 | 0.53484 | 0.48596 | 0.60659 | 0.7045 | 0.81261 | 0.77098 | 0.60413 | 0.44682
31 | 2.9664 | 2.6731 | 2.4715 | 2.4111 | 2.513 | 2.5142 | 2.7879 | 3.2033 | 3.5353 | 3.6453 | 3.9035 | 4.1286 | 4.2391 | 4.0489 | 3.9032 | 3.857 | 3.8599 | 3.8312 | 3.8861 | 3.9456 | 4.339 | 4.1319 | 3.9459 | 3.4829
32 | 1.0432 | 1.0027 | 0.93155 | 0.96983 | 0.99266 | 0.99359 | 1.0829 | 1.3477 | 1.4074 | 1.4002 | 1.4025 | 1.4801 | 1.4627 | 1.4017 | 1.319 | 1.2724 | 1.333 | 1.2961 | 1.2184 | 1.231 | 1.2849 | 1.1733 | 1.0871 | 1.0828

## Pc, Summer, S3
LoadID | 0 | 1 | 2 | 3 | 4 | 5 | 6 | 7 | 8 | 9 | 10 | 11 | 12 | 13 | 14 | 15 | 16 | 17 | 18 | 19 | 20 | 21 | 22 | 23
1 | 2.0621 | 2.0409 | 1.967 | 1.9311 | 1.9183 | 1.9458 | 1.9298 | 2.359 | 2.5381 | 2.5051 | 2.4635 | 2.4938 | 2.5861 | 2.5365 | 2.3402 | 2.4123 | 2.4401 | 2.3592 | 2.2396 | 2.2114 | 2.2047 | 2.1798 | 2.0145 | 1.9479
2 | 0.75709 | 0.71532 | 0.68614 | 0.62481 | 0.59883 | 0.62612 | 0.6684 | 0.8755 | 0.95574 | 1.0201 | 0.92807 | 0.97506 | 0.97785 | 0.95832 | 0.82668 | 0.86116 | 0.90685 | 0.90709 | 0.94245 | 0.98977 | 1.0382 | 0.95106 | 0.83187 | 0.77325
3 | 1.5797 | 1.4876 | 1.3689 | 1.4232 | 1.3914 | 1.4161 | 2.0023 | 2.5355 | 2.6583 | 2.4941 | 2.4383 | 2.6213 | 2.7447 | 2.554 | 2.3301 | 2.2108 | 2.253 | 2.186 | 2.1292 | 2.3161 | 2.4297 | 2.2649 | 2.0054 | 1.6797
4 | 0.089907 | 0.074671 | 0.059812 | 0.059039 | 0.053194 | 0.04895 | 0.099937 | 0.15949 | 0.19301 | 0.19788 | 0.19375 | 0.17392 | 0.19826 | 0.19038 | 0.17454 | 0.16085 | 0.14381 | 0.13201 | 0.16318 | 0.18887 | 0.21821 | 0.20653 | 0.16538 | 0.12431
5 | 0.40325 | 0.36457 | 0.33681 | 0.32834 | 0.34045 | 0.33962 | 0.37722 | 0.42686 | 0.47084 | 0.48593 | 0.51962 | 0.54976 | 0.5651 | 0.54131 | 0.52216 | 0.51596 | 0.51486 | 0.51302 | 0.51871 | 0.52593 | 0.57904 | 0.55059 | 0.53124 | 0.47113
6 | 2.5717 | 2.473 | 2.297 | 2.3901 | 2.4437 | 2.4444 | 2.6654 | 3.305 | 3.4512 | 3.4344 | 3.4389 | 3.6295 | 3.5879 | 3.4408 | 3.2385 | 3.1243 | 3.2702 | 3.1831 | 2.9901 | 3.0199 | 3.1533 | 2.8781 | 2.6757 | 2.6675
7 | 1.1916 | 1.0767 | 1.0503 | 1.0697 | 1.0318 | 1.1153 | 1.4378 | 1.5988 | 1.8417 | 1.9434 | 1.9308 | 2.0157 | 1.9635 | 2.0145 | 1.9833 | 1.8492 | 1.8676 | 1.8089 | 1.7906 | 1.8011 | 1.8263 | 1.5357 | 1.4956 | 1.2978
8 | 0.22538 | 0.21206 | 0.20386 | 0.20132 | 0.20639 | 0.22126 | 0.36394 | 0.4311 | 0.46303 | 0.45722 | 0.47685 | 0.50606 | 0.50332 | 0.47052 | 0.41059 | 0.39254 | 0.37069 | 0.36453 | 0.35755 | 0.36721 | 0.35505 | 0.31124 | 0.26539 | 0.24147
9 | 0.21723 | 0.20171 | 0.19484 | 0.18255 | 0.18462 | 0.17958 | 0.18073 | 0.19348 | 0.16776 | 0.1747 | 0.19352 | 0.2165 | 0.2269 | 0.22652 | 0.2201 | 0.22899 | 0.22854 | 0.22467 | 0.22204 | 0.23568 | 0.24823 | 0.23125 | 0.20247 | 0.21619
10 | 0.51163 | 0.47352 | 0.45668 | 0.46057 | 0.45985 | 0.47073 | 0.55915 | 0.64912 | 0.6943 | 0.72194 | 0.70614 | 0.73197 | 0.76376 | 0.74167 | 0.72196 | 0.66921 | 0.64999 | 0.64855 | 0.66084 | 0.70361 | 0.75991 | 0.69151 | 0.63053 | 0.55079
11 | 0.23911 | 0.21764 | 0.20361 | 0.19684 | 0.19699 | 0.21267 | 0.25433 | 0.28674 | 0.31172 | 0.32868 | 0.34679 | 0.35547 | 0.3514 | 0.34205 | 0.3222 | 0.30451 | 0.30318 | 0.32607 | 0.34075 | 0.34953 | 0.38947 | 0.34616 | 0.32509 | 0.28175
12 | 1.1516 | 1.1688 | 1.2502 | 1.1379 | 1.1201 | 1.0812 | 1.1018 | 1.1825 | 1.051 | 0.8057 | 1.1166 | 1.2312 | 1.2301 | 1.2786 | 1.0157 | 1.3553 | 1.2367 | 1.2046 | 1.2152 | 1.3311 | 1.4622 | 1.4495 | 1.4461 | 1.4629
13 | 2.7634 | 2.7321 | 2.6872 | 2.6693 | 2.6475 | 2.7017 | 3.1169 | 3.2701 | 3.4855 | 3.3187 | 3.3378 | 3.3637 | 3.4761 | 3.4465 | 3.3719 | 3.3459 | 3.3829 | 3.4226 | 3.2712 | 3.3075 | 3.3381 | 3.1394 | 2.7947 | 2.8024
14 | 1.9327 | 1.9135 | 1.8431 | 1.8089 | 1.7943 | 1.818 | 1.8055 | 2.1937 | 2.3599 | 2.3301 | 2.2903 | 2.3189 | 2.4059 | 2.3626 | 2.1806 | 2.2475 | 2.2705 | 2.1991 | 2.0849 | 2.0575 | 2.0528 | 2.028 | 1.8844 | 1.8251
15 | 0.42189 | 0.39887 | 0.38241 | 0.34833 | 0.33349 | 0.34828 | 0.37208 | 0.48492 | 0.52929 | 0.56508 | 0.51393 | 0.54001 | 0.54176 | 0.53142 | 0.45863 | 0.4777 | 0.50251 | 0.50327 | 0.52233 | 0.54831 | 0.57537 | 0.52685 | 0.46259 | 0.43059
16 | 0.72718 | 0.68492 | 0.63022 | 0.6551 | 0.64025 | 0.65146 | 0.92101 | 1.1651 | 1.2215 | 1.1462 | 1.1204 | 1.2045 | 1.2614 | 1.1739 | 1.0711 | 1.0163 | 1.0354 | 1.005 | 0.97864 | 1.0644 | 1.1167 | 1.0409 | 0.92244 | 0.77302
17 | 0.21216 | 0.17258 | 0.13649 | 0.13537 | 0.12326 | 0.11434 | 0.24237 | 0.4058 | 0.49184 | 0.50338 | 0.49402 | 0.44285 | 0.50384 | 0.48073 | 0.43976 | 0.40485 | 0.36422 | 0.3301 | 0.41303 | 0.4801 | 0.55355 | 0.5255 | 0.40958 | 0.3017
18 | 0.63385 | 0.57288 | 0.5293 | 0.51602 | 0.5353 | 0.53413 | 0.59318 | 0.67215 | 0.74143 | 0.76513 | 0.81827 | 0.86571 | 0.88978 | 0.85211 | 0.82192 | 0.81215 | 0.81063 | 0.80746 | 0.81665 | 0.82812 | 0.91165 | 0.86697 | 0.83574 | 0.74087
19 | 1.927 | 1.8518 | 1.7206 | 1.7918 | 1.835 | 1.8374 | 2.0021 | 2.4963 | 2.6071 | 2.5935 | 2.5982 | 2.7418 | 2.7091 | 2.5951 | 2.4417 | 2.3555 | 2.4686 | 2.399 | 2.2562 | 2.28 | 2.3793 | 2.173 | 2.0098 | 2.0009
20 | 0.97742 | 0.88031 | 0.86054 | 0.87792 | 0.84955 | 0.922 | 1.1895 | 1.338 | 1.542 | 1.6262 | 1.6171 | 1.6878 | 1.6424 | 1.6816 | 1.6549 | 1.5426 | 1.5616 | 1.5076 | 1.4961 | 1.5066 | 1.5257 | 1.2843 | 1.2376 | 1.0684
21 | 0.48698 | 0.45708 | 0.44023 | 0.4352 | 0.44834 | 0.48257 | 0.79685 | 0.95303 | 1.0239 | 1.0104 | 1.0547 | 1.1191 | 1.1121 | 1.0375 | 0.90455 | 0.86466 | 0.81826 | 0.80199 | 0.78867 | 0.81097 | 0.78293 | 0.68716 | 0.57847 | 0.52363
22 | 0.5548 | 0.51312 | 0.49707 | 0.46552 | 0.47404 | 0.46283 | 0.46325 | 0.50884 | 0.44117 | 0.45849 | 0.50955 | 0.56982 | 0.5959 | 0.59172 | 0.57429 | 0.59791 | 0.59992 | 0.58546 | 0.58196 | 0.61944 | 0.65083 | 0.60795 | 0.52042 | 0.55366
23 | 2.8517 | 2.6446 | 2.547 | 2.566 | 2.5543 | 2.6086 | 3.0996 | 3.5624 | 3.8091 | 3.9631 | 3.8732 | 4.0159 | 4.1936 | 4.0806 | 3.9738 | 3.6845 | 3.5711 | 3.5739 | 3.6326 | 3.8632 | 4.1762 | 3.7964 | 3.4914 | 3.0622
24 | 1.3097 | 1.1955 | 1.1173 | 1.0797 | 1.0761 | 1.1572 | 1.3843 | 1.541 | 1.6745 | 1.7669 | 1.8621 | 1.9093 | 1.8895 | 1.8439 | 1.7381 | 1.6431 | 1.6314 | 1.7602 | 1.834 | 1.879 | 2.0957 | 1.8606 | 1.7641 | 1.536
25 | 0.67381 | 0.68403 | 0.7304 | 0.66501 | 0.65357 | 0.63032 | 0.64318 | 0.68554 | 0.60927 | 0.46764 | 0.64716 | 0.71367 | 0.71354 | 0.7428 | 0.59078 | 0.78732 | 0.71748 | 0.70044 | 0.70535 | 0.77189 | 0.84845 | 0.84039 | 0.84264 | 0.85345
26 | 2.2551 | 2.2291 | 2.1935 | 2.1793 | 2.1632 | 2.2088 | 2.5478 | 2.6801 | 2.8569 | 2.7196 | 2.7359 | 2.7569 | 2.8483 | 2.8222 | 2.7608 | 2.7395 | 2.7717 | 2.8019 | 2.6796 | 2.7102 | 2.7343 | 2.5725 | 2.2834 | 2.2881
27 | 2.0125 | 1.9925 | 1.9192 | 1.8836 | 1.8686 | 1.8933 | 1.8802 | 2.2851 | 2.4581 | 2.4271 | 2.3857 | 2.4154 | 2.506 | 2.4608 | 2.2712 | 2.3408 | 2.3649 | 2.2904 | 2.1716 | 2.1431 | 2.1381 | 2.1123 | 1.9624 | 1.9005
28 | 0.899 | 0.84974 | 0.81483 | 0.74213 | 0.7108 | 0.74265 | 0.79317 | 1.0357 | 1.1305 | 1.2068 | 1.0977 | 1.1534 | 1.1569 | 1.1345 | 0.97892 | 1.0197 | 1.0731 | 1.0742 | 1.1153 | 1.171 | 1.2286 | 1.1252 | 0.98651 | 0.91779
29 | 2.215 | 2.0868 | 1.92 | 1.9953 | 1.9494 | 1.983 | 2.8028 | 3.5418 | 3.713 | 3.4842 | 3.4057 | 3.6615 | 3.8345 | 3.5696 | 3.2573 | 3.0905 | 3.1479 | 3.0564 | 2.9756 | 3.2359 | 3.3953 | 3.1642 | 2.8073 | 2.3539
30 | 0.31603 | 0.25819 | 0.20474 | 0.20287 | 0.1843 | 0.17068 | 0.35901 | 0.59536 | 0.72139 | 0.73856 | 0.72449 | 0.64963 | 0.73938 | 0.70635 | 0.64643 | 0.59523 | 0.53484 | 0.48596 | 0.60659 | 0.7045 | 0.81261 | 0.77098 | 0.60413 | 0.44682
31 | 2.9664 | 2.6731 | 2.4715 | 2.4111 | 2.513 | 2.5142 | 2.7879 | 3.2033 | 3.5353 | 3.6453 | 3.9035 | 4.1286 | 4.2391 | 4.0489 | 3.9032 | 3.857 | 3.8599 | 3.8312 | 3.8861 | 3.9456 | 4.339 | 4.1319 | 3.9459 | 3.4829
32 | 1.0432 | 1.0027 | 0.93155 | 0.96983 | 0.99266 | 0.99359 | 1.0829 | 1.3477 | 1.4074 | 1.4002 | 1.4025 | 1.4801 | 1.4627 | 1.4017 | 1.319 | 1.2724 | 1.333 | 1.2961 | 1.2184 | 1.231 | 1.2849 | 1.1733 | 1.0871 | 1.0828

## Pc, Summer, S4
LoadID | 0 | 1 | 2 | 3 | 4 | 5 | 6 | 7 | 8 | 9 | 10 | 11 | 12 | 13 | 14 | 15 | 16 | 17 | 18 | 19 | 20 | 21 | 22 | 23
1 | 2.1033 | 2.0817 | 2.0064 | 1.9697 | 1.9567 | 1.9847 | 1.9684 | 2.4061 | 2.5888 | 2.5552 | 2.5128 | 2.5437 | 2.6378 | 2.5873 | 2.387 | 2.4605 | 2.4889 | 2.4064 | 2.2843 | 2.2556 | 2.2488 | 2.2234 | 2.0548 | 1.9869
2 | 0.77172 | 0.7291 | 0.6994 | 0.63687 | 0.61044 | 0.63834 | 0.68139 | 0.89294 | 0.9748 | 1.0405 | 0.94658 | 0.9945 | 0.99731 | 0.9773 | 0.84302 | 0.87819 | 0.92488 | 0.92502 | 0.96117 | 1.0095 | 1.0588 | 0.97 | 0.84812 | 0.78825
3 | 1.6106 | 1.5167 | 1.3957 | 1.4511 | 1.4187 | 1.444 | 2.0419 | 2.5861 | 2.7114 | 2.5438 | 2.487 | 2.6736 | 2.7995 | 2.6048 | 2.3765 | 2.2547 | 2.2979 | 2.2294 | 2.1716 | 2.3623 | 2.4781 | 2.3101 | 2.045 | 1.7127
4 | 0.091367 | 0.075815 | 0.060695 | 0.059923 | 0.054015 | 0.049723 | 0.10168 | 0.16264 | 0.19683 | 0.20179 | 0.19759 | 0.17736 | 0.20216 | 0.19407 | 0.1779 | 0.16394 | 0.14662 | 0.13451 | 0.16636 | 0.19258 | 0.22249 | 0.21061 | 0.16843 | 0.12649
5 | 0.41097 | 0.37151 | 0.34323 | 0.33461 | 0.34701 | 0.34621 | 0.38452 | 0.43536 | 0.48022 | 0.49559 | 0.52997 | 0.56071 | 0.57633 | 0.55201 | 0.53248 | 0.52615 | 0.52508 | 0.52313 | 0.529 | 0.53639 | 0.59053 | 0.56155 | 0.54161 | 0.48024
6 | 2.6221 | 2.5213 | 2.3419 | 2.4369 | 2.4918 | 2.4926 | 2.7178 | 3.371 | 3.5201 | 3.5029 | 3.5076 | 3.702 | 3.6595 | 3.5092 | 3.3029 | 3.1864 | 3.3354 | 3.2463 | 3.0496 | 3.0801 | 3.2161 | 2.9355 | 2.7284 | 2.7199
7 | 1.2143 | 1.097 | 1.0702 | 1.0901 | 1.0516 | 1.1369 | 1.4658 | 1.6306 | 1.8784 | 1.9821 | 1.9693 | 2.0559 | 2.0026 | 2.0544 | 2.0226 | 1.8858 | 1.9047 | 1.8446 | 1.8261 | 1.8369 | 1.8625 | 1.5662 | 1.5246 | 1.3228
8 | 0.22955 | 0.21595 | 0.20762 | 0.20505 | 0.21028 | 0.22548 | 0.37096 | 0.43968 | 0.47225 | 0.46631 | 0.48635 | 0.51614 | 0.51332 | 0.47981 | 0.41867 | 0.40027 | 0.37803 | 0.37168 | 0.36461 | 0.3745 | 0.36206 | 0.31741 | 0.27044 | 0.24599
9 | 0.22124 | 0.20539 | 0.19843 | 0.18591 | 0.18807 | 0.18297 | 0.1841 | 0.19731 | 0.17108 | 0.17814 | 0.19735 | 0.22079 | 0.23137 | 0.23092 | 0.22437 | 0.23344 | 0.23304 | 0.22902 | 0.2264 | 0.24034 | 0.2531 | 0.23582 | 0.20627 | 0.2202
10 | 0.52161 | 0.48273 | 0.46558 | 0.46956 | 0.46886 | 0.47999 | 0.57014 | 0.66207 | 0.70816 | 0.73633 | 0.72024 | 0.74658 | 0.77899 | 0.75641 | 0.7363 | 0.6825 | 0.66293 | 0.66141 | 0.67399 | 0.71764 | 0.77504 | 0.7053 | 0.64295 | 0.56157
11 | 0.24355 | 0.22164 | 0.20737 | 0.20048 | 0.20069 | 0.21672 | 0.25916 | 0.29244 | 0.31792 | 0.3352 | 0.35369 | 0.36253 | 0.35836 | 0.34877 | 0.32852 | 0.31047 | 0.30917 | 0.33245 | 0.34748 | 0.35646 | 0.39717 | 0.35303 | 0.33134 | 0.28707
12 | 1.1743 | 1.1918 | 1.2749 | 1.1603 | 1.1422 | 1.1027 | 1.1236 | 1.2061 | 1.072 | 0.82176 | 1.1389 | 1.2558 | 1.2546 | 1.3041 | 1.0359 | 1.3823 | 1.2614 | 1.2285 | 1.2394 | 1.3576 | 1.4913 | 1.4785 | 1.4748 | 1.4918
13 | 2.818 | 2.786 | 2.7403 | 2.7221 | 2.7 | 2.7553 | 3.1787 | 3.3354 | 3.5551 | 3.385 | 3.4045 | 3.4309 | 3.5454 | 3.5152 | 3.4391 | 3.4125 | 3.4504 | 3.4908 | 3.3364 | 3.3735 | 3.4046 | 3.202 | 2.8501 | 2.8578
14 | 1.971 | 1.9515 | 1.8796 | 1.8448 | 1.8299 | 1.8541 | 1.8413 | 2.2376 | 2.407 | 2.3767 | 2.3361 | 2.3652 | 2.4539 | 2.4097 | 2.2241 | 2.2923 | 2.3158 | 2.2429 | 2.1265 | 2.0985 | 2.0937 | 2.0685 | 1.9218 | 1.8613
15 | 0.42999 | 0.4065 | 0.38974 | 0.355 | 0.33992 | 0.35504 | 0.37926 | 0.49458 | 0.53984 | 0.57633 | 0.52417 | 0.55077 | 0.55253 | 0.54193 | 0.46768 | 0.48712 | 0.51249 | 0.51319 | 0.53269 | 0.55921 | 0.58678 | 0.53733 | 0.47158 | 0.4389
16 | 0.74138 | 0.69827 | 0.64251 | 0.6679 | 0.65282 | 0.66429 | 0.93917 | 1.1884 | 1.2459 | 1.169 | 1.1428 | 1.2286 | 1.2865 | 1.1973 | 1.0924 | 1.0365 | 1.0561 | 1.0249 | 0.99813 | 1.0856 | 1.139 | 1.0616 | 0.94063 | 0.78817
17 | 0.2159 | 0.17551 | 0.13875 | 0.13764 | 0.12536 | 0.11632 | 0.24684 | 0.41385 | 0.50162 | 0.51336 | 0.50385 | 0.45165 | 0.51382 | 0.49016 | 0.44836 | 0.41275 | 0.37139 | 0.33649 | 0.42116 | 0.48961 | 0.56448 | 0.53593 | 0.41739 | 0.30727
18 | 0.64602 | 0.58382 | 0.53942 | 0.5259 | 0.54564 | 0.54451 | 0.60467 | 0.68552 | 0.7562 | 0.78035 | 0.83459 | 0.88296 | 0.90748 | 0.86897 | 0.83817 | 0.82821 | 0.82674 | 0.82339 | 0.83286 | 0.84459 | 0.92974 | 0.88422 | 0.85207 | 0.75522
19 | 1.965 | 1.8883 | 1.7545 | 1.8272 | 1.8714 | 1.8739 | 2.0418 | 2.5462 | 2.6592 | 2.6453 | 2.6501 | 2.7966 | 2.7632 | 2.6468 | 2.4904 | 2.4024 | 2.5179 | 2.4468 | 2.3012 | 2.3255 | 2.4267 | 2.2164 | 2.0496 | 2.0404
20 | 0.99646 | 0.89739 | 0.87728 | 0.89503 | 0.86618 | 0.94013 | 1.2129 | 1.3647 | 1.5728 | 1.6586 | 1.6494 | 1.7215 | 1.6752 | 1.715 | 1.6878 | 1.5732 | 1.5927 | 1.5376 | 1.5259 | 1.5366 | 1.556 | 1.3099 | 1.262 | 1.0893
21 | 0.49621 | 0.4657 | 0.44856 | 0.44346 | 0.45694 | 0.49192 | 0.81241 | 0.97202 | 1.0443 | 1.0305 | 1.0757 | 1.1414 | 1.1343 | 1.0581 | 0.92244 | 0.88176 | 0.83452 | 0.81781 | 0.80431 | 0.8271 | 0.79845 | 0.70082 | 0.58965 | 0.53364
22 | 0.56539 | 0.52286 | 0.50655 | 0.47438 | 0.48316 | 0.47177 | 0.47213 | 0.51895 | 0.44994 | 0.46758 | 0.51969 | 0.58115 | 0.60772 | 0.60337 | 0.58558 | 0.60968 | 0.61181 | 0.59695 | 0.59347 | 0.63174 | 0.66371 | 0.62003 | 0.53045 | 0.56427
23 | 2.9064 | 2.695 | 2.5958 | 2.6152 | 2.6037 | 2.6593 | 3.1598 | 3.6333 | 3.885 | 4.0419 | 3.9504 | 4.0959 | 4.277 | 4.1613 | 4.0523 | 3.7573 | 3.642 | 3.6444 | 3.7046 | 3.9401 | 4.2591 | 3.8719 | 3.5594 | 3.1212
24 | 1.3335 | 1.217 | 1.1375 | 1.0992 | 1.0959 | 1.1789 | 1.4102 | 1.5715 | 1.7077 | 1.8018 | 1.8991 | 1.9472 | 1.9268 | 1.8799 | 1.772 | 1.6751 | 1.6635 | 1.7944 | 1.8701 | 1.9161 | 2.137 | 1.8975 | 1.7976 | 1.5646
25 | 0.68695 | 0.69736 | 0.74469 | 0.67801 | 0.6664 | 0.64272 | 0.65579 | 0.6992 | 0.62142 | 0.47694 | 0.66007 | 0.7279 | 0.72775 | 0.75753 | 0.60246 | 0.80294 | 0.73176 | 0.7143 | 0.71937 | 0.78727 | 0.86533 | 0.85714 | 0.85924 | 0.87021
26 | 2.2999 | 2.2734 | 2.237 | 2.2226 | 2.2062 | 2.2528 | 2.5985 | 2.7337 | 2.914 | 2.7739 | 2.7906 | 2.812 | 2.9052 | 2.8785 | 2.8159 | 2.7942 | 2.827 | 2.8578 | 2.7331 | 2.7644 | 2.7889 | 2.6239 | 2.3289 | 2.3335
27 | 2.0524 | 2.0321 | 1.9573 | 1.921 | 1.9057 | 1.931 | 1.9175 | 2.3307 | 2.5072 | 2.4756 | 2.4334 | 2.4637 | 2.556 | 2.5099 | 2.3165 | 2.3875 | 2.4121 | 2.3361 | 2.2149 | 2.1859 | 2.1808 | 2.1545 | 2.0014 | 1.9383
28 | 0.9163 | 0.86604 | 0.8305 | 0.75638 | 0.72453 | 0.7571 | 0.80853 | 1.0563 | 1.153 | 1.2309 | 1.1196 | 1.1764 | 1.18 | 1.1569 | 0.99824 | 1.0398 | 1.0944 | 1.0954 | 1.1374 | 1.1943 | 1.253 | 1.1476 | 1.0057 | 0.93553
29 | 2.2582 | 2.1273 | 1.9573 | 2.0343 | 1.9876 | 2.0219 | 2.8581 | 3.6124 | 3.7872 | 3.5537 | 3.4737 | 3.7345 | 3.911 | 3.6406 | 3.322 | 3.1519 | 3.2107 | 3.1171 | 3.0348 | 3.3004 | 3.4629 | 3.2273 | 2.8626 | 2.4
30 | 0.3215 | 0.26248 | 0.20806 | 0.20618 | 0.18738 | 0.17358 | 0.36556 | 0.60716 | 0.73572 | 0.75319 | 0.73889 | 0.66252 | 0.754 | 0.72017 | 0.65903 | 0.60681 | 0.54536 | 0.49532 | 0.61851 | 0.71844 | 0.82863 | 0.78626 | 0.61557 | 0.45498
31 | 3.0245 | 2.7253 | 2.5199 | 2.4583 | 2.5624 | 2.5637 | 2.8428 | 3.2672 | 3.6059 | 3.718 | 3.9814 | 4.211 | 4.3237 | 4.1295 | 3.9809 | 3.9337 | 3.9369 | 3.9073 | 3.9636 | 4.0243 | 4.4254 | 4.2143 | 4.0239 | 3.5515
32 | 1.0637 | 1.0224 | 0.94987 | 0.98893 | 1.0123 | 1.0133 | 1.1043 | 1.3746 | 1.4355 | 1.4282 | 1.4305 | 1.5097 | 1.4919 | 1.4296 | 1.3452 | 1.2978 | 1.3595 | 1.3219 | 1.2427 | 1.2556 | 1.3105 | 1.1967 | 1.1086 | 1.1041

## Pc, Summer, S5
LoadID | 0 | 1 | 2 | 3 | 4 | 5 | 6 | 7 | 8 | 9 | 10 | 11 | 12 | 13 | 14 | 15 | 16 | 17 | 18 | 19 | 20 | 21 | 22 | 23
1 | 2.1033 | 2.0817 | 2.0064 | 1.9697 | 1.9567 | 1.9847 | 1.9684 | 2.4061 | 2.5888 | 2.5552 | 2.5128 | 2.5437 | 2.6378 | 2.5873 | 2.387 | 2.4605 | 2.4889 | 2.4064 | 2.2843 | 2.2556 | 2.2488 | 2.2234 | 2.0548 | 1.9869
2 | 0.77172 | 0.7291 | 0.6994 | 0.63687 | 0.61044 | 0.63834 | 0.68139 | 0.89294 | 0.9748 | 1.0405 | 0.94658 | 0.9945 | 0.99731 | 0.9773 | 0.84302 | 0.87819 | 0.92488 | 0.92502 | 0.96117 | 1.0095 | 1.0588 | 0.97 | 0.84812 | 0.78825
3 | 1.6106 | 1.5167 | 1.3957 | 1.4511 | 1.4187 | 1.444 | 2.0419 | 2.5861 | 2.7114 | 2.5438 | 2.487 | 2.6736 | 2.7995 | 2.6048 | 2.3765 | 2.2547 | 2.2979 | 2.2294 | 2.1716 | 2.3623 | 2.4781 | 2.3101 | 2.045 | 1.7127
4 | 0.091367 | 0.075815 | 0.060695 | 0.059923 | 0.054015 | 0.049723 | 0.10168 | 0.16264 | 0.19683 | 0.20179 | 0.19759 | 0.17736 | 0.20216 | 0.19407 | 0.1779 | 0.16394 | 0.14662 | 0.13451 | 0.16636 | 0.19258 | 0.22249 | 0.21061 | 0.16843 | 0.12649
5 | 0.41097 | 0.37151 | 0.34323 | 0.33461 | 0.34701 | 0.34621 | 0.38452 | 0.43536 | 0.48022 | 0.49559 | 0.52997 | 0.56071 | 0.57633 | 0.55201 | 0.53248 | 0.52615 | 0.52508 | 0.52313 | 0.529 | 0.53639 | 0.59053 | 0.56155 | 0.54161 | 0.48024
6 | 2.6221 | 2.5213 | 2.3419 | 2.4369 | 2.4918 | 2.4926 | 2.7178 | 3.371 | 3.5201 | 3.5029 | 3.5076 | 3.702 | 3.6595 | 3.5092 | 3.3029 | 3.1864 | 3.3354 | 3.2463 | 3.0496 | 3.0801 | 3.2161 | 2.9355 | 2.7284 | 2.7199
7 | 1.2143 | 1.097 | 1.0702 | 1.0901 | 1.0516 | 1.1369 | 1.4658 | 1.6306 | 1.8784 | 1.9821 | 1.9693 | 2.0559 | 2.0026 | 2.0544 | 2.0226 | 1.8858 | 1.9047 | 1.8446 | 1.8261 | 1.8369 | 1.8625 | 1.5662 | 1.5246 | 1.3228
8 | 0.22955 | 0.21595 | 0.20762 | 0.20505 | 0.21028 | 0.22548 | 0.37096 | 0.43968 | 0.47225 | 0.46631 | 0.48635 | 0.51614 | 0.51332 | 0.47981 | 0.41867 | 0.40027 | 0.37803 | 0.37168 | 0.36461 | 0.3745 | 0.36206 | 0.31741 | 0.27044 | 0.24599
9 | 0.22124 | 0.20539 | 0.19843 | 0.18591 | 0.18807 | 0.18297 | 0.1841 | 0.19731 | 0.17108 | 0.17814 | 0.19735 | 0.22079 | 0.23137 | 0.23092 | 0.22437 | 0.23344 | 0.23304 | 0.22902 | 0.2264 | 0.24034 | 0.2531 | 0.23582 | 0.20627 | 0.2202
10 | 0.52161 | 0.48273 | 0.46558 | 0.46956 | 0.46886 | 0.47999 | 0.57014 | 0.66207 | 0.70816 | 0.73633 | 0.72024 | 0.74658 | 0.77899 | 0.75641 | 0.7363 | 0.6825 | 0.66293 | 0.66141 | 0.67399 | 0.71764 | 0.77504 | 0.7053 | 0.64295 | 0.56157
11 | 0.24355 | 0.22164 | 0.20737 | 0.20048 | 0.20069 | 0.21672 | 0.25916 | 0.29244 | 0.31792 | 0.3352 | 0.35369 | 0.36253 | 0.35836 | 0.34877 | 0.32852 | 0.31047 | 0.30917 | 0.33245 | 0.34748 | 0.35646 | 0.39717 | 0.35303 | 0.33134 | 0.28707
12 | 1.1743 | 1.1918 | 1.2749 | 1.1603 | 1.1422 | 1.1027 | 1.1236 | 1.2061 | 1.072 | 0.82176 | 1.1389 | 1.2558 | 1.2546 | 1.3041 | 1.0359 | 1.3823 | 1.2614 | 1.2285 | 1.2394 | 1.3576 | 1.4913 | 1.4785 | 1.4748 | 1.4918
13 | 2.818 | 2.786 | 2.7403 | 2.7221 | 2.7 | 2.7553 | 3.1787 | 3.3354 | 3.5551 | 3.385 | 3.4045 | 3.4309 | 3.5454 | 3.5152 | 3.4391 | 3.4125 | 3.4504 | 3.4908 | 3.3364 | 3.3735 | 3.4046 | 3.202 | 2.8501 | 2.8578
14 | 1.971 | 1.9515 | 1.8796 | 1.8448 | 1.8299 | 1.8541 | 1.8413 | 2.2376 | 2.407 | 2.3767 | 2.3361 | 2.3652 | 2.4539 | 2.4097 | 2.2241 | 2.2923 | 2.3158 | 2.2429 | 2.1265 | 2.0985 | 2.0937 | 2.0685 | 1.9218 | 1.8613
15 | 0.42999 | 0.4065 | 0.38974 | 0.355 | 0.33992 | 0.35504 | 0.37926 | 0.49458 | 0.53984 | 0.57633 | 0.52417 | 0.55077 | 0.55253 | 0.54193 | 0.46768 | 0.48712 | 0.51249 | 0.51319 | 0.53269 | 0.55921 | 0.58678 | 0.53733 | 0.47158 | 0.4389
16 | 0.74138 | 0.69827 | 0.64251 | 0.6679 | 0.65282 | 0.66429 | 0.93917 | 1.1884 | 1.2459 | 1.169 | 1.1428 | 1.2286 | 1.2865 | 1.1973 | 1.0924 | 1.0365 | 1.0561 | 1.0249 | 0.99813 | 1.0856 | 1.139 | 1.0616 | 0.94063 | 0.78817
17 | 0.2159 | 0.17551 | 0.13875 | 0.13764 | 0.12536 | 0.11632 | 0.24684 | 0.41385 | 0.50162 | 0.51336 | 0.50385 | 0.45165 | 0.51382 | 0.49016 | 0.44836 | 0.41275 | 0.37139 | 0.33649 | 0.42116 | 0.48961 | 0.56448 | 0.53593 | 0.41739 | 0.30727
18 | 0.64602 | 0.58382 | 0.53942 | 0.5259 | 0.54564 | 0.54451 | 0.60467 | 0.68552 | 0.7562 | 0.78035 | 0.83459 | 0.88296 | 0.90748 | 0.86897 | 0.83817 | 0.82821 | 0.82674 | 0.82339 | 0.83286 | 0.84459 | 0.92974 | 0.88422 | 0.85207 | 0.75522
19 | 1.965 | 1.8883 | 1.7545 | 1.8272 | 1.8714 | 1.8739 | 2.0418 | 2.5462 | 2.6592 | 2.6453 | 2.6501 | 2.7966 | 2.7632 | 2.6468 | 2.4904 | 2.4024 | 2.5179 | 2.4468 | 2.3012 | 2.3255 | 2.4267 | 2.2164 | 2.0496 | 2.0404
20 | 0.99646 | 0.89739 | 0.87728 | 0.89503 | 0.86618 | 0.94013 | 1.2129 | 1.3647 | 1.5728 | 1.6586 | 1.6494 | 1.7215 | 1.6752 | 1.715 | 1.6878 | 1.5732 | 1.5927 | 1.5376 | 1.5259 | 1.5366 | 1.556 | 1.3099 | 1.262 | 1.0893
21 | 0.49621 | 0.4657 | 0.44856 | 0.44346 | 0.45694 | 0.49192 | 0.81241 | 0.97202 | 1.0443 | 1.0305 | 1.0757 | 1.1414 | 1.1343 | 1.0581 | 0.92244 | 0.88176 | 0.83452 | 0.81781 | 0.80431 | 0.8271 | 0.79845 | 0.70082 | 0.58965 | 0.53364
22 | 0.56539 | 0.52286 | 0.50655 | 0.47438 | 0.48316 | 0.47177 | 0.47213 | 0.51895 | 0.44994 | 0.46758 | 0.51969 | 0.58115 | 0.60772 | 0.60337 | 0.58558 | 0.60968 | 0.61181 | 0.59695 | 0.59347 | 0.63174 | 0.66371 | 0.62003 | 0.53045 | 0.56427
23 | 2.9064 | 2.695 | 2.5958 | 2.6152 | 2.6037 | 2.6593 | 3.1598 | 3.6333 | 3.885 | 4.0419 | 3.9504 | 4.0959 | 4.277 | 4.1613 | 4.0523 | 3.7573 | 3.642 | 3.6444 | 3.7046 | 3.9401 | 4.2591 | 3.8719 | 3.5594 | 3.1212
24 | 1.3335 | 1.217 | 1.1375 | 1.0992 | 1.0959 | 1.1789 | 1.4102 | 1.5715 | 1.7077 | 1.8018 | 1.8991 | 1.9472 | 1.9268 | 1.8799 | 1.772 | 1.6751 | 1.6635 | 1.7944 | 1.8701 | 1.9161 | 2.137 | 1.8975 | 1.7976 | 1.5646
25 | 0.68695 | 0.69736 | 0.74469 | 0.67801 | 0.6664 | 0.64272 | 0.65579 | 0.6992 | 0.62142 | 0.47694 | 0.66007 | 0.7279 | 0.72775 | 0.75753 | 0.60246 | 0.80294 | 0.73176 | 0.7143 | 0.71937 | 0.78727 | 0.86533 | 0.85714 | 0.85924 | 0.87021
26 | 2.2999 | 2.2734 | 2.237 | 2.2226 | 2.2062 | 2.2528 | 2.5985 | 2.7337 | 2.914 | 2.7739 | 2.7906 | 2.812 | 2.9052 | 2.8785 | 2.8159 | 2.7942 | 2.827 | 2.8578 | 2.7331 | 2.7644 | 2.7889 | 2.6239 | 2.3289 | 2.3335
27 | 2.0524 | 2.0321 | 1.9573 | 1.921 | 1.9057 | 1.931 | 1.9175 | 2.3307 | 2.5072 | 2.4756 | 2.4334 | 2.4637 | 2.556 | 2.5099 | 2.3165 | 2.3875 | 2.4121 | 2.3361 | 2.2149 | 2.1859 | 2.1808 | 2.1545 | 2.0014 | 1.9383
28 | 0.9163 | 0.86604 | 0.8305 | 0.75638 | 0.72453 | 0.7571 | 0.80853 | 1.0563 | 1.153 | 1.2309 | 1.1196 | 1.1764 | 1.18 | 1.1569 | 0.99824 | 1.0398 | 1.0944 | 1.0954 | 1.1374 | 1.1943 | 1.253 | 1.1476 | 1.0057 | 0.93553
29 | 2.2582 | 2.1273 | 1.9573 | 2.0343 | 1.9876 | 2.0219 | 2.8581 | 3.6124 | 3.7872 | 3.5537 | 3.4737 | 3.7345 | 3.911 | 3.6406 | 3.322 | 3.1519 | 3.2107 | 3.1171 | 3.0348 | 3.3004 | 3.4629 | 3.2273 | 2.8626 | 2.4
30 | 0.3215 | 0.26248 | 0.20806 | 0.20618 | 0.18738 | 0.17358 | 0.36556 | 0.60716 | 0.73572 | 0.75319 | 0.73889 | 0.66252 | 0.754 | 0.72017 | 0.65903 | 0.60681 | 0.54536 | 0.49532 | 0.61851 | 0.71844 | 0.82863 | 0.78626 | 0.61557 | 0.45498
31 | 3.0245 | 2.7253 | 2.5199 | 2.4583 | 2.5624 | 2.5637 | 2.8428 | 3.2672 | 3.6059 | 3.718 | 3.9814 | 4.211 | 4.3237 | 4.1295 | 3.9809 | 3.9337 | 3.9369 | 3.9073 | 3.9636 | 4.0243 | 4.4254 | 4.2143 | 4.0239 | 3.5515
32 | 1.0637 | 1.0224 | 0.94987 | 0.98893 | 1.0123 | 1.0133 | 1.1043 | 1.3746 | 1.4355 | 1.4282 | 1.4305 | 1.5097 | 1.4919 | 1.4296 | 1.3452 | 1.2978 | 1.3595 | 1.3219 | 1.2427 | 1.2556 | 1.3105 | 1.1967 | 1.1086 | 1.1041

## Pc, Summer, S6
LoadID | 0 | 1 | 2 | 3 | 4 | 5 | 6 | 7 | 8 | 9 | 10 | 11 | 12 | 13 | 14 | 15 | 16 | 17 | 18 | 19 | 20 | 21 | 22 | 23
1 | 2.1033 | 2.0817 | 2.0064 | 1.9697 | 1.9567 | 1.9847 | 1.9684 | 2.4061 | 2.5888 | 2.5552 | 2.5128 | 2.5437 | 2.6378 | 2.5873 | 2.387 | 2.4605 | 2.4889 | 2.4064 | 2.2843 | 2.2556 | 2.2488 | 2.2234 | 2.0548 | 1.9869
2 | 0.77172 | 0.7291 | 0.6994 | 0.63687 | 0.61044 | 0.63834 | 0.68139 | 0.89294 | 0.9748 | 1.0405 | 0.94658 | 0.9945 | 0.99731 | 0.9773 | 0.84302 | 0.87819 | 0.92488 | 0.92502 | 0.96117 | 1.0095 | 1.0588 | 0.97 | 0.84812 | 0.78825
3 | 1.6106 | 1.5167 | 1.3957 | 1.4511 | 1.4187 | 1.444 | 2.0419 | 2.5861 | 2.7114 | 2.5438 | 2.487 | 2.6736 | 2.7995 | 2.6048 | 2.3765 | 2.2547 | 2.2979 | 2.2294 | 2.1716 | 2.3623 | 2.4781 | 2.3101 | 2.045 | 1.7127
4 | 0.091367 | 0.075815 | 0.060695 | 0.059923 | 0.054015 | 0.049723 | 0.10168 | 0.16264 | 0.19683 | 0.20179 | 0.19759 | 0.17736 | 0.20216 | 0.19407 | 0.1779 | 0.16394 | 0.14662 | 0.13451 | 0.16636 | 0.19258 | 0.22249 | 0.21061 | 0.16843 | 0.12649
5 | 0.41097 | 0.37151 | 0.34323 | 0.33461 | 0.34701 | 0.34621 | 0.38452 | 0.43536 | 0.48022 | 0.49559 | 0.52997 | 0.56071 | 0.57633 | 0.55201 | 0.53248 | 0.52615 | 0.52508 | 0.52313 | 0.529 | 0.53639 | 0.59053 | 0.56155 | 0.54161 | 0.48024
6 | 2.6221 | 2.5213 | 2.3419 | 2.4369 | 2.4918 | 2.4926 | 2.7178 | 3.371 | 3.5201 | 3.5029 | 3.5076 | 3.702 | 3.6595 | 3.5092 | 3.3029 | 3.1864 | 3.3354 | 3.2463 | 3.0496 | 3.0801 | 3.2161 | 2.9355 | 2.7284 | 2.7199
7 | 1.2143 | 1.097 | 1.0702 | 1.0901 | 1.0516 | 1.1369 | 1.4658 | 1.6306 | 1.8784 | 1.9821 | 1.9693 | 2.0559 | 2.0026 | 2.0544 | 2.0226 | 1.8858 | 1.9047 | 1.8446 | 1.8261 | 1.8369 | 1.8625 | 1.5662 | 1.5246 | 1.3228
8 | 0.22955 | 0.21595 | 0.20762 | 0.20505 | 0.21028 | 0.22548 | 0.37096 | 0.43968 | 0.47225 | 0.46631 | 0.48635 | 0.51614 | 0.51332 | 0.47981 | 0.41867 | 0.40027 | 0.37803 | 0.37168 | 0.36461 | 0.3745 | 0.36206 | 0.31741 | 0.27044 | 0.24599
9 | 0.22124 | 0.20539 | 0.19843 | 0.18591 | 0.18807 | 0.18297 | 0.1841 | 0.19731 | 0.17108 | 0.17814 | 0.19735 | 0.22079 | 0.23137 | 0.23092 | 0.22437 | 0.23344 | 0.23304 | 0.22902 | 0.2264 | 0.24034 | 0.2531 | 0.23582 | 0.20627 | 0.2202
10 | 0.52161 | 0.48273 | 0.46558 | 0.46956 | 0.46886 | 0.47999 | 0.57014 | 0.66207 | 0.70816 | 0.73633 | 0.72024 | 0.74658 | 0.77899 | 0.75641 | 0.7363 | 0.6825 | 0.66293 | 0.66141 | 0.67399 | 0.71764 | 0.77504 | 0.7053 | 0.64295 | 0.56157
11 | 0.24355 | 0.22164 | 0.20737 | 0.20048 | 0.20069 | 0.21672 | 0.25916 | 0.29244 | 0.31792 | 0.3352 | 0.35369 | 0.36253 | 0.35836 | 0.34877 | 0.32852 | 0.31047 | 0.30917 | 0.33245 | 0.34748 | 0.35646 | 0.39717 | 0.35303 | 0.33134 | 0.28707
12 | 1.1743 | 1.1918 | 1.2749 | 1.1603 | 1.1422 | 1.1027 | 1.1236 | 1.2061 | 1.072 | 0.82176 | 1.1389 | 1.2558 | 1.2546 | 1.3041 | 1.0359 | 1.3823 | 1.2614 | 1.2285 | 1.2394 | 1.3576 | 1.4913 | 1.4785 | 1.4748 | 1.4918
13 | 2.818 | 2.786 | 2.7403 | 2.7221 | 2.7 | 2.7553 | 3.1787 | 3.3354 | 3.5551 | 3.385 | 3.4045 | 3.4309 | 3.5454 | 3.5152 | 3.4391 | 3.4125 | 3.4504 | 3.4908 | 3.3364 | 3.3735 | 3.4046 | 3.202 | 2.8501 | 2.8578
14 | 1.971 | 1.9515 | 1.8796 | 1.8448 | 1.8299 | 1.8541 | 1.8413 | 2.2376 | 2.407 | 2.3767 | 2.3361 | 2.3652 | 2.4539 | 2.4097 | 2.2241 | 2.2923 | 2.3158 | 2.2429 | 2.1265 | 2.0985 | 2.0937 | 2.0685 | 1.9218 | 1.8613
15 | 0.42999 | 0.4065 | 0.38974 | 0.355 | 0.33992 | 0.35504 | 0.37926 | 0.49458 | 0.53984 | 0.57633 | 0.52417 | 0.55077 | 0.55253 | 0.54193 | 0.46768 | 0.48712 | 0.51249 | 0.51319 | 0.53269 | 0.55921 | 0.58678 | 0.53733 | 0.47158 | 0.4389
16 | 0.74138 | 0.69827 | 0.64251 | 0.6679 | 0.65282 | 0.66429 | 0.93917 | 1.1884 | 1.2459 | 1.169 | 1.1428 | 1.2286 | 1.2865 | 1.1973 | 1.0924 | 1.0365 | 1.0561 | 1.0249 | 0.99813 | 1.0856 | 1.139 | 1.0616 | 0.94063 | 0.78817
17 | 0.2159 | 0.17551 | 0.13875 | 0.13764 | 0.12536 | 0.11632 | 0.24684 | 0.41385 | 0.50162 | 0.51336 | 0.50385 | 0.45165 | 0.51382 | 0.49016 | 0.44836 | 0.41275 | 0.37139 | 0.33649 | 0.42116 | 0.48961 | 0.56448 | 0.53593 | 0.41739 | 0.30727
18 | 0.64602 | 0.58382 | 0.53942 | 0.5259 | 0.54564 | 0.54451 | 0.60467 | 0.68552 | 0.7562 | 0.78035 | 0.83459 | 0.88296 | 0.90748 | 0.86897 | 0.83817 | 0.82821 | 0.82674 | 0.82339 | 0.83286 | 0.84459 | 0.92974 | 0.88422 | 0.85207 | 0.75522
19 | 1.965 | 1.8883 | 1.7545 | 1.8272 | 1.8714 | 1.8739 | 2.0418 | 2.5462 | 2.6592 | 2.6453 | 2.6501 | 2.7966 | 2.7632 | 2.6468 | 2.4904 | 2.4024 | 2.5179 | 2.4468 | 2.3012 | 2.3255 | 2.4267 | 2.2164 | 2.0496 | 2.0404
20 | 0.99646 | 0.89739 | 0.87728 | 0.89503 | 0.86618 | 0.94013 | 1.2129 | 1.3647 | 1.5728 | 1.6586 | 1.6494 | 1.7215 | 1.6752 | 1.715 | 1.6878 | 1.5732 | 1.5927 | 1.5376 | 1.5259 | 1.5366 | 1.556 | 1.3099 | 1.262 | 1.0893
21 | 0.49621 | 0.4657 | 0.44856 | 0.44346 | 0.45694 | 0.49192 | 0.81241 | 0.97202 | 1.0443 | 1.0305 | 1.0757 | 1.1414 | 1.1343 | 1.0581 | 0.92244 | 0.88176 | 0.83452 | 0.81781 | 0.80431 | 0.8271 | 0.79845 | 0.70082 | 0.58965 | 0.53364
22 | 0.56539 | 0.52286 | 0.50655 | 0.47438 | 0.48316 | 0.47177 | 0.47213 | 0.51895 | 0.44994 | 0.46758 | 0.51969 | 0.58115 | 0.60772 | 0.60337 | 0.58558 | 0.60968 | 0.61181 | 0.59695 | 0.59347 | 0.63174 | 0.66371 | 0.62003 | 0.53045 | 0.56427
23 | 2.9064 | 2.695 | 2.5958 | 2.6152 | 2.6037 | 2.6593 | 3.1598 | 3.6333 | 3.885 | 4.0419 | 3.9504 | 4.0959 | 4.277 | 4.1613 | 4.0523 | 3.7573 | 3.642 | 3.6444 | 3.7046 | 3.9401 | 4.2591 | 3.8719 | 3.5594 | 3.1212
24 | 1.3335 | 1.217 | 1.1375 | 1.0992 | 1.0959 | 1.1789 | 1.4102 | 1.5715 | 1.7077 | 1.8018 | 1.8991 | 1.9472 | 1.9268 | 1.8799 | 1.772 | 1.6751 | 1.6635 | 1.7944 | 1.8701 | 1.9161 | 2.137 | 1.8975 | 1.7976 | 1.5646
25 | 0.68695 | 0.69736 | 0.74469 | 0.67801 | 0.6664 | 0.64272 | 0.65579 | 0.6992 | 0.62142 | 0.47694 | 0.66007 | 0.7279 | 0.72775 | 0.75753 | 0.60246 | 0.80294 | 0.73176 | 0.7143 | 0.71937 | 0.78727 | 0.86533 | 0.85714 | 0.85924 | 0.87021
26 | 2.2999 | 2.2734 | 2.237 | 2.2226 | 2.2062 | 2.2528 | 2.5985 | 2.7337 | 2.914 | 2.7739 | 2.7906 | 2.812 | 2.9052 | 2.8785 | 2.8159 | 2.7942 | 2.827 | 2.8578 | 2.7331 | 2.7644 | 2.7889 | 2.6239 | 2.3289 | 2.3335
27 | 2.0524 | 2.0321 | 1.9573 | 1.921 | 1.9057 | 1.931 | 1.9175 | 2.3307 | 2.5072 | 2.4756 | 2.4334 | 2.4637 | 2.556 | 2.5099 | 2.3165 | 2.3875 | 2.4121 | 2.3361 | 2.2149 | 2.1859 | 2.1808 | 2.1545 | 2.0014 | 1.9383
28 | 0.9163 | 0.86604 | 0.8305 | 0.75638 | 0.72453 | 0.7571 | 0.80853 | 1.0563 | 1.153 | 1.2309 | 1.1196 | 1.1764 | 1.18 | 1.1569 | 0.99824 | 1.0398 | 1.0944 | 1.0954 | 1.1374 | 1.1943 | 1.253 | 1.1476 | 1.0057 | 0.93553
29 | 2.2582 | 2.1273 | 1.9573 | 2.0343 | 1.9876 | 2.0219 | 2.8581 | 3.6124 | 3.7872 | 3.5537 | 3.4737 | 3.7345 | 3.911 | 3.6406 | 3.322 | 3.1519 | 3.2107 | 3.1171 | 3.0348 | 3.3004 | 3.4629 | 3.2273 | 2.8626 | 2.4
30 | 0.3215 | 0.26248 | 0.20806 | 0.20618 | 0.18738 | 0.17358 | 0.36556 | 0.60716 | 0.73572 | 0.75319 | 0.73889 | 0.66252 | 0.754 | 0.72017 | 0.65903 | 0.60681 | 0.54536 | 0.49532 | 0.61851 | 0.71844 | 0.82863 | 0.78626 | 0.61557 | 0.45498
31 | 3.0245 | 2.7253 | 2.5199 | 2.4583 | 2.5624 | 2.5637 | 2.8428 | 3.2672 | 3.6059 | 3.718 | 3.9814 | 4.211 | 4.3237 | 4.1295 | 3.9809 | 3.9337 | 3.9369 | 3.9073 | 3.9636 | 4.0243 | 4.4254 | 4.2143 | 4.0239 | 3.5515
32 | 1.0637 | 1.0224 | 0.94987 | 0.98893 | 1.0123 | 1.0133 | 1.1043 | 1.3746 | 1.4355 | 1.4282 | 1.4305 | 1.5097 | 1.4919 | 1.4296 | 1.3452 | 1.2978 | 1.3595 | 1.3219 | 1.2427 | 1.2556 | 1.3105 | 1.1967 | 1.1086 | 1.1041

## Pc, Summer, S7
LoadID | 0 | 1 | 2 | 3 | 4 | 5 | 6 | 7 | 8 | 9 | 10 | 11 | 12 | 13 | 14 | 15 | 16 | 17 | 18 | 19 | 20 | 21 | 22 | 23
1 | 2.0621 | 2.0409 | 1.967 | 1.9311 | 1.9183 | 1.9458 | 1.9298 | 2.359 | 2.5381 | 2.5051 | 2.4635 | 2.4938 | 2.5861 | 2.5365 | 2.3402 | 2.4123 | 2.4401 | 2.3592 | 2.2396 | 2.2114 | 2.2047 | 2.1798 | 2.0145 | 1.9479
2 | 0.75709 | 0.71532 | 0.68614 | 0.62481 | 0.59883 | 0.62612 | 0.6684 | 0.8755 | 0.95574 | 1.0201 | 0.92807 | 0.97506 | 0.97785 | 0.95832 | 0.82668 | 0.86116 | 0.90685 | 0.90709 | 0.94245 | 0.98977 | 1.0382 | 0.95106 | 0.83187 | 0.77325
3 | 1.5797 | 1.4876 | 1.3689 | 1.4232 | 1.3914 | 1.4161 | 2.0023 | 2.5355 | 2.6583 | 2.4941 | 2.4383 | 2.6213 | 2.7447 | 2.554 | 2.3301 | 2.2108 | 2.253 | 2.186 | 2.1292 | 2.3161 | 2.4297 | 2.2649 | 2.0054 | 1.6797
4 | 0.089907 | 0.074671 | 0.059812 | 0.059039 | 0.053194 | 0.04895 | 0.099937 | 0.15949 | 0.19301 | 0.19788 | 0.19375 | 0.17392 | 0.19826 | 0.19038 | 0.17454 | 0.16085 | 0.14381 | 0.13201 | 0.16318 | 0.18887 | 0.21821 | 0.20653 | 0.16538 | 0.12431
5 | 0.40325 | 0.36457 | 0.33681 | 0.32834 | 0.34045 | 0.33962 | 0.37722 | 0.42686 | 0.47084 | 0.48593 | 0.51962 | 0.54976 | 0.5651 | 0.54131 | 0.52216 | 0.51596 | 0.51486 | 0.51302 | 0.51871 | 0.52593 | 0.57904 | 0.55059 | 0.53124 | 0.47113
6 | 2.5717 | 2.473 | 2.297 | 2.3901 | 2.4437 | 2.4444 | 2.6654 | 3.305 | 3.4512 | 3.4344 | 3.4389 | 3.6295 | 3.5879 | 3.4408 | 3.2385 | 3.1243 | 3.2702 | 3.1831 | 2.9901 | 3.0199 | 3.1533 | 2.8781 | 2.6757 | 2.6675
7 | 1.1916 | 1.0767 | 1.0503 | 1.0697 | 1.0318 | 1.1153 | 1.4378 | 1.5988 | 1.8417 | 1.9434 | 1.9308 | 2.0157 | 1.9635 | 2.0145 | 1.9833 | 1.8492 | 1.8676 | 1.8089 | 1.7906 | 1.8011 | 1.8263 | 1.5357 | 1.4956 | 1.2978
8 | 0.22538 | 0.21206 | 0.20386 | 0.20132 | 0.20639 | 0.22126 | 0.36394 | 0.4311 | 0.46303 | 0.45722 | 0.47685 | 0.50606 | 0.50332 | 0.47052 | 0.41059 | 0.39254 | 0.37069 | 0.36453 | 0.35755 | 0.36721 | 0.35505 | 0.31124 | 0.26539 | 0.24147
9 | 0.21723 | 0.20171 | 0.19484 | 0.18255 | 0.18462 | 0.17958 | 0.18073 | 0.19348 | 0.16776 | 0.1747 | 0.19352 | 0.2165 | 0.2269 | 0.22652 | 0.2201 | 0.22899 | 0.22854 | 0.22467 | 0.22204 | 0.23568 | 0.24823 | 0.23125 | 0.20247 | 0.21619
10 | 0.51163 | 0.47352 | 0.45668 | 0.46057 | 0.45985 | 0.47073 | 0.55915 | 0.64912 | 0.6943 | 0.72194 | 0.70614 | 0.73197 | 0.76376 | 0.74167 | 0.72196 | 0.66921 | 0.64999 | 0.64855 | 0.66084 | 0.70361 | 0.75991 | 0.69151 | 0.63053 | 0.55079
11 | 0.23911 | 0.21764 | 0.20361 | 0.19684 | 0.19699 | 0.21267 | 0.25433 | 0.28674 | 0.31172 | 0.32868 | 0.34679 | 0.35547 | 0.3514 | 0.34205 | 0.3222 | 0.30451 | 0.30318 | 0.32607 | 0.34075 | 0.34953 | 0.38947 | 0.34616 | 0.32509 | 0.28175
12 | 1.1516 | 1.1688 | 1.2502 | 1.1379 | 1.1201 | 1.0812 | 1.1018 | 1.1825 | 1.051 | 0.8057 | 1.1166 | 1.2312 | 1.2301 | 1.2786 | 1.0157 | 1.3553 | 1.2367 | 1.2046 | 1.2152 | 1.3311 | 1.4622 | 1.4495 | 1.4461 | 1.4629
13 | 2.7634 | 2.7321 | 2.6872 | 2.6693 | 2.6475 | 2.7017 | 3.1169 | 3.2701 | 3.4855 | 3.3187 | 3.3378 | 3.3637 | 3.4761 | 3.4465 | 3.3719 | 3.3459 | 3.3829 | 3.4226 | 3.2712 | 3.3075 | 3.3381 | 3.1394 | 2.7947 | 2.8024
14 | 1.9327 | 1.9135 | 1.8431 | 1.8089 | 1.7943 | 1.818 | 1.8055 | 2.1937 | 2.3599 | 2.3301 | 2.2903 | 2.3189 | 2.4059 | 2.3626 | 2.1806 | 2.2475 | 2.2705 | 2.1991 | 2.0849 | 2.0575 | 2.0528 | 2.028 | 1.8844 | 1.8251
15 | 0.42189 | 0.39887 | 0.38241 | 0.34833 | 0.33349 | 0.34828 | 0.37208 | 0.48492 | 0.52929 | 0.56508 | 0.51393 | 0.54001 | 0.54176 | 0.53142 | 0.45863 | 0.4777 | 0.50251 | 0.50327 | 0.52233 | 0.54831 | 0.57537 | 0.52685 | 0.46259 | 0.43059
16 | 0.72718 | 0.68492 | 0.63022 | 0.6551 | 0.64025 | 0.65146 | 0.92101 | 1.1651 | 1.2215 | 1.1462 | 1.1204 | 1.2045 | 1.2614 | 1.1739 | 1.0711 | 1.0163 | 1.0354 | 1.005 | 0.97864 | 1.0644 | 1.1167 | 1.0409 | 0.92244 | 0.77302
17 | 0.21216 | 0.17258 | 0.13649 | 0.13537 | 0.12326 | 0.11434 | 0.24237 | 0.4058 | 0.49184 | 0.50338 | 0.49402 | 0.44285 | 0.50384 | 0.48073 | 0.43976 | 0.40485 | 0.36422 | 0.3301 | 0.41303 | 0.4801 | 0.55355 | 0.5255 | 0.40958 | 0.3017
18 | 0.63385 | 0.57288 | 0.5293 | 0.51602 | 0.5353 | 0.53413 | 0.59318 | 0.67215 | 0.74143 | 0.76513 | 0.81827 | 0.86571 | 0.88978 | 0.85211 | 0.82192 | 0.81215 | 0.81063 | 0.80746 | 0.81665 | 0.82812 | 0.91165 | 0.86697 | 0.83574 | 0.74087
19 | 1.927 | 1.8518 | 1.7206 | 1.7918 | 1.835 | 1.8374 | 2.0021 | 2.4963 | 2.6071 | 2.5935 | 2.5982 | 2.7418 | 2.7091 | 2.5951 | 2.4417 | 2.3555 | 2.4686 | 2.399 | 2.2562 | 2.28 | 2.3793 | 2.173 | 2.0098 | 2.0009
20 | 0.97742 | 0.88031 | 0.86054 | 0.87792 | 0.84955 | 0.922 | 1.1895 | 1.338 | 1.542 | 1.6262 | 1.6171 | 1.6878 | 1.6424 | 1.6816 | 1.6549 | 1.5426 | 1.5616 | 1.5076 | 1.4961 | 1.5066 | 1.5257 | 1.2843 | 1.2376 | 1.0684
21 | 0.48698 | 0.45708 | 0.44023 | 0.4352 | 0.44834 | 0.48257 | 0.79685 | 0.95303 | 1.0239 | 1.0104 | 1.0547 | 1.1191 | 1.1121 | 1.0375 | 0.90455 | 0.86466 | 0.81826 | 0.80199 | 0.78867 | 0.81097 | 0.78293 | 0.68716 | 0.57847 | 0.52363
22 | 0.5548 | 0.51312 | 0.49707 | 0.46552 | 0.47404 | 0.46283 | 0.46325 | 0.50884 | 0.44117 | 0.45849 | 0.50955 | 0.56982 | 0.5959 | 0.59172 | 0.57429 | 0.59791 | 0.59992 | 0.58546 | 0.58196 | 0.61944 | 0.65083 | 0.60795 | 0.52042 | 0.55366
23 | 2.8517 | 2.6446 | 2.547 | 2.566 | 2.5543 | 2.6086 | 3.0996 | 3.5624 | 3.8091 | 3.9631 | 3.8732 | 4.0159 | 4.1936 | 4.0806 | 3.9738 | 3.6845 | 3.5711 | 3.5739 | 3.6326 | 3.8632 | 4.1762 | 3.7964 | 3.4914 | 3.0622
24 | 1.3097 | 1.1955 | 1.1173 | 1.0797 | 1.0761 | 1.1572 | 1.3843 | 1.541 | 1.6745 | 1.7669 | 1.8621 | 1.9093 | 1.8895 | 1.8439 | 1.7381 | 1.6431 | 1.6314 | 1.7602 | 1.834 | 1.879 | 2.0957 | 1.8606 | 1.7641 | 1.536
25 | 0.67381 | 0.68403 | 0.7304 | 0.66501 | 0.65357 | 0.63032 | 0.64318 | 0.68554 | 0.60927 | 0.46764 | 0.64716 | 0.71367 | 0.71354 | 0.7428 | 0.59078 | 0.78732 | 0.71748 | 0.70044 | 0.70535 | 0.77189 | 0.84845 | 0.84039 | 0.84264 | 0.85345
26 | 2.2551 | 2.2291 | 2.1935 | 2.1793 | 2.1632 | 2.2088 | 2.5478 | 2.6801 | 2.8569 | 2.7196 | 2.7359 | 2.7569 | 2.8483 | 2.8222 | 2.7608 | 2.7395 | 2.7717 | 2.8019 | 2.6796 | 2.7102 | 2.7343 | 2.5725 | 2.2834 | 2.2881
27 | 2.0125 | 1.9925 | 1.9192 | 1.8836 | 1.8686 | 1.8933 | 1.8802 | 2.2851 | 2.4581 | 2.4271 | 2.3857 | 2.4154 | 2.506 | 2.4608 | 2.2712 | 2.3408 | 2.3649 | 2.2904 | 2.1716 | 2.1431 | 2.1381 | 2.1123 | 1.9624 | 1.9005
28 | 0.899 | 0.84974 | 0.81483 | 0.74213 | 0.7108 | 0.74265 | 0.79317 | 1.0357 | 1.1305 | 1.2068 | 1.0977 | 1.1534 | 1.1569 | 1.1345 | 0.97892 | 1.0197 | 1.0731 | 1.0742 | 1.1153 | 1.171 | 1.2286 | 1.1252 | 0.98651 | 0.91779
29 | 2.215 | 2.0868 | 1.92 | 1.9953 | 1.9494 | 1.983 | 2.8028 | 3.5418 | 3.713 | 3.4842 | 3.4057 | 3.6615 | 3.8345 | 3.5696 | 3.2573 | 3.0905 | 3.1479 | 3.0564 | 2.9756 | 3.2359 | 3.3953 | 3.1642 | 2.8073 | 2.3539
30 | 0.31603 | 0.25819 | 0.20474 | 0.20287 | 0.1843 | 0.17068 | 0.35901 | 0.59536 | 0.72139 | 0.73856 | 0.72449 | 0.64963 | 0.73938 | 0.70635 | 0.64643 | 0.59523 | 0.53484 | 0.48596 | 0.60659 | 0.7045 | 0.81261 | 0.77098 | 0.60413 | 0.44682
31 | 2.9664 | 2.6731 | 2.4715 | 2.4111 | 2.513 | 2.5142 | 2.7879 | 3.2033 | 3.5353 | 3.6453 | 3.9035 | 4.1286 | 4.2391 | 4.0489 | 3.9032 | 3.857 | 3.8599 | 3.8312 | 3.8861 | 3.9456 | 4.339 | 4.1319 | 3.9459 | 3.4829
32 | 1.0432 | 1.0027 | 0.93155 | 0.96983 | 0.99266 | 0.99359 | 1.0829 | 1.3477 | 1.4074 | 1.4002 | 1.4025 | 1.4801 | 1.4627 | 1.4017 | 1.319 | 1.2724 | 1.333 | 1.2961 | 1.2184 | 1.231 | 1.2849 | 1.1733 | 1.0871 | 1.0828

## Pc, Summer, S8
LoadID | 0 | 1 | 2 | 3 | 4 | 5 | 6 | 7 | 8 | 9 | 10 | 11 | 12 | 13 | 14 | 15 | 16 | 17 | 18 | 19 | 20 | 21 | 22 | 23
1 | 2.0621 | 2.0409 | 1.967 | 1.9311 | 1.9183 | 1.9458 | 1.9298 | 2.359 | 2.5381 | 2.5051 | 2.4635 | 2.4938 | 2.5861 | 2.5365 | 2.3402 | 2.4123 | 2.4401 | 2.3592 | 2.2396 | 2.2114 | 2.2047 | 2.1798 | 2.0145 | 1.9479
2 | 0.75709 | 0.71532 | 0.68614 | 0.62481 | 0.59883 | 0.62612 | 0.6684 | 0.8755 | 0.95574 | 1.0201 | 0.92807 | 0.97506 | 0.97785 | 0.95832 | 0.82668 | 0.86116 | 0.90685 | 0.90709 | 0.94245 | 0.98977 | 1.0382 | 0.95106 | 0.83187 | 0.77325
3 | 1.5797 | 1.4876 | 1.3689 | 1.4232 | 1.3914 | 1.4161 | 2.0023 | 2.5355 | 2.6583 | 2.4941 | 2.4383 | 2.6213 | 2.7447 | 2.554 | 2.3301 | 2.2108 | 2.253 | 2.186 | 2.1292 | 2.3161 | 2.4297 | 2.2649 | 2.0054 | 1.6797
4 | 0.089907 | 0.074671 | 0.059812 | 0.059039 | 0.053194 | 0.04895 | 0.099937 | 0.15949 | 0.19301 | 0.19788 | 0.19375 | 0.17392 | 0.19826 | 0.19038 | 0.17454 | 0.16085 | 0.14381 | 0.13201 | 0.16318 | 0.18887 | 0.21821 | 0.20653 | 0.16538 | 0.12431
5 | 0.40325 | 0.36457 | 0.33681 | 0.32834 | 0.34045 | 0.33962 | 0.37722 | 0.42686 | 0.47084 | 0.48593 | 0.51962 | 0.54976 | 0.5651 | 0.54131 | 0.52216 | 0.51596 | 0.51486 | 0.51302 | 0.51871 | 0.52593 | 0.57904 | 0.55059 | 0.53124 | 0.47113
6 | 2.5717 | 2.473 | 2.297 | 2.3901 | 2.4437 | 2.4444 | 2.6654 | 3.305 | 3.4512 | 3.4344 | 3.4389 | 3.6295 | 3.5879 | 3.4408 | 3.2385 | 3.1243 | 3.2702 | 3.1831 | 2.9901 | 3.0199 | 3.1533 | 2.8781 | 2.6757 | 2.6675
7 | 1.1916 | 1.0767 | 1.0503 | 1.0697 | 1.0318 | 1.1153 | 1.4378 | 1.5988 | 1.8417 | 1.9434 | 1.9308 | 2.0157 | 1.9635 | 2.0145 | 1.9833 | 1.8492 | 1.8676 | 1.8089 | 1.7906 | 1.8011 | 1.8263 | 1.5357 | 1.4956 | 1.2978
8 | 0.22538 | 0.21206 | 0.20386 | 0.20132 | 0.20639 | 0.22126 | 0.36394 | 0.4311 | 0.46303 | 0.45722 | 0.47685 | 0.50606 | 0.50332 | 0.47052 | 0.41059 | 0.39254 | 0.37069 | 0.36453 | 0.35755 | 0.36721 | 0.35505 | 0.31124 | 0.26539 | 0.24147
9 | 0.21723 | 0.20171 | 0.19484 | 0.18255 | 0.18462 | 0.17958 | 0.18073 | 0.19348 | 0.16776 | 0.1747 | 0.19352 | 0.2165 | 0.2269 | 0.22652 | 0.2201 | 0.22899 | 0.22854 | 0.22467 | 0.22204 | 0.23568 | 0.24823 | 0.23125 | 0.20247 | 0.21619
10 | 0.51163 | 0.47352 | 0.45668 | 0.46057 | 0.45985 | 0.47073 | 0.55915 | 0.64912 | 0.6943 | 0.72194 | 0.70614 | 0.73197 | 0.76376 | 0.74167 | 0.72196 | 0.66921 | 0.64999 | 0.64855 | 0.66084 | 0.70361 | 0.75991 | 0.69151 | 0.63053 | 0.55079
11 | 0.23911 | 0.21764 | 0.20361 | 0.19684 | 0.19699 | 0.21267 | 0.25433 | 0.28674 | 0.31172 | 0.32868 | 0.34679 | 0.35547 | 0.3514 | 0.34205 | 0.3222 | 0.30451 | 0.30318 | 0.32607 | 0.34075 | 0.34953 | 0.38947 | 0.34616 | 0.32509 | 0.28175
12 | 1.1516 | 1.1688 | 1.2502 | 1.1379 | 1.1201 | 1.0812 | 1.1018 | 1.1825 | 1.051 | 0.8057 | 1.1166 | 1.2312 | 1.2301 | 1.2786 | 1.0157 | 1.3553 | 1.2367 | 1.2046 | 1.2152 | 1.3311 | 1.4622 | 1.4495 | 1.4461 | 1.4629
13 | 2.7634 | 2.7321 | 2.6872 | 2.6693 | 2.6475 | 2.7017 | 3.1169 | 3.2701 | 3.4855 | 3.3187 | 3.3378 | 3.3637 | 3.4761 | 3.4465 | 3.3719 | 3.3459 | 3.3829 | 3.4226 | 3.2712 | 3.3075 | 3.3381 | 3.1394 | 2.7947 | 2.8024
14 | 1.9327 | 1.9135 | 1.8431 | 1.8089 | 1.7943 | 1.818 | 1.8055 | 2.1937 | 2.3599 | 2.3301 | 2.2903 | 2.3189 | 2.4059 | 2.3626 | 2.1806 | 2.2475 | 2.2705 | 2.1991 | 2.0849 | 2.0575 | 2.0528 | 2.028 | 1.8844 | 1.8251
15 | 0.42189 | 0.39887 | 0.38241 | 0.34833 | 0.33349 | 0.34828 | 0.37208 | 0.48492 | 0.52929 | 0.56508 | 0.51393 | 0.54001 | 0.54176 | 0.53142 | 0.45863 | 0.4777 | 0.50251 | 0.50327 | 0.52233 | 0.54831 | 0.57537 | 0.52685 | 0.46259 | 0.43059
16 | 0.72718 | 0.68492 | 0.63022 | 0.6551 | 0.64025 | 0.65146 | 0.92101 | 1.1651 | 1.2215 | 1.1462 | 1.1204 | 1.2045 | 1.2614 | 1.1739 | 1.0711 | 1.0163 | 1.0354 | 1.005 | 0.97864 | 1.0644 | 1.1167 | 1.0409 | 0.92244 | 0.77302
17 | 0.21216 | 0.17258 | 0.13649 | 0.13537 | 0.12326 | 0.11434 | 0.24237 | 0.4058 | 0.49184 | 0.50338 | 0.49402 | 0.44285 | 0.50384 | 0.48073 | 0.43976 | 0.40485 | 0.36422 | 0.3301 | 0.41303 | 0.4801 | 0.55355 | 0.5255 | 0.40958 | 0.3017
18 | 0.63385 | 0.57288 | 0.5293 | 0.51602 | 0.5353 | 0.53413 | 0.59318 | 0.67215 | 0.74143 | 0.76513 | 0.81827 | 0.86571 | 0.88978 | 0.85211 | 0.82192 | 0.81215 | 0.81063 | 0.80746 | 0.81665 | 0.82812 | 0.91165 | 0.86697 | 0.83574 | 0.74087
19 | 1.927 | 1.8518 | 1.7206 | 1.7918 | 1.835 | 1.8374 | 2.0021 | 2.4963 | 2.6071 | 2.5935 | 2.5982 | 2.7418 | 2.7091 | 2.5951 | 2.4417 | 2.3555 | 2.4686 | 2.399 | 2.2562 | 2.28 | 2.3793 | 2.173 | 2.0098 | 2.0009
20 | 0.97742 | 0.88031 | 0.86054 | 0.87792 | 0.84955 | 0.922 | 1.1895 | 1.338 | 1.542 | 1.6262 | 1.6171 | 1.6878 | 1.6424 | 1.6816 | 1.6549 | 1.5426 | 1.5616 | 1.5076 | 1.4961 | 1.5066 | 1.5257 | 1.2843 | 1.2376 | 1.0684
21 | 0.48698 | 0.45708 | 0.44023 | 0.4352 | 0.44834 | 0.48257 | 0.79685 | 0.95303 | 1.0239 | 1.0104 | 1.0547 | 1.1191 | 1.1121 | 1.0375 | 0.90455 | 0.86466 | 0.81826 | 0.80199 | 0.78867 | 0.81097 | 0.78293 | 0.68716 | 0.57847 | 0.52363
22 | 0.5548 | 0.51312 | 0.49707 | 0.46552 | 0.47404 | 0.46283 | 0.46325 | 0.50884 | 0.44117 | 0.45849 | 0.50955 | 0.56982 | 0.5959 | 0.59172 | 0.57429 | 0.59791 | 0.59992 | 0.58546 | 0.58196 | 0.61944 | 0.65083 | 0.60795 | 0.52042 | 0.55366
23 | 2.8517 | 2.6446 | 2.547 | 2.566 | 2.5543 | 2.6086 | 3.0996 | 3.5624 | 3.8091 | 3.9631 | 3.8732 | 4.0159 | 4.1936 | 4.0806 | 3.9738 | 3.6845 | 3.5711 | 3.5739 | 3.6326 | 3.8632 | 4.1762 | 3.7964 | 3.4914 | 3.0622
24 | 1.3097 | 1.1955 | 1.1173 | 1.0797 | 1.0761 | 1.1572 | 1.3843 | 1.541 | 1.6745 | 1.7669 | 1.8621 | 1.9093 | 1.8895 | 1.8439 | 1.7381 | 1.6431 | 1.6314 | 1.7602 | 1.834 | 1.879 | 2.0957 | 1.8606 | 1.7641 | 1.536
25 | 0.67381 | 0.68403 | 0.7304 | 0.66501 | 0.65357 | 0.63032 | 0.64318 | 0.68554 | 0.60927 | 0.46764 | 0.64716 | 0.71367 | 0.71354 | 0.7428 | 0.59078 | 0.78732 | 0.71748 | 0.70044 | 0.70535 | 0.77189 | 0.84845 | 0.84039 | 0.84264 | 0.85345
26 | 2.2551 | 2.2291 | 2.1935 | 2.1793 | 2.1632 | 2.2088 | 2.5478 | 2.6801 | 2.8569 | 2.7196 | 2.7359 | 2.7569 | 2.8483 | 2.8222 | 2.7608 | 2.7395 | 2.7717 | 2.8019 | 2.6796 | 2.7102 | 2.7343 | 2.5725 | 2.2834 | 2.2881
27 | 2.0125 | 1.9925 | 1.9192 | 1.8836 | 1.8686 | 1.8933 | 1.8802 | 2.2851 | 2.4581 | 2.4271 | 2.3857 | 2.4154 | 2.506 | 2.4608 | 2.2712 | 2.3408 | 2.3649 | 2.2904 | 2.1716 | 2.1431 | 2.1381 | 2.1123 | 1.9624 | 1.9005
28 | 0.899 | 0.84974 | 0.81483 | 0.74213 | 0.7108 | 0.74265 | 0.79317 | 1.0357 | 1.1305 | 1.2068 | 1.0977 | 1.1534 | 1.1569 | 1.1345 | 0.97892 | 1.0197 | 1.0731 | 1.0742 | 1.1153 | 1.171 | 1.2286 | 1.1252 | 0.98651 | 0.91779
29 | 2.215 | 2.0868 | 1.92 | 1.9953 | 1.9494 | 1.983 | 2.8028 | 3.5418 | 3.713 | 3.4842 | 3.4057 | 3.6615 | 3.8345 | 3.5696 | 3.2573 | 3.0905 | 3.1479 | 3.0564 | 2.9756 | 3.2359 | 3.3953 | 3.1642 | 2.8073 | 2.3539
30 | 0.31603 | 0.25819 | 0.20474 | 0.20287 | 0.1843 | 0.17068 | 0.35901 | 0.59536 | 0.72139 | 0.73856 | 0.72449 | 0.64963 | 0.73938 | 0.70635 | 0.64643 | 0.59523 | 0.53484 | 0.48596 | 0.60659 | 0.7045 | 0.81261 | 0.77098 | 0.60413 | 0.44682
31 | 2.9664 | 2.6731 | 2.4715 | 2.4111 | 2.513 | 2.5142 | 2.7879 | 3.2033 | 3.5353 | 3.6453 | 3.9035 | 4.1286 | 4.2391 | 4.0489 | 3.9032 | 3.857 | 3.8599 | 3.8312 | 3.8861 | 3.9456 | 4.339 | 4.1319 | 3.9459 | 3.4829
32 | 1.0432 | 1.0027 | 0.93155 | 0.96983 | 0.99266 | 0.99359 | 1.0829 | 1.3477 | 1.4074 | 1.4002 | 1.4025 | 1.4801 | 1.4627 | 1.4017 | 1.319 | 1.2724 | 1.333 | 1.2961 | 1.2184 | 1.231 | 1.2849 | 1.1733 | 1.0871 | 1.0828

## Pc, Summer, S9
LoadID | 0 | 1 | 2 | 3 | 4 | 5 | 6 | 7 | 8 | 9 | 10 | 11 | 12 | 13 | 14 | 15 | 16 | 17 | 18 | 19 | 20 | 21 | 22 | 23
1 | 2.0621 | 2.0409 | 1.967 | 1.9311 | 1.9183 | 1.9458 | 1.9298 | 2.359 | 2.5381 | 2.5051 | 2.4635 | 2.4938 | 2.5861 | 2.5365 | 2.3402 | 2.4123 | 2.4401 | 2.3592 | 2.2396 | 2.2114 | 2.2047 | 2.1798 | 2.0145 | 1.9479
2 | 0.75709 | 0.71532 | 0.68614 | 0.62481 | 0.59883 | 0.62612 | 0.6684 | 0.8755 | 0.95574 | 1.0201 | 0.92807 | 0.97506 | 0.97785 | 0.95832 | 0.82668 | 0.86116 | 0.90685 | 0.90709 | 0.94245 | 0.98977 | 1.0382 | 0.95106 | 0.83187 | 0.77325
3 | 1.5797 | 1.4876 | 1.3689 | 1.4232 | 1.3914 | 1.4161 | 2.0023 | 2.5355 | 2.6583 | 2.4941 | 2.4383 | 2.6213 | 2.7447 | 2.554 | 2.3301 | 2.2108 | 2.253 | 2.186 | 2.1292 | 2.3161 | 2.4297 | 2.2649 | 2.0054 | 1.6797
4 | 0.089907 | 0.074671 | 0.059812 | 0.059039 | 0.053194 | 0.04895 | 0.099937 | 0.15949 | 0.19301 | 0.19788 | 0.19375 | 0.17392 | 0.19826 | 0.19038 | 0.17454 | 0.16085 | 0.14381 | 0.13201 | 0.16318 | 0.18887 | 0.21821 | 0.20653 | 0.16538 | 0.12431
5 | 0.40325 | 0.36457 | 0.33681 | 0.32834 | 0.34045 | 0.33962 | 0.37722 | 0.42686 | 0.47084 | 0.48593 | 0.51962 | 0.54976 | 0.5651 | 0.54131 | 0.52216 | 0.51596 | 0.51486 | 0.51302 | 0.51871 | 0.52593 | 0.57904 | 0.55059 | 0.53124 | 0.47113
6 | 2.5717 | 2.473 | 2.297 | 2.3901 | 2.4437 | 2.4444 | 2.6654 | 3.305 | 3.4512 | 3.4344 | 3.4389 | 3.6295 | 3.5879 | 3.4408 | 3.2385 | 3.1243 | 3.2702 | 3.1831 | 2.9901 | 3.0199 | 3.1533 | 2.8781 | 2.6757 | 2.6675
7 | 1.1916 | 1.0767 | 1.0503 | 1.0697 | 1.0318 | 1.1153 | 1.4378 | 1.5988 | 1.8417 | 1.9434 | 1.9308 | 2.0157 | 1.9635 | 2.0145 | 1.9833 | 1.8492 | 1.8676 | 1.8089 | 1.7906 | 1.8011 | 1.8263 | 1.5357 | 1.4956 | 1.2978
8 | 0.22538 | 0.21206 | 0.20386 | 0.20132 | 0.20639 | 0.22126 | 0.36394 | 0.4311 | 0.46303 | 0.45722 | 0.47685 | 0.50606 | 0.50332 | 0.47052 | 0.41059 | 0.39254 | 0.37069 | 0.36453 | 0.35755 | 0.36721 | 0.35505 | 0.31124 | 0.26539 | 0.24147
9 | 0.21723 | 0.20171 | 0.19484 | 0.18255 | 0.18462 | 0.17958 | 0.18073 | 0.19348 | 0.16776 | 0.1747 | 0.19352 | 0.2165 | 0.2269 | 0.22652 | 0.2201 | 0.22899 | 0.22854 | 0.22467 | 0.22204 | 0.23568 | 0.24823 | 0.23125 | 0.20247 | 0.21619
10 | 0.51163 | 0.47352 | 0.45668 | 0.46057 | 0.45985 | 0.47073 | 0.55915 | 0.64912 | 0.6943 | 0.72194 | 0.70614 | 0.73197 | 0.76376 | 0.74167 | 0.72196 | 0.66921 | 0.64999 | 0.64855 | 0.66084 | 0.70361 | 0.75991 | 0.69151 | 0.63053 | 0.55079
11 | 0.23911 | 0.21764 | 0.20361 | 0.19684 | 0.19699 | 0.21267 | 0.25433 | 0.28674 | 0.31172 | 0.32868 | 0.34679 | 0.35547 | 0.3514 | 0.34205 | 0.3222 | 0.30451 | 0.30318 | 0.32607 | 0.34075 | 0.34953 | 0.38947 | 0.34616 | 0.32509 | 0.28175
12 | 1.1516 | 1.1688 | 1.2502 | 1.1379 | 1.1201 | 1.0812 | 1.1018 | 1.1825 | 1.051 | 0.8057 | 1.1166 | 1.2312 | 1.2301 | 1.2786 | 1.0157 | 1.3553 | 1.2367 | 1.2046 | 1.2152 | 1.3311 | 1.4622 | 1.4495 | 1.4461 | 1.4629
13 | 2.7634 | 2.7321 | 2.6872 | 2.6693 | 2.6475 | 2.7017 | 3.1169 | 3.2701 | 3.4855 | 3.3187 | 3.3378 | 3.3637 | 3.4761 | 3.4465 | 3.3719 | 3.3459 | 3.3829 | 3.4226 | 3.2712 | 3.3075 | 3.3381 | 3.1394 | 2.7947 | 2.8024
14 | 1.9327 | 1.9135 | 1.8431 | 1.8089 | 1.7943 | 1.818 | 1.8055 | 2.1937 | 2.3599 | 2.3301 | 2.2903 | 2.3189 | 2.4059 | 2.3626 | 2.1806 | 2.2475 | 2.2705 | 2.1991 | 2.0849 | 2.0575 | 2.0528 | 2.028 | 1.8844 | 1.8251
15 | 0.42189 | 0.39887 | 0.38241 | 0.34833 | 0.33349 | 0.34828 | 0.37208 | 0.48492 | 0.52929 | 0.56508 | 0.51393 | 0.54001 | 0.54176 | 0.53142 | 0.45863 | 0.4777 | 0.50251 | 0.50327 | 0.52233 | 0.54831 | 0.57537 | 0.52685 | 0.46259 | 0.43059
16 | 0.72718 | 0.68492 | 0.63022 | 0.6551 | 0.64025 | 0.65146 | 0.92101 | 1.1651 | 1.2215 | 1.1462 | 1.1204 | 1.2045 | 1.2614 | 1.1739 | 1.0711 | 1.0163 | 1.0354 | 1.005 | 0.97864 | 1.0644 | 1.1167 | 1.0409 | 0.92244 | 0.77302
17 | 0.21216 | 0.17258 | 0.13649 | 0.13537 | 0.12326 | 0.11434 | 0.24237 | 0.4058 | 0.49184 | 0.50338 | 0.49402 | 0.44285 | 0.50384 | 0.48073 | 0.43976 | 0.40485 | 0.36422 | 0.3301 | 0.41303 | 0.4801 | 0.55355 | 0.5255 | 0.40958 | 0.3017
18 | 0.63385 | 0.57288 | 0.5293 | 0.51602 | 0.5353 | 0.53413 | 0.59318 | 0.67215 | 0.74143 | 0.76513 | 0.81827 | 0.86571 | 0.88978 | 0.85211 | 0.82192 | 0.81215 | 0.81063 | 0.80746 | 0.81665 | 0.82812 | 0.91165 | 0.86697 | 0.83574 | 0.74087
19 | 1.927 | 1.8518 | 1.7206 | 1.7918 | 1.835 | 1.8374 | 2.0021 | 2.4963 | 2.6071 | 2.5935 | 2.5982 | 2.7418 | 2.7091 | 2.5951 | 2.4417 | 2.3555 | 2.4686 | 2.399 | 2.2562 | 2.28 | 2.3793 | 2.173 | 2.0098 | 2.0009
20 | 0.97742 | 0.88031 | 0.86054 | 0.87792 | 0.84955 | 0.922 | 1.1895 | 1.338 | 1.542 | 1.6262 | 1.6171 | 1.6878 | 1.6424 | 1.6816 | 1.6549 | 1.5426 | 1.5616 | 1.5076 | 1.4961 | 1.5066 | 1.5257 | 1.2843 | 1.2376 | 1.0684
21 | 0.48698 | 0.45708 | 0.44023 | 0.4352 | 0.44834 | 0.48257 | 0.79685 | 0.95303 | 1.0239 | 1.0104 | 1.0547 | 1.1191 | 1.1121 | 1.0375 | 0.90455 | 0.86466 | 0.81826 | 0.80199 | 0.78867 | 0.81097 | 0.78293 | 0.68716 | 0.57847 | 0.52363
22 | 0.5548 | 0.51312 | 0.49707 | 0.46552 | 0.47404 | 0.46283 | 0.46325 | 0.50884 | 0.44117 | 0.45849 | 0.50955 | 0.56982 | 0.5959 | 0.59172 | 0.57429 | 0.59791 | 0.59992 | 0.58546 | 0.58196 | 0.61944 | 0.65083 | 0.60795 | 0.52042 | 0.55366
23 | 2.8517 | 2.6446 | 2.547 | 2.566 | 2.5543 | 2.6086 | 3.0996 | 3.5624 | 3.8091 | 3.9631 | 3.8732 | 4.0159 | 4.1936 | 4.0806 | 3.9738 | 3.6845 | 3.5711 | 3.5739 | 3.6326 | 3.8632 | 4.1762 | 3.7964 | 3.4914 | 3.0622
24 | 1.3097 | 1.1955 | 1.1173 | 1.0797 | 1.0761 | 1.1572 | 1.3843 | 1.541 | 1.6745 | 1.7669 | 1.8621 | 1.9093 | 1.8895 | 1.8439 | 1.7381 | 1.6431 | 1.6314 | 1.7602 | 1.834 | 1.879 | 2.0957 | 1.8606 | 1.7641 | 1.536
25 | 0.67381 | 0.68403 | 0.7304 | 0.66501 | 0.65357 | 0.63032 | 0.64318 | 0.68554 | 0.60927 | 0.46764 | 0.64716 | 0.71367 | 0.71354 | 0.7428 | 0.59078 | 0.78732 | 0.71748 | 0.70044 | 0.70535 | 0.77189 | 0.84845 | 0.84039 | 0.84264 | 0.85345
26 | 2.2551 | 2.2291 | 2.1935 | 2.1793 | 2.1632 | 2.2088 | 2.5478 | 2.6801 | 2.8569 | 2.7196 | 2.7359 | 2.7569 | 2.8483 | 2.8222 | 2.7608 | 2.7395 | 2.7717 | 2.8019 | 2.6796 | 2.7102 | 2.7343 | 2.5725 | 2.2834 | 2.2881
27 | 2.0125 | 1.9925 | 1.9192 | 1.8836 | 1.8686 | 1.8933 | 1.8802 | 2.2851 | 2.4581 | 2.4271 | 2.3857 | 2.4154 | 2.506 | 2.4608 | 2.2712 | 2.3408 | 2.3649 | 2.2904 | 2.1716 | 2.1431 | 2.1381 | 2.1123 | 1.9624 | 1.9005
28 | 0.899 | 0.84974 | 0.81483 | 0.74213 | 0.7108 | 0.74265 | 0.79317 | 1.0357 | 1.1305 | 1.2068 | 1.0977 | 1.1534 | 1.1569 | 1.1345 | 0.97892 | 1.0197 | 1.0731 | 1.0742 | 1.1153 | 1.171 | 1.2286 | 1.1252 | 0.98651 | 0.91779
29 | 2.215 | 2.0868 | 1.92 | 1.9953 | 1.9494 | 1.983 | 2.8028 | 3.5418 | 3.713 | 3.4842 | 3.4057 | 3.6615 | 3.8345 | 3.5696 | 3.2573 | 3.0905 | 3.1479 | 3.0564 | 2.9756 | 3.2359 | 3.3953 | 3.1642 | 2.8073 | 2.3539
30 | 0.31603 | 0.25819 | 0.20474 | 0.20287 | 0.1843 | 0.17068 | 0.35901 | 0.59536 | 0.72139 | 0.73856 | 0.72449 | 0.64963 | 0.73938 | 0.70635 | 0.64643 | 0.59523 | 0.53484 | 0.48596 | 0.60659 | 0.7045 | 0.81261 | 0.77098 | 0.60413 | 0.44682
31 | 2.9664 | 2.6731 | 2.4715 | 2.4111 | 2.513 | 2.5142 | 2.7879 | 3.2033 | 3.5353 | 3.6453 | 3.9035 | 4.1286 | 4.2391 | 4.0489 | 3.9032 | 3.857 | 3.8599 | 3.8312 | 3.8861 | 3.9456 | 4.339 | 4.1319 | 3.9459 | 3.4829
32 | 1.0432 | 1.0027 | 0.93155 | 0.96983 | 0.99266 | 0.99359 | 1.0829 | 1.3477 | 1.4074 | 1.4002 | 1.4025 | 1.4801 | 1.4627 | 1.4017 | 1.319 | 1.2724 | 1.333 | 1.2961 | 1.2184 | 1.231 | 1.2849 | 1.1733 | 1.0871 | 1.0828

## Qc, Summer, S1
LoadID | 0 | 1 | 2 | 3 | 4 | 5 | 6 | 7 | 8 | 9 | 10 | 11 | 12 | 13 | 14 | 15 | 16 | 17 | 18 | 19 | 20 | 21 | 22 | 23
1 | -0.88946 | -0.97505 | -0.92496 | -0.92333 | -0.90493 | -0.95724 | -0.98152 | -1.8414 | -2.1412 | -2.0648 | -2.0111 | -2.0155 | -2.1422 | -2.0719 | -1.4553 | -1.903 | -1.9264 | -1.8091 | -1.4294 | -1.2964 | -1.3593 | -1.3674 | -0.94376 | -0.93197
2 | 0.0023192 | -0.01146 | -0.013609 | -0.018444 | -0.023457 | -0.019029 | -0.022212 | 0.058201 | 0.074816 | 0.096043 | 0.055402 | 0.049836 | 0.034386 | 0.045642 | 0.019525 | 0.017221 | 0.020133 | 0.036501 | 0.069335 | 0.070822 | 0.056285 | 0.042942 | 0.021034 | 0.0038645
3 | 0.15779 | 0.3724 | 0.65598 | 0.60635 | 0.61605 | 0.58984 | 0.036568 | -0.70642 | -0.92241 | -0.93296 | -0.77907 | -0.9777 | -0.88312 | -0.76903 | -0.5568 | -0.34763 | -0.42865 | -0.3818 | -0.073745 | -0.30691 | -0.42864 | -0.27891 | 0.26282 | 0.5414
4 | -0.10459 | -0.10551 | -0.10865 | -0.10866 | -0.1111 | -0.11445 | -0.10323 | -0.070082 | -0.052273 | -0.055117 | -0.069462 | -0.076162 | -0.070391 | -0.076323 | -0.072258 | -0.085141 | -0.095313 | -0.0848 | -0.059958 | -0.053574 | -0.05374 | -0.070987 | -0.088497 | -0.091813
5 | -0.036456 | -0.047647 | -0.055941 | -0.055803 | -0.056153 | -0.060706 | -0.054604 | -0.021798 | 0.0068094 | 0.024217 | 0.039949 | 0.042413 | 0.037228 | 0.030416 | 0.020095 | 0.013342 | 0.011146 | 0.009809 | 0.009921 | 0.0027114 | 0.021103 | 0.0096255 | 0.005518 | -0.0088395
6 | -0.94451 | -1.0497 | -0.79492 | -0.93666 | -0.95885 | -0.98449 | -0.95364 | -1.7633 | -2.0251 | -2.0206 | -1.7659 | -2.109 | -2.1975 | -2.0282 | -1.7615 | -1.5492 | -1.8887 | -1.8314 | -1.4371 | -1.3329 | -1.5702 | -1.2353 | -0.94332 | -1.0505
7 | 0.52362 | 0.54096 | 0.5693 | 0.58836 | 0.55051 | 0.59368 | 0.5149 | 0.23472 | 0.042188 | 0.031421 | -0.071861 | -0.02413 | -0.0061398 | -0.0041936 | 0.060578 | 0.1053 | 0.15527 | 0.19721 | 0.17133 | 0.21118 | 0.15028 | 0.27758 | 0.34861 | 0.37837
8 | -0.30181 | -0.3039 | -0.30674 | -0.3084 | -0.30427 | -0.29702 | -0.25246 | -0.20832 | -0.2044 | -0.20114 | -0.19781 | -0.19563 | -0.20024 | -0.20796 | -0.22864 | -0.23888 | -0.24731 | -0.24811 | -0.2528 | -0.2613 | -0.27788 | -0.28969 | -0.29376 | -0.29944
9 | -0.0019131 | 0.01764 | 0.022587 | 0.028652 | 0.027283 | 0.031525 | 0.059314 | 0.019316 | 0.029768 | 0.010216 | 0.00019027 | -0.0080065 | -0.027418 | -0.027768 | -0.021268 | -0.048871 | -0.041487 | -0.036048 | -0.029854 | -0.030552 | -0.043182 | -0.038865 | 0.0038244 | 0.0062385
10 | -0.0172 | -0.01922 | -0.019713 | -0.019469 | -0.020122 | -0.020682 | -0.0065388 | 0.0057711 | 0.013129 | 0.013883 | 0.0058858 | 0.014304 | 0.015378 | 0.014775 | 0.011693 | 0.0050136 | 0.0025165 | 0.0025082 | 0.0025597 | 0.0051128 | 0.0073351 | 0.0010038 | -0.0075753 | -0.012736
11 | 0.2185 | 0.23498 | 0.24545 | 0.24917 | 0.24269 | 0.2435 | 0.19205 | 0.15943 | 0.13416 | 0.10364 | 0.10418 | 0.11148 | 0.13091 | 0.13474 | 0.15115 | 0.15129 | 0.15355 | 0.11878 | 0.10715 | 0.12206 | 0.10116 | 0.12855 | 0.14719 | 0.16626
12 | 0.32951 | 0.19929 | 0.25189 | 0.19838 | 0.22756 | 0.12212 | 0.41155 | 0.32359 | 0.23995 | 0.28235 | 0.29242 | 0.26628 | -0.13337 | -0.067683 | 0.37867 | 0.12754 | 0.14695 | 0.085528 | -0.0039504 | -0.25992 | -0.57983 | -0.57751 | -0.54808 | -0.57568
13 | -0.2485 | -0.23142 | -0.17397 | -0.15681 | -0.14417 | -0.18102 | -0.5961 | -0.79613 | -1.0213 | -0.97367 | -0.9497 | -0.9378 | -1.0136 | -0.93041 | -0.85457 | -0.794 | -0.78596 | -0.79622 | -0.66226 | -0.60694 | -0.64338 | -0.45025 | -0.1976 | -0.21172
14 | -0.014824 | -0.016251 | -0.015416 | -0.015389 | -0.015082 | -0.015954 | -0.016359 | -0.03069 | -0.035686 | -0.034413 | -0.033518 | -0.033592 | -0.035703 | -0.034531 | -0.024255 | -0.031716 | -0.032107 | -0.030151 | -0.023823 | -0.021607 | -0.022655 | -0.022789 | -0.015729 | -0.015533
15 | 0.0029376 | -0.014516 | -0.017238 | -0.023363 | -0.029712 | -0.024103 | -0.028135 | 0.073721 | 0.094767 | 0.12165 | 0.070176 | 0.063125 | 0.043556 | 0.057813 | 0.024732 | 0.021814 | 0.025502 | 0.046234 | 0.087825 | 0.089708 | 0.071294 | 0.054393 | 0.026643 | 0.004895
16 | -0.048355 | -0.11412 | -0.20103 | -0.18582 | -0.18879 | -0.18076 | -0.011206 | 0.21648 | 0.28268 | 0.28591 | 0.23875 | 0.29962 | 0.27063 | 0.23567 | 0.17063 | 0.10653 | 0.13136 | 0.117 | 0.022599 | 0.094053 | 0.13136 | 0.085471 | -0.080542 | -0.16591
17 | -0.37654 | -0.37983 | -0.39115 | -0.39116 | -0.39997 | -0.41202 | -0.37163 | -0.25229 | -0.18818 | -0.19842 | -0.25006 | -0.27418 | -0.25341 | -0.27476 | -0.26013 | -0.30651 | -0.34313 | -0.30528 | -0.21585 | -0.19287 | -0.19346 | -0.25555 | -0.31859 | -0.33053
18 | -0.1276 | -0.16677 | -0.19579 | -0.19531 | -0.19654 | -0.21247 | -0.19112 | -0.076294 | 0.023833 | 0.084759 | 0.13982 | 0.14844 | 0.1303 | 0.10646 | 0.070332 | 0.046699 | 0.03901 | 0.034332 | 0.034723 | 0.0094897 | 0.073859 | 0.033689 | 0.019313 | -0.030938
19 | -0.4465 | -0.49623 | -0.37578 | -0.44278 | -0.45327 | -0.4654 | -0.45081 | -0.83358 | -0.95734 | -0.95521 | -0.83478 | -0.99698 | -1.0388 | -0.95879 | -0.83272 | -0.73233 | -0.89284 | -0.86574 | -0.67937 | -0.63008 | -0.74228 | -0.58397 | -0.44593 | -0.49658
20 | 0.34273 | 0.35408 | 0.37263 | 0.38511 | 0.36034 | 0.38859 | 0.33703 | 0.15364 | 0.027614 | 0.020567 | -0.047037 | -0.015794 | -0.0040188 | -0.0027449 | 0.039651 | 0.068922 | 0.10163 | 0.12908 | 0.11215 | 0.13822 | 0.098366 | 0.18169 | 0.22818 | 0.24766
21 | 0.12072 | 0.12156 | 0.1227 | 0.12336 | 0.12171 | 0.11881 | 0.10098 | 0.083328 | 0.081759 | 0.080456 | 0.079126 | 0.078251 | 0.080097 | 0.083186 | 0.091455 | 0.095553 | 0.098926 | 0.099246 | 0.10112 | 0.10452 | 0.11115 | 0.11588 | 0.1175 | 0.11978
22 | 0.0044741 | -0.041255 | -0.052825 | -0.067008 | -0.063808 | -0.073729 | -0.13872 | -0.045175 | -0.069618 | -0.023893 | -0.00044498 | 0.018725 | 0.064124 | 0.064942 | 0.04974 | 0.1143 | 0.097026 | 0.084307 | 0.06982 | 0.071452 | 0.10099 | 0.090895 | -0.0089441 | -0.01459
23 | 0.057334 | 0.064067 | 0.065711 | 0.064898 | 0.067074 | 0.068941 | 0.021796 | -0.019237 | -0.043765 | -0.046275 | -0.019619 | -0.047681 | -0.051259 | -0.049249 | -0.038977 | -0.016712 | -0.0083883 | -0.0083606 | -0.0085323 | -0.017043 | -0.02445 | -0.0033461 | 0.025251 | 0.042455
24 | -1.1415 | -1.2276 | -1.2823 | -1.3018 | -1.2679 | -1.2722 | -1.0033 | -0.83294 | -0.70089 | -0.54146 | -0.54427 | -0.58242 | -0.68393 | -0.70395 | -0.78966 | -0.7904 | -0.80222 | -0.62058 | -0.55979 | -0.63773 | -0.52848 | -0.67159 | -0.76897 | -0.86864
25 | -0.29028 | -0.17557 | -0.22191 | -0.17476 | -0.20047 | -0.10758 | -0.36255 | -0.28507 | -0.21138 | -0.24874 | -0.25761 | -0.23458 | 0.1175 | 0.059625 | -0.33359 | -0.11235 | -0.12945 | -0.075346 | 0.0034801 | 0.22898 | 0.5108 | 0.50876 | 0.48283 | 0.50715
26 | -0.15531 | -0.14464 | -0.10873 | -0.098007 | -0.090107 | -0.11314 | -0.37256 | -0.49758 | -0.6383 | -0.60854 | -0.59356 | -0.58613 | -0.63348 | -0.58151 | -0.53411 | -0.49625 | -0.49122 | -0.49764 | -0.41391 | -0.37934 | -0.40211 | -0.2814 | -0.1235 | -0.13233
27 | -0.29649 | -0.32502 | -0.30832 | -0.30778 | -0.30164 | -0.31908 | -0.32717 | -0.6138 | -0.71372 | -0.68827 | -0.67036 | -0.67184 | -0.71407 | -0.69062 | -0.4851 | -0.63433 | -0.64215 | -0.60303 | -0.47646 | -0.43214 | -0.45311 | -0.45578 | -0.31459 | -0.31066
28 | 0.0016234 | -0.0080219 | -0.0095265 | -0.012911 | -0.01642 | -0.01332 | -0.015548 | 0.040741 | 0.052371 | 0.06723 | 0.038781 | 0.034885 | 0.02407 | 0.031949 | 0.013668 | 0.012055 | 0.014093 | 0.02555 | 0.048535 | 0.049575 | 0.039399 | 0.030059 | 0.014724 | 0.0027051
29 | 0.80167 | 1.8921 | 3.3328 | 3.0807 | 3.1299 | 2.9968 | 0.18579 | -3.5891 | -4.6865 | -4.7401 | -3.9582 | -4.9673 | -4.4868 | -3.9072 | -2.8289 | -1.7662 | -2.1778 | -1.9398 | -0.37467 | -1.5593 | -2.1778 | -1.417 | 1.3353 | 2.7507
30 | -0.26846 | -0.27081 | -0.27888 | -0.27889 | -0.28517 | -0.29376 | -0.26496 | -0.17988 | -0.13417 | -0.14147 | -0.17829 | -0.19548 | -0.18067 | -0.1959 | -0.18546 | -0.21853 | -0.24464 | -0.21765 | -0.15389 | -0.13751 | -0.13793 | -0.1822 | -0.22714 | -0.23565
31 | -0.25823 | -0.3375 | -0.39625 | -0.39527 | -0.39775 | -0.43 | -0.38678 | -0.15441 | 0.048233 | 0.17154 | 0.28297 | 0.30042 | 0.2637 | 0.21545 | 0.14234 | 0.094509 | 0.078948 | 0.06948 | 0.070274 | 0.019205 | 0.14948 | 0.068181 | 0.039086 | -0.062613
32 | 0.068692 | 0.076343 | 0.057812 | 0.068121 | 0.069735 | 0.071599 | 0.069355 | 0.12824 | 0.14728 | 0.14695 | 0.12843 | 0.15338 | 0.15982 | 0.14751 | 0.12811 | 0.11267 | 0.13736 | 0.13319 | 0.10452 | 0.096936 | 0.1142 | 0.089842 | 0.068605 | 0.076397

## Qc, Summer, S2
LoadID | 0 | 1 | 2 | 3 | 4 | 5 | 6 | 7 | 8 | 9 | 10 | 11 | 12 | 13 | 14 | 15 | 16 | 17 | 18 | 19 | 20 | 21 | 22 | 23
1 | -0.88946 | -0.97505 | -0.92496 | -0.92333 | -0.90493 | -0.95724 | -0.98152 | -1.8414 | -2.1412 | -2.0648 | -2.0111 | -2.0155 | -2.1422 | -2.0719 | -1.4553 | -1.903 | -1.9264 | -1.8091 | -1.4294 | -1.2964 | -1.3593 | -1.3674 | -0.94376 | -0.93197
2 | 0.0023192 | -0.01146 | -0.013609 | -0.018444 | -0.023457 | -0.019029 | -0.022212 | 0.058201 | 0.074816 | 0.096043 | 0.055402 | 0.049836 | 0.034386 | 0.045642 | 0.019525 | 0.017221 | 0.020133 | 0.036501 | 0.069335 | 0.070822 | 0.056285 | 0.042942 | 0.021034 | 0.0038645
3 | 0.15779 | 0.3724 | 0.65598 | 0.60635 | 0.61605 | 0.58984 | 0.036568 | -0.70642 | -0.92241 | -0.93296 | -0.77907 | -0.9777 | -0.88312 | -0.76903 | -0.5568 | -0.34763 | -0.42865 | -0.3818 | -0.073745 | -0.30691 | -0.42864 | -0.27891 | 0.26282 | 0.5414
4 | -0.10459 | -0.10551 | -0.10865 | -0.10866 | -0.1111 | -0.11445 | -0.10323 | -0.070082 | -0.052273 | -0.055117 | -0.069462 | -0.076162 | -0.070391 | -0.076323 | -0.072258 | -0.085141 | -0.095313 | -0.0848 | -0.059958 | -0.053574 | -0.05374 | -0.070987 | -0.088497 | -0.091813
5 | -0.036456 | -0.047647 | -0.055941 | -0.055803 | -0.056153 | -0.060706 | -0.054604 | -0.021798 | 0.0068094 | 0.024217 | 0.039949 | 0.042413 | 0.037228 | 0.030416 | 0.020095 | 0.013342 | 0.011146 | 0.009809 | 0.009921 | 0.0027114 | 0.021103 | 0.0096255 | 0.005518 | -0.0088395
6 | -0.94451 | -1.0497 | -0.79492 | -0.93666 | -0.95885 | -0.98449 | -0.95364 | -1.7633 | -2.0251 | -2.0206 | -1.7659 | -2.109 | -2.1975 | -2.0282 | -1.7615 | -1.5492 | -1.8887 | -1.8314 | -1.4371 | -1.3329 | -1.5702 | -1.2353 | -0.94332 | -1.0505
7 | 0.52362 | 0.54096 | 0.5693 | 0.58836 | 0.55051 | 0.59368 | 0.5149 | 0.23472 | 0.042188 | 0.031421 | -0.071861 | -0.02413 | -0.0061398 | -0.0041936 | 0.060578 | 0.1053 | 0.15527 | 0.19721 | 0.17133 | 0.21118 | 0.15028 | 0.27758 | 0.34861 | 0.37837
8 | -0.30181 | -0.3039 | -0.30674 | -0.3084 | -0.30427 | -0.29702 | -0.25246 | -0.20832 | -0.2044 | -0.20114 | -0.19781 | -0.19563 | -0.20024 | -0.20796 | -0.22864 | -0.23888 | -0.24731 | -0.24811 | -0.2528 | -0.2613 | -0.27788 | -0.28969 | -0.29376 | -0.29944
9 | -0.0019131 | 0.01764 | 0.022587 | 0.028652 | 0.027283 | 0.031525 | 0.059314 | 0.019316 | 0.029768 | 0.010216 | 0.00019027 | -0.0080065 | -0.027418 | -0.027768 | -0.021268 | -0.048871 | -0.041487 | -0.036048 | -0.029854 | -0.030552 | -0.043182 | -0.038865 | 0.0038244 | 0.0062385
10 | -0.0172 | -0.01922 | -0.019713 | -0.019469 | -0.020122 | -0.020682 | -0.0065388 | 0.0057711 | 0.013129 | 0.013883 | 0.0058858 | 0.014304 | 0.015378 | 0.014775 | 0.011693 | 0.0050136 | 0.0025165 | 0.0025082 | 0.0025597 | 0.0051128 | 0.0073351 | 0.0010038 | -0.0075753 | -0.012736
11 | 0.2185 | 0.23498 | 0.24545 | 0.24917 | 0.24269 | 0.2435 | 0.19205 | 0.15943 | 0.13416 | 0.10364 | 0.10418 | 0.11148 | 0.13091 | 0.13474 | 0.15115 | 0.15129 | 0.15355 | 0.11878 | 0.10715 | 0.12206 | 0.10116 | 0.12855 | 0.14719 | 0.16626
12 | 0.32951 | 0.19929 | 0.25189 | 0.19838 | 0.22756 | 0.12212 | 0.41155 | 0.32359 | 0.23995 | 0.28235 | 0.29242 | 0.26628 | -0.13337 | -0.067683 | 0.37867 | 0.12754 | 0.14695 | 0.085528 | -0.0039504 | -0.25992 | -0.57983 | -0.57751 | -0.54808 | -0.57568
13 | -0.2485 | -0.23142 | -0.17397 | -0.15681 | -0.14417 | -0.18102 | -0.5961 | -0.79613 | -1.0213 | -0.97367 | -0.9497 | -0.9378 | -1.0136 | -0.93041 | -0.85457 | -0.794 | -0.78596 | -0.79622 | -0.66226 | -0.60694 | -0.64338 | -0.45025 | -0.1976 | -0.21172
14 | -0.014824 | -0.016251 | -0.015416 | -0.015389 | -0.015082 | -0.015954 | -0.016359 | -0.03069 | -0.035686 | -0.034413 | -0.033518 | -0.033592 | -0.035703 | -0.034531 | -0.024255 | -0.031716 | -0.032107 | -0.030151 | -0.023823 | -0.021607 | -0.022655 | -0.022789 | -0.015729 | -0.015533
15 | 0.0029376 | -0.014516 | -0.017238 | -0.023363 | -0.029712 | -0.024103 | -0.028135 | 0.073721 | 0.094767 | 0.12165 | 0.070176 | 0.063125 | 0.043556 | 0.057813 | 0.024732 | 0.021814 | 0.025502 | 0.046234 | 0.087825 | 0.089708 | 0.071294 | 0.054393 | 0.026643 | 0.004895
16 | -0.048355 | -0.11412 | -0.20103 | -0.18582 | -0.18879 | -0.18076 | -0.011206 | 0.21648 | 0.28268 | 0.28591 | 0.23875 | 0.29962 | 0.27063 | 0.23567 | 0.17063 | 0.10653 | 0.13136 | 0.117 | 0.022599 | 0.094053 | 0.13136 | 0.085471 | -0.080542 | -0.16591
17 | -0.37654 | -0.37983 | -0.39115 | -0.39116 | -0.39997 | -0.41202 | -0.37163 | -0.25229 | -0.18818 | -0.19842 | -0.25006 | -0.27418 | -0.25341 | -0.27476 | -0.26013 | -0.30651 | -0.34313 | -0.30528 | -0.21585 | -0.19287 | -0.19346 | -0.25555 | -0.31859 | -0.33053
18 | -0.1276 | -0.16677 | -0.19579 | -0.19531 | -0.19654 | -0.21247 | -0.19112 | -0.076294 | 0.023833 | 0.084759 | 0.13982 | 0.14844 | 0.1303 | 0.10646 | 0.070332 | 0.046699 | 0.03901 | 0.034332 | 0.034723 | 0.0094897 | 0.073859 | 0.033689 | 0.019313 | -0.030938
19 | -0.4465 | -0.49623 | -0.37578 | -0.44278 | -0.45327 | -0.4654 | -0.45081 | -0.83358 | -0.95734 | -0.95521 | -0.83478 | -0.99698 | -1.0388 | -0.95879 | -0.83272 | -0.73233 | -0.89284 | -0.86574 | -0.67937 | -0.63008 | -0.74228 | -0.58397 | -0.44593 | -0.49658
20 | 0.34273 | 0.35408 | 0.37263 | 0.38511 | 0.36034 | 0.38859 | 0.33703 | 0.15364 | 0.027614 | 0.020567 | -0.047037 | -0.015794 | -0.0040188 | -0.0027449 | 0.039651 | 0.068922 | 0.10163 | 0.12908 | 0.11215 | 0.13822 | 0.098366 | 0.18169 | 0.22818 | 0.24766
21 | 0.12072 | 0.12156 | 0.1227 | 0.12336 | 0.12171 | 0.11881 | 0.10098 | 0.083328 | 0.081759 | 0.080456 | 0.079126 | 0.078251 | 0.080097 | 0.083186 | 0.091455 | 0.095553 | 0.098926 | 0.099246 | 0.10112 | 0.10452 | 0.11115 | 0.11588 | 0.1175 | 0.11978
22 | 0.0044741 | -0.041255 | -0.052825 | -0.067008 | -0.063808 | -0.073729 | -0.13872 | -0.045175 | -0.069618 | -0.023893 | -0.00044498 | 0.018725 | 0.064124 | 0.064942 | 0.04974 | 0.1143 | 0.097026 | 0.084307 | 0.06982 | 0.071452 | 0.10099 | 0.090895 | -0.0089441 | -0.01459
23 | 0.057334 | 0.064067 | 0.065711 | 0.064898 | 0.067074 | 0.068941 | 0.021796 | -0.019237 | -0.043765 | -0.046275 | -0.019619 | -0.047681 | -0.051259 | -0.049249 | -0.038977 | -0.016712 | -0.0083883 | -0.0083606 | -0.0085323 | -0.017043 | -0.02445 | -0.0033461 | 0.025251 | 0.042455
24 | -1.1415 | -1.2276 | -1.2823 | -1.3018 | -1.2679 | -1.2722 | -1.0033 | -0.83294 | -0.70089 | -0.54146 | -0.54427 | -0.58242 | -0.68393 | -0.70395 | -0.78966 | -0.7904 | -0.80222 | -0.62058 | -0.55979 | -0.63773 | -0.52848 | -0.67159 | -0.76897 | -0.86864
25 | -0.29028 | -0.17557 | -0.22191 | -0.17476 | -0.20047 | -0.10758 | -0.36255 | -0.28507 | -0.21138 | -0.24874 | -0.25761 | -0.23458 | 0.1175 | 0.059625 | -0.33359 | -0.11235 | -0.12945 | -0.075346 | 0.0034801 | 0.22898 | 0.5108 | 0.50876 | 0.48283 | 0.50715
26 | -0.15531 | -0.14464 | -0.10873 | -0.098007 | -0.090107 | -0.11314 | -0.37256 | -0.49758 | -0.6383 | -0.60854 | -0.59356 | -0.58613 | -0.63348 | -0.58151 | -0.53411 | -0.49625 | -0.49122 | -0.49764 | -0.41391 | -0.37934 | -0.40211 | -0.2814 | -0.1235 | -0.13233
27 | -0.29649 | -0.32502 | -0.30832 | -0.30778 | -0.30164 | -0.31908 | -0.32717 | -0.6138 | -0.71372 | -0.68827 | -0.67036 | -0.67184 | -0.71407 | -0.69062 | -0.4851 | -0.63433 | -0.64215 | -0.60303 | -0.47646 | -0.43214 | -0.45311 | -0.45578 | -0.31459 | -0.31066
28 | 0.0016234 | -0.0080219 | -0.0095265 | -0.012911 | -0.01642 | -0.01332 | -0.015548 | 0.040741 | 0.052371 | 0.06723 | 0.038781 | 0.034885 | 0.02407 | 0.031949 | 0.013668 | 0.012055 | 0.014093 | 0.02555 | 0.048535 | 0.049575 | 0.039399 | 0.030059 | 0.014724 | 0.0027051
29 | 0.80167 | 1.8921 | 3.3328 | 3.0807 | 3.1299 | 2.9968 | 0.18579 | -3.5891 | -4.6865 | -4.7401 | -3.9582 | -4.9673 | -4.4868 | -3.9072 | -2.8289 | -1.7662 | -2.1778 | -1.9398 | -0.37467 | -1.5593 | -2.1778 | -1.417 | 1.3353 | 2.7507
30 | -0.26846 | -0.27081 | -0.27888 | -0.27889 | -0.28517 | -0.29376 | -0.26496 | -0.17988 | -0.13417 | -0.14147 | -0.17829 | -0.19548 | -0.18067 | -0.1959 | -0.18546 | -0.21853 | -0.24464 | -0.21765 | -0.15389 | -0.13751 | -0.13793 | -0.1822 | -0.22714 | -0.23565
31 | -0.25823 | -0.3375 | -0.39625 | -0.39527 | -0.39775 | -0.43 | -0.38678 | -0.15441 | 0.048233 | 0.17154 | 0.28297 | 0.30042 | 0.2637 | 0.21545 | 0.14234 | 0.094509 | 0.078948 | 0.06948 | 0.070274 | 0.019205 | 0.14948 | 0.068181 | 0.039086 | -0.062613
32 | 0.068692 | 0.076343 | 0.057812 | 0.068121 | 0.069735 | 0.071599 | 0.069355 | 0.12824 | 0.14728 | 0.14695 | 0.12843 | 0.15338 | 0.15982 | 0.14751 | 0.12811 | 0.11267 | 0.13736 | 0.13319 | 0.10452 | 0.096936 | 0.1142 | 0.089842 | 0.068605 | 0.076397

## Qc, Summer, S3
LoadID | 0 | 1 | 2 | 3 | 4 | 5 | 6 | 7 | 8 | 9 | 10 | 11 | 12 | 13 | 14 | 15 | 16 | 17 | 18 | 19 | 20 | 21 | 22 | 23
1 | -0.88946 | -0.97505 | -0.92496 | -0.92333 | -0.90493 | -0.95724 | -0.98152 | -1.8414 | -2.1412 | -2.0648 | -2.0111 | -2.0155 | -2.1422 | -2.0719 | -1.4553 | -1.903 | -1.9264 | -1.8091 | -1.4294 | -1.2964 | -1.3593 | -1.3674 | -0.94376 | -0.93197
2 | 0.0023192 | -0.01146 | -0.013609 | -0.018444 | -0.023457 | -0.019029 | -0.022212 | 0.058201 | 0.074816 | 0.096043 | 0.055402 | 0.049836 | 0.034386 | 0.045642 | 0.019525 | 0.017221 | 0.020133 | 0.036501 | 0.069335 | 0.070822 | 0.056285 | 0.042942 | 0.021034 | 0.0038645
3 | 0.15779 | 0.3724 | 0.65598 | 0.60635 | 0.61605 | 0.58984 | 0.036568 | -0.70642 | -0.92241 | -0.93296 | -0.77907 | -0.9777 | -0.88312 | -0.76903 | -0.5568 | -0.34763 | -0.42865 | -0.3818 | -0.073745 | -0.30691 | -0.42864 | -0.27891 | 0.26282 | 0.5414
4 | -0.10459 | -0.10551 | -0.10865 | -0.10866 | -0.1111 | -0.11445 | -0.10323 | -0.070082 | -0.052273 | -0.055117 | -0.069462 | -0.076162 | -0.070391 | -0.076323 | -0.072258 | -0.085141 | -0.095313 | -0.0848 | -0.059958 | -0.053574 | -0.05374 | -0.070987 | -0.088497 | -0.091813
5 | -0.036456 | -0.047647 | -0.055941 | -0.055803 | -0.056153 | -0.060706 | -0.054604 | -0.021798 | 0.0068094 | 0.024217 | 0.039949 | 0.042413 | 0.037228 | 0.030416 | 0.020095 | 0.013342 | 0.011146 | 0.009809 | 0.009921 | 0.0027114 | 0.021103 | 0.0096255 | 0.005518 | -0.0088395
6 | -0.94451 | -1.0497 | -0.79492 | -0.93666 | -0.95885 | -0.98449 | -0.95364 | -1.7633 | -2.0251 | -2.0206 | -1.7659 | -2.109 | -2.1975 | -2.0282 | -1.7615 | -1.5492 | -1.8887 | -1.8314 | -1.4371 | -1.3329 | -1.5702 | -1.2353 | -0.94332 | -1.0505
7 | 0.52362 | 0.54096 | 0.5693 | 0.58836 | 0.55051 | 0.59368 | 0.5149 | 0.23472 | 0.042188 | 0.031421 | -0.071861 | -0.02413 | -0.0061398 | -0.0041936 | 0.060578 | 0.1053 | 0.15527 | 0.19721 | 0.17133 | 0.21118 | 0.15028 | 0.27758 | 0.34861 | 0.37837
8 | -0.30181 | -0.3039 | -0.30674 | -0.3084 | -0.30427 | -0.29702 | -0.25246 | -0.20832 | -0.2044 | -0.20114 | -0.19781 | -0.19563 | -0.20024 | -0.20796 | -0.22864 | -0.23888 | -0.24731 | -0.24811 | -0.2528 | -0.2613 | -0.27788 | -0.28969 | -0.29376 | -0.29944
9 | -0.0019131 | 0.01764 | 0.022587 | 0.028652 | 0.027283 | 0.031525 | 0.059314 | 0.019316 | 0.029768 | 0.010216 | 0.00019027 | -0.0080065 | -0.027418 | -0.027768 | -0.021268 | -0.048871 | -0.041487 | -0.036048 | -0.029854 | -0.030552 | -0.043182 | -0.038865 | 0.0038244 | 0.0062385
10 | -0.0172 | -0.01922 | -0.019713 | -0.019469 | -0.020122 | -0.020682 | -0.0065388 | 0.0057711 | 0.013129 | 0.013883 | 0.0058858 | 0.014304 | 0.015378 | 0.014775 | 0.011693 | 0.0050136 | 0.0025165 | 0.0025082 | 0.0025597 | 0.0051128 | 0.0073351 | 0.0010038 | -0.0075753 | -0.012736
11 | 0.2185 | 0.23498 | 0.24545 | 0.24917 | 0.24269 | 0.2435 | 0.19205 | 0.15943 | 0.13416 | 0.10364 | 0.10418 | 0.11148 | 0.13091 | 0.13474 | 0.15115 | 0.15129 | 0.15355 | 0.11878 | 0.10715 | 0.12206 | 0.10116 | 0.12855 | 0.14719 | 0.16626
12 | 0.32951 | 0.19929 | 0.25189 | 0.19838 | 0.22756 | 0.12212 | 0.41155 | 0.32359 | 0.23995 | 0.28235 | 0.29242 | 0.26628 | -0.13337 | -0.067683 | 0.37867 | 0.12754 | 0.14695 | 0.085528 | -0.0039504 | -0.25992 | -0.57983 | -0.57751 | -0.54808 | -0.57568
13 | -0.2485 | -0.23142 | -0.17397 | -0.15681 | -0.14417 | -0.18102 | -0.5961 | -0.79613 | -1.0213 | -0.97367 | -0.9497 | -0.9378 | -1.0136 | -0.93041 | -0.85457 | -0.794 | -0.78596 | -0.79622 | -0.66226 | -0.60694 | -0.64338 | -0.45025 | -0.1976 | -0.21172
14 | -0.014824 | -0.016251 | -0.015416 | -0.015389 | -0.015082 | -0.015954 | -0.016359 | -0.03069 | -0.035686 | -0.034413 | -0.033518 | -0.033592 | -0.035703 | -0.034531 | -0.024255 | -0.031716 | -0.032107 | -0.030151 | -0.023823 | -0.021607 | -0.022655 | -0.022789 | -0.015729 | -0.015533
15 | 0.0029376 | -0.014516 | -0.017238 | -0.023363 | -0.029712 | -0.024103 | -0.028135 | 0.073721 | 0.094767 | 0.12165 | 0.070176 | 0.063125 | 0.043556 | 0.057813 | 0.024732 | 0.021814 | 0.025502 | 0.046234 | 0.087825 | 0.089708 | 0.071294 | 0.054393 | 0.026643 | 0.004895
16 | -0.048355 | -0.11412 | -0.20103 | -0.18582 | -0.18879 | -0.18076 | -0.011206 | 0.21648 | 0.28268 | 0.28591 | 0.23875 | 0.29962 | 0.27063 | 0.23567 | 0.17063 | 0.10653 | 0.13136 | 0.117 | 0.022599 | 0.094053 | 0.13136 | 0.085471 | -0.080542 | -0.16591
17 | -0.37654 | -0.37983 | -0.39115 | -0.39116 | -0.39997 | -0.41202 | -0.37163 | -0.25229 | -0.18818 | -0.19842 | -0.25006 | -0.27418 | -0.25341 | -0.27476 | -0.26013 | -0.30651 | -0.34313 | -0.30528 | -0.21585 | -0.19287 | -0.19346 | -0.25555 | -0.31859 | -0.33053
18 | -0.1276 | -0.16677 | -0.19579 | -0.19531 | -0.19654 | -0.21247 | -0.19112 | -0.076294 | 0.023833 | 0.084759 | 0.13982 | 0.14844 | 0.1303 | 0.10646 | 0.070332 | 0.046699 | 0.03901 | 0.034332 | 0.034723 | 0.0094897 | 0.073859 | 0.033689 | 0.019313 | -0.030938
19 | -0.4465 | -0.49623 | -0.37578 | -0.44278 | -0.45327 | -0.4654 | -0.45081 | -0.83358 | -0.95734 | -0.95521 | -0.83478 | -0.99698 | -1.0388 | -0.95879 | -0.83272 | -0.73233 | -0.89284 | -0.86574 | -0.67937 | -0.63008 | -0.74228 | -0.58397 | -0.44593 | -0.49658
20 | 0.34273 | 0.35408 | 0.37263 | 0.38511 | 0.36034 | 0.38859 | 0.33703 | 0.15364 | 0.027614 | 0.020567 | -0.047037 | -0.015794 | -0.0040188 | -0.0027449 | 0.039651 | 0.068922 | 0.10163 | 0.12908 | 0.11215 | 0.13822 | 0.098366 | 0.18169 | 0.22818 | 0.24766
21 | 0.12072 | 0.12156 | 0.1227 | 0.12336 | 0.12171 | 0.11881 | 0.10098 | 0.083328 | 0.081759 | 0.080456 | 0.079126 | 0.078251 | 0.080097 | 0.083186 | 0.091455 | 0.095553 | 0.098926 | 0.099246 | 0.10112 | 0.10452 | 0.11115 | 0.11588 | 0.1175 | 0.11978
22 | 0.0044741 | -0.041255 | -0.052825 | -0.067008 | -0.063808 | -0.073729 | -0.13872 | -0.045175 | -0.069618 | -0.023893 | -0.00044498 | 0.018725 | 0.064124 | 0.064942 | 0.04974 | 0.1143 | 0.097026 | 0.084307 | 0.06982 | 0.071452 | 0.10099 | 0.090895 | -0.0089441 | -0.01459
23 | 0.057334 | 0.064067 | 0.065711 | 0.064898 | 0.067074 | 0.068941 | 0.021796 | -0.019237 | -0.043765 | -0.046275 | -0.019619 | -0.047681 | -0.051259 | -0.049249 | -0.038977 | -0.016712 | -0.0083883 | -0.0083606 | -0.0085323 | -0.017043 | -0.02445 | -0.0033461 | 0.025251 | 0.042455
24 | -1.1415 | -1.2276 | -1.2823 | -1.3018 | -1.2679 | -1.2722 | -1.0033 | -0.83294 | -0.70089 | -0.54146 | -0.54427 | -0.58242 | -0.68393 | -0.70395 | -0.78966 | -0.7904 | -0.80222 | -0.62058 | -0.55979 | -0.63773 | -0.52848 | -0.67159 | -0.76897 | -0.86864
25 | -0.29028 | -0.17557 | -0.22191 | -0.17476 | -0.20047 | -0.10758 | -0.36255 | -0.28507 | -0.21138 | -0.24874 | -0.25761 | -0.23458 | 0.1175 | 0.059625 | -0.33359 | -0.11235 | -0.12945 | -0.075346 | 0.0034801 | 0.22898 | 0.5108 | 0.50876 | 0.48283 | 0.50715
26 | -0.15531 | -0.14464 | -0.10873 | -0.098007 | -0.090107 | -0.11314 | -0.37256 | -0.49758 | -0.6383 | -0.60854 | -0.59356 | -0.58613 | -0.63348 | -0.58151 | -0.53411 | -0.49625 | -0.49122 | -0.49764 | -0.41391 | -0.37934 | -0.40211 | -0.2814 | -0.1235 | -0.13233
27 | -0.29649 | -0.32502 | -0.30832 | -0.30778 | -0.30164 | -0.31908 | -0.32717 | -0.6138 | -0.71372 | -0.68827 | -0.67036 | -0.67184 | -0.71407 | -0.69062 | -0.4851 | -0.63433 | -0.64215 | -0.60303 | -0.47646 | -0.43214 | -0.45311 | -0.45578 | -0.31459 | -0.31066
28 | 0.0016234 | -0.0080219 | -0.0095265 | -0.012911 | -0.01642 | -0.01332 | -0.015548 | 0.040741 | 0.052371 | 0.06723 | 0.038781 | 0.034885 | 0.02407 | 0.031949 | 0.013668 | 0.012055 | 0.014093 | 0.02555 | 0.048535 | 0.049575 | 0.039399 | 0.030059 | 0.014724 | 0.0027051
29 | 0.80167 | 1.8921 | 3.3328 | 3.0807 | 3.1299 | 2.9968 | 0.18579 | -3.5891 | -4.6865 | -4.7401 | -3.9582 | -4.9673 | -4.4868 | -3.9072 | -2.8289 | -1.7662 | -2.1778 | -1.9398 | -0.37467 | -1.5593 | -2.1778 | -1.417 | 1.3353 | 2.7507
30 | -0.26846 | -0.27081 | -0.27888 | -0.27889 | -0.28517 | -0.29376 | -0.26496 | -0.17988 | -0.13417 | -0.14147 | -0.17829 | -0.19548 | -0.18067 | -0.1959 | -0.18546 | -0.21853 | -0.24464 | -0.21765 | -0.15389 | -0.13751 | -0.13793 | -0.1822 | -0.22714 | -0.23565
31 | -0.25823 | -0.3375 | -0.39625 | -0.39527 | -0.39775 | -0.43 | -0.38678 | -0.15441 | 0.048233 | 0.17154 | 0.28297 | 0.30042 | 0.2637 | 0.21545 | 0.14234 | 0.094509 | 0.078948 | 0.06948 | 0.070274 | 0.019205 | 0.14948 | 0.068181 | 0.039086 | -0.062613
32 | 0.068692 | 0.076343 | 0.057812 | 0.068121 | 0.069735 | 0.071599 | 0.069355 | 0.12824 | 0.14728 | 0.14695 | 0.12843 | 0.15338 | 0.15982 | 0.14751 | 0.12811 | 0.11267 | 0.13736 | 0.13319 | 0.10452 | 0.096936 | 0.1142 | 0.089842 | 0.068605 | 0.076397

## Qc, Summer, S4
LoadID | 0 | 1 | 2 | 3 | 4 | 5 | 6 | 7 | 8 | 9 | 10 | 11 | 12 | 13 | 14 | 15 | 16 | 17 | 18 | 19 | 20 | 21 | 22 | 23
1 | -0.90725 | -0.99455 | -0.94346 | -0.94179 | -0.92303 | -0.97638 | -1.0011 | -1.8782 | -2.184 | -2.1061 | -2.0513 | -2.0558 | -2.185 | -2.1133 | -1.4844 | -1.941 | -1.965 | -1.8453 | -1.458 | -1.3223 | -1.3865 | -1.3947 | -0.96264 | -0.95061
2 | 0.0023656 | -0.011689 | -0.013881 | -0.018813 | -0.023926 | -0.019409 | -0.022656 | 0.059365 | 0.076313 | 0.097964 | 0.05651 | 0.050832 | 0.035074 | 0.046554 | 0.019916 | 0.017566 | 0.020536 | 0.037231 | 0.070722 | 0.072238 | 0.057411 | 0.043801 | 0.021455 | 0.0039418
3 | 0.16094 | 0.37985 | 0.6691 | 0.61848 | 0.62837 | 0.60164 | 0.0373 | -0.72055 | -0.94086 | -0.95162 | -0.79465 | -0.99725 | -0.90079 | -0.78441 | -0.56794 | -0.35458 | -0.43723 | -0.38944 | -0.07522 | -0.31305 | -0.43721 | -0.28448 | 0.26808 | 0.55223
4 | -0.10669 | -0.10762 | -0.11083 | -0.11083 | -0.11333 | -0.11674 | -0.10529 | -0.071484 | -0.053319 | -0.056219 | -0.070852 | -0.077685 | -0.071799 | -0.077849 | -0.073703 | -0.086844 | -0.097219 | -0.086496 | -0.061157 | -0.054645 | -0.054815 | -0.072407 | -0.090267 | -0.09365
5 | -0.037185 | -0.0486 | -0.05706 | -0.056919 | -0.057276 | -0.06192 | -0.055697 | -0.022234 | 0.0069456 | 0.024701 | 0.040748 | 0.043261 | 0.037973 | 0.031025 | 0.020497 | 0.013609 | 0.011369 | 0.010005 | 0.010119 | 0.0027656 | 0.021525 | 0.0098181 | 0.0056284 | -0.0090163
6 | -0.9634 | -1.0707 | -0.81082 | -0.95539 | -0.97803 | -1.0042 | -0.97271 | -1.7986 | -2.0656 | -2.061 | -1.8012 | -2.1512 | -2.2415 | -2.0688 | -1.7968 | -1.5801 | -1.9265 | -1.868 | -1.4659 | -1.3595 | -1.6016 | -1.26 | -0.96219 | -1.0715
7 | 0.53409 | 0.55178 | 0.58069 | 0.60013 | 0.56152 | 0.60556 | 0.5252 | 0.23942 | 0.043032 | 0.03205 | -0.073299 | -0.024612 | -0.0062626 | -0.0042775 | 0.061789 | 0.1074 | 0.15838 | 0.20116 | 0.17476 | 0.2154 | 0.15329 | 0.28313 | 0.35558 | 0.38593
8 | -0.30784 | -0.30998 | -0.31287 | -0.31457 | -0.31035 | -0.30296 | -0.2575 | -0.21249 | -0.20848 | -0.20516 | -0.20177 | -0.19954 | -0.20425 | -0.21212 | -0.23321 | -0.24366 | -0.25226 | -0.25308 | -0.25786 | -0.26653 | -0.28344 | -0.29548 | -0.29964 | -0.30543
9 | -0.0019513 | 0.017993 | 0.023039 | 0.029225 | 0.027829 | 0.032156 | 0.0605 | 0.019702 | 0.030363 | 0.010421 | 0.00019407 | -0.0081667 | -0.027967 | -0.028324 | -0.021693 | -0.049849 | -0.042317 | -0.036769 | -0.030451 | -0.031163 | -0.044046 | -0.039643 | 0.0039009 | 0.0063633
10 | -0.017544 | -0.019605 | -0.020108 | -0.019859 | -0.020525 | -0.021096 | -0.0066696 | 0.0058865 | 0.013392 | 0.01416 | 0.0060035 | 0.014591 | 0.015685 | 0.01507 | 0.011927 | 0.0051139 | 0.0025668 | 0.0025584 | 0.0026109 | 0.005215 | 0.0074818 | 0.0010239 | -0.0077268 | -0.012991
11 | 0.22287 | 0.23968 | 0.25035 | 0.25415 | 0.24754 | 0.24837 | 0.19589 | 0.16262 | 0.13684 | 0.10571 | 0.10626 | 0.11371 | 0.13353 | 0.13743 | 0.15417 | 0.15431 | 0.15662 | 0.12116 | 0.10929 | 0.12451 | 0.10318 | 0.13112 | 0.15013 | 0.16959
12 | 0.3361 | 0.20328 | 0.25693 | 0.20234 | 0.23211 | 0.12456 | 0.41978 | 0.33006 | 0.24475 | 0.288 | 0.29827 | 0.2716 | -0.13604 | -0.069036 | 0.38624 | 0.13009 | 0.14988 | 0.087239 | -0.0040294 | -0.26512 | -0.59142 | -0.58906 | -0.55904 | -0.58719
13 | -0.25347 | -0.23605 | -0.17744 | -0.15995 | -0.14705 | -0.18465 | -0.60802 | -0.81206 | -1.0417 | -0.99314 | -0.9687 | -0.95656 | -1.0338 | -0.94902 | -0.87167 | -0.80988 | -0.80167 | -0.81214 | -0.6755 | -0.61908 | -0.65625 | -0.45925 | -0.20156 | -0.21596
14 | -0.015121 | -0.016576 | -0.015724 | -0.015697 | -0.015384 | -0.016273 | -0.016686 | -0.031304 | -0.0364 | -0.035102 | -0.034188 | -0.034264 | -0.036417 | -0.035222 | -0.02474 | -0.032351 | -0.032749 | -0.030754 | -0.024299 | -0.022039 | -0.023108 | -0.023245 | -0.016044 | -0.015843
15 | 0.0029964 | -0.014806 | -0.017583 | -0.02383 | -0.030306 | -0.024585 | -0.028698 | 0.075196 | 0.096663 | 0.12409 | 0.071579 | 0.064388 | 0.044427 | 0.058969 | 0.025227 | 0.02225 | 0.026012 | 0.047159 | 0.089581 | 0.091502 | 0.07272 | 0.055481 | 0.027176 | 0.0049929
16 | -0.049322 | -0.11641 | -0.20505 | -0.18953 | -0.19256 | -0.18437 | -0.011431 | 0.22081 | 0.28833 | 0.29163 | 0.24352 | 0.30561 | 0.27605 | 0.24038 | 0.17405 | 0.10866 | 0.13399 | 0.11934 | 0.023051 | 0.095934 | 0.13398 | 0.08718 | -0.082153 | -0.16923
17 | -0.38407 | -0.38743 | -0.39898 | -0.39899 | -0.40797 | -0.42026 | -0.37906 | -0.25734 | -0.19195 | -0.20239 | -0.25507 | -0.27967 | -0.25848 | -0.28026 | -0.26533 | -0.31264 | -0.34999 | -0.31139 | -0.22017 | -0.19672 | -0.19733 | -0.26066 | -0.32496 | -0.33714
18 | -0.13015 | -0.1701 | -0.19971 | -0.19922 | -0.20047 | -0.21672 | -0.19494 | -0.07782 | 0.02431 | 0.086454 | 0.14262 | 0.15141 | 0.1329 | 0.10859 | 0.071739 | 0.047633 | 0.03979 | 0.035018 | 0.035418 | 0.0096795 | 0.075336 | 0.034363 | 0.019699 | -0.031557
19 | -0.45543 | -0.50616 | -0.3833 | -0.45164 | -0.46234 | -0.4747 | -0.45983 | -0.85025 | -0.97648 | -0.97431 | -0.85148 | -1.0169 | -1.0596 | -0.97797 | -0.84938 | -0.74697 | -0.91069 | -0.88305 | -0.69295 | -0.64269 | -0.75712 | -0.59565 | -0.45485 | -0.50651
20 | 0.34959 | 0.36117 | 0.38009 | 0.39281 | 0.36754 | 0.39637 | 0.34377 | 0.15671 | 0.028166 | 0.020978 | -0.047977 | -0.01611 | -0.0040992 | -0.0027998 | 0.040444 | 0.0703 | 0.10367 | 0.13167 | 0.11439 | 0.14099 | 0.10033 | 0.18532 | 0.23274 | 0.25261
21 | 0.12314 | 0.12399 | 0.12515 | 0.12583 | 0.12414 | 0.12119 | 0.103 | 0.084994 | 0.083394 | 0.082065 | 0.080708 | 0.079816 | 0.081699 | 0.084849 | 0.093284 | 0.097464 | 0.1009 | 0.10123 | 0.10314 | 0.10661 | 0.11338 | 0.11819 | 0.11985 | 0.12217
22 | 0.0045636 | -0.04208 | -0.053882 | -0.068349 | -0.065084 | -0.075203 | -0.14149 | -0.046078 | -0.07101 | -0.024371 | -0.00045388 | 0.019099 | 0.065406 | 0.066241 | 0.050735 | 0.11658 | 0.098966 | 0.085993 | 0.071217 | 0.072881 | 0.10301 | 0.092713 | -0.009123 | -0.014882
23 | 0.05848 | 0.065348 | 0.067025 | 0.066196 | 0.068415 | 0.07032 | 0.022232 | -0.019622 | -0.04464 | -0.047201 | -0.020012 | -0.048635 | -0.052284 | -0.050234 | -0.039757 | -0.017046 | -0.008556 | -0.0085278 | -0.008703 | -0.017383 | -0.024939 | -0.003413 | 0.025756 | 0.043304
24 | -1.1644 | -1.2522 | -1.308 | -1.3278 | -1.2933 | -1.2976 | -1.0234 | -0.8496 | -0.71491 | -0.55229 | -0.55516 | -0.59406 | -0.69761 | -0.71803 | -0.80546 | -0.80621 | -0.81827 | -0.63299 | -0.57099 | -0.65048 | -0.53905 | -0.68503 | -0.78435 | -0.88602
25 | -0.29609 | -0.17908 | -0.22634 | -0.17826 | -0.20448 | -0.10973 | -0.3698 | -0.29077 | -0.21561 | -0.25371 | -0.26276 | -0.23927 | 0.11985 | 0.060818 | -0.34026 | -0.1146 | -0.13204 | -0.076853 | 0.0035497 | 0.23356 | 0.52102 | 0.51894 | 0.49249 | 0.51729
26 | -0.15842 | -0.14753 | -0.1109 | -0.099967 | -0.091909 | -0.1154 | -0.38002 | -0.50753 | -0.65106 | -0.62071 | -0.60544 | -0.59785 | -0.64614 | -0.59314 | -0.54479 | -0.50617 | -0.50105 | -0.50759 | -0.42219 | -0.38692 | -0.41015 | -0.28703 | -0.12597 | -0.13497
27 | -0.30242 | -0.33152 | -0.31449 | -0.31393 | -0.30768 | -0.32546 | -0.33372 | -0.62608 | -0.728 | -0.70203 | -0.68377 | -0.68528 | -0.72835 | -0.70443 | -0.4948 | -0.64702 | -0.65499 | -0.61509 | -0.48599 | -0.44078 | -0.46217 | -0.4649 | -0.32088 | -0.31687
28 | 0.0016559 | -0.0081823 | -0.009717 | -0.013169 | -0.016748 | -0.013587 | -0.015859 | 0.041555 | 0.053419 | 0.068575 | 0.039557 | 0.035583 | 0.024552 | 0.032588 | 0.013941 | 0.012296 | 0.014375 | 0.026061 | 0.049505 | 0.050567 | 0.040187 | 0.030661 | 0.015018 | 0.0027592
29 | 0.8177 | 1.9299 | 3.3995 | 3.1423 | 3.1925 | 3.0567 | 0.18951 | -3.6609 | -4.7802 | -4.8349 | -4.0374 | -5.0667 | -4.5766 | -3.9853 | -2.8855 | -1.8015 | -2.2214 | -1.9786 | -0.38216 | -1.5905 | -2.2213 | -1.4454 | 1.362 | 2.8057
30 | -0.27383 | -0.27622 | -0.28446 | -0.28446 | -0.29087 | -0.29963 | -0.27025 | -0.18347 | -0.13685 | -0.1443 | -0.18185 | -0.19939 | -0.18428 | -0.19981 | -0.18917 | -0.2229 | -0.24953 | -0.22201 | -0.15697 | -0.14026 | -0.14069 | -0.18584 | -0.23168 | -0.24037
31 | -0.2634 | -0.34425 | -0.40417 | -0.40318 | -0.40571 | -0.4386 | -0.39452 | -0.15749 | 0.049198 | 0.17497 | 0.28863 | 0.30643 | 0.26897 | 0.21976 | 0.14519 | 0.096399 | 0.080527 | 0.07087 | 0.071679 | 0.01959 | 0.15247 | 0.069545 | 0.039868 | -0.063865
32 | 0.070066 | 0.07787 | 0.058969 | 0.069483 | 0.071129 | 0.073031 | 0.070743 | 0.13081 | 0.15023 | 0.14989 | 0.131 | 0.15645 | 0.16302 | 0.15046 | 0.13067 | 0.11492 | 0.14011 | 0.13585 | 0.10661 | 0.098875 | 0.11648 | 0.091639 | 0.069977 | 0.077925

## Qc, Summer, S5
LoadID | 0 | 1 | 2 | 3 | 4 | 5 | 6 | 7 | 8 | 9 | 10 | 11 | 12 | 13 | 14 | 15 | 16 | 17 | 18 | 19 | 20 | 21 | 22 | 23
1 | -0.90725 | -0.99455 | -0.94346 | -0.94179 | -0.92303 | -0.97638 | -1.0011 | -1.8782 | -2.184 | -2.1061 | -2.0513 | -2.0558 | -2.185 | -2.1133 | -1.4844 | -1.941 | -1.965 | -1.8453 | -1.458 | -1.3223 | -1.3865 | -1.3947 | -0.96264 | -0.95061
2 | 0.0023656 | -0.011689 | -0.013881 | -0.018813 | -0.023926 | -0.019409 | -0.022656 | 0.059365 | 0.076313 | 0.097964 | 0.05651 | 0.050832 | 0.035074 | 0.046554 | 0.019916 | 0.017566 | 0.020536 | 0.037231 | 0.070722 | 0.072238 | 0.057411 | 0.043801 | 0.021455 | 0.0039418
3 | 0.16094 | 0.37985 | 0.6691 | 0.61848 | 0.62837 | 0.60164 | 0.0373 | -0.72055 | -0.94086 | -0.95162 | -0.79465 | -0.99725 | -0.90079 | -0.78441 | -0.56794 | -0.35458 | -0.43723 | -0.38944 | -0.07522 | -0.31305 | -0.43721 | -0.28448 | 0.26808 | 0.55223
4 | -0.10669 | -0.10762 | -0.11083 | -0.11083 | -0.11333 | -0.11674 | -0.10529 | -0.071484 | -0.053319 | -0.056219 | -0.070852 | -0.077685 | -0.071799 | -0.077849 | -0.073703 | -0.086844 | -0.097219 | -0.086496 | -0.061157 | -0.054645 | -0.054815 | -0.072407 | -0.090267 | -0.09365
5 | -0.037185 | -0.0486 | -0.05706 | -0.056919 | -0.057276 | -0.06192 | -0.055697 | -0.022234 | 0.0069456 | 0.024701 | 0.040748 | 0.043261 | 0.037973 | 0.031025 | 0.020497 | 0.013609 | 0.011369 | 0.010005 | 0.010119 | 0.0027656 | 0.021525 | 0.0098181 | 0.0056284 | -0.0090163
6 | -0.9634 | -1.0707 | -0.81082 | -0.95539 | -0.97803 | -1.0042 | -0.97271 | -1.7986 | -2.0656 | -2.061 | -1.8012 | -2.1512 | -2.2415 | -2.0688 | -1.7968 | -1.5801 | -1.9265 | -1.868 | -1.4659 | -1.3595 | -1.6016 | -1.26 | -0.96219 | -1.0715
7 | 0.53409 | 0.55178 | 0.58069 | 0.60013 | 0.56152 | 0.60556 | 0.5252 | 0.23942 | 0.043032 | 0.03205 | -0.073299 | -0.024612 | -0.0062626 | -0.0042775 | 0.061789 | 0.1074 | 0.15838 | 0.20116 | 0.17476 | 0.2154 | 0.15329 | 0.28313 | 0.35558 | 0.38593
8 | -0.30784 | -0.30998 | -0.31287 | -0.31457 | -0.31035 | -0.30296 | -0.2575 | -0.21249 | -0.20848 | -0.20516 | -0.20177 | -0.19954 | -0.20425 | -0.21212 | -0.23321 | -0.24366 | -0.25226 | -0.25308 | -0.25786 | -0.26653 | -0.28344 | -0.29548 | -0.29964 | -0.30543
9 | -0.0019513 | 0.017993 | 0.023039 | 0.029225 | 0.027829 | 0.032156 | 0.0605 | 0.019702 | 0.030363 | 0.010421 | 0.00019407 | -0.0081667 | -0.027967 | -0.028324 | -0.021693 | -0.049849 | -0.042317 | -0.036769 | -0.030451 | -0.031163 | -0.044046 | -0.039643 | 0.0039009 | 0.0063633
10 | -0.017544 | -0.019605 | -0.020108 | -0.019859 | -0.020525 | -0.021096 | -0.0066696 | 0.0058865 | 0.013392 | 0.01416 | 0.0060035 | 0.014591 | 0.015685 | 0.01507 | 0.011927 | 0.0051139 | 0.0025668 | 0.0025584 | 0.0026109 | 0.005215 | 0.0074818 | 0.0010239 | -0.0077268 | -0.012991
11 | 0.22287 | 0.23968 | 0.25035 | 0.25415 | 0.24754 | 0.24837 | 0.19589 | 0.16262 | 0.13684 | 0.10571 | 0.10626 | 0.11371 | 0.13353 | 0.13743 | 0.15417 | 0.15431 | 0.15662 | 0.12116 | 0.10929 | 0.12451 | 0.10318 | 0.13112 | 0.15013 | 0.16959
12 | 0.3361 | 0.20328 | 0.25693 | 0.20234 | 0.23211 | 0.12456 | 0.41978 | 0.33006 | 0.24475 | 0.288 | 0.29827 | 0.2716 | -0.13604 | -0.069036 | 0.38624 | 0.13009 | 0.14988 | 0.087239 | -0.0040294 | -0.26512 | -0.59142 | -0.58906 | -0.55904 | -0.58719
13 | -0.25347 | -0.23605 | -0.17744 | -0.15995 | -0.14705 | -0.18465 | -0.60802 | -0.81206 | -1.0417 | -0.99314 | -0.9687 | -0.95656 | -1.0338 | -0.94902 | -0.87167 | -0.80988 | -0.80167 | -0.81214 | -0.6755 | -0.61908 | -0.65625 | -0.45925 | -0.20156 | -0.21596
14 | -0.015121 | -0.016576 | -0.015724 | -0.015697 | -0.015384 | -0.016273 | -0.016686 | -0.031304 | -0.0364 | -0.035102 | -0.034188 | -0.034264 | -0.036417 | -0.035222 | -0.02474 | -0.032351 | -0.032749 | -0.030754 | -0.024299 | -0.022039 | -0.023108 | -0.023245 | -0.016044 | -0.015843
15 | 0.0029964 | -0.014806 | -0.017583 | -0.02383 | -0.030306 | -0.024585 | -0.028698 | 0.075196 | 0.096663 | 0.12409 | 0.071579 | 0.064388 | 0.044427 | 0.058969 | 0.025227 | 0.02225 | 0.026012 | 0.047159 | 0.089581 | 0.091502 | 0.07272 | 0.055481 | 0.027176 | 0.0049929
16 | -0.049322 | -0.11641 | -0.20505 | -0.18953 | -0.19256 | -0.18437 | -0.011431 | 0.22081 | 0.28833 | 0.29163 | 0.24352 | 0.30561 | 0.27605 | 0.24038 | 0.17405 | 0.10866 | 0.13399 | 0.11934 | 0.023051 | 0.095934 | 0.13398 | 0.08718 | -0.082153 | -0.16923
17 | -0.38407 | -0.38743 | -0.39898 | -0.39899 | -0.40797 | -0.42026 | -0.37906 | -0.25734 | -0.19195 | -0.20239 | -0.25507 | -0.27967 | -0.25848 | -0.28026 | -0.26533 | -0.31264 | -0.34999 | -0.31139 | -0.22017 | -0.19672 | -0.19733 | -0.26066 | -0.32496 | -0.33714
18 | -0.13015 | -0.1701 | -0.19971 | -0.19922 | -0.20047 | -0.21672 | -0.19494 | -0.07782 | 0.02431 | 0.086454 | 0.14262 | 0.15141 | 0.1329 | 0.10859 | 0.071739 | 0.047633 | 0.03979 | 0.035018 | 0.035418 | 0.0096795 | 0.075336 | 0.034363 | 0.019699 | -0.031557
19 | -0.45543 | -0.50616 | -0.3833 | -0.45164 | -0.46234 | -0.4747 | -0.45983 | -0.85025 | -0.97648 | -0.97431 | -0.85148 | -1.0169 | -1.0596 | -0.97797 | -0.84938 | -0.74697 | -0.91069 | -0.88305 | -0.69295 | -0.64269 | -0.75712 | -0.59565 | -0.45485 | -0.50651
20 | 0.34959 | 0.36117 | 0.38009 | 0.39281 | 0.36754 | 0.39637 | 0.34377 | 0.15671 | 0.028166 | 0.020978 | -0.047977 | -0.01611 | -0.0040992 | -0.0027998 | 0.040444 | 0.0703 | 0.10367 | 0.13167 | 0.11439 | 0.14099 | 0.10033 | 0.18532 | 0.23274 | 0.25261
21 | 0.12314 | 0.12399 | 0.12515 | 0.12583 | 0.12414 | 0.12119 | 0.103 | 0.084994 | 0.083394 | 0.082065 | 0.080708 | 0.079816 | 0.081699 | 0.084849 | 0.093284 | 0.097464 | 0.1009 | 0.10123 | 0.10314 | 0.10661 | 0.11338 | 0.11819 | 0.11985 | 0.12217
22 | 0.0045636 | -0.04208 | -0.053882 | -0.068349 | -0.065084 | -0.075203 | -0.14149 | -0.046078 | -0.07101 | -0.024371 | -0.00045388 | 0.019099 | 0.065406 | 0.066241 | 0.050735 | 0.11658 | 0.098966 | 0.085993 | 0.071217 | 0.072881 | 0.10301 | 0.092713 | -0.009123 | -0.014882
23 | 0.05848 | 0.065348 | 0.067025 | 0.066196 | 0.068415 | 0.07032 | 0.022232 | -0.019622 | -0.04464 | -0.047201 | -0.020012 | -0.048635 | -0.052284 | -0.050234 | -0.039757 | -0.017046 | -0.008556 | -0.0085278 | -0.008703 | -0.017383 | -0.024939 | -0.003413 | 0.025756 | 0.043304
24 | -1.1644 | -1.2522 | -1.308 | -1.3278 | -1.2933 | -1.2976 | -1.0234 | -0.8496 | -0.71491 | -0.55229 | -0.55516 | -0.59406 | -0.69761 | -0.71803 | -0.80546 | -0.80621 | -0.81827 | -0.63299 | -0.57099 | -0.65048 | -0.53905 | -0.68503 | -0.78435 | -0.88602
25 | -0.29609 | -0.17908 | -0.22634 | -0.17826 | -0.20448 | -0.10973 | -0.3698 | -0.29077 | -0.21561 | -0.25371 | -0.26276 | -0.23927 | 0.11985 | 0.060818 | -0.34026 | -0.1146 | -0.13204 | -0.076853 | 0.0035497 | 0.23356 | 0.52102 | 0.51894 | 0.49249 | 0.51729
26 | -0.15842 | -0.14753 | -0.1109 | -0.099967 | -0.091909 | -0.1154 | -0.38002 | -0.50753 | -0.65106 | -0.62071 | -0.60544 | -0.59785 | -0.64614 | -0.59314 | -0.54479 | -0.50617 | -0.50105 | -0.50759 | -0.42219 | -0.38692 | -0.41015 | -0.28703 | -0.12597 | -0.13497
27 | -0.30242 | -0.33152 | -0.31449 | -0.31393 | -0.30768 | -0.32546 | -0.33372 | -0.62608 | -0.728 | -0.70203 | -0.68377 | -0.68528 | -0.72835 | -0.70443 | -0.4948 | -0.64702 | -0.65499 | -0.61509 | -0.48599 | -0.44078 | -0.46217 | -0.4649 | -0.32088 | -0.31687
28 | 0.0016559 | -0.0081823 | -0.009717 | -0.013169 | -0.016748 | -0.013587 | -0.015859 | 0.041555 | 0.053419 | 0.068575 | 0.039557 | 0.035583 | 0.024552 | 0.032588 | 0.013941 | 0.012296 | 0.014375 | 0.026061 | 0.049505 | 0.050567 | 0.040187 | 0.030661 | 0.015018 | 0.0027592
29 | 0.8177 | 1.9299 | 3.3995 | 3.1423 | 3.1925 | 3.0567 | 0.18951 | -3.6609 | -4.7802 | -4.8349 | -4.0374 | -5.0667 | -4.5766 | -3.9853 | -2.8855 | -1.8015 | -2.2214 | -1.9786 | -0.38216 | -1.5905 | -2.2213 | -1.4454 | 1.362 | 2.8057
30 | -0.27383 | -0.27622 | -0.28446 | -0.28446 | -0.29087 | -0.29963 | -0.27025 | -0.18347 | -0.13685 | -0.1443 | -0.18185 | -0.19939 | -0.18428 | -0.19981 | -0.18917 | -0.2229 | -0.24953 | -0.22201 | -0.15697 | -0.14026 | -0.14069 | -0.18584 | -0.23168 | -0.24037
31 | -0.2634 | -0.34425 | -0.40417 | -0.40318 | -0.40571 | -0.4386 | -0.39452 | -0.15749 | 0.049198 | 0.17497 | 0.28863 | 0.30643 | 0.26897 | 0.21976 | 0.14519 | 0.096399 | 0.080527 | 0.07087 | 0.071679 | 0.01959 | 0.15247 | 0.069545 | 0.039868 | -0.063865
32 | 0.070066 | 0.07787 | 0.058969 | 0.069483 | 0.071129 | 0.073031 | 0.070743 | 0.13081 | 0.15023 | 0.14989 | 0.131 | 0.15645 | 0.16302 | 0.15046 | 0.13067 | 0.11492 | 0.14011 | 0.13585 | 0.10661 | 0.098875 | 0.11648 | 0.091639 | 0.069977 | 0.077925

## Qc, Summer, S6
LoadID | 0 | 1 | 2 | 3 | 4 | 5 | 6 | 7 | 8 | 9 | 10 | 11 | 12 | 13 | 14 | 15 | 16 | 17 | 18 | 19 | 20 | 21 | 22 | 23
1 | -0.90725 | -0.99455 | -0.94346 | -0.94179 | -0.92303 | -0.97638 | -1.0011 | -1.8782 | -2.184 | -2.1061 | -2.0513 | -2.0558 | -2.185 | -2.1133 | -1.4844 | -1.941 | -1.965 | -1.8453 | -1.458 | -1.3223 | -1.3865 | -1.3947 | -0.96264 | -0.95061
2 | 0.0023656 | -0.011689 | -0.013881 | -0.018813 | -0.023926 | -0.019409 | -0.022656 | 0.059365 | 0.076313 | 0.097964 | 0.05651 | 0.050832 | 0.035074 | 0.046554 | 0.019916 | 0.017566 | 0.020536 | 0.037231 | 0.070722 | 0.072238 | 0.057411 | 0.043801 | 0.021455 | 0.0039418
3 | 0.16094 | 0.37985 | 0.6691 | 0.61848 | 0.62837 | 0.60164 | 0.0373 | -0.72055 | -0.94086 | -0.95162 | -0.79465 | -0.99725 | -0.90079 | -0.78441 | -0.56794 | -0.35458 | -0.43723 | -0.38944 | -0.07522 | -0.31305 | -0.43721 | -0.28448 | 0.26808 | 0.55223
4 | -0.10669 | -0.10762 | -0.11083 | -0.11083 | -0.11333 | -0.11674 | -0.10529 | -0.071484 | -0.053319 | -0.056219 | -0.070852 | -0.077685 | -0.071799 | -0.077849 | -0.073703 | -0.086844 | -0.097219 | -0.086496 | -0.061157 | -0.054645 | -0.054815 | -0.072407 | -0.090267 | -0.09365
5 | -0.037185 | -0.0486 | -0.05706 | -0.056919 | -0.057276 | -0.06192 | -0.055697 | -0.022234 | 0.0069456 | 0.024701 | 0.040748 | 0.043261 | 0.037973 | 0.031025 | 0.020497 | 0.013609 | 0.011369 | 0.010005 | 0.010119 | 0.0027656 | 0.021525 | 0.0098181 | 0.0056284 | -0.0090163
6 | -0.9634 | -1.0707 | -0.81082 | -0.95539 | -0.97803 | -1.0042 | -0.97271 | -1.7986 | -2.0656 | -2.061 | -1.8012 | -2.1512 | -2.2415 | -2.0688 | -1.7968 | -1.5801 | -1.9265 | -1.868 | -1.4659 | -1.3595 | -1.6016 | -1.26 | -0.96219 | -1.0715
7 | 0.53409 | 0.55178 | 0.58069 | 0.60013 | 0.56152 | 0.60556 | 0.5252 | 0.23942 | 0.043032 | 0.03205 | -0.073299 | -0.024612 | -0.0062626 | -0.0042775 | 0.061789 | 0.1074 | 0.15838 | 0.20116 | 0.17476 | 0.2154 | 0.15329 | 0.28313 | 0.35558 | 0.38593
8 | -0.30784 | -0.30998 | -0.31287 | -0.31457 | -0.31035 | -0.30296 | -0.2575 | -0.21249 | -0.20848 | -0.20516 | -0.20177 | -0.19954 | -0.20425 | -0.21212 | -0.23321 | -0.24366 | -0.25226 | -0.25308 | -0.25786 | -0.26653 | -0.28344 | -0.29548 | -0.29964 | -0.30543
9 | -0.0019513 | 0.017993 | 0.023039 | 0.029225 | 0.027829 | 0.032156 | 0.0605 | 0.019702 | 0.030363 | 0.010421 | 0.00019407 | -0.0081667 | -0.027967 | -0.028324 | -0.021693 | -0.049849 | -0.042317 | -0.036769 | -0.030451 | -0.031163 | -0.044046 | -0.039643 | 0.0039009 | 0.0063633
10 | -0.017544 | -0.019605 | -0.020108 | -0.019859 | -0.020525 | -0.021096 | -0.0066696 | 0.0058865 | 0.013392 | 0.01416 | 0.0060035 | 0.014591 | 0.015685 | 0.01507 | 0.011927 | 0.0051139 | 0.0025668 | 0.0025584 | 0.0026109 | 0.005215 | 0.0074818 | 0.0010239 | -0.0077268 | -0.012991
11 | 0.22287 | 0.23968 | 0.25035 | 0.25415 | 0.24754 | 0.24837 | 0.19589 | 0.16262 | 0.13684 | 0.10571 | 0.10626 | 0.11371 | 0.13353 | 0.13743 | 0.15417 | 0.15431 | 0.15662 | 0.12116 | 0.10929 | 0.12451 | 0.10318 | 0.13112 | 0.15013 | 0.16959
12 | 0.3361 | 0.20328 | 0.25693 | 0.20234 | 0.23211 | 0.12456 | 0.41978 | 0.33006 | 0.24475 | 0.288 | 0.29827 | 0.2716 | -0.13604 | -0.069036 | 0.38624 | 0.13009 | 0.14988 | 0.087239 | -0.0040294 | -0.26512 | -0.59142 | -0.58906 | -0.55904 | -0.58719
13 | -0.25347 | -0.23605 | -0.17744 | -0.15995 | -0.14705 | -0.18465 | -0.60802 | -0.81206 | -1.0417 | -0.99314 | -0.9687 | -0.95656 | -1.0338 | -0.94902 | -0.87167 | -0.80988 | -0.80167 | -0.81214 | -0.6755 | -0.61908 | -0.65625 | -0.45925 | -0.20156 | -0.21596
14 | -0.015121 | -0.016576 | -0.015724 | -0.015697 | -0.015384 | -0.016273 | -0.016686 | -0.031304 | -0.0364 | -0.035102 | -0.034188 | -0.034264 | -0.036417 | -0.035222 | -0.02474 | -0.032351 | -0.032749 | -0.030754 | -0.024299 | -0.022039 | -0.023108 | -0.023245 | -0.016044 | -0.015843
15 | 0.0029964 | -0.014806 | -0.017583 | -0.02383 | -0.030306 | -0.024585 | -0.028698 | 0.075196 | 0.096663 | 0.12409 | 0.071579 | 0.064388 | 0.044427 | 0.058969 | 0.025227 | 0.02225 | 0.026012 | 0.047159 | 0.089581 | 0.091502 | 0.07272 | 0.055481 | 0.027176 | 0.0049929
16 | -0.049322 | -0.11641 | -0.20505 | -0.18953 | -0.19256 | -0.18437 | -0.011431 | 0.22081 | 0.28833 | 0.29163 | 0.24352 | 0.30561 | 0.27605 | 0.24038 | 0.17405 | 0.10866 | 0.13399 | 0.11934 | 0.023051 | 0.095934 | 0.13398 | 0.08718 | -0.082153 | -0.16923
17 | -0.38407 | -0.38743 | -0.39898 | -0.39899 | -0.40797 | -0.42026 | -0.37906 | -0.25734 | -0.19195 | -0.20239 | -0.25507 | -0.27967 | -0.25848 | -0.28026 | -0.26533 | -0.31264 | -0.34999 | -0.31139 | -0.22017 | -0.19672 | -0.19733 | -0.26066 | -0.32496 | -0.33714
18 | -0.13015 | -0.1701 | -0.19971 | -0.19922 | -0.20047 | -0.21672 | -0.19494 | -0.07782 | 0.02431 | 0.086454 | 0.14262 | 0.15141 | 0.1329 | 0.10859 | 0.071739 | 0.047633 | 0.03979 | 0.035018 | 0.035418 | 0.0096795 | 0.075336 | 0.034363 | 0.019699 | -0.031557
19 | -0.45543 | -0.50616 | -0.3833 | -0.45164 | -0.46234 | -0.4747 | -0.45983 | -0.85025 | -0.97648 | -0.97431 | -0.85148 | -1.0169 | -1.0596 | -0.97797 | -0.84938 | -0.74697 | -0.91069 | -0.88305 | -0.69295 | -0.64269 | -0.75712 | -0.59565 | -0.45485 | -0.50651
20 | 0.34959 | 0.36117 | 0.38009 | 0.39281 | 0.36754 | 0.39637 | 0.34377 | 0.15671 | 0.028166 | 0.020978 | -0.047977 | -0.01611 | -0.0040992 | -0.0027998 | 0.040444 | 0.0703 | 0.10367 | 0.13167 | 0.11439 | 0.14099 | 0.10033 | 0.18532 | 0.23274 | 0.25261
21 | 0.12314 | 0.12399 | 0.12515 | 0.12583 | 0.12414 | 0.12119 | 0.103 | 0.084994 | 0.083394 | 0.082065 | 0.080708 | 0.079816 | 0.081699 | 0.084849 | 0.093284 | 0.097464 | 0.1009 | 0.10123 | 0.10314 | 0.10661 | 0.11338 | 0.11819 | 0.11985 | 0.12217
22 | 0.0045636 | -0.04208 | -0.053882 | -0.068349 | -0.065084 | -0.075203 | -0.14149 | -0.046078 | -0.07101 | -0.024371 | -0.00045388 | 0.019099 | 0.065406 | 0.066241 | 0.050735 | 0.11658 | 0.098966 | 0.085993 | 0.071217 | 0.072881 | 0.10301 | 0.092713 | -0.009123 | -0.014882
23 | 0.05848 | 0.065348 | 0.067025 | 0.066196 | 0.068415 | 0.07032 | 0.022232 | -0.019622 | -0.04464 | -0.047201 | -0.020012 | -0.048635 | -0.052284 | -0.050234 | -0.039757 | -0.017046 | -0.008556 | -0.0085278 | -0.008703 | -0.017383 | -0.024939 | -0.003413 | 0.025756 | 0.043304
24 | -1.1644 | -1.2522 | -1.308 | -1.3278 | -1.2933 | -1.2976 | -1.0234 | -0.8496 | -0.71491 | -0.55229 | -0.55516 | -0.59406 | -0.69761 | -0.71803 | -0.80546 | -0.80621 | -0.81827 | -0.63299 | -0.57099 | -0.65048 | -0.53905 | -0.68503 | -0.78435 | -0.88602
25 | -0.29609 | -0.17908 | -0.22634 | -0.17826 | -0.20448 | -0.10973 | -0.3698 | -0.29077 | -0.21561 | -0.25371 | -0.26276 | -0.23927 | 0.11985 | 0.060818 | -0.34026 | -0.1146 | -0.13204 | -0.076853 | 0.0035497 | 0.23356 | 0.52102 | 0.51894 | 0.49249 | 0.51729
26 | -0.15842 | -0.14753 | -0.1109 | -0.099967 | -0.091909 | -0.1154 | -0.38002 | -0.50753 | -0.65106 | -0.62071 | -0.60544 | -0.59785 | -0.64614 | -0.59314 | -0.54479 | -0.50617 | -0.50105 | -0.50759 | -0.42219 | -0.38692 | -0.41015 | -0.28703 | -0.12597 | -0.13497
27 | -0.30242 | -0.33152 | -0.31449 | -0.31393 | -0.30768 | -0.32546 | -0.33372 | -0.62608 | -0.728 | -0.70203 | -0.68377 | -0.68528 | -0.72835 | -0.70443 | -0.4948 | -0.64702 | -0.65499 | -0.61509 | -0.48599 | -0.44078 | -0.46217 | -0.4649 | -0.32088 | -0.31687
28 | 0.0016559 | -0.0081823 | -0.009717 | -0.013169 | -0.016748 | -0.013587 | -0.015859 | 0.041555 | 0.053419 | 0.068575 | 0.039557 | 0.035583 | 0.024552 | 0.032588 | 0.013941 | 0.012296 | 0.014375 | 0.026061 | 0.049505 | 0.050567 | 0.040187 | 0.030661 | 0.015018 | 0.0027592
29 | 0.8177 | 1.9299 | 3.3995 | 3.1423 | 3.1925 | 3.0567 | 0.18951 | -3.6609 | -4.7802 | -4.8349 | -4.0374 | -5.0667 | -4.5766 | -3.9853 | -2.8855 | -1.8015 | -2.2214 | -1.9786 | -0.38216 | -1.5905 | -2.2213 | -1.4454 | 1.362 | 2.8057
30 | -0.27383 | -0.27622 | -0.28446 | -0.28446 | -0.29087 | -0.29963 | -0.27025 | -0.18347 | -0.13685 | -0.1443 | -0.18185 | -0.19939 | -0.18428 | -0.19981 | -0.18917 | -0.2229 | -0.24953 | -0.22201 | -0.15697 | -0.14026 | -0.14069 | -0.18584 | -0.23168 | -0.24037
31 | -0.2634 | -0.34425 | -0.40417 | -0.40318 | -0.40571 | -0.4386 | -0.39452 | -0.15749 | 0.049198 | 0.17497 | 0.28863 | 0.30643 | 0.26897 | 0.21976 | 0.14519 | 0.096399 | 0.080527 | 0.07087 | 0.071679 | 0.01959 | 0.15247 | 0.069545 | 0.039868 | -0.063865
32 | 0.070066 | 0.07787 | 0.058969 | 0.069483 | 0.071129 | 0.073031 | 0.070743 | 0.13081 | 0.15023 | 0.14989 | 0.131 | 0.15645 | 0.16302 | 0.15046 | 0.13067 | 0.11492 | 0.14011 | 0.13585 | 0.10661 | 0.098875 | 0.11648 | 0.091639 | 0.069977 | 0.077925

## Qc, Summer, S7
LoadID | 0 | 1 | 2 | 3 | 4 | 5 | 6 | 7 | 8 | 9 | 10 | 11 | 12 | 13 | 14 | 15 | 16 | 17 | 18 | 19 | 20 | 21 | 22 | 23
1 | -0.88946 | -0.9653 | -0.90646 | -0.91409 | -0.92303 | -0.95724 | -0.98152 | -1.8046 | -2.1198 | -2.0648 | -2.0312 | -2.0155 | -2.1208 | -2.1133 | -1.4844 | -1.922 | -1.965 | -1.8272 | -1.458 | -1.2705 | -1.3729 | -1.381 | -0.92489 | -0.92265
2 | 0.002296 | -0.011574 | -0.013745 | -0.018813 | -0.023457 | -0.018838 | -0.022212 | 0.057037 | 0.074816 | 0.094122 | 0.055956 | 0.050832 | 0.034042 | 0.046098 | 0.01933 | 0.017221 | 0.020334 | 0.037231 | 0.068642 | 0.070114 | 0.057411 | 0.042513 | 0.021034 | 0.0038645
3 | 0.15463 | 0.37613 | 0.64286 | 0.61242 | 0.60989 | 0.57805 | 0.035837 | -0.69229 | -0.91319 | -0.93296 | -0.79465 | -0.95814 | -0.90079 | -0.75365 | -0.56794 | -0.34415 | -0.43294 | -0.37798 | -0.073007 | -0.31305 | -0.42864 | -0.28448 | 0.26808 | 0.54681
4 | -0.10459 | -0.10656 | -0.10648 | -0.10648 | -0.11221 | -0.11445 | -0.10426 | -0.070082 | -0.052796 | -0.056219 | -0.068073 | -0.076162 | -0.068983 | -0.07556 | -0.072258 | -0.083438 | -0.096266 | -0.0848 | -0.059958 | -0.053574 | -0.054278 | -0.071697 | -0.086727 | -0.089977
5 | -0.036092 | -0.047647 | -0.055941 | -0.056361 | -0.057276 | -0.059492 | -0.05515 | -0.022016 | 0.0068775 | 0.024217 | 0.040748 | 0.043261 | 0.037228 | 0.03072 | 0.020296 | 0.013076 | 0.011369 | 0.009809 | 0.0098218 | 0.0027114 | 0.021103 | 0.009433 | 0.0056284 | -0.0086627
6 | -0.93507 | -1.0497 | -0.77902 | -0.92729 | -0.93967 | -1.0042 | -0.97271 | -1.7281 | -2.0049 | -2.061 | -1.7482 | -2.0879 | -2.1536 | -2.0079 | -1.7791 | -1.5646 | -1.9076 | -1.7947 | -1.4084 | -1.3595 | -1.5388 | -1.2106 | -0.96219 | -1.0294
7 | 0.52362 | 0.53555 | 0.5693 | 0.59424 | 0.54501 | 0.58181 | 0.50975 | 0.23942 | 0.041345 | 0.030793 | -0.07258 | -0.023888 | -0.0062626 | -0.0041098 | 0.061184 | 0.10424 | 0.15838 | 0.19327 | 0.16791 | 0.20695 | 0.15028 | 0.28036 | 0.34512 | 0.38215
8 | -0.29879 | -0.30998 | -0.30981 | -0.3084 | -0.31035 | -0.29108 | -0.2575 | -0.20624 | -0.20848 | -0.20516 | -0.20177 | -0.19563 | -0.20425 | -0.2038 | -0.22406 | -0.24127 | -0.24237 | -0.25308 | -0.25533 | -0.26391 | -0.2751 | -0.28969 | -0.29376 | -0.30244
9 | -0.0018939 | 0.017993 | 0.022362 | 0.029225 | 0.027829 | 0.032156 | 0.058721 | 0.019123 | 0.030065 | 0.010421 | 0.00019027 | -0.0079265 | -0.027693 | -0.028046 | -0.020843 | -0.04936 | -0.042317 | -0.035327 | -0.029556 | -0.030552 | -0.044046 | -0.039254 | 0.0037479 | 0.0062385
10 | -0.016856 | -0.019605 | -0.01991 | -0.019275 | -0.020323 | -0.020682 | -0.0066042 | 0.0056557 | 0.012998 | 0.013744 | 0.0057681 | 0.014447 | 0.015531 | 0.014627 | 0.011459 | 0.0049635 | 0.0024913 | 0.0025333 | 0.0025597 | 0.0050617 | 0.0074084 | 0.0010038 | -0.0077268 | -0.012991
11 | 0.21631 | 0.23263 | 0.24299 | 0.24917 | 0.23784 | 0.23863 | 0.19205 | 0.16262 | 0.13684 | 0.10364 | 0.10314 | 0.10925 | 0.1296 | 0.13205 | 0.15115 | 0.15431 | 0.15355 | 0.11759 | 0.10608 | 0.12329 | 0.10217 | 0.12598 | 0.14719 | 0.16626
12 | 0.3328 | 0.1973 | 0.24686 | 0.19639 | 0.23211 | 0.12212 | 0.41978 | 0.33006 | 0.23995 | 0.28517 | 0.28657 | 0.26628 | -0.13204 | -0.067006 | 0.38245 | 0.13009 | 0.14695 | 0.084673 | -0.0039109 | -0.25992 | -0.56823 | -0.56596 | -0.54808 | -0.58719
13 | -0.2485 | -0.23374 | -0.17571 | -0.15995 | -0.14273 | -0.18102 | -0.5961 | -0.81206 | -1.0009 | -0.96393 | -0.9592 | -0.95656 | -1.0034 | -0.93041 | -0.84603 | -0.78606 | -0.80167 | -0.79622 | -0.64901 | -0.60087 | -0.64981 | -0.45025 | -0.1976 | -0.21384
14 | -0.014676 | -0.016088 | -0.015416 | -0.015235 | -0.015384 | -0.015954 | -0.016359 | -0.030383 | -0.034972 | -0.034758 | -0.033183 | -0.033928 | -0.034989 | -0.034876 | -0.024255 | -0.032034 | -0.032107 | -0.030151 | -0.023585 | -0.021391 | -0.022202 | -0.022789 | -0.015415 | -0.015843
15 | 0.0029964 | -0.014661 | -0.017583 | -0.023596 | -0.029118 | -0.023621 | -0.027854 | 0.072247 | 0.09382 | 0.12165 | 0.068772 | 0.064388 | 0.044427 | 0.058969 | 0.024485 | 0.021814 | 0.026012 | 0.047159 | 0.089581 | 0.091502 | 0.070581 | 0.054393 | 0.027176 | 0.0047971
16 | -0.048838 | -0.11298 | -0.20304 | -0.18396 | -0.1869 | -0.18076 | -0.011206 | 0.21215 | 0.2855 | 0.28019 | 0.24352 | 0.30261 | 0.26793 | 0.24038 | 0.17063 | 0.1076 | 0.13399 | 0.11934 | 0.022147 | 0.093112 | 0.13398 | 0.084616 | -0.081348 | -0.16757
17 | -0.37654 | -0.38743 | -0.39507 | -0.38334 | -0.40797 | -0.4079 | -0.36419 | -0.25482 | -0.18818 | -0.19842 | -0.25257 | -0.27144 | -0.25341 | -0.26927 | -0.25493 | -0.31264 | -0.34313 | -0.30833 | -0.22017 | -0.19672 | -0.19733 | -0.26066 | -0.31222 | -0.32722
18 | -0.12504 | -0.16343 | -0.19384 | -0.19726 | -0.1985 | -0.21672 | -0.19494 | -0.075532 | 0.023356 | 0.084759 | 0.13982 | 0.15141 | 0.1303 | 0.10752 | 0.068925 | 0.046699 | 0.03979 | 0.033645 | 0.035418 | 0.0096795 | 0.073121 | 0.033016 | 0.019506 | -0.031557
19 | -0.45096 | -0.50616 | -0.37202 | -0.45164 | -0.46234 | -0.4654 | -0.4463 | -0.82524 | -0.93819 | -0.97431 | -0.83478 | -0.98701 | -1.0284 | -0.94921 | -0.84105 | -0.73965 | -0.87498 | -0.88305 | -0.69295 | -0.63008 | -0.75712 | -0.57813 | -0.43701 | -0.49161
20 | 0.34616 | 0.35762 | 0.36518 | 0.38896 | 0.36394 | 0.38859 | 0.3404 | 0.15364 | 0.028166 | 0.020361 | -0.047977 | -0.015478 | -0.004059 | -0.0027998 | 0.040047 | 0.069611 | 0.10163 | 0.13038 | 0.11102 | 0.13822 | 0.09935 | 0.18351 | 0.22818 | 0.25261
21 | 0.11831 | 0.12156 | 0.1227 | 0.12583 | 0.12171 | 0.12 | 0.098963 | 0.084161 | 0.080941 | 0.080456 | 0.077543 | 0.079033 | 0.080898 | 0.082354 | 0.089626 | 0.094598 | 0.098926 | 0.10024 | 0.10011 | 0.10348 | 0.11004 | 0.11356 | 0.1175 | 0.11858
22 | 0.0044741 | -0.04208 | -0.051769 | -0.066338 | -0.06317 | -0.073729 | -0.13733 | -0.045626 | -0.07101 | -0.024132 | -0.00044943 | 0.01835 | 0.063482 | 0.066241 | 0.049242 | 0.1143 | 0.097996 | 0.085993 | 0.071217 | 0.070737 | 0.10099 | 0.091804 | -0.009123 | -0.014444
23 | 0.056187 | 0.062786 | 0.065054 | 0.066196 | 0.067074 | 0.06963 | 0.021578 | -0.019237 | -0.043765 | -0.046275 | -0.019619 | -0.048158 | -0.050746 | -0.050234 | -0.038198 | -0.016879 | -0.0082205 | -0.0084442 | -0.0085323 | -0.016702 | -0.024206 | -0.0033796 | 0.024746 | 0.042879
24 | -1.153 | -1.2522 | -1.2951 | -1.3018 | -1.2553 | -1.2467 | -1.0134 | -0.83294 | -0.71491 | -0.54146 | -0.53883 | -0.57659 | -0.67709 | -0.70395 | -0.78177 | -0.80621 | -0.7942 | -0.61437 | -0.55419 | -0.62497 | -0.5232 | -0.68503 | -0.76897 | -0.87733
25 | -0.29028 | -0.17732 | -0.22412 | -0.17826 | -0.19646 | -0.1065 | -0.36618 | -0.28507 | -0.21561 | -0.24874 | -0.25761 | -0.23458 | 0.1175 | 0.060818 | -0.33025 | -0.1146 | -0.13204 | -0.074593 | 0.0034801 | 0.22898 | 0.50569 | 0.49859 | 0.48766 | 0.51729
26 | -0.15531 | -0.14753 | -0.10764 | -0.098007 | -0.091909 | -0.11088 | -0.38002 | -0.50256 | -0.64468 | -0.61463 | -0.5995 | -0.59785 | -0.62714 | -0.56988 | -0.52877 | -0.50121 | -0.4814 | -0.49764 | -0.41391 | -0.38692 | -0.40211 | -0.28422 | -0.12474 | -0.12968
27 | -0.29649 | -0.33152 | -0.30832 | -0.31393 | -0.29863 | -0.3127 | -0.3239 | -0.60152 | -0.71372 | -0.69515 | -0.67707 | -0.67184 | -0.69979 | -0.69753 | -0.48995 | -0.63433 | -0.65499 | -0.60906 | -0.48122 | -0.43214 | -0.45764 | -0.4649 | -0.31459 | -0.30444
28 | 0.0016072 | -0.0080219 | -0.0096218 | -0.01304 | -0.016748 | -0.013453 | -0.015393 | 0.039926 | 0.051848 | 0.068575 | 0.039557 | 0.035583 | 0.02383 | 0.032269 | 0.013531 | 0.012055 | 0.013811 | 0.025806 | 0.048535 | 0.049079 | 0.038611 | 0.029458 | 0.014429 | 0.0027051
29 | 0.80968 | 1.8921 | 3.2662 | 3.1423 | 3.0673 | 2.9668 | 0.18207 | -3.625 | -4.6396 | -4.7401 | -4.0374 | -4.868 | -4.5766 | -3.9072 | -2.8572 | -1.7485 | -2.1343 | -1.901 | -0.37842 | -1.5593 | -2.1778 | -1.4028 | 1.3086 | 2.8057
30 | -0.27114 | -0.27622 | -0.2733 | -0.28446 | -0.28232 | -0.29082 | -0.2676 | -0.17628 | -0.13417 | -0.1443 | -0.17472 | -0.19744 | -0.17706 | -0.1959 | -0.18175 | -0.21634 | -0.24708 | -0.21983 | -0.15081 | -0.13613 | -0.13517 | -0.1822 | -0.22941 | -0.2333
31 | -0.2634 | -0.33075 | -0.40417 | -0.39527 | -0.39377 | -0.4214 | -0.39065 | -0.15441 | 0.048715 | 0.17497 | 0.2858 | 0.30042 | 0.26106 | 0.21976 | 0.14376 | 0.094509 | 0.079738 | 0.07087 | 0.070976 | 0.01959 | 0.15247 | 0.068863 | 0.038304 | -0.062613
32 | 0.068005 | 0.074816 | 0.057234 | 0.068802 | 0.070432 | 0.072315 | 0.067968 | 0.12824 | 0.14876 | 0.14989 | 0.12586 | 0.15185 | 0.16302 | 0.15046 | 0.12811 | 0.11154 | 0.13736 | 0.13186 | 0.10243 | 0.095967 | 0.11305 | 0.089842 | 0.067233 | 0.077925

## Qc, Summer, S8
LoadID | 0 | 1 | 2 | 3 | 4 | 5 | 6 | 7 | 8 | 9 | 10 | 11 | 12 | 13 | 14 | 15 | 16 | 17 | 18 | 19 | 20 | 21 | 22 | 23
1 | -0.88946 | -0.9653 | -0.90646 | -0.91409 | -0.92303 | -0.95724 | -0.98152 | -1.8046 | -2.1198 | -2.0648 | -2.0312 | -2.0155 | -2.1208 | -2.1133 | -1.4844 | -1.922 | -1.965 | -1.8272 | -1.458 | -1.2705 | -1.3729 | -1.381 | -0.92489 | -0.92265
2 | 0.002296 | -0.011574 | -0.013745 | -0.018813 | -0.023457 | -0.018838 | -0.022212 | 0.057037 | 0.074816 | 0.094122 | 0.055956 | 0.050832 | 0.034042 | 0.046098 | 0.01933 | 0.017221 | 0.020334 | 0.037231 | 0.068642 | 0.070114 | 0.057411 | 0.042513 | 0.021034 | 0.0038645
3 | 0.15463 | 0.37613 | 0.64286 | 0.61242 | 0.60989 | 0.57805 | 0.035837 | -0.69229 | -0.91319 | -0.93296 | -0.79465 | -0.95814 | -0.90079 | -0.75365 | -0.56794 | -0.34415 | -0.43294 | -0.37798 | -0.073007 | -0.31305 | -0.42864 | -0.28448 | 0.26808 | 0.54681
4 | -0.10459 | -0.10656 | -0.10648 | -0.10648 | -0.11221 | -0.11445 | -0.10426 | -0.070082 | -0.052796 | -0.056219 | -0.068073 | -0.076162 | -0.068983 | -0.07556 | -0.072258 | -0.083438 | -0.096266 | -0.0848 | -0.059958 | -0.053574 | -0.054278 | -0.071697 | -0.086727 | -0.089977
5 | -0.036092 | -0.047647 | -0.055941 | -0.056361 | -0.057276 | -0.059492 | -0.05515 | -0.022016 | 0.0068775 | 0.024217 | 0.040748 | 0.043261 | 0.037228 | 0.03072 | 0.020296 | 0.013076 | 0.011369 | 0.009809 | 0.0098218 | 0.0027114 | 0.021103 | 0.009433 | 0.0056284 | -0.0086627
6 | -0.93507 | -1.0497 | -0.77902 | -0.92729 | -0.93967 | -1.0042 | -0.97271 | -1.7281 | -2.0049 | -2.061 | -1.7482 | -2.0879 | -2.1536 | -2.0079 | -1.7791 | -1.5646 | -1.9076 | -1.7947 | -1.4084 | -1.3595 | -1.5388 | -1.2106 | -0.96219 | -1.0294
7 | 0.52362 | 0.53555 | 0.5693 | 0.59424 | 0.54501 | 0.58181 | 0.50975 | 0.23942 | 0.041345 | 0.030793 | -0.07258 | -0.023888 | -0.0062626 | -0.0041098 | 0.061184 | 0.10424 | 0.15838 | 0.19327 | 0.16791 | 0.20695 | 0.15028 | 0.28036 | 0.34512 | 0.38215
8 | -0.29879 | -0.30998 | -0.30981 | -0.3084 | -0.31035 | -0.29108 | -0.2575 | -0.20624 | -0.20848 | -0.20516 | -0.20177 | -0.19563 | -0.20425 | -0.2038 | -0.22406 | -0.24127 | -0.24237 | -0.25308 | -0.25533 | -0.26391 | -0.2751 | -0.28969 | -0.29376 | -0.30244
9 | -0.0018939 | 0.017993 | 0.022362 | 0.029225 | 0.027829 | 0.032156 | 0.058721 | 0.019123 | 0.030065 | 0.010421 | 0.00019027 | -0.0079265 | -0.027693 | -0.028046 | -0.020843 | -0.04936 | -0.042317 | -0.035327 | -0.029556 | -0.030552 | -0.044046 | -0.039254 | 0.0037479 | 0.0062385
10 | -0.016856 | -0.019605 | -0.01991 | -0.019275 | -0.020323 | -0.020682 | -0.0066042 | 0.0056557 | 0.012998 | 0.013744 | 0.0057681 | 0.014447 | 0.015531 | 0.014627 | 0.011459 | 0.0049635 | 0.0024913 | 0.0025333 | 0.0025597 | 0.0050617 | 0.0074084 | 0.0010038 | -0.0077268 | -0.012991
11 | 0.21631 | 0.23263 | 0.24299 | 0.24917 | 0.23784 | 0.23863 | 0.19205 | 0.16262 | 0.13684 | 0.10364 | 0.10314 | 0.10925 | 0.1296 | 0.13205 | 0.15115 | 0.15431 | 0.15355 | 0.11759 | 0.10608 | 0.12329 | 0.10217 | 0.12598 | 0.14719 | 0.16626
12 | 0.3328 | 0.1973 | 0.24686 | 0.19639 | 0.23211 | 0.12212 | 0.41978 | 0.33006 | 0.23995 | 0.28517 | 0.28657 | 0.26628 | -0.13204 | -0.067006 | 0.38245 | 0.13009 | 0.14695 | 0.084673 | -0.0039109 | -0.25992 | -0.56823 | -0.56596 | -0.54808 | -0.58719
13 | -0.2485 | -0.23374 | -0.17571 | -0.15995 | -0.14273 | -0.18102 | -0.5961 | -0.81206 | -1.0009 | -0.96393 | -0.9592 | -0.95656 | -1.0034 | -0.93041 | -0.84603 | -0.78606 | -0.80167 | -0.79622 | -0.64901 | -0.60087 | -0.64981 | -0.45025 | -0.1976 | -0.21384
14 | -0.014676 | -0.016088 | -0.015416 | -0.015235 | -0.015384 | -0.015954 | -0.016359 | -0.030383 | -0.034972 | -0.034758 | -0.033183 | -0.033928 | -0.034989 | -0.034876 | -0.024255 | -0.032034 | -0.032107 | -0.030151 | -0.023585 | -0.021391 | -0.022202 | -0.022789 | -0.015415 | -0.015843
15 | 0.0029964 | -0.014661 | -0.017583 | -0.023596 | -0.029118 | -0.023621 | -0.027854 | 0.072247 | 0.09382 | 0.12165 | 0.068772 | 0.064388 | 0.044427 | 0.058969 | 0.024485 | 0.021814 | 0.026012 | 0.047159 | 0.089581 | 0.091502 | 0.070581 | 0.054393 | 0.027176 | 0.0047971
16 | -0.048838 | -0.11298 | -0.20304 | -0.18396 | -0.1869 | -0.18076 | -0.011206 | 0.21215 | 0.2855 | 0.28019 | 0.24352 | 0.30261 | 0.26793 | 0.24038 | 0.17063 | 0.1076 | 0.13399 | 0.11934 | 0.022147 | 0.093112 | 0.13398 | 0.084616 | -0.081348 | -0.16757
17 | -0.37654 | -0.38743 | -0.39507 | -0.38334 | -0.40797 | -0.4079 | -0.36419 | -0.25482 | -0.18818 | -0.19842 | -0.25257 | -0.27144 | -0.25341 | -0.26927 | -0.25493 | -0.31264 | -0.34313 | -0.30833 | -0.22017 | -0.19672 | -0.19733 | -0.26066 | -0.31222 | -0.32722
18 | -0.12504 | -0.16343 | -0.19384 | -0.19726 | -0.1985 | -0.21672 | -0.19494 | -0.075532 | 0.023356 | 0.084759 | 0.13982 | 0.15141 | 0.1303 | 0.10752 | 0.068925 | 0.046699 | 0.03979 | 0.033645 | 0.035418 | 0.0096795 | 0.073121 | 0.033016 | 0.019506 | -0.031557
19 | -0.45096 | -0.50616 | -0.37202 | -0.45164 | -0.46234 | -0.4654 | -0.4463 | -0.82524 | -0.93819 | -0.97431 | -0.83478 | -0.98701 | -1.0284 | -0.94921 | -0.84105 | -0.73965 | -0.87498 | -0.88305 | -0.69295 | -0.63008 | -0.75712 | -0.57813 | -0.43701 | -0.49161
20 | 0.34616 | 0.35762 | 0.36518 | 0.38896 | 0.36394 | 0.38859 | 0.3404 | 0.15364 | 0.028166 | 0.020361 | -0.047977 | -0.015478 | -0.004059 | -0.0027998 | 0.040047 | 0.069611 | 0.10163 | 0.13038 | 0.11102 | 0.13822 | 0.09935 | 0.18351 | 0.22818 | 0.25261
21 | 0.11831 | 0.12156 | 0.1227 | 0.12583 | 0.12171 | 0.12 | 0.098963 | 0.084161 | 0.080941 | 0.080456 | 0.077543 | 0.079033 | 0.080898 | 0.082354 | 0.089626 | 0.094598 | 0.098926 | 0.10024 | 0.10011 | 0.10348 | 0.11004 | 0.11356 | 0.1175 | 0.11858
22 | 0.0044741 | -0.04208 | -0.051769 | -0.066338 | -0.06317 | -0.073729 | -0.13733 | -0.045626 | -0.07101 | -0.024132 | -0.00044943 | 0.01835 | 0.063482 | 0.066241 | 0.049242 | 0.1143 | 0.097996 | 0.085993 | 0.071217 | 0.070737 | 0.10099 | 0.091804 | -0.009123 | -0.014444
23 | 0.056187 | 0.062786 | 0.065054 | 0.066196 | 0.067074 | 0.06963 | 0.021578 | -0.019237 | -0.043765 | -0.046275 | -0.019619 | -0.048158 | -0.050746 | -0.050234 | -0.038198 | -0.016879 | -0.0082205 | -0.0084442 | -0.0085323 | -0.016702 | -0.024206 | -0.0033796 | 0.024746 | 0.042879
24 | -1.153 | -1.2522 | -1.2951 | -1.3018 | -1.2553 | -1.2467 | -1.0134 | -0.83294 | -0.71491 | -0.54146 | -0.53883 | -0.57659 | -0.67709 | -0.70395 | -0.78177 | -0.80621 | -0.7942 | -0.61437 | -0.55419 | -0.62497 | -0.5232 | -0.68503 | -0.76897 | -0.87733
25 | -0.29028 | -0.17732 | -0.22412 | -0.17826 | -0.19646 | -0.1065 | -0.36618 | -0.28507 | -0.21561 | -0.24874 | -0.25761 | -0.23458 | 0.1175 | 0.060818 | -0.33025 | -0.1146 | -0.13204 | -0.074593 | 0.0034801 | 0.22898 | 0.50569 | 0.49859 | 0.48766 | 0.51729
26 | -0.15531 | -0.14753 | -0.10764 | -0.098007 | -0.091909 | -0.11088 | -0.38002 | -0.50256 | -0.64468 | -0.61463 | -0.5995 | -0.59785 | -0.62714 | -0.56988 | -0.52877 | -0.50121 | -0.4814 | -0.49764 | -0.41391 | -0.38692 | -0.40211 | -0.28422 | -0.12474 | -0.12968
27 | -0.29649 | -0.33152 | -0.30832 | -0.31393 | -0.29863 | -0.3127 | -0.3239 | -0.60152 | -0.71372 | -0.69515 | -0.67707 | -0.67184 | -0.69979 | -0.69753 | -0.48995 | -0.63433 | -0.65499 | -0.60906 | -0.48122 | -0.43214 | -0.45764 | -0.4649 | -0.31459 | -0.30444
28 | 0.0016072 | -0.0080219 | -0.0096218 | -0.01304 | -0.016748 | -0.013453 | -0.015393 | 0.039926 | 0.051848 | 0.068575 | 0.039557 | 0.035583 | 0.02383 | 0.032269 | 0.013531 | 0.012055 | 0.013811 | 0.025806 | 0.048535 | 0.049079 | 0.038611 | 0.029458 | 0.014429 | 0.0027051
29 | 0.80968 | 1.8921 | 3.2662 | 3.1423 | 3.0673 | 2.9668 | 0.18207 | -3.625 | -4.6396 | -4.7401 | -4.0374 | -4.868 | -4.5766 | -3.9072 | -2.8572 | -1.7485 | -2.1343 | -1.901 | -0.37842 | -1.5593 | -2.1778 | -1.4028 | 1.3086 | 2.8057
30 | -0.27114 | -0.27622 | -0.2733 | -0.28446 | -0.28232 | -0.29082 | -0.2676 | -0.17628 | -0.13417 | -0.1443 | -0.17472 | -0.19744 | -0.17706 | -0.1959 | -0.18175 | -0.21634 | -0.24708 | -0.21983 | -0.15081 | -0.13613 | -0.13517 | -0.1822 | -0.22941 | -0.2333
31 | -0.2634 | -0.33075 | -0.40417 | -0.39527 | -0.39377 | -0.4214 | -0.39065 | -0.15441 | 0.048715 | 0.17497 | 0.2858 | 0.30042 | 0.26106 | 0.21976 | 0.14376 | 0.094509 | 0.079738 | 0.07087 | 0.070976 | 0.01959 | 0.15247 | 0.068863 | 0.038304 | -0.062613
32 | 0.068005 | 0.074816 | 0.057234 | 0.068802 | 0.070432 | 0.072315 | 0.067968 | 0.12824 | 0.14876 | 0.14989 | 0.12586 | 0.15185 | 0.16302 | 0.15046 | 0.12811 | 0.11154 | 0.13736 | 0.13186 | 0.10243 | 0.095967 | 0.11305 | 0.089842 | 0.067233 | 0.077925

## Qc, Summer, S9
LoadID | 0 | 1 | 2 | 3 | 4 | 5 | 6 | 7 | 8 | 9 | 10 | 11 | 12 | 13 | 14 | 15 | 16 | 17 | 18 | 19 | 20 | 21 | 22 | 23
1 | -0.88946 | -0.9653 | -0.90646 | -0.91409 | -0.92303 | -0.95724 | -0.98152 | -1.8046 | -2.1198 | -2.0648 | -2.0312 | -2.0155 | -2.1208 | -2.1133 | -1.4844 | -1.922 | -1.965 | -1.8272 | -1.458 | -1.2705 | -1.3729 | -1.381 | -0.92489 | -0.92265
2 | 0.002296 | -0.011574 | -0.013745 | -0.018813 | -0.023457 | -0.018838 | -0.022212 | 0.057037 | 0.074816 | 0.094122 | 0.055956 | 0.050832 | 0.034042 | 0.046098 | 0.01933 | 0.017221 | 0.020334 | 0.037231 | 0.068642 | 0.070114 | 0.057411 | 0.042513 | 0.021034 | 0.0038645
3 | 0.15463 | 0.37613 | 0.64286 | 0.61242 | 0.60989 | 0.57805 | 0.035837 | -0.69229 | -0.91319 | -0.93296 | -0.79465 | -0.95814 | -0.90079 | -0.75365 | -0.56794 | -0.34415 | -0.43294 | -0.37798 | -0.073007 | -0.31305 | -0.42864 | -0.28448 | 0.26808 | 0.54681
4 | -0.10459 | -0.10656 | -0.10648 | -0.10648 | -0.11221 | -0.11445 | -0.10426 | -0.070082 | -0.052796 | -0.056219 | -0.068073 | -0.076162 | -0.068983 | -0.07556 | -0.072258 | -0.083438 | -0.096266 | -0.0848 | -0.059958 | -0.053574 | -0.054278 | -0.071697 | -0.086727 | -0.089977
5 | -0.036092 | -0.047647 | -0.055941 | -0.056361 | -0.057276 | -0.059492 | -0.05515 | -0.022016 | 0.0068775 | 0.024217 | 0.040748 | 0.043261 | 0.037228 | 0.03072 | 0.020296 | 0.013076 | 0.011369 | 0.009809 | 0.0098218 | 0.0027114 | 0.021103 | 0.009433 | 0.0056284 | -0.0086627
6 | -0.93507 | -1.0497 | -0.77902 | -0.92729 | -0.93967 | -1.0042 | -0.97271 | -1.7281 | -2.0049 | -2.061 | -1.7482 | -2.0879 | -2.1536 | -2.0079 | -1.7791 | -1.5646 | -1.9076 | -1.7947 | -1.4084 | -1.3595 | -1.5388 | -1.2106 | -0.96219 | -1.0294
7 | 0.52362 | 0.53555 | 0.5693 | 0.59424 | 0.54501 | 0.58181 | 0.50975 | 0.23942 | 0.041345 | 0.030793 | -0.07258 | -0.023888 | -0.0062626 | -0.0041098 | 0.061184 | 0.10424 | 0.15838 | 0.19327 | 0.16791 | 0.20695 | 0.15028 | 0.28036 | 0.34512 | 0.38215
8 | -0.29879 | -0.30998 | -0.30981 | -0.3084 | -0.31035 | -0.29108 | -0.2575 | -0.20624 | -0.20848 | -0.20516 | -0.20177 | -0.19563 | -0.20425 | -0.2038 | -0.22406 | -0.24127 | -0.24237 | -0.25308 | -0.25533 | -0.26391 | -0.2751 | -0.28969 | -0.29376 | -0.30244
9 | -0.0018939 | 0.017993 | 0.022362 | 0.029225 | 0.027829 | 0.032156 | 0.058721 | 0.019123 | 0.030065 | 0.010421 | 0.00019027 | -0.0079265 | -0.027693 | -0.028046 | -0.020843 | -0.04936 | -0.042317 | -0.035327 | -0.029556 | -0.030552 | -0.044046 | -0.039254 | 0.0037479 | 0.0062385
10 | -0.016856 | -0.019605 | -0.01991 | -0.019275 | -0.020323 | -0.020682 | -0.0066042 | 0.0056557 | 0.012998 | 0.013744 | 0.0057681 | 0.014447 | 0.015531 | 0.014627 | 0.011459 | 0.0049635 | 0.0024913 | 0.0025333 | 0.0025597 | 0.0050617 | 0.0074084 | 0.0010038 | -0.0077268 | -0.012991
11 | 0.21631 | 0.23263 | 0.24299 | 0.24917 | 0.23784 | 0.23863 | 0.19205 | 0.16262 | 0.13684 | 0.10364 | 0.10314 | 0.10925 | 0.1296 | 0.13205 | 0.15115 | 0.15431 | 0.15355 | 0.11759 | 0.10608 | 0.12329 | 0.10217 | 0.12598 | 0.14719 | 0.16626
12 | 0.3328 | 0.1973 | 0.24686 | 0.19639 | 0.23211 | 0.12212 | 0.41978 | 0.33006 | 0.23995 | 0.28517 | 0.28657 | 0.26628 | -0.13204 | -0.067006 | 0.38245 | 0.13009 | 0.14695 | 0.084673 | -0.0039109 | -0.25992 | -0.56823 | -0.56596 | -0.54808 | -0.58719
13 | -0.2485 | -0.23374 | -0.17571 | -0.15995 | -0.14273 | -0.18102 | -0.5961 | -0.81206 | -1.0009 | -0.96393 | -0.9592 | -0.95656 | -1.0034 | -0.93041 | -0.84603 | -0.78606 | -0.80167 | -0.79622 | -0.64901 | -0.60087 | -0.64981 | -0.45025 | -0.1976 | -0.21384
14 | -0.014676 | -0.016088 | -0.015416 | -0.015235 | -0.015384 | -0.015954 | -0.016359 | -0.030383 | -0.034972 | -0.034758 | -0.033183 | -0.033928 | -0.034989 | -0.034876 | -0.024255 | -0.032034 | -0.032107 | -0.030151 | -0.023585 | -0.021391 | -0.022202 | -0.022789 | -0.015415 | -0.015843
15 | 0.0029964 | -0.014661 | -0.017583 | -0.023596 | -0.029118 | -0.023621 | -0.027854 | 0.072247 | 0.09382 | 0.12165 | 0.068772 | 0.064388 | 0.044427 | 0.058969 | 0.024485 | 0.021814 | 0.026012 | 0.047159 | 0.089581 | 0.091502 | 0.070581 | 0.054393 | 0.027176 | 0.0047971
16 | -0.048838 | -0.11298 | -0.20304 | -0.18396 | -0.1869 | -0.18076 | -0.011206 | 0.21215 | 0.2855 | 0.28019 | 0.24352 | 0.30261 | 0.26793 | 0.24038 | 0.17063 | 0.1076 | 0.13399 | 0.11934 | 0.022147 | 0.093112 | 0.13398 | 0.084616 | -0.081348 | -0.16757
17 | -0.37654 | -0.38743 | -0.39507 | -0.38334 | -0.40797 | -0.4079 | -0.36419 | -0.25482 | -0.18818 | -0.19842 | -0.25257 | -0.27144 | -0.25341 | -0.26927 | -0.25493 | -0.31264 | -0.34313 | -0.30833 | -0.22017 | -0.19672 | -0.19733 | -0.26066 | -0.31222 | -0.32722
18 | -0.12504 | -0.16343 | -0.19384 | -0.19726 | -0.1985 | -0.21672 | -0.19494 | -0.075532 | 0.023356 | 0.084759 | 0.13982 | 0.15141 | 0.1303 | 0.10752 | 0.068925 | 0.046699 | 0.03979 | 0.033645 | 0.035418 | 0.0096795 | 0.073121 | 0.033016 | 0.019506 | -0.031557
19 | -0.45096 | -0.50616 | -0.37202 | -0.45164 | -0.46234 | -0.4654 | -0.4463 | -0.82524 | -0.93819 | -0.97431 | -0.83478 | -0.98701 | -1.0284 | -0.94921 | -0.84105 | -0.73965 | -0.87498 | -0.88305 | -0.69295 | -0.63008 | -0.75712 | -0.57813 | -0.43701 | -0.49161
20 | 0.34616 | 0.35762 | 0.36518 | 0.38896 | 0.36394 | 0.38859 | 0.3404 | 0.15364 | 0.028166 | 0.020361 | -0.047977 | -0.015478 | -0.004059 | -0.0027998 | 0.040047 | 0.069611 | 0.10163 | 0.13038 | 0.11102 | 0.13822 | 0.09935 | 0.18351 | 0.22818 | 0.25261
21 | 0.11831 | 0.12156 | 0.1227 | 0.12583 | 0.12171 | 0.12 | 0.098963 | 0.084161 | 0.080941 | 0.080456 | 0.077543 | 0.079033 | 0.080898 | 0.082354 | 0.089626 | 0.094598 | 0.098926 | 0.10024 | 0.10011 | 0.10348 | 0.11004 | 0.11356 | 0.1175 | 0.11858
22 | 0.0044741 | -0.04208 | -0.051769 | -0.066338 | -0.06317 | -0.073729 | -0.13733 | -0.045626 | -0.07101 | -0.024132 | -0.00044943 | 0.01835 | 0.063482 | 0.066241 | 0.049242 | 0.1143 | 0.097996 | 0.085993 | 0.071217 | 0.070737 | 0.10099 | 0.091804 | -0.009123 | -0.014444
23 | 0.056187 | 0.062786 | 0.065054 | 0.066196 | 0.067074 | 0.06963 | 0.021578 | -0.019237 | -0.043765 | -0.046275 | -0.019619 | -0.048158 | -0.050746 | -0.050234 | -0.038198 | -0.016879 | -0.0082205 | -0.0084442 | -0.0085323 | -0.016702 | -0.024206 | -0.0033796 | 0.024746 | 0.042879
24 | -1.153 | -1.2522 | -1.2951 | -1.3018 | -1.2553 | -1.2467 | -1.0134 | -0.83294 | -0.71491 | -0.54146 | -0.53883 | -0.57659 | -0.67709 | -0.70395 | -0.78177 | -0.80621 | -0.7942 | -0.61437 | -0.55419 | -0.62497 | -0.5232 | -0.68503 | -0.76897 | -0.87733
25 | -0.29028 | -0.17732 | -0.22412 | -0.17826 | -0.19646 | -0.1065 | -0.36618 | -0.28507 | -0.21561 | -0.24874 | -0.25761 | -0.23458 | 0.1175 | 0.060818 | -0.33025 | -0.1146 | -0.13204 | -0.074593 | 0.0034801 | 0.22898 | 0.50569 | 0.49859 | 0.48766 | 0.51729
26 | -0.15531 | -0.14753 | -0.10764 | -0.098007 | -0.091909 | -0.11088 | -0.38002 | -0.50256 | -0.64468 | -0.61463 | -0.5995 | -0.59785 | -0.62714 | -0.56988 | -0.52877 | -0.50121 | -0.4814 | -0.49764 | -0.41391 | -0.38692 | -0.40211 | -0.28422 | -0.12474 | -0.12968
27 | -0.29649 | -0.33152 | -0.30832 | -0.31393 | -0.29863 | -0.3127 | -0.3239 | -0.60152 | -0.71372 | -0.69515 | -0.67707 | -0.67184 | -0.69979 | -0.69753 | -0.48995 | -0.63433 | -0.65499 | -0.60906 | -0.48122 | -0.43214 | -0.45764 | -0.4649 | -0.31459 | -0.30444
28 | 0.0016072 | -0.0080219 | -0.0096218 | -0.01304 | -0.016748 | -0.013453 | -0.015393 | 0.039926 | 0.051848 | 0.068575 | 0.039557 | 0.035583 | 0.02383 | 0.032269 | 0.013531 | 0.012055 | 0.013811 | 0.025806 | 0.048535 | 0.049079 | 0.038611 | 0.029458 | 0.014429 | 0.0027051
29 | 0.80968 | 1.8921 | 3.2662 | 3.1423 | 3.0673 | 2.9668 | 0.18207 | -3.625 | -4.6396 | -4.7401 | -4.0374 | -4.868 | -4.5766 | -3.9072 | -2.8572 | -1.7485 | -2.1343 | -1.901 | -0.37842 | -1.5593 | -2.1778 | -1.4028 | 1.3086 | 2.8057
30 | -0.27114 | -0.27622 | -0.2733 | -0.28446 | -0.28232 | -0.29082 | -0.2676 | -0.17628 | -0.13417 | -0.1443 | -0.17472 | -0.19744 | -0.17706 | -0.1959 | -0.18175 | -0.21634 | -0.24708 | -0.21983 | -0.15081 | -0.13613 | -0.13517 | -0.1822 | -0.22941 | -0.2333
31 | -0.2634 | -0.33075 | -0.40417 | -0.39527 | -0.39377 | -0.4214 | -0.39065 | -0.15441 | 0.048715 | 0.17497 | 0.2858 | 0.30042 | 0.26106 | 0.21976 | 0.14376 | 0.094509 | 0.079738 | 0.07087 | 0.070976 | 0.01959 | 0.15247 | 0.068863 | 0.038304 | -0.062613
32 | 0.068005 | 0.074816 | 0.057234 | 0.068802 | 0.070432 | 0.072315 | 0.067968 | 0.12824 | 0.14876 | 0.14989 | 0.12586 | 0.15185 | 0.16302 | 0.15046 | 0.12811 | 0.11154 | 0.13736 | 0.13186 | 0.10243 | 0.095967 | 0.11305 | 0.089842 | 0.067233 | 0.077925

## UpFlex, Summer
LoadID | 0 | 1 | 2 | 3 | 4 | 5 | 6 | 7 | 8 | 9 | 10 | 11 | 12 | 13 | 14 | 15 | 16 | 17 | 18 | 19 | 20 | 21 | 22 | 23
1 | 0.033101 | 0.03644 | 0.04743 | 0.054377 | 0.063935 | 0.074736 | 0.06662 | 0.095241 | 0.087373 | 0.098682 | 0.10142 | 0.094075 | 0.088746 | 0.081703 | 0.075258 | 0.067731 | 0.067026 | 0.053105 | 0.043938 | 0.052139 | 0.053124 | 0.06071 | 0.029478 | 0.028302
2 | 0.029791 | 0.032796 | 0.042687 | 0.048939 | 0.057542 | 0.067262 | 0.059958 | 0.085717 | 0.078635 | 0.088814 | 0.091277 | 0.084667 | 0.079871 | 0.073533 | 0.067732 | 0.060958 | 0.060323 | 0.047795 | 0.039545 | 0.046925 | 0.047812 | 0.054639 | 0.02653 | 0.025472
3 | 0.039722 | 0.043728 | 0.056917 | 0.065253 | 0.076722 | 0.089683 | 0.079944 | 0.11429 | 0.10485 | 0.11842 | 0.1217 | 0.11289 | 0.10649 | 0.098044 | 0.090309 | 0.081277 | 0.080431 | 0.063726 | 0.052726 | 0.062566 | 0.063749 | 0.072852 | 0.035374 | 0.033963
4 | 0.019861 | 0.021864 | 0.028458 | 0.032626 | 0.038361 | 0.044841 | 0.039972 | 0.057144 | 0.052424 | 0.059209 | 0.060852 | 0.056445 | 0.053247 | 0.049022 | 0.045155 | 0.040639 | 0.040216 | 0.031863 | 0.026363 | 0.031283 | 0.031875 | 0.036426 | 0.017687 | 0.016981
5 | 0.019861 | 0.021864 | 0.028458 | 0.032626 | 0.038361 | 0.044841 | 0.039972 | 0.057144 | 0.052424 | 0.059209 | 0.060852 | 0.056445 | 0.053247 | 0.049022 | 0.045155 | 0.040639 | 0.040216 | 0.031863 | 0.026363 | 0.031283 | 0.031875 | 0.036426 | 0.017687 | 0.016981
6 | 0.066203 | 0.072881 | 0.094861 | 0.10875 | 0.12787 | 0.14947 | 0.13324 | 0.19048 | 0.17475 | 0.19736 | 0.20284 | 0.18815 | 0.17749 | 0.16341 | 0.15052 | 0.13546 | 0.13405 | 0.10621 | 0.087877 | 0.10428 | 0.10625 | 0.12142 | 0.058956 | 0.056605
7 | 0.066203 | 0.072881 | 0.094861 | 0.10875 | 0.12787 | 0.14947 | 0.13324 | 0.19048 | 0.17475 | 0.19736 | 0.20284 | 0.18815 | 0.17749 | 0.16341 | 0.15052 | 0.13546 | 0.13405 | 0.10621 | 0.087877 | 0.10428 | 0.10625 | 0.12142 | 0.058956 | 0.056605
8 | 0.019861 | 0.021864 | 0.028458 | 0.032626 | 0.038361 | 0.044841 | 0.039972 | 0.057144 | 0.052424 | 0.059209 | 0.060852 | 0.056445 | 0.053247 | 0.049022 | 0.045155 | 0.040639 | 0.040216 | 0.031863 | 0.026363 | 0.031283 | 0.031875 | 0.036426 | 0.017687 | 0.016981
9 | 0.019861 | 0.021864 | 0.028458 | 0.032626 | 0.038361 | 0.044841 | 0.039972 | 0.057144 | 0.052424 | 0.059209 | 0.060852 | 0.056445 | 0.053247 | 0.049022 | 0.045155 | 0.040639 | 0.040216 | 0.031863 | 0.026363 | 0.031283 | 0.031875 | 0.036426 | 0.017687 | 0.016981
10 | 0.014896 | 0.016398 | 0.021344 | 0.02447 | 0.028771 | 0.033631 | 0.029979 | 0.042858 | 0.039318 | 0.044407 | 0.045639 | 0.042334 | 0.039936 | 0.036767 | 0.033866 | 0.030479 | 0.030162 | 0.023897 | 0.019772 | 0.023462 | 0.023906 | 0.02732 | 0.013265 | 0.012736
11 | 0.019861 | 0.021864 | 0.028458 | 0.032626 | 0.038361 | 0.044841 | 0.039972 | 0.057144 | 0.052424 | 0.059209 | 0.060852 | 0.056445 | 0.053247 | 0.049022 | 0.045155 | 0.040639 | 0.040216 | 0.031863 | 0.026363 | 0.031283 | 0.031875 | 0.036426 | 0.017687 | 0.016981
12 | 0.019861 | 0.021864 | 0.028458 | 0.032626 | 0.038361 | 0.044841 | 0.039972 | 0.057144 | 0.052424 | 0.059209 | 0.060852 | 0.056445 | 0.053247 | 0.049022 | 0.045155 | 0.040639 | 0.040216 | 0.031863 | 0.026363 | 0.031283 | 0.031875 | 0.036426 | 0.017687 | 0.016981
13 | 0.039722 | 0.043728 | 0.056917 | 0.065253 | 0.076722 | 0.089683 | 0.079944 | 0.11429 | 0.10485 | 0.11842 | 0.1217 | 0.11289 | 0.10649 | 0.098044 | 0.090309 | 0.081277 | 0.080431 | 0.063726 | 0.052726 | 0.062566 | 0.063749 | 0.072852 | 0.035374 | 0.033963
14 | 0.019861 | 0.021864 | 0.028458 | 0.032626 | 0.038361 | 0.044841 | 0.039972 | 0.057144 | 0.052424 | 0.059209 | 0.060852 | 0.056445 | 0.053247 | 0.049022 | 0.045155 | 0.040639 | 0.040216 | 0.031863 | 0.026363 | 0.031283 | 0.031875 | 0.036426 | 0.017687 | 0.016981
15 | 0.019861 | 0.021864 | 0.028458 | 0.032626 | 0.038361 | 0.044841 | 0.039972 | 0.057144 | 0.052424 | 0.059209 | 0.060852 | 0.056445 | 0.053247 | 0.049022 | 0.045155 | 0.040639 | 0.040216 | 0.031863 | 0.026363 | 0.031283 | 0.031875 | 0.036426 | 0.017687 | 0.016981
16 | 0.019861 | 0.021864 | 0.028458 | 0.032626 | 0.038361 | 0.044841 | 0.039972 | 0.057144 | 0.052424 | 0.059209 | 0.060852 | 0.056445 | 0.053247 | 0.049022 | 0.045155 | 0.040639 | 0.040216 | 0.031863 | 0.026363 | 0.031283 | 0.031875 | 0.036426 | 0.017687 | 0.016981
17 | 0.029791 | 0.032796 | 0.042687 | 0.048939 | 0.057542 | 0.067262 | 0.059958 | 0.085717 | 0.078635 | 0.088814 | 0.091277 | 0.084667 | 0.079871 | 0.073533 | 0.067732 | 0.060958 | 0.060323 | 0.047795 | 0.039545 | 0.046925 | 0.047812 | 0.054639 | 0.02653 | 0.025472
18 | 0.029791 | 0.032796 | 0.042687 | 0.048939 | 0.057542 | 0.067262 | 0.059958 | 0.085717 | 0.078635 | 0.088814 | 0.091277 | 0.084667 | 0.079871 | 0.073533 | 0.067732 | 0.060958 | 0.060323 | 0.047795 | 0.039545 | 0.046925 | 0.047812 | 0.054639 | 0.02653 | 0.025472
19 | 0.029791 | 0.032796 | 0.042687 | 0.048939 | 0.057542 | 0.067262 | 0.059958 | 0.085717 | 0.078635 | 0.088814 | 0.091277 | 0.084667 | 0.079871 | 0.073533 | 0.067732 | 0.060958 | 0.060323 | 0.047795 | 0.039545 | 0.046925 | 0.047812 | 0.054639 | 0.02653 | 0.025472
20 | 0.029791 | 0.032796 | 0.042687 | 0.048939 | 0.057542 | 0.067262 | 0.059958 | 0.085717 | 0.078635 | 0.088814 | 0.091277 | 0.084667 | 0.079871 | 0.073533 | 0.067732 | 0.060958 | 0.060323 | 0.047795 | 0.039545 | 0.046925 | 0.047812 | 0.054639 | 0.02653 | 0.025472
21 | 0.029791 | 0.032796 | 0.042687 | 0.048939 | 0.057542 | 0.067262 | 0.059958 | 0.085717 | 0.078635 | 0.088814 | 0.091277 | 0.084667 | 0.079871 | 0.073533 | 0.067732 | 0.060958 | 0.060323 | 0.047795 | 0.039545 | 0.046925 | 0.047812 | 0.054639 | 0.02653 | 0.025472
22 | 0.029791 | 0.032796 | 0.042687 | 0.048939 | 0.057542 | 0.067262 | 0.059958 | 0.085717 | 0.078635 | 0.088814 | 0.091277 | 0.084667 | 0.079871 | 0.073533 | 0.067732 | 0.060958 | 0.060323 | 0.047795 | 0.039545 | 0.046925 | 0.047812 | 0.054639 | 0.02653 | 0.025472
23 | 0.13903 | 0.15305 | 0.19921 | 0.22838 | 0.26853 | 0.31389 | 0.2798 | 0.40001 | 0.36697 | 0.41447 | 0.42596 | 0.39511 | 0.37273 | 0.34315 | 0.31608 | 0.28447 | 0.28151 | 0.22304 | 0.18454 | 0.21898 | 0.22312 | 0.25498 | 0.12381 | 0.11887
24 | 0.13903 | 0.15305 | 0.19921 | 0.22838 | 0.26853 | 0.31389 | 0.2798 | 0.40001 | 0.36697 | 0.41447 | 0.42596 | 0.39511 | 0.37273 | 0.34315 | 0.31608 | 0.28447 | 0.28151 | 0.22304 | 0.18454 | 0.21898 | 0.22312 | 0.25498 | 0.12381 | 0.11887
25 | 0.019861 | 0.021864 | 0.028458 | 0.032626 | 0.038361 | 0.044841 | 0.039972 | 0.057144 | 0.052424 | 0.059209 | 0.060852 | 0.056445 | 0.053247 | 0.049022 | 0.045155 | 0.040639 | 0.040216 | 0.031863 | 0.026363 | 0.031283 | 0.031875 | 0.036426 | 0.017687 | 0.016981
26 | 0.019861 | 0.021864 | 0.028458 | 0.032626 | 0.038361 | 0.044841 | 0.039972 | 0.057144 | 0.052424 | 0.059209 | 0.060852 | 0.056445 | 0.053247 | 0.049022 | 0.045155 | 0.040639 | 0.040216 | 0.031863 | 0.026363 | 0.031283 | 0.031875 | 0.036426 | 0.017687 | 0.016981
27 | 0.019861 | 0.021864 | 0.028458 | 0.032626 | 0.038361 | 0.044841 | 0.039972 | 0.057144 | 0.052424 | 0.059209 | 0.060852 | 0.056445 | 0.053247 | 0.049022 | 0.045155 | 0.040639 | 0.040216 | 0.031863 | 0.026363 | 0.031283 | 0.031875 | 0.036426 | 0.017687 | 0.016981
28 | 0.039722 | 0.043728 | 0.056917 | 0.065253 | 0.076722 | 0.089683 | 0.079944 | 0.11429 | 0.10485 | 0.11842 | 0.1217 | 0.11289 | 0.10649 | 0.098044 | 0.090309 | 0.081277 | 0.080431 | 0.063726 | 0.052726 | 0.062566 | 0.063749 | 0.072852 | 0.035374 | 0.033963
29 | 0.066203 | 0.072881 | 0.094861 | 0.10875 | 0.12787 | 0.14947 | 0.13324 | 0.19048 | 0.17475 | 0.19736 | 0.20284 | 0.18815 | 0.17749 | 0.16341 | 0.15052 | 0.13546 | 0.13405 | 0.10621 | 0.087877 | 0.10428 | 0.10625 | 0.12142 | 0.058956 | 0.056605
30 | 0.049652 | 0.05466 | 0.071146 | 0.081566 | 0.095903 | 0.1121 | 0.09993 | 0.14286 | 0.13106 | 0.14802 | 0.15213 | 0.14111 | 0.13312 | 0.12256 | 0.11289 | 0.1016 | 0.10054 | 0.079658 | 0.065908 | 0.078208 | 0.079686 | 0.091065 | 0.044217 | 0.042453
31 | 0.069513 | 0.076525 | 0.099604 | 0.11419 | 0.13426 | 0.15694 | 0.1399 | 0.20001 | 0.18348 | 0.20723 | 0.21298 | 0.19756 | 0.18637 | 0.17158 | 0.15804 | 0.14224 | 0.14075 | 0.11152 | 0.092271 | 0.10949 | 0.11156 | 0.12749 | 0.061904 | 0.059435
32 | 0.019861 | 0.021864 | 0.028458 | 0.032626 | 0.038361 | 0.044841 | 0.039972 | 0.057144 | 0.052424 | 0.059209 | 0.060852 | 0.056445 | 0.053247 | 0.049022 | 0.045155 | 0.040639 | 0.040216 | 0.031863 | 0.026363 | 0.031283 | 0.031875 | 0.036426 | 0.017687 | 0.016981

## DownFlex, Summer
LoadID | 0 | 1 | 2 | 3 | 4 | 5 | 6 | 7 | 8 | 9 | 10 | 11 | 12 | 13 | 14 | 15 | 16 | 17 | 18 | 19 | 20 | 21 | 22 | 23
1 | 0.091769 | 0.097118 | 0.10255 | 0.10722 | 0.10843 | 0.11343 | 0.11285 | 0.10667 | 0.096645 | 0.14192 | 0.13859 | 0.12762 | 0.12452 | 0.12503 | 0.1191 | 0.10918 | 0.09812 | 0.094601 | 0.059466 | 0.063593 | 0.069528 | 0.071187 | 0.074243 | 0.08195
2 | 0.082592 | 0.087406 | 0.092299 | 0.096494 | 0.09759 | 0.10208 | 0.10156 | 0.096 | 0.08698 | 0.12773 | 0.12473 | 0.11486 | 0.11206 | 0.11252 | 0.10719 | 0.098259 | 0.088308 | 0.085141 | 0.053519 | 0.057234 | 0.062575 | 0.064068 | 0.066819 | 0.073755
3 | 0.11012 | 0.11654 | 0.12307 | 0.12866 | 0.13012 | 0.13611 | 0.13542 | 0.128 | 0.11597 | 0.1703 | 0.16631 | 0.15314 | 0.14942 | 0.15003 | 0.14293 | 0.13101 | 0.11774 | 0.11352 | 0.071359 | 0.076312 | 0.083433 | 0.085424 | 0.089091 | 0.098341
4 | 0.055061 | 0.058271 | 0.061533 | 0.06433 | 0.06506 | 0.068056 | 0.067708 | 0.064 | 0.057987 | 0.085152 | 0.083154 | 0.07657 | 0.07471 | 0.075017 | 0.071463 | 0.065506 | 0.058872 | 0.05676 | 0.035679 | 0.038156 | 0.041717 | 0.042712 | 0.044546 | 0.04917
5 | 0.055061 | 0.058271 | 0.061533 | 0.06433 | 0.06506 | 0.068056 | 0.067708 | 0.064 | 0.057987 | 0.085152 | 0.083154 | 0.07657 | 0.07471 | 0.075017 | 0.071463 | 0.065506 | 0.058872 | 0.05676 | 0.035679 | 0.038156 | 0.041717 | 0.042712 | 0.044546 | 0.04917
6 | 0.18354 | 0.19424 | 0.20511 | 0.21443 | 0.21687 | 0.22685 | 0.22569 | 0.21333 | 0.19329 | 0.28384 | 0.27718 | 0.25523 | 0.24903 | 0.25006 | 0.23821 | 0.21835 | 0.19624 | 0.1892 | 0.11893 | 0.12719 | 0.13906 | 0.14237 | 0.14849 | 0.1639
7 | 0.18354 | 0.19424 | 0.20511 | 0.21443 | 0.21687 | 0.22685 | 0.22569 | 0.21333 | 0.19329 | 0.28384 | 0.27718 | 0.25523 | 0.24903 | 0.25006 | 0.23821 | 0.21835 | 0.19624 | 0.1892 | 0.11893 | 0.12719 | 0.13906 | 0.14237 | 0.14849 | 0.1639
8 | 0.055061 | 0.058271 | 0.061533 | 0.06433 | 0.06506 | 0.068056 | 0.067708 | 0.064 | 0.057987 | 0.085152 | 0.083154 | 0.07657 | 0.07471 | 0.075017 | 0.071463 | 0.065506 | 0.058872 | 0.05676 | 0.035679 | 0.038156 | 0.041717 | 0.042712 | 0.044546 | 0.04917
9 | 0.055061 | 0.058271 | 0.061533 | 0.06433 | 0.06506 | 0.068056 | 0.067708 | 0.064 | 0.057987 | 0.085152 | 0.083154 | 0.07657 | 0.07471 | 0.075017 | 0.071463 | 0.065506 | 0.058872 | 0.05676 | 0.035679 | 0.038156 | 0.041717 | 0.042712 | 0.044546 | 0.04917
10 | 0.041296 | 0.043703 | 0.046149 | 0.048247 | 0.048795 | 0.051042 | 0.050781 | 0.048 | 0.04349 | 0.063864 | 0.062366 | 0.057428 | 0.056032 | 0.056262 | 0.053597 | 0.04913 | 0.044154 | 0.04257 | 0.02676 | 0.028617 | 0.031287 | 0.032034 | 0.033409 | 0.036878
11 | 0.055061 | 0.058271 | 0.061533 | 0.06433 | 0.06506 | 0.068056 | 0.067708 | 0.064 | 0.057987 | 0.085152 | 0.083154 | 0.07657 | 0.07471 | 0.075017 | 0.071463 | 0.065506 | 0.058872 | 0.05676 | 0.035679 | 0.038156 | 0.041717 | 0.042712 | 0.044546 | 0.04917
12 | 0.055061 | 0.058271 | 0.061533 | 0.06433 | 0.06506 | 0.068056 | 0.067708 | 0.064 | 0.057987 | 0.085152 | 0.083154 | 0.07657 | 0.07471 | 0.075017 | 0.071463 | 0.065506 | 0.058872 | 0.05676 | 0.035679 | 0.038156 | 0.041717 | 0.042712 | 0.044546 | 0.04917
13 | 0.11012 | 0.11654 | 0.12307 | 0.12866 | 0.13012 | 0.13611 | 0.13542 | 0.128 | 0.11597 | 0.1703 | 0.16631 | 0.15314 | 0.14942 | 0.15003 | 0.14293 | 0.13101 | 0.11774 | 0.11352 | 0.071359 | 0.076312 | 0.083433 | 0.085424 | 0.089091 | 0.098341
14 | 0.055061 | 0.058271 | 0.061533 | 0.06433 | 0.06506 | 0.068056 | 0.067708 | 0.064 | 0.057987 | 0.085152 | 0.083154 | 0.07657 | 0.07471 | 0.075017 | 0.071463 | 0.065506 | 0.058872 | 0.05676 | 0.035679 | 0.038156 | 0.041717 | 0.042712 | 0.044546 | 0.04917
15 | 0.055061 | 0.058271 | 0.061533 | 0.06433 | 0.06506 | 0.068056 | 0.067708 | 0.064 | 0.057987 | 0.085152 | 0.083154 | 0.07657 | 0.07471 | 0.075017 | 0.071463 | 0.065506 | 0.058872 | 0.05676 | 0.035679 | 0.038156 | 0.041717 | 0.042712 | 0.044546 | 0.04917
16 | 0.055061 | 0.058271 | 0.061533 | 0.06433 | 0.06506 | 0.068056 | 0.067708 | 0.064 | 0.057987 | 0.085152 | 0.083154 | 0.07657 | 0.07471 | 0.075017 | 0.071463 | 0.065506 | 0.058872 | 0.05676 | 0.035679 | 0.038156 | 0.041717 | 0.042712 | 0.044546 | 0.04917
17 | 0.082592 | 0.087406 | 0.092299 | 0.096494 | 0.09759 | 0.10208 | 0.10156 | 0.096 | 0.08698 | 0.12773 | 0.12473 | 0.11486 | 0.11206 | 0.11252 | 0.10719 | 0.098259 | 0.088308 | 0.085141 | 0.053519 | 0.057234 | 0.062575 | 0.064068 | 0.066819 | 0.073755
18 | 0.082592 | 0.087406 | 0.092299 | 0.096494 | 0.09759 | 0.10208 | 0.10156 | 0.096 | 0.08698 | 0.12773 | 0.12473 | 0.11486 | 0.11206 | 0.11252 | 0.10719 | 0.098259 | 0.088308 | 0.085141 | 0.053519 | 0.057234 | 0.062575 | 0.064068 | 0.066819 | 0.073755
19 | 0.082592 | 0.087406 | 0.092299 | 0.096494 | 0.09759 | 0.10208 | 0.10156 | 0.096 | 0.08698 | 0.12773 | 0.12473 | 0.11486 | 0.11206 | 0.11252 | 0.10719 | 0.098259 | 0.088308 | 0.085141 | 0.053519 | 0.057234 | 0.062575 | 0.064068 | 0.066819 | 0.073755
20 | 0.082592 | 0.087406 | 0.092299 | 0.096494 | 0.09759 | 0.10208 | 0.10156 | 0.096 | 0.08698 | 0.12773 | 0.12473 | 0.11486 | 0.11206 | 0.11252 | 0.10719 | 0.098259 | 0.088308 | 0.085141 | 0.053519 | 0.057234 | 0.062575 | 0.064068 | 0.066819 | 0.073755
21 | 0.082592 | 0.087406 | 0.092299 | 0.096494 | 0.09759 | 0.10208 | 0.10156 | 0.096 | 0.08698 | 0.12773 | 0.12473 | 0.11486 | 0.11206 | 0.11252 | 0.10719 | 0.098259 | 0.088308 | 0.085141 | 0.053519 | 0.057234 | 0.062575 | 0.064068 | 0.066819 | 0.073755
22 | 0.082592 | 0.087406 | 0.092299 | 0.096494 | 0.09759 | 0.10208 | 0.10156 | 0.096 | 0.08698 | 0.12773 | 0.12473 | 0.11486 | 0.11206 | 0.11252 | 0.10719 | 0.098259 | 0.088308 | 0.085141 | 0.053519 | 0.057234 | 0.062575 | 0.064068 | 0.066819 | 0.073755
23 | 0.38543 | 0.4079 | 0.43073 | 0.45031 | 0.45542 | 0.47639 | 0.47396 | 0.448 | 0.40591 | 0.59606 | 0.58208 | 0.53599 | 0.52297 | 0.52512 | 0.50024 | 0.45854 | 0.41211 | 0.39732 | 0.24976 | 0.26709 | 0.29202 | 0.29898 | 0.31182 | 0.34419
24 | 0.38543 | 0.4079 | 0.43073 | 0.45031 | 0.45542 | 0.47639 | 0.47396 | 0.448 | 0.40591 | 0.59606 | 0.58208 | 0.53599 | 0.52297 | 0.52512 | 0.50024 | 0.45854 | 0.41211 | 0.39732 | 0.24976 | 0.26709 | 0.29202 | 0.29898 | 0.31182 | 0.34419
25 | 0.055061 | 0.058271 | 0.061533 | 0.06433 | 0.06506 | 0.068056 | 0.067708 | 0.064 | 0.057987 | 0.085152 | 0.083154 | 0.07657 | 0.07471 | 0.075017 | 0.071463 | 0.065506 | 0.058872 | 0.05676 | 0.035679 | 0.038156 | 0.041717 | 0.042712 | 0.044546 | 0.04917
26 | 0.055061 | 0.058271 | 0.061533 | 0.06433 | 0.06506 | 0.068056 | 0.067708 | 0.064 | 0.057987 | 0.085152 | 0.083154 | 0.07657 | 0.07471 | 0.075017 | 0.071463 | 0.065506 | 0.058872 | 0.05676 | 0.035679 | 0.038156 | 0.041717 | 0.042712 | 0.044546 | 0.04917
27 | 0.055061 | 0.058271 | 0.061533 | 0.06433 | 0.06506 | 0.068056 | 0.067708 | 0.064 | 0.057987 | 0.085152 | 0.083154 | 0.07657 | 0.07471 | 0.075017 | 0.071463 | 0.065506 | 0.058872 | 0.05676 | 0.035679 | 0.038156 | 0.041717 | 0.042712 | 0.044546 | 0.04917
28 | 0.11012 | 0.11654 | 0.12307 | 0.12866 | 0.13012 | 0.13611 | 0.13542 | 0.128 | 0.11597 | 0.1703 | 0.16631 | 0.15314 | 0.14942 | 0.15003 | 0.14293 | 0.13101 | 0.11774 | 0.11352 | 0.071359 | 0.076312 | 0.083433 | 0.085424 | 0.089091 | 0.098341
29 | 0.18354 | 0.19424 | 0.20511 | 0.21443 | 0.21687 | 0.22685 | 0.22569 | 0.21333 | 0.19329 | 0.28384 | 0.27718 | 0.25523 | 0.24903 | 0.25006 | 0.23821 | 0.21835 | 0.19624 | 0.1892 | 0.11893 | 0.12719 | 0.13906 | 0.14237 | 0.14849 | 0.1639
30 | 0.13765 | 0.14568 | 0.15383 | 0.16082 | 0.16265 | 0.17014 | 0.16927 | 0.16 | 0.14497 | 0.21288 | 0.20789 | 0.19143 | 0.18677 | 0.18754 | 0.17866 | 0.16377 | 0.14718 | 0.1419 | 0.089198 | 0.095389 | 0.10429 | 0.10678 | 0.11136 | 0.12293
31 | 0.19271 | 0.20395 | 0.21536 | 0.22515 | 0.22771 | 0.2382 | 0.23698 | 0.224 | 0.20295 | 0.29803 | 0.29104 | 0.268 | 0.26148 | 0.26256 | 0.25012 | 0.22927 | 0.20605 | 0.19866 | 0.12488 | 0.13355 | 0.14601 | 0.14949 | 0.15591 | 0.1721
32 | 0.055061 | 0.058271 | 0.061533 | 0.06433 | 0.06506 | 0.068056 | 0.067708 | 0.064 | 0.057987 | 0.085152 | 0.083154 | 0.07657 | 0.07471 | 0.075017 | 0.071463 | 0.065506 | 0.058872 | 0.05676 | 0.035679 | 0.038156 | 0.041717 | 0.042712 | 0.044546 | 0.04917

## Pg, Summer, S1
GenID | 0 | 1 | 2 | 3 | 4 | 5 | 6 | 7 | 8 | 9 | 10 | 11 | 12 | 13 | 14 | 15 | 16 | 17 | 18 | 19 | 20 | 21 | 22 | 23
1 | 0 | 0 | 0 | 0 | 0 | 0 | 0 | 0 | 0 | 0 | 0 | 0 | 0 | 0 | 0 | 0 | 0 | 0 | 0 | 0 | 0 | 0 | 0 | 0
2 | 1.3509 | 1.2354 | 1.0809 | 1.0769 | 1.0197 | 0.93938 | 0.82597 | 0.64934 | 0.53994 | 0.50482 | 0.46467 | 0.52288 | 0.65737 | 0.81594 | 1.0889 | 1.39 | 1.6429 | 1.7533 | 1.8868 | 2.1016 | 2.3173 | 2.4137 | 2.4247 | 2.3384
3 | 0 | 0 | 0 | 0 | 0 | 0 | 0 | 0 | 0 | 0 | 0 | 0 | 0 | 0 | 0 | 0 | 0 | 0 | 0 | 0 | 0 | 0 | 0 | 0
4 | 0 | 0 | 0 | 0 | 0 | 0 | 0 | 0 | 0 | 0 | 0 | 0 | 0 | 0 | 0 | 0 | 0 | 0 | 0 | 0 | 0 | 0 | 0 | 0
5 | 0 | 0 | 0 | 0 | 0 | 0.011372 | 0.33359 | 1.3874 | 2.8734 | 3.7813 | 4.3442 | 4.5982 | 4.7005 | 4.7024 | 4.5413 | 4.039 | 3.2373 | 2.0944 | 0.72972 | 0.060652 | 0 | 0 | 0 | 0
6 | 0 | 0 | 0 | 0 | 0 | 0.011372 | 0.33359 | 1.3874 | 2.8734 | 3.7813 | 4.3442 | 4.5982 | 4.7005 | 4.7024 | 4.5413 | 4.039 | 3.2373 | 2.0944 | 0.72972 | 0.060652 | 0 | 0 | 0 | 0
7 | 0 | 0 | 0 | 0 | 0 | 0.022745 | 0.66717 | 2.7748 | 5.7468 | 7.5625 | 8.6884 | 9.1964 | 9.4011 | 9.4049 | 9.0826 | 8.0781 | 6.4746 | 4.1888 | 1.4594 | 0.1213 | 0 | 0 | 0 | 0

## Pg, Summer, S2
GenID | 0 | 1 | 2 | 3 | 4 | 5 | 6 | 7 | 8 | 9 | 10 | 11 | 12 | 13 | 14 | 15 | 16 | 17 | 18 | 19 | 20 | 21 | 22 | 23
1 | 0 | 0 | 0 | 0 | 0 | 0 | 0 | 0 | 0 | 0 | 0 | 0 | 0 | 0 | 0 | 0 | 0 | 0 | 0 | 0 | 0 | 0 | 0 | 0
2 | 1.4251 | 1.3238 | 1.3458 | 1.2164 | 1.1381 | 1.2084 | 1.1953 | 0.88117 | 0.56403 | 0.41048 | 0.31012 | 0.29105 | 0.36431 | 0.4727 | 0.67342 | 0.85006 | 1.0177 | 1.0869 | 1.0337 | 1.0026 | 1.0056 | 0.92433 | 0.85709 | 0.87214
3 | 0 | 0 | 0 | 0 | 0 | 0 | 0 | 0 | 0 | 0 | 0 | 0 | 0 | 0 | 0 | 0 | 0 | 0 | 0 | 0 | 0 | 0 | 0 | 0
4 | 0 | 0 | 0 | 0 | 0 | 0 | 0 | 0 | 0 | 0 | 0 | 0 | 0 | 0 | 0 | 0 | 0 | 0 | 0 | 0 | 0 | 0 | 0 | 0
5 | 0 | 0 | 0 | 0 | 0 | 0.0094769 | 0.39992 | 1.6092 | 2.9416 | 3.8685 | 4.4996 | 4.7328 | 4.746 | 4.6456 | 4.4977 | 4.0125 | 3.2221 | 2.0205 | 0.6577 | 0.043594 | 0 | 0 | 0 | 0
6 | 0 | 0 | 0 | 0 | 0 | 0.0094769 | 0.39992 | 1.6092 | 2.9416 | 3.8685 | 4.4996 | 4.7328 | 4.746 | 4.6456 | 4.4977 | 4.0125 | 3.2221 | 2.0205 | 0.6577 | 0.043594 | 0 | 0 | 0 | 0
7 | 0 | 0 | 0 | 0 | 0 | 0.018954 | 0.79985 | 3.2183 | 5.8832 | 7.7369 | 8.9992 | 9.4655 | 9.492 | 9.2911 | 8.9955 | 8.025 | 6.4443 | 4.0409 | 1.3154 | 0.087187 | 0 | 0 | 0 | 0

## Pg, Summer, S3
GenID | 0 | 1 | 2 | 3 | 4 | 5 | 6 | 7 | 8 | 9 | 10 | 11 | 12 | 13 | 14 | 15 | 16 | 17 | 18 | 19 | 20 | 21 | 22 | 23
1 | 0 | 0 | 0 | 0 | 0 | 0 | 0 | 0 | 0 | 0 | 0 | 0 | 0 | 0 | 0 | 0 | 0 | 0 | 0 | 0 | 0 | 0 | 0 | 0
2 | 1.4884 | 1.3388 | 1.118 | 1.0568 | 1.0397 | 1.1662 | 1.2856 | 1.3298 | 1.0809 | 0.84103 | 0.75672 | 0.67543 | 0.73163 | 0.9735 | 1.2244 | 1.2846 | 1.387 | 1.4432 | 1.4793 | 1.6951 | 1.9069 | 1.8416 | 1.7443 | 1.7132
3 | 0 | 0 | 0 | 0 | 0 | 0 | 0 | 0 | 0 | 0 | 0 | 0 | 0 | 0 | 0 | 0 | 0 | 0 | 0 | 0 | 0 | 0 | 0 | 0
4 | 0 | 0 | 0 | 0 | 0 | 0 | 0 | 0 | 0 | 0 | 0 | 0 | 0 | 0 | 0 | 0 | 0 | 0 | 0 | 0 | 0 | 0 | 0 | 0
5 | 0 | 0 | 0 | 0 | 0 | 0.0018954 | 0.23313 | 1.1031 | 2.4014 | 3.7074 | 4.5508 | 4.8673 | 5 | 4.9128 | 4.6645 | 4.1281 | 3.243 | 1.9295 | 0.58946 | 0.026535 | 0 | 0 | 0 | 0
6 | 0 | 0 | 0 | 0 | 0 | 0.0018954 | 0.23313 | 1.1031 | 2.4014 | 3.7074 | 4.5508 | 4.8673 | 5 | 4.9128 | 4.6645 | 4.1281 | 3.243 | 1.9295 | 0.58946 | 0.026535 | 0 | 0 | 0 | 0
7 | 0 | 0 | 0 | 0 | 0 | 0.0037908 | 0.46626 | 2.2062 | 4.8029 | 7.4147 | 9.1016 | 9.7346 | 10 | 9.8256 | 9.329 | 8.2563 | 6.486 | 3.859 | 1.1789 | 0.053071 | 0 | 0 | 0 | 0

## Pg, Summer, S4
GenID | 0 | 1 | 2 | 3 | 4 | 5 | 6 | 7 | 8 | 9 | 10 | 11 | 12 | 13 | 14 | 15 | 16 | 17 | 18 | 19 | 20 | 21 | 22 | 23
1 | 0 | 0 | 0 | 0 | 0 | 0 | 0 | 0 | 0 | 0 | 0 | 0 | 0 | 0 | 0 | 0 | 0 | 0 | 0 | 0 | 0 | 0 | 0 | 0
2 | 1.3509 | 1.2354 | 1.0809 | 1.0769 | 1.0197 | 0.93938 | 0.82597 | 0.64934 | 0.53994 | 0.50482 | 0.46467 | 0.52288 | 0.65737 | 0.81594 | 1.0889 | 1.39 | 1.6429 | 1.7533 | 1.8868 | 2.1016 | 2.3173 | 2.4137 | 2.4247 | 2.3384
3 | 0 | 0 | 0 | 0 | 0 | 0 | 0 | 0 | 0 | 0 | 0 | 0 | 0 | 0 | 0 | 0 | 0 | 0 | 0 | 0 | 0 | 0 | 0 | 0
4 | 0 | 0 | 0 | 0 | 0 | 0 | 0 | 0 | 0 | 0 | 0 | 0 | 0 | 0 | 0 | 0 | 0 | 0 | 0 | 0 | 0 | 0 | 0 | 0
5 | 0 | 0 | 0 | 0 | 0 | 0.011372 | 0.33359 | 1.3874 | 2.8734 | 3.7813 | 4.3442 | 4.5982 | 4.7005 | 4.7024 | 4.5413 | 4.039 | 3.2373 | 2.0944 | 0.72972 | 0.060652 | 0 | 0 | 0 | 0
6 | 0 | 0 | 0 | 0 | 0 | 0.011372 | 0.33359 | 1.3874 | 2.8734 | 3.7813 | 4.3442 | 4.5982 | 4.7005 | 4.7024 | 4.5413 | 4.039 | 3.2373 | 2.0944 | 0.72972 | 0.060652 | 0 | 0 | 0 | 0
7 | 0 | 0 | 0 | 0 | 0 | 0.022745 | 0.66717 | 2.7748 | 5.7468 | 7.5625 | 8.6884 | 9.1964 | 9.4011 | 9.4049 | 9.0826 | 8.0781 | 6.4746 | 4.1888 | 1.4594 | 0.1213 | 0 | 0 | 0 | 0

## Pg, Summer, S5
GenID | 0 | 1 | 2 | 3 | 4 | 5 | 6 | 7 | 8 | 9 | 10 | 11 | 12 | 13 | 14 | 15 | 16 | 17 | 18 | 19 | 20 | 21 | 22 | 23
1 | 0 | 0 | 0 | 0 | 0 | 0 | 0 | 0 | 0 | 0 | 0 | 0 | 0 | 0 | 0 | 0 | 0 | 0 | 0 | 0 | 0 | 0 | 0 | 0
2 | 1.4251 | 1.3238 | 1.3458 | 1.2164 | 1.1381 | 1.2084 | 1.1953 | 0.88117 | 0.56403 | 0.41048 | 0.31012 | 0.29105 | 0.36431 | 0.4727 | 0.67342 | 0.85006 | 1.0177 | 1.0869 | 1.0337 | 1.0026 | 1.0056 | 0.92433 | 0.85709 | 0.87214
3 | 0 | 0 | 0 | 0 | 0 | 0 | 0 | 0 | 0 | 0 | 0 | 0 | 0 | 0 | 0 | 0 | 0 | 0 | 0 | 0 | 0 | 0 | 0 | 0
4 | 0 | 0 | 0 | 0 | 0 | 0 | 0 | 0 | 0 | 0 | 0 | 0 | 0 | 0 | 0 | 0 | 0 | 0 | 0 | 0 | 0 | 0 | 0 | 0
5 | 0 | 0 | 0 | 0 | 0 | 0.0094769 | 0.39992 | 1.6092 | 2.9416 | 3.8685 | 4.4996 | 4.7328 | 4.746 | 4.6456 | 4.4977 | 4.0125 | 3.2221 | 2.0205 | 0.6577 | 0.043594 | 0 | 0 | 0 | 0
6 | 0 | 0 | 0 | 0 | 0 | 0.0094769 | 0.39992 | 1.6092 | 2.9416 | 3.8685 | 4.4996 | 4.7328 | 4.746 | 4.6456 | 4.4977 | 4.0125 | 3.2221 | 2.0205 | 0.6577 | 0.043594 | 0 | 0 | 0 | 0
7 | 0 | 0 | 0 | 0 | 0 | 0.018954 | 0.79985 | 3.2183 | 5.8832 | 7.7369 | 8.9992 | 9.4655 | 9.492 | 9.2911 | 8.9955 | 8.025 | 6.4443 | 4.0409 | 1.3154 | 0.087187 | 0 | 0 | 0 | 0

## Pg, Summer, S6
GenID | 0 | 1 | 2 | 3 | 4 | 5 | 6 | 7 | 8 | 9 | 10 | 11 | 12 | 13 | 14 | 15 | 16 | 17 | 18 | 19 | 20 | 21 | 22 | 23
1 | 0 | 0 | 0 | 0 | 0 | 0 | 0 | 0 | 0 | 0 | 0 | 0 | 0 | 0 | 0 | 0 | 0 | 0 | 0 | 0 | 0 | 0 | 0 | 0
2 | 1.4884 | 1.3388 | 1.118 | 1.0568 | 1.0397 | 1.1662 | 1.2856 | 1.3298 | 1.0809 | 0.84103 | 0.75672 | 0.67543 | 0.73163 | 0.9735 | 1.2244 | 1.2846 | 1.387 | 1.4432 | 1.4793 | 1.6951 | 1.9069 | 1.8416 | 1.7443 | 1.7132
3 | 0 | 0 | 0 | 0 | 0 | 0 | 0 | 0 | 0 | 0 | 0 | 0 | 0 | 0 | 0 | 0 | 0 | 0 | 0 | 0 | 0 | 0 | 0 | 0
4 | 0 | 0 | 0 | 0 | 0 | 0 | 0 | 0 | 0 | 0 | 0 | 0 | 0 | 0 | 0 | 0 | 0 | 0 | 0 | 0 | 0 | 0 | 0 | 0
5 | 0 | 0 | 0 | 0 | 0 | 0.0018954 | 0.23313 | 1.1031 | 2.4014 | 3.7074 | 4.5508 | 4.8673 | 5 | 4.9128 | 4.6645 | 4.1281 | 3.243 | 1.9295 | 0.58946 | 0.026535 | 0 | 0 | 0 | 0
6 | 0 | 0 | 0 | 0 | 0 | 0.0018954 | 0.23313 | 1.1031 | 2.4014 | 3.7074 | 4.5508 | 4.8673 | 5 | 4.9128 | 4.6645 | 4.1281 | 3.243 | 1.9295 | 0.58946 | 0.026535 | 0 | 0 | 0 | 0
7 | 0 | 0 | 0 | 0 | 0 | 0.0037908 | 0.46626 | 2.2062 | 4.8029 | 7.4147 | 9.1016 | 9.7346 | 10 | 9.8256 | 9.329 | 8.2563 | 6.486 | 3.859 | 1.1789 | 0.053071 | 0 | 0 | 0 | 0

## Pg, Summer, S7
GenID | 0 | 1 | 2 | 3 | 4 | 5 | 6 | 7 | 8 | 9 | 10 | 11 | 12 | 13 | 14 | 15 | 16 | 17 | 18 | 19 | 20 | 21 | 22 | 23
1 | 0 | 0 | 0 | 0 | 0 | 0 | 0 | 0 | 0 | 0 | 0 | 0 | 0 | 0 | 0 | 0 | 0 | 0 | 0 | 0 | 0 | 0 | 0 | 0
2 | 1.3509 | 1.2354 | 1.0809 | 1.0769 | 1.0197 | 0.93938 | 0.82597 | 0.64934 | 0.53994 | 0.50482 | 0.46467 | 0.52288 | 0.65737 | 0.81594 | 1.0889 | 1.39 | 1.6429 | 1.7533 | 1.8868 | 2.1016 | 2.3173 | 2.4137 | 2.4247 | 2.3384
3 | 0 | 0 | 0 | 0 | 0 | 0 | 0 | 0 | 0 | 0 | 0 | 0 | 0 | 0 | 0 | 0 | 0 | 0 | 0 | 0 | 0 | 0 | 0 | 0
4 | 0 | 0 | 0 | 0 | 0 | 0 | 0 | 0 | 0 | 0 | 0 | 0 | 0 | 0 | 0 | 0 | 0 | 0 | 0 | 0 | 0 | 0 | 0 | 0
5 | 0 | 0 | 0 | 0 | 0 | 0.011372 | 0.33359 | 1.3874 | 2.8734 | 3.7813 | 4.3442 | 4.5982 | 4.7005 | 4.7024 | 4.5413 | 4.039 | 3.2373 | 2.0944 | 0.72972 | 0.060652 | 0 | 0 | 0 | 0
6 | 0 | 0 | 0 | 0 | 0 | 0.011372 | 0.33359 | 1.3874 | 2.8734 | 3.7813 | 4.3442 | 4.5982 | 4.7005 | 4.7024 | 4.5413 | 4.039 | 3.2373 | 2.0944 | 0.72972 | 0.060652 | 0 | 0 | 0 | 0
7 | 0 | 0 | 0 | 0 | 0 | 0.022745 | 0.66717 | 2.7748 | 5.7468 | 7.5625 | 8.6884 | 9.1964 | 9.4011 | 9.4049 | 9.0826 | 8.0781 | 6.4746 | 4.1888 | 1.4594 | 0.1213 | 0 | 0 | 0 | 0

## Pg, Summer, S8
GenID | 0 | 1 | 2 | 3 | 4 | 5 | 6 | 7 | 8 | 9 | 10 | 11 | 12 | 13 | 14 | 15 | 16 | 17 | 18 | 19 | 20 | 21 | 22 | 23
1 | 0 | 0 | 0 | 0 | 0 | 0 | 0 | 0 | 0 | 0 | 0 | 0 | 0 | 0 | 0 | 0 | 0 | 0 | 0 | 0 | 0 | 0 | 0 | 0
2 | 1.4251 | 1.3238 | 1.3458 | 1.2164 | 1.1381 | 1.2084 | 1.1953 | 0.88117 | 0.56403 | 0.41048 | 0.31012 | 0.29105 | 0.36431 | 0.4727 | 0.67342 | 0.85006 | 1.0177 | 1.0869 | 1.0337 | 1.0026 | 1.0056 | 0.92433 | 0.85709 | 0.87214
3 | 0 | 0 | 0 | 0 | 0 | 0 | 0 | 0 | 0 | 0 | 0 | 0 | 0 | 0 | 0 | 0 | 0 | 0 | 0 | 0 | 0 | 0 | 0 | 0
4 | 0 | 0 | 0 | 0 | 0 | 0 | 0 | 0 | 0 | 0 | 0 | 0 | 0 | 0 | 0 | 0 | 0 | 0 | 0 | 0 | 0 | 0 | 0 | 0
5 | 0 | 0 | 0 | 0 | 0 | 0.0094769 | 0.39992 | 1.6092 | 2.9416 | 3.8685 | 4.4996 | 4.7328 | 4.746 | 4.6456 | 4.4977 | 4.0125 | 3.2221 | 2.0205 | 0.6577 | 0.043594 | 0 | 0 | 0 | 0
6 | 0 | 0 | 0 | 0 | 0 | 0.0094769 | 0.39992 | 1.6092 | 2.9416 | 3.8685 | 4.4996 | 4.7328 | 4.746 | 4.6456 | 4.4977 | 4.0125 | 3.2221 | 2.0205 | 0.6577 | 0.043594 | 0 | 0 | 0 | 0
7 | 0 | 0 | 0 | 0 | 0 | 0.018954 | 0.79985 | 3.2183 | 5.8832 | 7.7369 | 8.9992 | 9.4655 | 9.492 | 9.2911 | 8.9955 | 8.025 | 6.4443 | 4.0409 | 1.3154 | 0.087187 | 0 | 0 | 0 | 0

## Pg, Summer, S9
GenID | 0 | 1 | 2 | 3 | 4 | 5 | 6 | 7 | 8 | 9 | 10 | 11 | 12 | 13 | 14 | 15 | 16 | 17 | 18 | 19 | 20 | 21 | 22 | 23
1 | 0 | 0 | 0 | 0 | 0 | 0 | 0 | 0 | 0 | 0 | 0 | 0 | 0 | 0 | 0 | 0 | 0 | 0 | 0 | 0 | 0 | 0 | 0 | 0
2 | 1.4884 | 1.3388 | 1.118 | 1.0568 | 1.0397 | 1.1662 | 1.2856 | 1.3298 | 1.0809 | 0.84103 | 0.75672 | 0.67543 | 0.73163 | 0.9735 | 1.2244 | 1.2846 | 1.387 | 1.4432 | 1.4793 | 1.6951 | 1.9069 | 1.8416 | 1.7443 | 1.7132
3 | 0 | 0 | 0 | 0 | 0 | 0 | 0 | 0 | 0 | 0 | 0 | 0 | 0 | 0 | 0 | 0 | 0 | 0 | 0 | 0 | 0 | 0 | 0 | 0
4 | 0 | 0 | 0 | 0 | 0 | 0 | 0 | 0 | 0 | 0 | 0 | 0 | 0 | 0 | 0 | 0 | 0 | 0 | 0 | 0 | 0 | 0 | 0 | 0
5 | 0 | 0 | 0 | 0 | 0 | 0.0018954 | 0.23313 | 1.1031 | 2.4014 | 3.7074 | 4.5508 | 4.8673 | 5 | 4.9128 | 4.6645 | 4.1281 | 3.243 | 1.9295 | 0.58946 | 0.026535 | 0 | 0 | 0 | 0
6 | 0 | 0 | 0 | 0 | 0 | 0.0018954 | 0.23313 | 1.1031 | 2.4014 | 3.7074 | 4.5508 | 4.8673 | 5 | 4.9128 | 4.6645 | 4.1281 | 3.243 | 1.9295 | 0.58946 | 0.026535 | 0 | 0 | 0 | 0
7 | 0 | 0 | 0 | 0 | 0 | 0.0037908 | 0.46626 | 2.2062 | 4.8029 | 7.4147 | 9.1016 | 9.7346 | 10 | 9.8256 | 9.329 | 8.2563 | 6.486 | 3.859 | 1.1789 | 0.053071 | 0 | 0 | 0 | 0

## Qg, Summer, S1
GenID | 0 | 1 | 2 | 3 | 4 | 5 | 6 | 7 | 8 | 9 | 10 | 11 | 12 | 13 | 14 | 15 | 16 | 17 | 18 | 19 | 20 | 21 | 22 | 23
1 | 0 | 0 | 0 | 0 | 0 | 0 | 0 | 0 | 0 | 0 | 0 | 0 | 0 | 0 | 0 | 0 | 0 | 0 | 0 | 0 | 0 | 0 | 0 | 0
2 | 0 | 0 | 0 | 0 | 0 | 0 | 0 | 0 | 0 | 0 | 0 | 0 | 0 | 0 | 0 | 0 | 0 | 0 | 0 | 0 | 0 | 0 | 0 | 0
3 | 0 | 0 | 0 | 0 | 0 | 0 | 0 | 0 | 0 | 0 | 0 | 0 | 0 | 0 | 0 | 0 | 0 | 0 | 0 | 0 | 0 | 0 | 0 | 0
4 | 0 | 0 | 0 | 0 | 0 | 0 | 0 | 0 | 0 | 0 | 0 | 0 | 0 | 0 | 0 | 0 | 0 | 0 | 0 | 0 | 0 | 0 | 0 | 0
5 | 0 | 0 | 0 | 0 | 0 | 0 | 0 | 0 | 0 | 0 | 0 | 0 | 0 | 0 | 0 | 0 | 0 | 0 | 0 | 0 | 0 | 0 | 0 | 0
6 | 0 | 0 | 0 | 0 | 0 | 0 | 0 | 0 | 0 | 0 | 0 | 0 | 0 | 0 | 0 | 0 | 0 | 0 | 0 | 0 | 0 | 0 | 0 | 0
7 | 0 | 0 | 0 | 0 | 0 | 0 | 0 | 0 | 0 | 0 | 0 | 0 | 0 | 0 | 0 | 0 | 0 | 0 | 0 | 0 | 0 | 0 | 0 | 0

## Qg, Summer, S2
GenID | 0 | 1 | 2 | 3 | 4 | 5 | 6 | 7 | 8 | 9 | 10 | 11 | 12 | 13 | 14 | 15 | 16 | 17 | 18 | 19 | 20 | 21 | 22 | 23
1 | 0 | 0 | 0 | 0 | 0 | 0 | 0 | 0 | 0 | 0 | 0 | 0 | 0 | 0 | 0 | 0 | 0 | 0 | 0 | 0 | 0 | 0 | 0 | 0
2 | 0 | 0 | 0 | 0 | 0 | 0 | 0 | 0 | 0 | 0 | 0 | 0 | 0 | 0 | 0 | 0 | 0 | 0 | 0 | 0 | 0 | 0 | 0 | 0
3 | 0 | 0 | 0 | 0 | 0 | 0 | 0 | 0 | 0 | 0 | 0 | 0 | 0 | 0 | 0 | 0 | 0 | 0 | 0 | 0 | 0 | 0 | 0 | 0
4 | 0 | 0 | 0 | 0 | 0 | 0 | 0 | 0 | 0 | 0 | 0 | 0 | 0 | 0 | 0 | 0 | 0 | 0 | 0 | 0 | 0 | 0 | 0 | 0
5 | 0 | 0 | 0 | 0 | 0 | 0 | 0 | 0 | 0 | 0 | 0 | 0 | 0 | 0 | 0 | 0 | 0 | 0 | 0 | 0 | 0 | 0 | 0 | 0
6 | 0 | 0 | 0 | 0 | 0 | 0 | 0 | 0 | 0 | 0 | 0 | 0 | 0 | 0 | 0 | 0 | 0 | 0 | 0 | 0 | 0 | 0 | 0 | 0
7 | 0 | 0 | 0 | 0 | 0 | 0 | 0 | 0 | 0 | 0 | 0 | 0 | 0 | 0 | 0 | 0 | 0 | 0 | 0 | 0 | 0 | 0 | 0 | 0

## Qg, Summer, S3
GenID | 0 | 1 | 2 | 3 | 4 | 5 | 6 | 7 | 8 | 9 | 10 | 11 | 12 | 13 | 14 | 15 | 16 | 17 | 18 | 19 | 20 | 21 | 22 | 23
1 | 0 | 0 | 0 | 0 | 0 | 0 | 0 | 0 | 0 | 0 | 0 | 0 | 0 | 0 | 0 | 0 | 0 | 0 | 0 | 0 | 0 | 0 | 0 | 0
2 | 0 | 0 | 0 | 0 | 0 | 0 | 0 | 0 | 0 | 0 | 0 | 0 | 0 | 0 | 0 | 0 | 0 | 0 | 0 | 0 | 0 | 0 | 0 | 0
3 | 0 | 0 | 0 | 0 | 0 | 0 | 0 | 0 | 0 | 0 | 0 | 0 | 0 | 0 | 0 | 0 | 0 | 0 | 0 | 0 | 0 | 0 | 0 | 0
4 | 0 | 0 | 0 | 0 | 0 | 0 | 0 | 0 | 0 | 0 | 0 | 0 | 0 | 0 | 0 | 0 | 0 | 0 | 0 | 0 | 0 | 0 | 0 | 0
5 | 0 | 0 | 0 | 0 | 0 | 0 | 0 | 0 | 0 | 0 | 0 | 0 | 0 | 0 | 0 | 0 | 0 | 0 | 0 | 0 | 0 | 0 | 0 | 0
6 | 0 | 0 | 0 | 0 | 0 | 0 | 0 | 0 | 0 | 0 | 0 | 0 | 0 | 0 | 0 | 0 | 0 | 0 | 0 | 0 | 0 | 0 | 0 | 0
7 | 0 | 0 | 0 | 0 | 0 | 0 | 0 | 0 | 0 | 0 | 0 | 0 | 0 | 0 | 0 | 0 | 0 | 0 | 0 | 0 | 0 | 0 | 0 | 0

## Qg, Summer, S4
GenID | 0 | 1 | 2 | 3 | 4 | 5 | 6 | 7 | 8 | 9 | 10 | 11 | 12 | 13 | 14 | 15 | 16 | 17 | 18 | 19 | 20 | 21 | 22 | 23
1 | 0 | 0 | 0 | 0 | 0 | 0 | 0 | 0 | 0 | 0 | 0 | 0 | 0 | 0 | 0 | 0 | 0 | 0 | 0 | 0 | 0 | 0 | 0 | 0
2 | 0 | 0 | 0 | 0 | 0 | 0 | 0 | 0 | 0 | 0 | 0 | 0 | 0 | 0 | 0 | 0 | 0 | 0 | 0 | 0 | 0 | 0 | 0 | 0
3 | 0 | 0 | 0 | 0 | 0 | 0 | 0 | 0 | 0 | 0 | 0 | 0 | 0 | 0 | 0 | 0 | 0 | 0 | 0 | 0 | 0 | 0 | 0 | 0
4 | 0 | 0 | 0 | 0 | 0 | 0 | 0 | 0 | 0 | 0 | 0 | 0 | 0 | 0 | 0 | 0 | 0 | 0 | 0 | 0 | 0 | 0 | 0 | 0
5 | 0 | 0 | 0 | 0 | 0 | 0 | 0 | 0 | 0 | 0 | 0 | 0 | 0 | 0 | 0 | 0 | 0 | 0 | 0 | 0 | 0 | 0 | 0 | 0
6 | 0 | 0 | 0 | 0 | 0 | 0 | 0 | 0 | 0 | 0 | 0 | 0 | 0 | 0 | 0 | 0 | 0 | 0 | 0 | 0 | 0 | 0 | 0 | 0
7 | 0 | 0 | 0 | 0 | 0 | 0 | 0 | 0 | 0 | 0 | 0 | 0 | 0 | 0 | 0 | 0 | 0 | 0 | 0 | 0 | 0 | 0 | 0 | 0

## Qg, Summer, S5
GenID | 0 | 1 | 2 | 3 | 4 | 5 | 6 | 7 | 8 | 9 | 10 | 11 | 12 | 13 | 14 | 15 | 16 | 17 | 18 | 19 | 20 | 21 | 22 | 23
1 | 0 | 0 | 0 | 0 | 0 | 0 | 0 | 0 | 0 | 0 | 0 | 0 | 0 | 0 | 0 | 0 | 0 | 0 | 0 | 0 | 0 | 0 | 0 | 0
2 | 0 | 0 | 0 | 0 | 0 | 0 | 0 | 0 | 0 | 0 | 0 | 0 | 0 | 0 | 0 | 0 | 0 | 0 | 0 | 0 | 0 | 0 | 0 | 0
3 | 0 | 0 | 0 | 0 | 0 | 0 | 0 | 0 | 0 | 0 | 0 | 0 | 0 | 0 | 0 | 0 | 0 | 0 | 0 | 0 | 0 | 0 | 0 | 0
4 | 0 | 0 | 0 | 0 | 0 | 0 | 0 | 0 | 0 | 0 | 0 | 0 | 0 | 0 | 0 | 0 | 0 | 0 | 0 | 0 | 0 | 0 | 0 | 0
5 | 0 | 0 | 0 | 0 | 0 | 0 | 0 | 0 | 0 | 0 | 0 | 0 | 0 | 0 | 0 | 0 | 0 | 0 | 0 | 0 | 0 | 0 | 0 | 0
6 | 0 | 0 | 0 | 0 | 0 | 0 | 0 | 0 | 0 | 0 | 0 | 0 | 0 | 0 | 0 | 0 | 0 | 0 | 0 | 0 | 0 | 0 | 0 | 0
7 | 0 | 0 | 0 | 0 | 0 | 0 | 0 | 0 | 0 | 0 | 0 | 0 | 0 | 0 | 0 | 0 | 0 | 0 | 0 | 0 | 0 | 0 | 0 | 0

## Qg, Summer, S6
GenID | 0 | 1 | 2 | 3 | 4 | 5 | 6 | 7 | 8 | 9 | 10 | 11 | 12 | 13 | 14 | 15 | 16 | 17 | 18 | 19 | 20 | 21 | 22 | 23
1 | 0 | 0 | 0 | 0 | 0 | 0 | 0 | 0 | 0 | 0 | 0 | 0 | 0 | 0 | 0 | 0 | 0 | 0 | 0 | 0 | 0 | 0 | 0 | 0
2 | 0 | 0 | 0 | 0 | 0 | 0 | 0 | 0 | 0 | 0 | 0 | 0 | 0 | 0 | 0 | 0 | 0 | 0 | 0 | 0 | 0 | 0 | 0 | 0
3 | 0 | 0 | 0 | 0 | 0 | 0 | 0 | 0 | 0 | 0 | 0 | 0 | 0 | 0 | 0 | 0 | 0 | 0 | 0 | 0 | 0 | 0 | 0 | 0
4 | 0 | 0 | 0 | 0 | 0 | 0 | 0 | 0 | 0 | 0 | 0 | 0 | 0 | 0 | 0 | 0 | 0 | 0 | 0 | 0 | 0 | 0 | 0 | 0
5 | 0 | 0 | 0 | 0 | 0 | 0 | 0 | 0 | 0 | 0 | 0 | 0 | 0 | 0 | 0 | 0 | 0 | 0 | 0 | 0 | 0 | 0 | 0 | 0
6 | 0 | 0 | 0 | 0 | 0 | 0 | 0 | 0 | 0 | 0 | 0 | 0 | 0 | 0 | 0 | 0 | 0 | 0 | 0 | 0 | 0 | 0 | 0 | 0
7 | 0 | 0 | 0 | 0 | 0 | 0 | 0 | 0 | 0 | 0 | 0 | 0 | 0 | 0 | 0 | 0 | 0 | 0 | 0 | 0 | 0 | 0 | 0 | 0

## Qg, Summer, S7
GenID | 0 | 1 | 2 | 3 | 4 | 5 | 6 | 7 | 8 | 9 | 10 | 11 | 12 | 13 | 14 | 15 | 16 | 17 | 18 | 19 | 20 | 21 | 22 | 23
1 | 0 | 0 | 0 | 0 | 0 | 0 | 0 | 0 | 0 | 0 | 0 | 0 | 0 | 0 | 0 | 0 | 0 | 0 | 0 | 0 | 0 | 0 | 0 | 0
2 | 0 | 0 | 0 | 0 | 0 | 0 | 0 | 0 | 0 | 0 | 0 | 0 | 0 | 0 | 0 | 0 | 0 | 0 | 0 | 0 | 0 | 0 | 0 | 0
3 | 0 | 0 | 0 | 0 | 0 | 0 | 0 | 0 | 0 | 0 | 0 | 0 | 0 | 0 | 0 | 0 | 0 | 0 | 0 | 0 | 0 | 0 | 0 | 0
4 | 0 | 0 | 0 | 0 | 0 | 0 | 0 | 0 | 0 | 0 | 0 | 0 | 0 | 0 | 0 | 0 | 0 | 0 | 0 | 0 | 0 | 0 | 0 | 0
5 | 0 | 0 | 0 | 0 | 0 | 0 | 0 | 0 | 0 | 0 | 0 | 0 | 0 | 0 | 0 | 0 | 0 | 0 | 0 | 0 | 0 | 0 | 0 | 0
6 | 0 | 0 | 0 | 0 | 0 | 0 | 0 | 0 | 0 | 0 | 0 | 0 | 0 | 0 | 0 | 0 | 0 | 0 | 0 | 0 | 0 | 0 | 0 | 0
7 | 0 | 0 | 0 | 0 | 0 | 0 | 0 | 0 | 0 | 0 | 0 | 0 | 0 | 0 | 0 | 0 | 0 | 0 | 0 | 0 | 0 | 0 | 0 | 0

## Qg, Summer, S8
GenID | 0 | 1 | 2 | 3 | 4 | 5 | 6 | 7 | 8 | 9 | 10 | 11 | 12 | 13 | 14 | 15 | 16 | 17 | 18 | 19 | 20 | 21 | 22 | 23
1 | 0 | 0 | 0 | 0 | 0 | 0 | 0 | 0 | 0 | 0 | 0 | 0 | 0 | 0 | 0 | 0 | 0 | 0 | 0 | 0 | 0 | 0 | 0 | 0
2 | 0 | 0 | 0 | 0 | 0 | 0 | 0 | 0 | 0 | 0 | 0 | 0 | 0 | 0 | 0 | 0 | 0 | 0 | 0 | 0 | 0 | 0 | 0 | 0
3 | 0 | 0 | 0 | 0 | 0 | 0 | 0 | 0 | 0 | 0 | 0 | 0 | 0 | 0 | 0 | 0 | 0 | 0 | 0 | 0 | 0 | 0 | 0 | 0
4 | 0 | 0 | 0 | 0 | 0 | 0 | 0 | 0 | 0 | 0 | 0 | 0 | 0 | 0 | 0 | 0 | 0 | 0 | 0 | 0 | 0 | 0 | 0 | 0
5 | 0 | 0 | 0 | 0 | 0 | 0 | 0 | 0 | 0 | 0 | 0 | 0 | 0 | 0 | 0 | 0 | 0 | 0 | 0 | 0 | 0 | 0 | 0 | 0
6 | 0 | 0 | 0 | 0 | 0 | 0 | 0 | 0 | 0 | 0 | 0 | 0 | 0 | 0 | 0 | 0 | 0 | 0 | 0 | 0 | 0 | 0 | 0 | 0
7 | 0 | 0 | 0 | 0 | 0 | 0 | 0 | 0 | 0 | 0 | 0 | 0 | 0 | 0 | 0 | 0 | 0 | 0 | 0 | 0 | 0 | 0 | 0 | 0

## Qg, Summer, S9
GenID | 0 | 1 | 2 | 3 | 4 | 5 | 6 | 7 | 8 | 9 | 10 | 11 | 12 | 13 | 14 | 15 | 16 | 17 | 18 | 19 | 20 | 21 | 22 | 23
1 | 0 | 0 | 0 | 0 | 0 | 0 | 0 | 0 | 0 | 0 | 0 | 0 | 0 | 0 | 0 | 0 | 0 | 0 | 0 | 0 | 0 | 0 | 0 | 0
2 | 0 | 0 | 0 | 0 | 0 | 0 | 0 | 0 | 0 | 0 | 0 | 0 | 0 | 0 | 0 | 0 | 0 | 0 | 0 | 0 | 0 | 0 | 0 | 0
3 | 0 | 0 | 0 | 0 | 0 | 0 | 0 | 0 | 0 | 0 | 0 | 0 | 0 | 0 | 0 | 0 | 0 | 0 | 0 | 0 | 0 | 0 | 0 | 0
4 | 0 | 0 | 0 | 0 | 0 | 0 | 0 | 0 | 0 | 0 | 0 | 0 | 0 | 0 | 0 | 0 | 0 | 0 | 0 | 0 | 0 | 0 | 0 | 0
5 | 0 | 0 | 0 | 0 | 0 | 0 | 0 | 0 | 0 | 0 | 0 | 0 | 0 | 0 | 0 | 0 | 0 | 0 | 0 | 0 | 0 | 0 | 0 | 0
6 | 0 | 0 | 0 | 0 | 0 | 0 | 0 | 0 | 0 | 0 | 0 | 0 | 0 | 0 | 0 | 0 | 0 | 0 | 0 | 0 | 0 | 0 | 0 | 0
7 | 0 | 0 | 0 | 0 | 0 | 0 | 0 | 0 | 0 | 0 | 0 | 0 | 0 | 0 | 0 | 0 | 0 | 0 | 0 | 0 | 0 | 0 | 0 | 0

## GenStatus, Summer
GenID | 0 | 1 | 2 | 3 | 4 | 5 | 6 | 7 | 8 | 9 | 10 | 11 | 12 | 13 | 14 | 15 | 16 | 17 | 18 | 19 | 20 | 21 | 22 | 23
1 | 1 | 1 | 1 | 1 | 1 | 1 | 1 | 1 | 1 | 1 | 1 | 1 | 1 | 1 | 1 | 1 | 1 | 1 | 1 | 1 | 1 | 1 | 1 | 1
2 | 1 | 1 | 1 | 1 | 1 | 1 | 1 | 1 | 1 | 1 | 1 | 1 | 1 | 1 | 1 | 1 | 1 | 1 | 1 | 1 | 1 | 1 | 1 | 1
3 | 1 | 1 | 1 | 1 | 1 | 1 | 1 | 1 | 1 | 1 | 1 | 1 | 1 | 1 | 1 | 1 | 1 | 1 | 1 | 1 | 1 | 1 | 1 | 1
4 | 1 | 1 | 1 | 1 | 1 | 1 | 1 | 1 | 1 | 1 | 1 | 1 | 1 | 1 | 1 | 1 | 1 | 1 | 1 | 1 | 1 | 1 | 1 | 1
5 | 1 | 1 | 1 | 1 | 1 | 1 | 1 | 1 | 1 | 1 | 1 | 1 | 1 | 1 | 1 | 1 | 1 | 1 | 1 | 1 | 1 | 1 | 1 | 1
6 | 1 | 1 | 1 | 1 | 1 | 1 | 1 | 1 | 1 | 1 | 1 | 1 | 1 | 1 | 1 | 1 | 1 | 1 | 1 | 1 | 1 | 1 | 1 | 1
7 | 1 | 1 | 1 | 1 | 1 | 1 | 1 | 1 | 1 | 1 | 1 | 1 | 1 | 1 | 1 | 1 | 1 | 1 | 1 | 1 | 1 | 1 | 1 | 1

## Pc, Autumn, S1
LoadID | 0 | 1 | 2 | 3 | 4 | 5 | 6 | 7 | 8 | 9 | 10 | 11 | 12 | 13 | 14 | 15 | 16 | 17 | 18 | 19 | 20 | 21 | 22 | 23
1 | 1.4675 | 1.3597 | 1.3643 | 1.4443 | 1.312 | 1.3667 | 1.3479 | 1.6979 | 1.7492 | 1.7365 | 1.7322 | 1.7579 | 1.7151 | 1.7956 | 1.5499 | 1.7258 | 1.7077 | 1.6957 | 1.5643 | 1.628 | 1.5903 | 1.555 | 1.441 | 1.3657
2 | 0.66676 | 0.63432 | 0.59968 | 0.57195 | 0.53973 | 0.5859 | 0.69358 | 0.8078 | 0.89735 | 0.98626 | 0.88268 | 0.93581 | 0.90209 | 0.87345 | 0.77313 | 0.80047 | 0.88229 | 0.99107 | 0.93597 | 0.92379 | 0.90961 | 0.83583 | 0.82211 | 0.74287
3 | 1.3914 | 1.3866 | 1.2896 | 1.324 | 1.2387 | 1.3951 | 2.1844 | 2.5263 | 2.7612 | 2.5945 | 2.5661 | 2.5681 | 2.4582 | 2.4852 | 2.1731 | 2.1331 | 2.2081 | 2.1244 | 2.1244 | 2.2387 | 2.2971 | 2.0504 | 1.7482 | 1.5436
4 | 0.078415 | 0.06196 | 0.05453 | 0.052449 | 0.048941 | 0.068514 | 0.13003 | 0.17379 | 0.18838 | 0.19108 | 0.18621 | 0.17158 | 0.17258 | 0.17545 | 0.16794 | 0.15305 | 0.1669 | 0.23483 | 0.22001 | 0.20619 | 0.20553 | 0.1907 | 0.15319 | 0.12676
5 | 0.37659 | 0.32182 | 0.31868 | 0.30749 | 0.31138 | 0.3204 | 0.39483 | 0.42333 | 0.46538 | 0.49597 | 0.50245 | 0.53293 | 0.51466 | 0.49605 | 0.49016 | 0.49265 | 0.53105 | 0.57289 | 0.56738 | 0.55532 | 0.55125 | 0.54111 | 0.49973 | 0.42499
6 | 2.452 | 2.4603 | 2.2737 | 2.3399 | 2.3714 | 2.3864 | 2.7106 | 3.2721 | 3.4738 | 3.5766 | 3.5428 | 3.7361 | 3.5263 | 3.4364 | 3.1819 | 3.271 | 3.2936 | 3.3803 | 3.2953 | 3.0848 | 3.1812 | 2.8662 | 2.629 | 2.6661
7 | 1.0499 | 1.0152 | 0.99939 | 0.9648 | 0.98806 | 1.0575 | 1.4113 | 1.5354 | 1.8165 | 1.8803 | 1.8794 | 1.922 | 1.8461 | 1.8884 | 1.8533 | 1.6703 | 1.8432 | 1.8002 | 1.716 | 1.7027 | 1.718 | 1.3555 | 1.2929 | 1.1789
8 | 0.21922 | 0.2017 | 0.1977 | 0.19423 | 0.20779 | 0.23664 | 0.37153 | 0.44533 | 0.47573 | 0.4469 | 0.47057 | 0.48746 | 0.49427 | 0.46375 | 0.40875 | 0.37333 | 0.3723 | 0.38114 | 0.38225 | 0.36077 | 0.36203 | 0.33161 | 0.27549 | 0.24176
9 | 0.22666 | 0.22312 | 0.2124 | 0.20647 | 0.20696 | 0.20864 | 0.20776 | 0.19561 | 0.20157 | 0.19672 | 0.20617 | 0.21314 | 0.20984 | 0.22715 | 0.21925 | 0.22108 | 0.21559 | 0.21601 | 0.21353 | 0.22609 | 0.22385 | 0.22886 | 0.21566 | 0.22723
10 | 0.43225 | 0.41834 | 0.38945 | 0.3847 | 0.39829 | 0.41903 | 0.55427 | 0.5818 | 0.65515 | 0.70863 | 0.66753 | 0.70971 | 0.71495 | 0.65371 | 0.6593 | 0.60433 | 0.63082 | 0.69296 | 0.69597 | 0.66977 | 0.67486 | 0.6494 | 0.56426 | 0.50518
11 | 0.22554 | 0.19734 | 0.18982 | 0.18911 | 0.18185 | 0.21323 | 0.26859 | 0.31792 | 0.2671 | 0.24147 | 0.33903 | 0.35317 | 0.34214 | 0.33609 | 0.30931 | 0.30762 | 0.33082 | 0.37609 | 0.37064 | 0.34816 | 0.35994 | 0.33457 | 0.30777 | 0.27977
12 | 0.92953 | 0.9567 | 0.97809 | 0.93019 | 0.91068 | 0.89944 | 0.89477 | 0.9576 | 0.82248 | 0.70169 | 0.94081 | 1.0025 | 0.96425 | 1.0316 | 0.92676 | 1.0243 | 1.0559 | 1.0681 | 1.0345 | 1.0957 | 1.1052 | 1.0806 | 1.1114 | 1.1231
13 | 2.468 | 2.4031 | 2.3924 | 2.4374 | 2.4323 | 2.5173 | 2.9499 | 3.1468 | 3.1606 | 3.1529 | 3.1144 | 3.2587 | 3.4486 | 3.3339 | 3.1027 | 3.2216 | 3.1098 | 3.3477 | 3.1103 | 2.8701 | 2.9169 | 2.9446 | 2.7036 | 2.6147
14 | 1.4052 | 1.3097 | 1.2612 | 1.2789 | 1.2656 | 1.2803 | 1.3028 | 1.5678 | 1.7161 | 1.647 | 1.6166 | 1.6968 | 1.6624 | 1.6836 | 1.4986 | 1.5961 | 1.6063 | 1.6002 | 1.4916 | 1.4702 | 1.4432 | 1.476 | 1.334 | 1.2614
15 | 0.36909 | 0.33393 | 0.3396 | 0.31666 | 0.31796 | 0.3429 | 0.38501 | 0.4567 | 0.5137 | 0.53096 | 0.48697 | 0.49271 | 0.47362 | 0.4873 | 0.43694 | 0.43214 | 0.49083 | 0.53788 | 0.51182 | 0.49885 | 0.49507 | 0.46647 | 0.42968 | 0.38375
16 | 0.65588 | 0.60128 | 0.55505 | 0.60695 | 0.56857 | 0.64659 | 0.96333 | 1.1898 | 1.1694 | 1.1705 | 1.1449 | 1.1849 | 1.1943 | 1.119 | 0.99495 | 0.96637 | 1.0274 | 1.0349 | 0.92046 | 0.99677 | 1.055 | 0.96338 | 0.81508 | 0.7207
17 | 0.18141 | 0.13768 | 0.12782 | 0.11732 | 0.10834 | 0.16911 | 0.33767 | 0.42874 | 0.48194 | 0.48901 | 0.4597 | 0.45652 | 0.44083 | 0.4343 | 0.39788 | 0.40175 | 0.42157 | 0.58553 | 0.56291 | 0.52198 | 0.56268 | 0.51204 | 0.39551 | 0.29636
18 | 0.57538 | 0.53665 | 0.49468 | 0.48714 | 0.4742 | 0.52132 | 0.62903 | 0.69339 | 0.736 | 0.7678 | 0.83274 | 0.85302 | 0.82913 | 0.77408 | 0.75846 | 0.7479 | 0.8121 | 0.88386 | 0.85269 | 0.86947 | 0.88138 | 0.82788 | 0.79917 | 0.6897
19 | 1.9256 | 1.743 | 1.746 | 1.7157 | 1.7218 | 1.7837 | 1.9832 | 2.6186 | 2.596 | 2.58 | 2.5164 | 2.6505 | 2.7518 | 2.6088 | 2.5024 | 2.4152 | 2.4765 | 2.3728 | 2.2872 | 2.4208 | 2.3565 | 2.2295 | 2.1395 | 1.9166
20 | 0.88955 | 0.80541 | 0.75901 | 0.76735 | 0.77073 | 0.89025 | 1.1273 | 1.3302 | 1.5922 | 1.5494 | 1.6488 | 1.5925 | 1.5999 | 1.5723 | 1.4364 | 1.4197 | 1.5504 | 1.4662 | 1.4301 | 1.4578 | 1.4105 | 1.1772 | 1.1427 | 0.95423
21 | 0.48812 | 0.44551 | 0.41294 | 0.43478 | 0.43572 | 0.52981 | 0.81909 | 0.97854 | 1.0127 | 1.0293 | 1.0518 | 1.0893 | 1.07 | 0.97998 | 0.91073 | 0.81212 | 0.80038 | 0.86323 | 0.82737 | 0.84515 | 0.83003 | 0.7362 | 0.57234 | 0.5449
22 | 0.57444 | 0.5694 | 0.54726 | 0.52134 | 0.54183 | 0.50187 | 0.52211 | 0.5457 | 0.52703 | 0.53091 | 0.52795 | 0.56719 | 0.59365 | 0.57776 | 0.55911 | 0.57329 | 0.56675 | 0.57367 | 0.54638 | 0.55191 | 0.59262 | 0.56681 | 0.54607 | 0.57435
23 | 2.4497 | 2.3098 | 2.126 | 2.2179 | 2.241 | 2.2543 | 3.0007 | 3.3705 | 3.4956 | 3.8813 | 3.703 | 3.7901 | 3.8276 | 3.8138 | 3.6877 | 3.3335 | 3.4314 | 3.6814 | 3.6885 | 3.7024 | 3.7464 | 3.5231 | 3.1656 | 2.807
24 | 1.257 | 1.072 | 1.0595 | 1.0225 | 1.0088 | 1.2437 | 1.4918 | 1.6764 | 1.4752 | 1.2586 | 1.791 | 1.9403 | 1.7594 | 1.8336 | 1.7071 | 1.6066 | 1.6544 | 1.9525 | 1.9394 | 1.8582 | 1.8455 | 1.9068 | 1.7599 | 1.4818
25 | 0.5468 | 0.56723 | 0.56146 | 0.54848 | 0.52488 | 0.54051 | 0.54477 | 0.57204 | 0.4697 | 0.39871 | 0.54979 | 0.55564 | 0.57147 | 0.55734 | 0.53431 | 0.63763 | 0.62019 | 0.6091 | 0.61778 | 0.60603 | 0.65876 | 0.64357 | 0.67593 | 0.69766
26 | 1.9546 | 1.9062 | 2.0202 | 1.9619 | 1.9032 | 2.1242 | 2.4777 | 2.5953 | 2.5978 | 2.5408 | 2.6226 | 2.533 | 2.7118 | 2.6849 | 2.633 | 2.6428 | 2.5318 | 2.5792 | 2.4674 | 2.3926 | 2.5116 | 2.288 | 2.1411 | 2.1959
27 | 1.4746 | 1.3701 | 1.3449 | 1.3147 | 1.2936 | 1.2928 | 1.3438 | 1.7259 | 1.7315 | 1.782 | 1.7316 | 1.7254 | 1.78 | 1.7437 | 1.5134 | 1.7059 | 1.7645 | 1.6175 | 1.5519 | 1.5925 | 1.4775 | 1.4032 | 1.3349 | 1.3271
28 | 0.81044 | 0.74323 | 0.72875 | 0.66076 | 0.68975 | 0.71526 | 0.83028 | 0.95909 | 1.0401 | 1.0891 | 1.0931 | 1.1223 | 1.0398 | 1.0159 | 0.96143 | 0.95735 | 1.0375 | 1.141 | 1.155 | 1.0908 | 1.0992 | 0.97657 | 0.90106 | 0.86768
29 | 1.8863 | 1.8027 | 1.7556 | 1.8207 | 1.7194 | 1.9492 | 3.0175 | 3.5805 | 3.6329 | 3.5722 | 3.5343 | 3.6835 | 3.4886 | 3.3175 | 2.8779 | 2.9087 | 2.9278 | 3.1668 | 2.8929 | 3.1139 | 3.037 | 2.9161 | 2.5069 | 2.1086
30 | 0.27454 | 0.20901 | 0.18896 | 0.17879 | 0.1722 | 0.24863 | 0.47708 | 0.64467 | 0.74571 | 0.71436 | 0.70806 | 0.62358 | 0.66218 | 0.63852 | 0.593 | 0.59204 | 0.66517 | 0.83663 | 0.83377 | 0.75579 | 0.82148 | 0.72384 | 0.56525 | 0.44884
31 | 2.6754 | 2.4309 | 2.312 | 2.1809 | 2.2032 | 2.547 | 2.895 | 3.3145 | 3.5084 | 3.7159 | 3.8883 | 3.9768 | 3.9728 | 3.8408 | 3.7645 | 3.8053 | 3.9664 | 4.1924 | 4.0991 | 4.2061 | 4.3107 | 3.9781 | 3.7485 | 3.2727
32 | 0.99248 | 0.94811 | 0.94439 | 0.89909 | 0.9887 | 0.96315 | 1.1523 | 1.3583 | 1.4146 | 1.4025 | 1.3772 | 1.4799 | 1.4345 | 1.3736 | 1.3186 | 1.3373 | 1.2991 | 1.2716 | 1.2363 | 1.3227 | 1.3192 | 1.1924 | 1.1184 | 1.0864

## Pc, Autumn, S2
LoadID | 0 | 1 | 2 | 3 | 4 | 5 | 6 | 7 | 8 | 9 | 10 | 11 | 12 | 13 | 14 | 15 | 16 | 17 | 18 | 19 | 20 | 21 | 22 | 23
1 | 1.4675 | 1.3597 | 1.3643 | 1.4443 | 1.312 | 1.3667 | 1.3479 | 1.6979 | 1.7492 | 1.7365 | 1.7322 | 1.7579 | 1.7151 | 1.7956 | 1.5499 | 1.7258 | 1.7077 | 1.6957 | 1.5643 | 1.628 | 1.5903 | 1.555 | 1.441 | 1.3657
2 | 0.66676 | 0.63432 | 0.59968 | 0.57195 | 0.53973 | 0.5859 | 0.69358 | 0.8078 | 0.89735 | 0.98626 | 0.88268 | 0.93581 | 0.90209 | 0.87345 | 0.77313 | 0.80047 | 0.88229 | 0.99107 | 0.93597 | 0.92379 | 0.90961 | 0.83583 | 0.82211 | 0.74287
3 | 1.3914 | 1.3866 | 1.2896 | 1.324 | 1.2387 | 1.3951 | 2.1844 | 2.5263 | 2.7612 | 2.5945 | 2.5661 | 2.5681 | 2.4582 | 2.4852 | 2.1731 | 2.1331 | 2.2081 | 2.1244 | 2.1244 | 2.2387 | 2.2971 | 2.0504 | 1.7482 | 1.5436
4 | 0.078415 | 0.06196 | 0.05453 | 0.052449 | 0.048941 | 0.068514 | 0.13003 | 0.17379 | 0.18838 | 0.19108 | 0.18621 | 0.17158 | 0.17258 | 0.17545 | 0.16794 | 0.15305 | 0.1669 | 0.23483 | 0.22001 | 0.20619 | 0.20553 | 0.1907 | 0.15319 | 0.12676
5 | 0.37659 | 0.32182 | 0.31868 | 0.30749 | 0.31138 | 0.3204 | 0.39483 | 0.42333 | 0.46538 | 0.49597 | 0.50245 | 0.53293 | 0.51466 | 0.49605 | 0.49016 | 0.49265 | 0.53105 | 0.57289 | 0.56738 | 0.55532 | 0.55125 | 0.54111 | 0.49973 | 0.42499
6 | 2.452 | 2.4603 | 2.2737 | 2.3399 | 2.3714 | 2.3864 | 2.7106 | 3.2721 | 3.4738 | 3.5766 | 3.5428 | 3.7361 | 3.5263 | 3.4364 | 3.1819 | 3.271 | 3.2936 | 3.3803 | 3.2953 | 3.0848 | 3.1812 | 2.8662 | 2.629 | 2.6661
7 | 1.0499 | 1.0152 | 0.99939 | 0.9648 | 0.98806 | 1.0575 | 1.4113 | 1.5354 | 1.8165 | 1.8803 | 1.8794 | 1.922 | 1.8461 | 1.8884 | 1.8533 | 1.6703 | 1.8432 | 1.8002 | 1.716 | 1.7027 | 1.718 | 1.3555 | 1.2929 | 1.1789
8 | 0.21922 | 0.2017 | 0.1977 | 0.19423 | 0.20779 | 0.23664 | 0.37153 | 0.44533 | 0.47573 | 0.4469 | 0.47057 | 0.48746 | 0.49427 | 0.46375 | 0.40875 | 0.37333 | 0.3723 | 0.38114 | 0.38225 | 0.36077 | 0.36203 | 0.33161 | 0.27549 | 0.24176
9 | 0.22666 | 0.22312 | 0.2124 | 0.20647 | 0.20696 | 0.20864 | 0.20776 | 0.19561 | 0.20157 | 0.19672 | 0.20617 | 0.21314 | 0.20984 | 0.22715 | 0.21925 | 0.22108 | 0.21559 | 0.21601 | 0.21353 | 0.22609 | 0.22385 | 0.22886 | 0.21566 | 0.22723
10 | 0.43225 | 0.41834 | 0.38945 | 0.3847 | 0.39829 | 0.41903 | 0.55427 | 0.5818 | 0.65515 | 0.70863 | 0.66753 | 0.70971 | 0.71495 | 0.65371 | 0.6593 | 0.60433 | 0.63082 | 0.69296 | 0.69597 | 0.66977 | 0.67486 | 0.6494 | 0.56426 | 0.50518
11 | 0.22554 | 0.19734 | 0.18982 | 0.18911 | 0.18185 | 0.21323 | 0.26859 | 0.31792 | 0.2671 | 0.24147 | 0.33903 | 0.35317 | 0.34214 | 0.33609 | 0.30931 | 0.30762 | 0.33082 | 0.37609 | 0.37064 | 0.34816 | 0.35994 | 0.33457 | 0.30777 | 0.27977
12 | 0.92953 | 0.9567 | 0.97809 | 0.93019 | 0.91068 | 0.89944 | 0.89477 | 0.9576 | 0.82248 | 0.70169 | 0.94081 | 1.0025 | 0.96425 | 1.0316 | 0.92676 | 1.0243 | 1.0559 | 1.0681 | 1.0345 | 1.0957 | 1.1052 | 1.0806 | 1.1114 | 1.1231
13 | 2.468 | 2.4031 | 2.3924 | 2.4374 | 2.4323 | 2.5173 | 2.9499 | 3.1468 | 3.1606 | 3.1529 | 3.1144 | 3.2587 | 3.4486 | 3.3339 | 3.1027 | 3.2216 | 3.1098 | 3.3477 | 3.1103 | 2.8701 | 2.9169 | 2.9446 | 2.7036 | 2.6147
14 | 1.4052 | 1.3097 | 1.2612 | 1.2789 | 1.2656 | 1.2803 | 1.3028 | 1.5678 | 1.7161 | 1.647 | 1.6166 | 1.6968 | 1.6624 | 1.6836 | 1.4986 | 1.5961 | 1.6063 | 1.6002 | 1.4916 | 1.4702 | 1.4432 | 1.476 | 1.334 | 1.2614
15 | 0.36909 | 0.33393 | 0.3396 | 0.31666 | 0.31796 | 0.3429 | 0.38501 | 0.4567 | 0.5137 | 0.53096 | 0.48697 | 0.49271 | 0.47362 | 0.4873 | 0.43694 | 0.43214 | 0.49083 | 0.53788 | 0.51182 | 0.49885 | 0.49507 | 0.46647 | 0.42968 | 0.38375
16 | 0.65588 | 0.60128 | 0.55505 | 0.60695 | 0.56857 | 0.64659 | 0.96333 | 1.1898 | 1.1694 | 1.1705 | 1.1449 | 1.1849 | 1.1943 | 1.119 | 0.99495 | 0.96637 | 1.0274 | 1.0349 | 0.92046 | 0.99677 | 1.055 | 0.96338 | 0.81508 | 0.7207
17 | 0.18141 | 0.13768 | 0.12782 | 0.11732 | 0.10834 | 0.16911 | 0.33767 | 0.42874 | 0.48194 | 0.48901 | 0.4597 | 0.45652 | 0.44083 | 0.4343 | 0.39788 | 0.40175 | 0.42157 | 0.58553 | 0.56291 | 0.52198 | 0.56268 | 0.51204 | 0.39551 | 0.29636
18 | 0.57538 | 0.53665 | 0.49468 | 0.48714 | 0.4742 | 0.52132 | 0.62903 | 0.69339 | 0.736 | 0.7678 | 0.83274 | 0.85302 | 0.82913 | 0.77408 | 0.75846 | 0.7479 | 0.8121 | 0.88386 | 0.85269 | 0.86947 | 0.88138 | 0.82788 | 0.79917 | 0.6897
19 | 1.9256 | 1.743 | 1.746 | 1.7157 | 1.7218 | 1.7837 | 1.9832 | 2.6186 | 2.596 | 2.58 | 2.5164 | 2.6505 | 2.7518 | 2.6088 | 2.5024 | 2.4152 | 2.4765 | 2.3728 | 2.2872 | 2.4208 | 2.3565 | 2.2295 | 2.1395 | 1.9166
20 | 0.88955 | 0.80541 | 0.75901 | 0.76735 | 0.77073 | 0.89025 | 1.1273 | 1.3302 | 1.5922 | 1.5494 | 1.6488 | 1.5925 | 1.5999 | 1.5723 | 1.4364 | 1.4197 | 1.5504 | 1.4662 | 1.4301 | 1.4578 | 1.4105 | 1.1772 | 1.1427 | 0.95423
21 | 0.48812 | 0.44551 | 0.41294 | 0.43478 | 0.43572 | 0.52981 | 0.81909 | 0.97854 | 1.0127 | 1.0293 | 1.0518 | 1.0893 | 1.07 | 0.97998 | 0.91073 | 0.81212 | 0.80038 | 0.86323 | 0.82737 | 0.84515 | 0.83003 | 0.7362 | 0.57234 | 0.5449
22 | 0.57444 | 0.5694 | 0.54726 | 0.52134 | 0.54183 | 0.50187 | 0.52211 | 0.5457 | 0.52703 | 0.53091 | 0.52795 | 0.56719 | 0.59365 | 0.57776 | 0.55911 | 0.57329 | 0.56675 | 0.57367 | 0.54638 | 0.55191 | 0.59262 | 0.56681 | 0.54607 | 0.57435
23 | 2.4497 | 2.3098 | 2.126 | 2.2179 | 2.241 | 2.2543 | 3.0007 | 3.3705 | 3.4956 | 3.8813 | 3.703 | 3.7901 | 3.8276 | 3.8138 | 3.6877 | 3.3335 | 3.4314 | 3.6814 | 3.6885 | 3.7024 | 3.7464 | 3.5231 | 3.1656 | 2.807
24 | 1.257 | 1.072 | 1.0595 | 1.0225 | 1.0088 | 1.2437 | 1.4918 | 1.6764 | 1.4752 | 1.2586 | 1.791 | 1.9403 | 1.7594 | 1.8336 | 1.7071 | 1.6066 | 1.6544 | 1.9525 | 1.9394 | 1.8582 | 1.8455 | 1.9068 | 1.7599 | 1.4818
25 | 0.5468 | 0.56723 | 0.56146 | 0.54848 | 0.52488 | 0.54051 | 0.54477 | 0.57204 | 0.4697 | 0.39871 | 0.54979 | 0.55564 | 0.57147 | 0.55734 | 0.53431 | 0.63763 | 0.62019 | 0.6091 | 0.61778 | 0.60603 | 0.65876 | 0.64357 | 0.67593 | 0.69766
26 | 1.9546 | 1.9062 | 2.0202 | 1.9619 | 1.9032 | 2.1242 | 2.4777 | 2.5953 | 2.5978 | 2.5408 | 2.6226 | 2.533 | 2.7118 | 2.6849 | 2.633 | 2.6428 | 2.5318 | 2.5792 | 2.4674 | 2.3926 | 2.5116 | 2.288 | 2.1411 | 2.1959
27 | 1.4746 | 1.3701 | 1.3449 | 1.3147 | 1.2936 | 1.2928 | 1.3438 | 1.7259 | 1.7315 | 1.782 | 1.7316 | 1.7254 | 1.78 | 1.7437 | 1.5134 | 1.7059 | 1.7645 | 1.6175 | 1.5519 | 1.5925 | 1.4775 | 1.4032 | 1.3349 | 1.3271
28 | 0.81044 | 0.74323 | 0.72875 | 0.66076 | 0.68975 | 0.71526 | 0.83028 | 0.95909 | 1.0401 | 1.0891 | 1.0931 | 1.1223 | 1.0398 | 1.0159 | 0.96143 | 0.95735 | 1.0375 | 1.141 | 1.155 | 1.0908 | 1.0992 | 0.97657 | 0.90106 | 0.86768
29 | 1.8863 | 1.8027 | 1.7556 | 1.8207 | 1.7194 | 1.9492 | 3.0175 | 3.5805 | 3.6329 | 3.5722 | 3.5343 | 3.6835 | 3.4886 | 3.3175 | 2.8779 | 2.9087 | 2.9278 | 3.1668 | 2.8929 | 3.1139 | 3.037 | 2.9161 | 2.5069 | 2.1086
30 | 0.27454 | 0.20901 | 0.18896 | 0.17879 | 0.1722 | 0.24863 | 0.47708 | 0.64467 | 0.74571 | 0.71436 | 0.70806 | 0.62358 | 0.66218 | 0.63852 | 0.593 | 0.59204 | 0.66517 | 0.83663 | 0.83377 | 0.75579 | 0.82148 | 0.72384 | 0.56525 | 0.44884
31 | 2.6754 | 2.4309 | 2.312 | 2.1809 | 2.2032 | 2.547 | 2.895 | 3.3145 | 3.5084 | 3.7159 | 3.8883 | 3.9768 | 3.9728 | 3.8408 | 3.7645 | 3.8053 | 3.9664 | 4.1924 | 4.0991 | 4.2061 | 4.3107 | 3.9781 | 3.7485 | 3.2727
32 | 0.99248 | 0.94811 | 0.94439 | 0.89909 | 0.9887 | 0.96315 | 1.1523 | 1.3583 | 1.4146 | 1.4025 | 1.3772 | 1.4799 | 1.4345 | 1.3736 | 1.3186 | 1.3373 | 1.2991 | 1.2716 | 1.2363 | 1.3227 | 1.3192 | 1.1924 | 1.1184 | 1.0864

## Pc, Autumn, S3
LoadID | 0 | 1 | 2 | 3 | 4 | 5 | 6 | 7 | 8 | 9 | 10 | 11 | 12 | 13 | 14 | 15 | 16 | 17 | 18 | 19 | 20 | 21 | 22 | 23
1 | 1.4675 | 1.3597 | 1.3643 | 1.4443 | 1.312 | 1.3667 | 1.3479 | 1.6979 | 1.7492 | 1.7365 | 1.7322 | 1.7579 | 1.7151 | 1.7956 | 1.5499 | 1.7258 | 1.7077 | 1.6957 | 1.5643 | 1.628 | 1.5903 | 1.555 | 1.441 | 1.3657
2 | 0.66676 | 0.63432 | 0.59968 | 0.57195 | 0.53973 | 0.5859 | 0.69358 | 0.8078 | 0.89735 | 0.98626 | 0.88268 | 0.93581 | 0.90209 | 0.87345 | 0.77313 | 0.80047 | 0.88229 | 0.99107 | 0.93597 | 0.92379 | 0.90961 | 0.83583 | 0.82211 | 0.74287
3 | 1.3914 | 1.3866 | 1.2896 | 1.324 | 1.2387 | 1.3951 | 2.1844 | 2.5263 | 2.7612 | 2.5945 | 2.5661 | 2.5681 | 2.4582 | 2.4852 | 2.1731 | 2.1331 | 2.2081 | 2.1244 | 2.1244 | 2.2387 | 2.2971 | 2.0504 | 1.7482 | 1.5436
4 | 0.078415 | 0.06196 | 0.05453 | 0.052449 | 0.048941 | 0.068514 | 0.13003 | 0.17379 | 0.18838 | 0.19108 | 0.18621 | 0.17158 | 0.17258 | 0.17545 | 0.16794 | 0.15305 | 0.1669 | 0.23483 | 0.22001 | 0.20619 | 0.20553 | 0.1907 | 0.15319 | 0.12676
5 | 0.37659 | 0.32182 | 0.31868 | 0.30749 | 0.31138 | 0.3204 | 0.39483 | 0.42333 | 0.46538 | 0.49597 | 0.50245 | 0.53293 | 0.51466 | 0.49605 | 0.49016 | 0.49265 | 0.53105 | 0.57289 | 0.56738 | 0.55532 | 0.55125 | 0.54111 | 0.49973 | 0.42499
6 | 2.452 | 2.4603 | 2.2737 | 2.3399 | 2.3714 | 2.3864 | 2.7106 | 3.2721 | 3.4738 | 3.5766 | 3.5428 | 3.7361 | 3.5263 | 3.4364 | 3.1819 | 3.271 | 3.2936 | 3.3803 | 3.2953 | 3.0848 | 3.1812 | 2.8662 | 2.629 | 2.6661
7 | 1.0499 | 1.0152 | 0.99939 | 0.9648 | 0.98806 | 1.0575 | 1.4113 | 1.5354 | 1.8165 | 1.8803 | 1.8794 | 1.922 | 1.8461 | 1.8884 | 1.8533 | 1.6703 | 1.8432 | 1.8002 | 1.716 | 1.7027 | 1.718 | 1.3555 | 1.2929 | 1.1789
8 | 0.21922 | 0.2017 | 0.1977 | 0.19423 | 0.20779 | 0.23664 | 0.37153 | 0.44533 | 0.47573 | 0.4469 | 0.47057 | 0.48746 | 0.49427 | 0.46375 | 0.40875 | 0.37333 | 0.3723 | 0.38114 | 0.38225 | 0.36077 | 0.36203 | 0.33161 | 0.27549 | 0.24176
9 | 0.22666 | 0.22312 | 0.2124 | 0.20647 | 0.20696 | 0.20864 | 0.20776 | 0.19561 | 0.20157 | 0.19672 | 0.20617 | 0.21314 | 0.20984 | 0.22715 | 0.21925 | 0.22108 | 0.21559 | 0.21601 | 0.21353 | 0.22609 | 0.22385 | 0.22886 | 0.21566 | 0.22723
10 | 0.43225 | 0.41834 | 0.38945 | 0.3847 | 0.39829 | 0.41903 | 0.55427 | 0.5818 | 0.65515 | 0.70863 | 0.66753 | 0.70971 | 0.71495 | 0.65371 | 0.6593 | 0.60433 | 0.63082 | 0.69296 | 0.69597 | 0.66977 | 0.67486 | 0.6494 | 0.56426 | 0.50518
11 | 0.22554 | 0.19734 | 0.18982 | 0.18911 | 0.18185 | 0.21323 | 0.26859 | 0.31792 | 0.2671 | 0.24147 | 0.33903 | 0.35317 | 0.34214 | 0.33609 | 0.30931 | 0.30762 | 0.33082 | 0.37609 | 0.37064 | 0.34816 | 0.35994 | 0.33457 | 0.30777 | 0.27977
12 | 0.92953 | 0.9567 | 0.97809 | 0.93019 | 0.91068 | 0.89944 | 0.89477 | 0.9576 | 0.82248 | 0.70169 | 0.94081 | 1.0025 | 0.96425 | 1.0316 | 0.92676 | 1.0243 | 1.0559 | 1.0681 | 1.0345 | 1.0957 | 1.1052 | 1.0806 | 1.1114 | 1.1231
13 | 2.468 | 2.4031 | 2.3924 | 2.4374 | 2.4323 | 2.5173 | 2.9499 | 3.1468 | 3.1606 | 3.1529 | 3.1144 | 3.2587 | 3.4486 | 3.3339 | 3.1027 | 3.2216 | 3.1098 | 3.3477 | 3.1103 | 2.8701 | 2.9169 | 2.9446 | 2.7036 | 2.6147
14 | 1.4052 | 1.3097 | 1.2612 | 1.2789 | 1.2656 | 1.2803 | 1.3028 | 1.5678 | 1.7161 | 1.647 | 1.6166 | 1.6968 | 1.6624 | 1.6836 | 1.4986 | 1.5961 | 1.6063 | 1.6002 | 1.4916 | 1.4702 | 1.4432 | 1.476 | 1.334 | 1.2614
15 | 0.36909 | 0.33393 | 0.3396 | 0.31666 | 0.31796 | 0.3429 | 0.38501 | 0.4567 | 0.5137 | 0.53096 | 0.48697 | 0.49271 | 0.47362 | 0.4873 | 0.43694 | 0.43214 | 0.49083 | 0.53788 | 0.51182 | 0.49885 | 0.49507 | 0.46647 | 0.42968 | 0.38375
16 | 0.65588 | 0.60128 | 0.55505 | 0.60695 | 0.56857 | 0.64659 | 0.96333 | 1.1898 | 1.1694 | 1.1705 | 1.1449 | 1.1849 | 1.1943 | 1.119 | 0.99495 | 0.96637 | 1.0274 | 1.0349 | 0.92046 | 0.99677 | 1.055 | 0.96338 | 0.81508 | 0.7207
17 | 0.18141 | 0.13768 | 0.12782 | 0.11732 | 0.10834 | 0.16911 | 0.33767 | 0.42874 | 0.48194 | 0.48901 | 0.4597 | 0.45652 | 0.44083 | 0.4343 | 0.39788 | 0.40175 | 0.42157 | 0.58553 | 0.56291 | 0.52198 | 0.56268 | 0.51204 | 0.39551 | 0.29636
18 | 0.57538 | 0.53665 | 0.49468 | 0.48714 | 0.4742 | 0.52132 | 0.62903 | 0.69339 | 0.736 | 0.7678 | 0.83274 | 0.85302 | 0.82913 | 0.77408 | 0.75846 | 0.7479 | 0.8121 | 0.88386 | 0.85269 | 0.86947 | 0.88138 | 0.82788 | 0.79917 | 0.6897
19 | 1.9256 | 1.743 | 1.746 | 1.7157 | 1.7218 | 1.7837 | 1.9832 | 2.6186 | 2.596 | 2.58 | 2.5164 | 2.6505 | 2.7518 | 2.6088 | 2.5024 | 2.4152 | 2.4765 | 2.3728 | 2.2872 | 2.4208 | 2.3565 | 2.2295 | 2.1395 | 1.9166
20 | 0.88955 | 0.80541 | 0.75901 | 0.76735 | 0.77073 | 0.89025 | 1.1273 | 1.3302 | 1.5922 | 1.5494 | 1.6488 | 1.5925 | 1.5999 | 1.5723 | 1.4364 | 1.4197 | 1.5504 | 1.4662 | 1.4301 | 1.4578 | 1.4105 | 1.1772 | 1.1427 | 0.95423
21 | 0.48812 | 0.44551 | 0.41294 | 0.43478 | 0.43572 | 0.52981 | 0.81909 | 0.97854 | 1.0127 | 1.0293 | 1.0518 | 1.0893 | 1.07 | 0.97998 | 0.91073 | 0.81212 | 0.80038 | 0.86323 | 0.82737 | 0.84515 | 0.83003 | 0.7362 | 0.57234 | 0.5449
22 | 0.57444 | 0.5694 | 0.54726 | 0.52134 | 0.54183 | 0.50187 | 0.52211 | 0.5457 | 0.52703 | 0.53091 | 0.52795 | 0.56719 | 0.59365 | 0.57776 | 0.55911 | 0.57329 | 0.56675 | 0.57367 | 0.54638 | 0.55191 | 0.59262 | 0.56681 | 0.54607 | 0.57435
23 | 2.4497 | 2.3098 | 2.126 | 2.2179 | 2.241 | 2.2543 | 3.0007 | 3.3705 | 3.4956 | 3.8813 | 3.703 | 3.7901 | 3.8276 | 3.8138 | 3.6877 | 3.3335 | 3.4314 | 3.6814 | 3.6885 | 3.7024 | 3.7464 | 3.5231 | 3.1656 | 2.807
24 | 1.257 | 1.072 | 1.0595 | 1.0225 | 1.0088 | 1.2437 | 1.4918 | 1.6764 | 1.4752 | 1.2586 | 1.791 | 1.9403 | 1.7594 | 1.8336 | 1.7071 | 1.6066 | 1.6544 | 1.9525 | 1.9394 | 1.8582 | 1.8455 | 1.9068 | 1.7599 | 1.4818
25 | 0.5468 | 0.56723 | 0.56146 | 0.54848 | 0.52488 | 0.54051 | 0.54477 | 0.57204 | 0.4697 | 0.39871 | 0.54979 | 0.55564 | 0.57147 | 0.55734 | 0.53431 | 0.63763 | 0.62019 | 0.6091 | 0.61778 | 0.60603 | 0.65876 | 0.64357 | 0.67593 | 0.69766
26 | 1.9546 | 1.9062 | 2.0202 | 1.9619 | 1.9032 | 2.1242 | 2.4777 | 2.5953 | 2.5978 | 2.5408 | 2.6226 | 2.533 | 2.7118 | 2.6849 | 2.633 | 2.6428 | 2.5318 | 2.5792 | 2.4674 | 2.3926 | 2.5116 | 2.288 | 2.1411 | 2.1959
27 | 1.4746 | 1.3701 | 1.3449 | 1.3147 | 1.2936 | 1.2928 | 1.3438 | 1.7259 | 1.7315 | 1.782 | 1.7316 | 1.7254 | 1.78 | 1.7437 | 1.5134 | 1.7059 | 1.7645 | 1.6175 | 1.5519 | 1.5925 | 1.4775 | 1.4032 | 1.3349 | 1.3271
28 | 0.81044 | 0.74323 | 0.72875 | 0.66076 | 0.68975 | 0.71526 | 0.83028 | 0.95909 | 1.0401 | 1.0891 | 1.0931 | 1.1223 | 1.0398 | 1.0159 | 0.96143 | 0.95735 | 1.0375 | 1.141 | 1.155 | 1.0908 | 1.0992 | 0.97657 | 0.90106 | 0.86768
29 | 1.8863 | 1.8027 | 1.7556 | 1.8207 | 1.7194 | 1.9492 | 3.0175 | 3.5805 | 3.6329 | 3.5722 | 3.5343 | 3.6835 | 3.4886 | 3.3175 | 2.8779 | 2.9087 | 2.9278 | 3.1668 | 2.8929 | 3.1139 | 3.037 | 2.9161 | 2.5069 | 2.1086
30 | 0.27454 | 0.20901 | 0.18896 | 0.17879 | 0.1722 | 0.24863 | 0.47708 | 0.64467 | 0.74571 | 0.71436 | 0.70806 | 0.62358 | 0.66218 | 0.63852 | 0.593 | 0.59204 | 0.66517 | 0.83663 | 0.83377 | 0.75579 | 0.82148 | 0.72384 | 0.56525 | 0.44884
31 | 2.6754 | 2.4309 | 2.312 | 2.1809 | 2.2032 | 2.547 | 2.895 | 3.3145 | 3.5084 | 3.7159 | 3.8883 | 3.9768 | 3.9728 | 3.8408 | 3.7645 | 3.8053 | 3.9664 | 4.1924 | 4.0991 | 4.2061 | 4.3107 | 3.9781 | 3.7485 | 3.2727
32 | 0.99248 | 0.94811 | 0.94439 | 0.89909 | 0.9887 | 0.96315 | 1.1523 | 1.3583 | 1.4146 | 1.4025 | 1.3772 | 1.4799 | 1.4345 | 1.3736 | 1.3186 | 1.3373 | 1.2991 | 1.2716 | 1.2363 | 1.3227 | 1.3192 | 1.1924 | 1.1184 | 1.0864

## Pc, Autumn, S4
LoadID | 0 | 1 | 2 | 3 | 4 | 5 | 6 | 7 | 8 | 9 | 10 | 11 | 12 | 13 | 14 | 15 | 16 | 17 | 18 | 19 | 20 | 21 | 22 | 23
1 | 1.4427 | 1.4681 | 1.4023 | 1.3865 | 1.4006 | 1.315 | 1.304 | 1.7546 | 1.758 | 1.7798 | 1.7703 | 1.7908 | 1.7636 | 1.7449 | 1.6544 | 1.7385 | 1.8011 | 1.7103 | 1.6733 | 1.5562 | 1.5429 | 1.522 | 1.4221 | 1.3137
2 | 0.64697 | 0.60594 | 0.60839 | 0.59227 | 0.58445 | 0.57008 | 0.65677 | 0.80945 | 0.89379 | 0.92395 | 0.89085 | 0.9237 | 0.88176 | 0.89244 | 0.8071 | 0.8168 | 0.86771 | 0.97436 | 0.94342 | 0.95239 | 0.90696 | 0.83767 | 0.78369 | 0.71752
3 | 1.3917 | 1.3266 | 1.2756 | 1.2296 | 1.2859 | 1.4239 | 2.0723 | 2.4996 | 2.7061 | 2.453 | 2.472 | 2.6438 | 2.534 | 2.4394 | 2.2209 | 2.1156 | 2.1312 | 2.1834 | 2.1379 | 2.3037 | 2.2545 | 2.0014 | 1.8407 | 1.6082
4 | 0.081508 | 0.061558 | 0.05525 | 0.052692 | 0.050212 | 0.066826 | 0.1307 | 0.16805 | 0.19394 | 0.18354 | 0.18382 | 0.1656 | 0.18335 | 0.17155 | 0.15933 | 0.15712 | 0.1715 | 0.22898 | 0.22486 | 0.21522 | 0.21254 | 0.2021 | 0.16019 | 0.12289
5 | 0.36743 | 0.34351 | 0.29848 | 0.29915 | 0.30798 | 0.33378 | 0.39684 | 0.44673 | 0.47101 | 0.49978 | 0.50075 | 0.54608 | 0.5157 | 0.51134 | 0.48604 | 0.49581 | 0.50556 | 0.57315 | 0.55281 | 0.54069 | 0.56574 | 0.55583 | 0.49505 | 0.4432
6 | 2.4009 | 2.31 | 2.2895 | 2.3363 | 2.4049 | 2.3768 | 2.8458 | 3.4271 | 3.3094 | 3.4868 | 3.6576 | 3.725 | 3.6211 | 3.6699 | 3.3573 | 3.2744 | 3.2831 | 3.3412 | 3.2715 | 3.1821 | 3.012 | 3.0036 | 2.6887 | 2.5646
7 | 1.0641 | 1.0128 | 0.94861 | 0.99896 | 0.96308 | 1.0399 | 1.3384 | 1.6706 | 1.7226 | 1.9112 | 1.9438 | 1.9759 | 1.9093 | 1.8921 | 1.8191 | 1.7455 | 1.7606 | 1.7123 | 1.7585 | 1.7032 | 1.683 | 1.3568 | 1.3414 | 1.1877
8 | 0.22088 | 0.20756 | 0.19968 | 0.18854 | 0.20502 | 0.23436 | 0.36983 | 0.44483 | 0.46893 | 0.46877 | 0.47556 | 0.50692 | 0.4737 | 0.47288 | 0.40578 | 0.36573 | 0.35175 | 0.37316 | 0.37911 | 0.36417 | 0.37169 | 0.32706 | 0.27981 | 0.24507
9 | 0.21906 | 0.22289 | 0.21698 | 0.20852 | 0.211 | 0.20114 | 0.2125 | 0.19578 | 0.19819 | 0.19121 | 0.2061 | 0.20906 | 0.20801 | 0.21458 | 0.21704 | 0.2292 | 0.22099 | 0.22803 | 0.21353 | 0.21979 | 0.23534 | 0.22568 | 0.21307 | 0.22395
10 | 0.43757 | 0.41466 | 0.38448 | 0.37751 | 0.39572 | 0.41281 | 0.5367 | 0.62951 | 0.6832 | 0.68938 | 0.6716 | 0.67176 | 0.73758 | 0.65788 | 0.66386 | 0.61392 | 0.64454 | 0.67927 | 0.67675 | 0.67162 | 0.68669 | 0.61161 | 0.57322 | 0.49141
11 | 0.21788 | 0.20225 | 0.195 | 0.17967 | 0.19001 | 0.21842 | 0.27623 | 0.30407 | 0.27572 | 0.23971 | 0.35034 | 0.33883 | 0.33753 | 0.32857 | 0.31502 | 0.30247 | 0.32654 | 0.37612 | 0.37415 | 0.34451 | 0.35051 | 0.32277 | 0.30345 | 0.27493
12 | 0.89587 | 0.95209 | 0.9336 | 0.91672 | 0.95124 | 0.93468 | 0.91982 | 0.96592 | 0.81828 | 0.70876 | 0.93635 | 0.99757 | 1.0104 | 1.0475 | 0.93283 | 1.1018 | 1.0376 | 1.0568 | 1.0164 | 1.0359 | 1.1172 | 1.0861 | 1.0935 | 1.1332
13 | 2.4344 | 2.4175 | 2.473 | 2.4419 | 2.4323 | 2.4944 | 2.8799 | 3.0218 | 3.2644 | 3.2194 | 3.1862 | 3.1242 | 3.3376 | 3.1439 | 3.1892 | 3.2682 | 3.228 | 3.2464 | 3.1691 | 3.1419 | 3.0104 | 3.0198 | 2.5533 | 2.5127
14 | 1.366 | 1.3058 | 1.294 | 1.3001 | 1.2463 | 1.2598 | 1.2997 | 1.6306 | 1.6149 | 1.5801 | 1.6177 | 1.6914 | 1.669 | 1.6598 | 1.4723 | 1.5366 | 1.6053 | 1.5731 | 1.5361 | 1.4754 | 1.4431 | 1.435 | 1.3009 | 1.2469
15 | 0.35973 | 0.36238 | 0.3396 | 0.32495 | 0.31038 | 0.32537 | 0.37007 | 0.46046 | 0.5033 | 0.52197 | 0.48789 | 0.49677 | 0.50617 | 0.49076 | 0.43151 | 0.44222 | 0.47867 | 0.55967 | 0.54365 | 0.52574 | 0.50192 | 0.49928 | 0.44999 | 0.39009
16 | 0.63606 | 0.60563 | 0.58246 | 0.58921 | 0.58425 | 0.62826 | 0.95681 | 1.2224 | 1.2063 | 1.1491 | 1.1225 | 1.1753 | 1.1811 | 1.0793 | 0.98643 | 0.9524 | 1.0064 | 1.0465 | 0.95693 | 0.97526 | 0.98451 | 0.93814 | 0.81872 | 0.74191
17 | 0.19007 | 0.14371 | 0.12475 | 0.11404 | 0.11075 | 0.17067 | 0.3362 | 0.44294 | 0.51889 | 0.48583 | 0.47079 | 0.42569 | 0.45697 | 0.44954 | 0.41527 | 0.39241 | 0.42616 | 0.56334 | 0.55906 | 0.542 | 0.56049 | 0.48815 | 0.39553 | 0.30489
18 | 0.58848 | 0.51345 | 0.49153 | 0.47836 | 0.48952 | 0.5256 | 0.65447 | 0.70141 | 0.7457 | 0.75162 | 0.78144 | 0.84287 | 0.8226 | 0.81684 | 0.79765 | 0.77068 | 0.82449 | 0.8962 | 0.89244 | 0.84151 | 0.88291 | 0.84041 | 0.78168 | 0.72268
19 | 1.8352 | 1.7063 | 1.6583 | 1.7685 | 1.7293 | 1.8168 | 2.0712 | 2.5523 | 2.5342 | 2.6228 | 2.7531 | 2.7145 | 2.6841 | 2.5741 | 2.4279 | 2.3572 | 2.384 | 2.555 | 2.3809 | 2.4705 | 2.3127 | 2.3149 | 2.0969 | 1.921
20 | 0.87718 | 0.81425 | 0.82744 | 0.80145 | 0.7968 | 0.87853 | 1.1297 | 1.2828 | 1.5049 | 1.5523 | 1.5662 | 1.6572 | 1.6011 | 1.5754 | 1.5369 | 1.4775 | 1.5035 | 1.4819 | 1.4148 | 1.4762 | 1.4459 | 1.1547 | 1.0886 | 0.99738
21 | 0.47793 | 0.45159 | 0.40961 | 0.41274 | 0.43548 | 0.50489 | 0.80205 | 0.98072 | 1.0412 | 1.0104 | 1.0757 | 1.1016 | 1.0588 | 1.0069 | 0.89437 | 0.80692 | 0.79519 | 0.83243 | 0.83955 | 0.80748 | 0.78814 | 0.74866 | 0.58226 | 0.53156
22 | 0.55602 | 0.53584 | 0.55387 | 0.54661 | 0.54011 | 0.52879 | 0.52571 | 0.55694 | 0.51475 | 0.53462 | 0.54593 | 0.57985 | 0.56499 | 0.5731 | 0.56312 | 0.56748 | 0.57643 | 0.54361 | 0.55127 | 0.55304 | 0.58591 | 0.55238 | 0.54925 | 0.57076
23 | 2.3622 | 2.2234 | 2.126 | 2.188 | 2.2072 | 2.2572 | 3.0128 | 3.2714 | 3.6949 | 3.8202 | 3.8266 | 3.958 | 3.8066 | 3.7358 | 3.4919 | 3.4082 | 3.4923 | 3.9313 | 3.743 | 3.5774 | 3.7976 | 3.3622 | 3.2097 | 2.8405
24 | 1.2436 | 1.0892 | 1.0649 | 1.0302 | 1.0129 | 1.2332 | 1.4899 | 1.6535 | 1.4132 | 1.2391 | 1.8042 | 1.884 | 1.7864 | 1.7975 | 1.6384 | 1.6874 | 1.7589 | 1.9797 | 1.8975 | 1.8912 | 1.8585 | 1.8483 | 1.6877 | 1.4579
25 | 0.54028 | 0.55367 | 0.54709 | 0.53697 | 0.53849 | 0.52477 | 0.54603 | 0.53762 | 0.49239 | 0.40966 | 0.56236 | 0.54331 | 0.57999 | 0.59978 | 0.53519 | 0.62201 | 0.63241 | 0.59978 | 0.59304 | 0.63312 | 0.63165 | 0.62338 | 0.64864 | 0.66637
26 | 2.1301 | 2.0033 | 2.0101 | 2.0102 | 1.9241 | 2.0313 | 2.3893 | 2.6498 | 2.7431 | 2.4488 | 2.5957 | 2.6323 | 2.7118 | 2.7234 | 2.5736 | 2.6044 | 2.6779 | 2.6241 | 2.5798 | 2.3883 | 2.4765 | 2.4117 | 2.0917 | 2.1087
27 | 1.471 | 1.4488 | 1.3703 | 1.3846 | 1.3208 | 1.3811 | 1.2724 | 1.701 | 1.8213 | 1.7045 | 1.7435 | 1.6669 | 1.7584 | 1.7489 | 1.4864 | 1.6779 | 1.7308 | 1.6507 | 1.6417 | 1.5251 | 1.5137 | 1.4388 | 1.3156 | 1.346
28 | 0.7983 | 0.7321 | 0.71706 | 0.67847 | 0.66648 | 0.67639 | 0.81586 | 0.95346 | 1.0795 | 1.1007 | 1.0824 | 1.0468 | 1.015 | 0.99636 | 0.9236 | 0.97749 | 1.0095 | 1.1199 | 1.1342 | 1.1181 | 1.0835 | 1.0315 | 0.94671 | 0.85624
29 | 1.9122 | 1.9456 | 1.7182 | 1.8801 | 1.799 | 1.8891 | 3.0393 | 3.6027 | 3.579 | 3.4686 | 3.3758 | 3.8529 | 3.5179 | 3.3955 | 3.0196 | 3.0005 | 3.1361 | 3.0322 | 3.0065 | 3.0165 | 3.0531 | 2.9004 | 2.4993 | 2.2201
30 | 0.28044 | 0.20819 | 0.18664 | 0.17481 | 0.17227 | 0.23483 | 0.50081 | 0.65605 | 0.69728 | 0.72758 | 0.66419 | 0.6404 | 0.67202 | 0.62824 | 0.58796 | 0.5604 | 0.64624 | 0.89196 | 0.82599 | 0.76588 | 0.81059 | 0.72838 | 0.57778 | 0.45392
31 | 2.7935 | 2.4895 | 2.2986 | 2.2667 | 2.3817 | 2.5172 | 3.0275 | 3.26 | 3.5497 | 3.7446 | 3.8918 | 4.0592 | 4.1497 | 3.8892 | 3.7566 | 3.6806 | 3.7711 | 4.0764 | 4.064 | 4.0371 | 4.209 | 3.9092 | 3.519 | 3.341
32 | 1.0447 | 0.98953 | 0.9334 | 0.91672 | 0.92357 | 1.0025 | 1.1223 | 1.3744 | 1.4593 | 1.4025 | 1.4393 | 1.525 | 1.5047 | 1.4671 | 1.3169 | 1.3875 | 1.3107 | 1.3241 | 1.2782 | 1.2731 | 1.2802 | 1.2217 | 1.1025 | 1.033

## Pc, Autumn, S5
LoadID | 0 | 1 | 2 | 3 | 4 | 5 | 6 | 7 | 8 | 9 | 10 | 11 | 12 | 13 | 14 | 15 | 16 | 17 | 18 | 19 | 20 | 21 | 22 | 23
1 | 1.4427 | 1.4681 | 1.4023 | 1.3865 | 1.4006 | 1.315 | 1.304 | 1.7546 | 1.758 | 1.7798 | 1.7703 | 1.7908 | 1.7636 | 1.7449 | 1.6544 | 1.7385 | 1.8011 | 1.7103 | 1.6733 | 1.5562 | 1.5429 | 1.522 | 1.4221 | 1.3137
2 | 0.64697 | 0.60594 | 0.60839 | 0.59227 | 0.58445 | 0.57008 | 0.65677 | 0.80945 | 0.89379 | 0.92395 | 0.89085 | 0.9237 | 0.88176 | 0.89244 | 0.8071 | 0.8168 | 0.86771 | 0.97436 | 0.94342 | 0.95239 | 0.90696 | 0.83767 | 0.78369 | 0.71752
3 | 1.3917 | 1.3266 | 1.2756 | 1.2296 | 1.2859 | 1.4239 | 2.0723 | 2.4996 | 2.7061 | 2.453 | 2.472 | 2.6438 | 2.534 | 2.4394 | 2.2209 | 2.1156 | 2.1312 | 2.1834 | 2.1379 | 2.3037 | 2.2545 | 2.0014 | 1.8407 | 1.6082
4 | 0.081508 | 0.061558 | 0.05525 | 0.052692 | 0.050212 | 0.066826 | 0.1307 | 0.16805 | 0.19394 | 0.18354 | 0.18382 | 0.1656 | 0.18335 | 0.17155 | 0.15933 | 0.15712 | 0.1715 | 0.22898 | 0.22486 | 0.21522 | 0.21254 | 0.2021 | 0.16019 | 0.12289
5 | 0.36743 | 0.34351 | 0.29848 | 0.29915 | 0.30798 | 0.33378 | 0.39684 | 0.44673 | 0.47101 | 0.49978 | 0.50075 | 0.54608 | 0.5157 | 0.51134 | 0.48604 | 0.49581 | 0.50556 | 0.57315 | 0.55281 | 0.54069 | 0.56574 | 0.55583 | 0.49505 | 0.4432
6 | 2.4009 | 2.31 | 2.2895 | 2.3363 | 2.4049 | 2.3768 | 2.8458 | 3.4271 | 3.3094 | 3.4868 | 3.6576 | 3.725 | 3.6211 | 3.6699 | 3.3573 | 3.2744 | 3.2831 | 3.3412 | 3.2715 | 3.1821 | 3.012 | 3.0036 | 2.6887 | 2.5646
7 | 1.0641 | 1.0128 | 0.94861 | 0.99896 | 0.96308 | 1.0399 | 1.3384 | 1.6706 | 1.7226 | 1.9112 | 1.9438 | 1.9759 | 1.9093 | 1.8921 | 1.8191 | 1.7455 | 1.7606 | 1.7123 | 1.7585 | 1.7032 | 1.683 | 1.3568 | 1.3414 | 1.1877
8 | 0.22088 | 0.20756 | 0.19968 | 0.18854 | 0.20502 | 0.23436 | 0.36983 | 0.44483 | 0.46893 | 0.46877 | 0.47556 | 0.50692 | 0.4737 | 0.47288 | 0.40578 | 0.36573 | 0.35175 | 0.37316 | 0.37911 | 0.36417 | 0.37169 | 0.32706 | 0.27981 | 0.24507
9 | 0.21906 | 0.22289 | 0.21698 | 0.20852 | 0.211 | 0.20114 | 0.2125 | 0.19578 | 0.19819 | 0.19121 | 0.2061 | 0.20906 | 0.20801 | 0.21458 | 0.21704 | 0.2292 | 0.22099 | 0.22803 | 0.21353 | 0.21979 | 0.23534 | 0.22568 | 0.21307 | 0.22395
10 | 0.43757 | 0.41466 | 0.38448 | 0.37751 | 0.39572 | 0.41281 | 0.5367 | 0.62951 | 0.6832 | 0.68938 | 0.6716 | 0.67176 | 0.73758 | 0.65788 | 0.66386 | 0.61392 | 0.64454 | 0.67927 | 0.67675 | 0.67162 | 0.68669 | 0.61161 | 0.57322 | 0.49141
11 | 0.21788 | 0.20225 | 0.195 | 0.17967 | 0.19001 | 0.21842 | 0.27623 | 0.30407 | 0.27572 | 0.23971 | 0.35034 | 0.33883 | 0.33753 | 0.32857 | 0.31502 | 0.30247 | 0.32654 | 0.37612 | 0.37415 | 0.34451 | 0.35051 | 0.32277 | 0.30345 | 0.27493
12 | 0.89587 | 0.95209 | 0.9336 | 0.91672 | 0.95124 | 0.93468 | 0.91982 | 0.96592 | 0.81828 | 0.70876 | 0.93635 | 0.99757 | 1.0104 | 1.0475 | 0.93283 | 1.1018 | 1.0376 | 1.0568 | 1.0164 | 1.0359 | 1.1172 | 1.0861 | 1.0935 | 1.1332
13 | 2.4344 | 2.4175 | 2.473 | 2.4419 | 2.4323 | 2.4944 | 2.8799 | 3.0218 | 3.2644 | 3.2194 | 3.1862 | 3.1242 | 3.3376 | 3.1439 | 3.1892 | 3.2682 | 3.228 | 3.2464 | 3.1691 | 3.1419 | 3.0104 | 3.0198 | 2.5533 | 2.5127
14 | 1.366 | 1.3058 | 1.294 | 1.3001 | 1.2463 | 1.2598 | 1.2997 | 1.6306 | 1.6149 | 1.5801 | 1.6177 | 1.6914 | 1.669 | 1.6598 | 1.4723 | 1.5366 | 1.6053 | 1.5731 | 1.5361 | 1.4754 | 1.4431 | 1.435 | 1.3009 | 1.2469
15 | 0.35973 | 0.36238 | 0.3396 | 0.32495 | 0.31038 | 0.32537 | 0.37007 | 0.46046 | 0.5033 | 0.52197 | 0.48789 | 0.49677 | 0.50617 | 0.49076 | 0.43151 | 0.44222 | 0.47867 | 0.55967 | 0.54365 | 0.52574 | 0.50192 | 0.49928 | 0.44999 | 0.39009
16 | 0.63606 | 0.60563 | 0.58246 | 0.58921 | 0.58425 | 0.62826 | 0.95681 | 1.2224 | 1.2063 | 1.1491 | 1.1225 | 1.1753 | 1.1811 | 1.0793 | 0.98643 | 0.9524 | 1.0064 | 1.0465 | 0.95693 | 0.97526 | 0.98451 | 0.93814 | 0.81872 | 0.74191
17 | 0.19007 | 0.14371 | 0.12475 | 0.11404 | 0.11075 | 0.17067 | 0.3362 | 0.44294 | 0.51889 | 0.48583 | 0.47079 | 0.42569 | 0.45697 | 0.44954 | 0.41527 | 0.39241 | 0.42616 | 0.56334 | 0.55906 | 0.542 | 0.56049 | 0.48815 | 0.39553 | 0.30489
18 | 0.58848 | 0.51345 | 0.49153 | 0.47836 | 0.48952 | 0.5256 | 0.65447 | 0.70141 | 0.7457 | 0.75162 | 0.78144 | 0.84287 | 0.8226 | 0.81684 | 0.79765 | 0.77068 | 0.82449 | 0.8962 | 0.89244 | 0.84151 | 0.88291 | 0.84041 | 0.78168 | 0.72268
19 | 1.8352 | 1.7063 | 1.6583 | 1.7685 | 1.7293 | 1.8168 | 2.0712 | 2.5523 | 2.5342 | 2.6228 | 2.7531 | 2.7145 | 2.6841 | 2.5741 | 2.4279 | 2.3572 | 2.384 | 2.555 | 2.3809 | 2.4705 | 2.3127 | 2.3149 | 2.0969 | 1.921
20 | 0.87718 | 0.81425 | 0.82744 | 0.80145 | 0.7968 | 0.87853 | 1.1297 | 1.2828 | 1.5049 | 1.5523 | 1.5662 | 1.6572 | 1.6011 | 1.5754 | 1.5369 | 1.4775 | 1.5035 | 1.4819 | 1.4148 | 1.4762 | 1.4459 | 1.1547 | 1.0886 | 0.99738
21 | 0.47793 | 0.45159 | 0.40961 | 0.41274 | 0.43548 | 0.50489 | 0.80205 | 0.98072 | 1.0412 | 1.0104 | 1.0757 | 1.1016 | 1.0588 | 1.0069 | 0.89437 | 0.80692 | 0.79519 | 0.83243 | 0.83955 | 0.80748 | 0.78814 | 0.74866 | 0.58226 | 0.53156
22 | 0.55602 | 0.53584 | 0.55387 | 0.54661 | 0.54011 | 0.52879 | 0.52571 | 0.55694 | 0.51475 | 0.53462 | 0.54593 | 0.57985 | 0.56499 | 0.5731 | 0.56312 | 0.56748 | 0.57643 | 0.54361 | 0.55127 | 0.55304 | 0.58591 | 0.55238 | 0.54925 | 0.57076
23 | 2.3622 | 2.2234 | 2.126 | 2.188 | 2.2072 | 2.2572 | 3.0128 | 3.2714 | 3.6949 | 3.8202 | 3.8266 | 3.958 | 3.8066 | 3.7358 | 3.4919 | 3.4082 | 3.4923 | 3.9313 | 3.743 | 3.5774 | 3.7976 | 3.3622 | 3.2097 | 2.8405
24 | 1.2436 | 1.0892 | 1.0649 | 1.0302 | 1.0129 | 1.2332 | 1.4899 | 1.6535 | 1.4132 | 1.2391 | 1.8042 | 1.884 | 1.7864 | 1.7975 | 1.6384 | 1.6874 | 1.7589 | 1.9797 | 1.8975 | 1.8912 | 1.8585 | 1.8483 | 1.6877 | 1.4579
25 | 0.54028 | 0.55367 | 0.54709 | 0.53697 | 0.53849 | 0.52477 | 0.54603 | 0.53762 | 0.49239 | 0.40966 | 0.56236 | 0.54331 | 0.57999 | 0.59978 | 0.53519 | 0.62201 | 0.63241 | 0.59978 | 0.59304 | 0.63312 | 0.63165 | 0.62338 | 0.64864 | 0.66637
26 | 2.1301 | 2.0033 | 2.0101 | 2.0102 | 1.9241 | 2.0313 | 2.3893 | 2.6498 | 2.7431 | 2.4488 | 2.5957 | 2.6323 | 2.7118 | 2.7234 | 2.5736 | 2.6044 | 2.6779 | 2.6241 | 2.5798 | 2.3883 | 2.4765 | 2.4117 | 2.0917 | 2.1087
27 | 1.471 | 1.4488 | 1.3703 | 1.3846 | 1.3208 | 1.3811 | 1.2724 | 1.701 | 1.8213 | 1.7045 | 1.7435 | 1.6669 | 1.7584 | 1.7489 | 1.4864 | 1.6779 | 1.7308 | 1.6507 | 1.6417 | 1.5251 | 1.5137 | 1.4388 | 1.3156 | 1.346
28 | 0.7983 | 0.7321 | 0.71706 | 0.67847 | 0.66648 | 0.67639 | 0.81586 | 0.95346 | 1.0795 | 1.1007 | 1.0824 | 1.0468 | 1.015 | 0.99636 | 0.9236 | 0.97749 | 1.0095 | 1.1199 | 1.1342 | 1.1181 | 1.0835 | 1.0315 | 0.94671 | 0.85624
29 | 1.9122 | 1.9456 | 1.7182 | 1.8801 | 1.799 | 1.8891 | 3.0393 | 3.6027 | 3.579 | 3.4686 | 3.3758 | 3.8529 | 3.5179 | 3.3955 | 3.0196 | 3.0005 | 3.1361 | 3.0322 | 3.0065 | 3.0165 | 3.0531 | 2.9004 | 2.4993 | 2.2201
30 | 0.28044 | 0.20819 | 0.18664 | 0.17481 | 0.17227 | 0.23483 | 0.50081 | 0.65605 | 0.69728 | 0.72758 | 0.66419 | 0.6404 | 0.67202 | 0.62824 | 0.58796 | 0.5604 | 0.64624 | 0.89196 | 0.82599 | 0.76588 | 0.81059 | 0.72838 | 0.57778 | 0.45392
31 | 2.7935 | 2.4895 | 2.2986 | 2.2667 | 2.3817 | 2.5172 | 3.0275 | 3.26 | 3.5497 | 3.7446 | 3.8918 | 4.0592 | 4.1497 | 3.8892 | 3.7566 | 3.6806 | 3.7711 | 4.0764 | 4.064 | 4.0371 | 4.209 | 3.9092 | 3.519 | 3.341
32 | 1.0447 | 0.98953 | 0.9334 | 0.91672 | 0.92357 | 1.0025 | 1.1223 | 1.3744 | 1.4593 | 1.4025 | 1.4393 | 1.525 | 1.5047 | 1.4671 | 1.3169 | 1.3875 | 1.3107 | 1.3241 | 1.2782 | 1.2731 | 1.2802 | 1.2217 | 1.1025 | 1.033

## Pc, Autumn, S6
LoadID | 0 | 1 | 2 | 3 | 4 | 5 | 6 | 7 | 8 | 9 | 10 | 11 | 12 | 13 | 14 | 15 | 16 | 17 | 18 | 19 | 20 | 21 | 22 | 23
1 | 1.4427 | 1.4681 | 1.4023 | 1.3865 | 1.4006 | 1.315 | 1.304 | 1.7546 | 1.758 | 1.7798 | 1.7703 | 1.7908 | 1.7636 | 1.7449 | 1.6544 | 1.7385 | 1.8011 | 1.7103 | 1.6733 | 1.5562 | 1.5429 | 1.522 | 1.4221 | 1.3137
2 | 0.64697 | 0.60594 | 0.60839 | 0.59227 | 0.58445 | 0.57008 | 0.65677 | 0.80945 | 0.89379 | 0.92395 | 0.89085 | 0.9237 | 0.88176 | 0.89244 | 0.8071 | 0.8168 | 0.86771 | 0.97436 | 0.94342 | 0.95239 | 0.90696 | 0.83767 | 0.78369 | 0.71752
3 | 1.3917 | 1.3266 | 1.2756 | 1.2296 | 1.2859 | 1.4239 | 2.0723 | 2.4996 | 2.7061 | 2.453 | 2.472 | 2.6438 | 2.534 | 2.4394 | 2.2209 | 2.1156 | 2.1312 | 2.1834 | 2.1379 | 2.3037 | 2.2545 | 2.0014 | 1.8407 | 1.6082
4 | 0.081508 | 0.061558 | 0.05525 | 0.052692 | 0.050212 | 0.066826 | 0.1307 | 0.16805 | 0.19394 | 0.18354 | 0.18382 | 0.1656 | 0.18335 | 0.17155 | 0.15933 | 0.15712 | 0.1715 | 0.22898 | 0.22486 | 0.21522 | 0.21254 | 0.2021 | 0.16019 | 0.12289
5 | 0.36743 | 0.34351 | 0.29848 | 0.29915 | 0.30798 | 0.33378 | 0.39684 | 0.44673 | 0.47101 | 0.49978 | 0.50075 | 0.54608 | 0.5157 | 0.51134 | 0.48604 | 0.49581 | 0.50556 | 0.57315 | 0.55281 | 0.54069 | 0.56574 | 0.55583 | 0.49505 | 0.4432
6 | 2.4009 | 2.31 | 2.2895 | 2.3363 | 2.4049 | 2.3768 | 2.8458 | 3.4271 | 3.3094 | 3.4868 | 3.6576 | 3.725 | 3.6211 | 3.6699 | 3.3573 | 3.2744 | 3.2831 | 3.3412 | 3.2715 | 3.1821 | 3.012 | 3.0036 | 2.6887 | 2.5646
7 | 1.0641 | 1.0128 | 0.94861 | 0.99896 | 0.96308 | 1.0399 | 1.3384 | 1.6706 | 1.7226 | 1.9112 | 1.9438 | 1.9759 | 1.9093 | 1.8921 | 1.8191 | 1.7455 | 1.7606 | 1.7123 | 1.7585 | 1.7032 | 1.683 | 1.3568 | 1.3414 | 1.1877
8 | 0.22088 | 0.20756 | 0.19968 | 0.18854 | 0.20502 | 0.23436 | 0.36983 | 0.44483 | 0.46893 | 0.46877 | 0.47556 | 0.50692 | 0.4737 | 0.47288 | 0.40578 | 0.36573 | 0.35175 | 0.37316 | 0.37911 | 0.36417 | 0.37169 | 0.32706 | 0.27981 | 0.24507
9 | 0.21906 | 0.22289 | 0.21698 | 0.20852 | 0.211 | 0.20114 | 0.2125 | 0.19578 | 0.19819 | 0.19121 | 0.2061 | 0.20906 | 0.20801 | 0.21458 | 0.21704 | 0.2292 | 0.22099 | 0.22803 | 0.21353 | 0.21979 | 0.23534 | 0.22568 | 0.21307 | 0.22395
10 | 0.43757 | 0.41466 | 0.38448 | 0.37751 | 0.39572 | 0.41281 | 0.5367 | 0.62951 | 0.6832 | 0.68938 | 0.6716 | 0.67176 | 0.73758 | 0.65788 | 0.66386 | 0.61392 | 0.64454 | 0.67927 | 0.67675 | 0.67162 | 0.68669 | 0.61161 | 0.57322 | 0.49141
11 | 0.21788 | 0.20225 | 0.195 | 0.17967 | 0.19001 | 0.21842 | 0.27623 | 0.30407 | 0.27572 | 0.23971 | 0.35034 | 0.33883 | 0.33753 | 0.32857 | 0.31502 | 0.30247 | 0.32654 | 0.37612 | 0.37415 | 0.34451 | 0.35051 | 0.32277 | 0.30345 | 0.27493
12 | 0.89587 | 0.95209 | 0.9336 | 0.91672 | 0.95124 | 0.93468 | 0.91982 | 0.96592 | 0.81828 | 0.70876 | 0.93635 | 0.99757 | 1.0104 | 1.0475 | 0.93283 | 1.1018 | 1.0376 | 1.0568 | 1.0164 | 1.0359 | 1.1172 | 1.0861 | 1.0935 | 1.1332
13 | 2.4344 | 2.4175 | 2.473 | 2.4419 | 2.4323 | 2.4944 | 2.8799 | 3.0218 | 3.2644 | 3.2194 | 3.1862 | 3.1242 | 3.3376 | 3.1439 | 3.1892 | 3.2682 | 3.228 | 3.2464 | 3.1691 | 3.1419 | 3.0104 | 3.0198 | 2.5533 | 2.5127
14 | 1.366 | 1.3058 | 1.294 | 1.3001 | 1.2463 | 1.2598 | 1.2997 | 1.6306 | 1.6149 | 1.5801 | 1.6177 | 1.6914 | 1.669 | 1.6598 | 1.4723 | 1.5366 | 1.6053 | 1.5731 | 1.5361 | 1.4754 | 1.4431 | 1.435 | 1.3009 | 1.2469
15 | 0.35973 | 0.36238 | 0.3396 | 0.32495 | 0.31038 | 0.32537 | 0.37007 | 0.46046 | 0.5033 | 0.52197 | 0.48789 | 0.49677 | 0.50617 | 0.49076 | 0.43151 | 0.44222 | 0.47867 | 0.55967 | 0.54365 | 0.52574 | 0.50192 | 0.49928 | 0.44999 | 0.39009
16 | 0.63606 | 0.60563 | 0.58246 | 0.58921 | 0.58425 | 0.62826 | 0.95681 | 1.2224 | 1.2063 | 1.1491 | 1.1225 | 1.1753 | 1.1811 | 1.0793 | 0.98643 | 0.9524 | 1.0064 | 1.0465 | 0.95693 | 0.97526 | 0.98451 | 0.93814 | 0.81872 | 0.74191
17 | 0.19007 | 0.14371 | 0.12475 | 0.11404 | 0.11075 | 0.17067 | 0.3362 | 0.44294 | 0.51889 | 0.48583 | 0.47079 | 0.42569 | 0.45697 | 0.44954 | 0.41527 | 0.39241 | 0.42616 | 0.56334 | 0.55906 | 0.542 | 0.56049 | 0.48815 | 0.39553 | 0.30489
18 | 0.58848 | 0.51345 | 0.49153 | 0.47836 | 0.48952 | 0.5256 | 0.65447 | 0.70141 | 0.7457 | 0.75162 | 0.78144 | 0.84287 | 0.8226 | 0.81684 | 0.79765 | 0.77068 | 0.82449 | 0.8962 | 0.89244 | 0.84151 | 0.88291 | 0.84041 | 0.78168 | 0.72268
19 | 1.8352 | 1.7063 | 1.6583 | 1.7685 | 1.7293 | 1.8168 | 2.0712 | 2.5523 | 2.5342 | 2.6228 | 2.7531 | 2.7145 | 2.6841 | 2.5741 | 2.4279 | 2.3572 | 2.384 | 2.555 | 2.3809 | 2.4705 | 2.3127 | 2.3149 | 2.0969 | 1.921
20 | 0.87718 | 0.81425 | 0.82744 | 0.80145 | 0.7968 | 0.87853 | 1.1297 | 1.2828 | 1.5049 | 1.5523 | 1.5662 | 1.6572 | 1.6011 | 1.5754 | 1.5369 | 1.4775 | 1.5035 | 1.4819 | 1.4148 | 1.4762 | 1.4459 | 1.1547 | 1.0886 | 0.99738
21 | 0.47793 | 0.45159 | 0.40961 | 0.41274 | 0.43548 | 0.50489 | 0.80205 | 0.98072 | 1.0412 | 1.0104 | 1.0757 | 1.1016 | 1.0588 | 1.0069 | 0.89437 | 0.80692 | 0.79519 | 0.83243 | 0.83955 | 0.80748 | 0.78814 | 0.74866 | 0.58226 | 0.53156
22 | 0.55602 | 0.53584 | 0.55387 | 0.54661 | 0.54011 | 0.52879 | 0.52571 | 0.55694 | 0.51475 | 0.53462 | 0.54593 | 0.57985 | 0.56499 | 0.5731 | 0.56312 | 0.56748 | 0.57643 | 0.54361 | 0.55127 | 0.55304 | 0.58591 | 0.55238 | 0.54925 | 0.57076
23 | 2.3622 | 2.2234 | 2.126 | 2.188 | 2.2072 | 2.2572 | 3.0128 | 3.2714 | 3.6949 | 3.8202 | 3.8266 | 3.958 | 3.8066 | 3.7358 | 3.4919 | 3.4082 | 3.4923 | 3.9313 | 3.743 | 3.5774 | 3.7976 | 3.3622 | 3.2097 | 2.8405
24 | 1.2436 | 1.0892 | 1.0649 | 1.0302 | 1.0129 | 1.2332 | 1.4899 | 1.6535 | 1.4132 | 1.2391 | 1.8042 | 1.884 | 1.7864 | 1.7975 | 1.6384 | 1.6874 | 1.7589 | 1.9797 | 1.8975 | 1.8912 | 1.8585 | 1.8483 | 1.6877 | 1.4579
25 | 0.54028 | 0.55367 | 0.54709 | 0.53697 | 0.53849 | 0.52477 | 0.54603 | 0.53762 | 0.49239 | 0.40966 | 0.56236 | 0.54331 | 0.57999 | 0.59978 | 0.53519 | 0.62201 | 0.63241 | 0.59978 | 0.59304 | 0.63312 | 0.63165 | 0.62338 | 0.64864 | 0.66637
26 | 2.1301 | 2.0033 | 2.0101 | 2.0102 | 1.9241 | 2.0313 | 2.3893 | 2.6498 | 2.7431 | 2.4488 | 2.5957 | 2.6323 | 2.7118 | 2.7234 | 2.5736 | 2.6044 | 2.6779 | 2.6241 | 2.5798 | 2.3883 | 2.4765 | 2.4117 | 2.0917 | 2.1087
27 | 1.471 | 1.4488 | 1.3703 | 1.3846 | 1.3208 | 1.3811 | 1.2724 | 1.701 | 1.8213 | 1.7045 | 1.7435 | 1.6669 | 1.7584 | 1.7489 | 1.4864 | 1.6779 | 1.7308 | 1.6507 | 1.6417 | 1.5251 | 1.5137 | 1.4388 | 1.3156 | 1.346
28 | 0.7983 | 0.7321 | 0.71706 | 0.67847 | 0.66648 | 0.67639 | 0.81586 | 0.95346 | 1.0795 | 1.1007 | 1.0824 | 1.0468 | 1.015 | 0.99636 | 0.9236 | 0.97749 | 1.0095 | 1.1199 | 1.1342 | 1.1181 | 1.0835 | 1.0315 | 0.94671 | 0.85624
29 | 1.9122 | 1.9456 | 1.7182 | 1.8801 | 1.799 | 1.8891 | 3.0393 | 3.6027 | 3.579 | 3.4686 | 3.3758 | 3.8529 | 3.5179 | 3.3955 | 3.0196 | 3.0005 | 3.1361 | 3.0322 | 3.0065 | 3.0165 | 3.0531 | 2.9004 | 2.4993 | 2.2201
30 | 0.28044 | 0.20819 | 0.18664 | 0.17481 | 0.17227 | 0.23483 | 0.50081 | 0.65605 | 0.69728 | 0.72758 | 0.66419 | 0.6404 | 0.67202 | 0.62824 | 0.58796 | 0.5604 | 0.64624 | 0.89196 | 0.82599 | 0.76588 | 0.81059 | 0.72838 | 0.57778 | 0.45392
31 | 2.7935 | 2.4895 | 2.2986 | 2.2667 | 2.3817 | 2.5172 | 3.0275 | 3.26 | 3.5497 | 3.7446 | 3.8918 | 4.0592 | 4.1497 | 3.8892 | 3.7566 | 3.6806 | 3.7711 | 4.0764 | 4.064 | 4.0371 | 4.209 | 3.9092 | 3.519 | 3.341
32 | 1.0447 | 0.98953 | 0.9334 | 0.91672 | 0.92357 | 1.0025 | 1.1223 | 1.3744 | 1.4593 | 1.4025 | 1.4393 | 1.525 | 1.5047 | 1.4671 | 1.3169 | 1.3875 | 1.3107 | 1.3241 | 1.2782 | 1.2731 | 1.2802 | 1.2217 | 1.1025 | 1.033

## Pc, Autumn, S7
LoadID | 0 | 1 | 2 | 3 | 4 | 5 | 6 | 7 | 8 | 9 | 10 | 11 | 12 | 13 | 14 | 15 | 16 | 17 | 18 | 19 | 20 | 21 | 22 | 23
1 | 1.4473 | 1.4383 | 1.3081 | 1.3788 | 1.383 | 1.3359 | 1.3954 | 1.6654 | 1.8349 | 1.7511 | 1.7814 | 1.7697 | 1.8038 | 1.7138 | 1.6618 | 1.6439 | 1.8032 | 1.7652 | 1.5561 | 1.5937 | 1.5771 | 1.5844 | 1.3766 | 1.4151
2 | 0.66899 | 0.62928 | 0.61635 | 0.56564 | 0.56612 | 0.5896 | 0.65937 | 0.79715 | 0.90497 | 0.90024 | 0.9151 | 0.89693 | 0.8688 | 0.86452 | 0.76029 | 0.76522 | 0.8768 | 0.95886 | 0.96348 | 0.94294 | 0.88604 | 0.88036 | 0.76591 | 0.71752
3 | 1.416 | 1.3074 | 1.2959 | 1.2555 | 1.2913 | 1.4031 | 2.0693 | 2.5365 | 2.7226 | 2.5732 | 2.4331 | 2.6229 | 2.566 | 2.4802 | 2.1111 | 2.1813 | 2.2081 | 2.3266 | 2.0889 | 2.2288 | 2.1925 | 2.1324 | 1.7744 | 1.6016
4 | 0.0768 | 0.060347 | 0.054403 | 0.052375 | 0.049823 | 0.069279 | 0.13197 | 0.17871 | 0.20232 | 0.1938 | 0.18499 | 0.17199 | 0.18136 | 0.16702 | 0.15933 | 0.15856 | 0.1706 | 0.23769 | 0.22192 | 0.20106 | 0.22195 | 0.18705 | 0.1541 | 0.12266
5 | 0.3603 | 0.34767 | 0.30462 | 0.30875 | 0.32194 | 0.34891 | 0.41804 | 0.46247 | 0.48347 | 0.48631 | 0.50197 | 0.52507 | 0.54872 | 0.52007 | 0.50057 | 0.4989 | 0.49848 | 0.55344 | 0.5801 | 0.53129 | 0.55125 | 0.51801 | 0.50368 | 0.44319
6 | 2.4923 | 2.3538 | 2.3285 | 2.283 | 2.2598 | 2.4618 | 2.6717 | 3.2794 | 3.5547 | 3.5298 | 3.5291 | 3.6603 | 3.5639 | 3.4823 | 3.3015 | 3.3511 | 3.2079 | 3.3987 | 3.2028 | 3.2478 | 3.189 | 2.8628 | 2.7525 | 2.4874
7 | 1.0936 | 0.96673 | 0.97659 | 0.97296 | 1.0061 | 1.0878 | 1.4142 | 1.6268 | 1.8209 | 1.9594 | 1.8901 | 1.931 | 1.9149 | 1.8443 | 1.8476 | 1.7048 | 1.7648 | 1.8332 | 1.7119 | 1.7941 | 1.6523 | 1.3982 | 1.3101 | 1.2513
8 | 0.21797 | 0.19461 | 0.20728 | 0.19531 | 0.2038 | 0.22712 | 0.36805 | 0.4414 | 0.4861 | 0.46571 | 0.48132 | 0.51004 | 0.45664 | 0.44554 | 0.39677 | 0.36041 | 0.35439 | 0.38023 | 0.39183 | 0.37826 | 0.3759 | 0.32776 | 0.26695 | 0.25529
9 | 0.2277 | 0.21053 | 0.2144 | 0.20986 | 0.21445 | 0.19776 | 0.20168 | 0.19833 | 0.19753 | 0.2028 | 0.2106 | 0.20613 | 0.20984 | 0.21322 | 0.21144 | 0.21255 | 0.22059 | 0.21291 | 0.21032 | 0.21836 | 0.23436 | 0.23023 | 0.21278 | 0.22242
10 | 0.45177 | 0.39848 | 0.38589 | 0.39883 | 0.39004 | 0.43918 | 0.54549 | 0.62042 | 0.69018 | 0.67948 | 0.68635 | 0.70242 | 0.70834 | 0.67902 | 0.66504 | 0.62906 | 0.62499 | 0.67951 | 0.70145 | 0.64583 | 0.67898 | 0.6494 | 0.56392 | 0.50567
11 | 0.21504 | 0.19666 | 0.18831 | 0.18334 | 0.19 | 0.21498 | 0.28519 | 0.30454 | 0.2671 | 0.23529 | 0.33408 | 0.33297 | 0.33914 | 0.32928 | 0.3054 | 0.30962 | 0.31773 | 0.36701 | 0.36201 | 0.33632 | 0.345 | 0.32713 | 0.32441 | 0.26727
12 | 0.92169 | 0.96168 | 0.90868 | 0.93854 | 0.91107 | 0.94228 | 0.90457 | 0.96871 | 0.81092 | 0.70775 | 1.0136 | 0.99692 | 1.01 | 0.99526 | 0.93435 | 1.035 | 1.0567 | 1.0681 | 1.0541 | 1.0407 | 1.1345 | 1.0864 | 1.0591 | 1.1421
13 | 2.3641 | 2.4889 | 2.4003 | 2.5283 | 2.326 | 2.4867 | 2.9673 | 3.1019 | 3.3264 | 3.028 | 3.096 | 3.1713 | 3.2747 | 3.2984 | 3.2154 | 3.1946 | 3.1443 | 3.178 | 3.1756 | 3.0073 | 3.1517 | 2.9083 | 2.6582 | 2.5815
14 | 1.4086 | 1.2882 | 1.3149 | 1.2867 | 1.288 | 1.2982 | 1.3049 | 1.5949 | 1.6718 | 1.7375 | 1.6006 | 1.7192 | 1.6063 | 1.6698 | 1.5088 | 1.5664 | 1.5658 | 1.5539 | 1.5029 | 1.4292 | 1.4012 | 1.3895 | 1.2621 | 1.3181
15 | 0.36382 | 0.34488 | 0.34378 | 0.31856 | 0.32485 | 0.33277 | 0.37495 | 0.44339 | 0.49416 | 0.50097 | 0.48245 | 0.51158 | 0.48571 | 0.46887 | 0.41852 | 0.44834 | 0.49395 | 0.53193 | 0.51253 | 0.516 | 0.50943 | 0.47327 | 0.43486 | 0.38978
16 | 0.63976 | 0.59147 | 0.5771 | 0.60251 | 0.58317 | 0.64217 | 0.95894 | 1.1948 | 1.2125 | 1.1442 | 1.13 | 1.2579 | 1.1866 | 1.147 | 0.98507 | 0.93022 | 1.0358 | 1.052 | 0.95533 | 1.0285 | 1.0219 | 0.9959 | 0.82868 | 0.69485
17 | 0.19067 | 0.13595 | 0.12498 | 0.11687 | 0.10792 | 0.16673 | 0.33149 | 0.43442 | 0.47991 | 0.4919 | 0.4679 | 0.44038 | 0.46042 | 0.42096 | 0.40476 | 0.39517 | 0.45142 | 0.60969 | 0.588 | 0.53131 | 0.54822 | 0.49852 | 0.39864 | 0.29875
18 | 0.58886 | 0.52308 | 0.50401 | 0.48121 | 0.50737 | 0.52025 | 0.64634 | 0.69071 | 0.77884 | 0.75362 | 0.81124 | 0.84469 | 0.84847 | 0.77044 | 0.79447 | 0.7885 | 0.79599 | 0.85682 | 0.87154 | 0.88429 | 0.88611 | 0.84574 | 0.81519 | 0.70688
19 | 1.9222 | 1.7358 | 1.6595 | 1.7429 | 1.7476 | 1.7452 | 2.1227 | 2.6349 | 2.555 | 2.7234 | 2.7531 | 2.6901 | 2.7775 | 2.6468 | 2.4669 | 2.4288 | 2.445 | 2.5498 | 2.5029 | 2.4225 | 2.3506 | 2.2777 | 2.0384 | 1.9324
20 | 0.85623 | 0.81626 | 0.79586 | 0.76177 | 0.76893 | 0.88076 | 1.1318 | 1.3582 | 1.4717 | 1.5588 | 1.5597 | 1.6477 | 1.5535 | 1.5919 | 1.443 | 1.3672 | 1.4591 | 1.5174 | 1.425 | 1.394 | 1.3898 | 1.1618 | 1.115 | 1.0071
21 | 0.45945 | 0.4298 | 0.4328 | 0.41467 | 0.4286 | 0.51147 | 0.87103 | 1.0046 | 0.98965 | 0.99163 | 1.0449 | 1.06 | 1.0726 | 1.0069 | 0.89283 | 0.82895 | 0.78802 | 0.83109 | 0.87571 | 0.8139 | 0.79745 | 0.75019 | 0.58673 | 0.50293
22 | 0.56449 | 0.57689 | 0.52132 | 0.54311 | 0.52406 | 0.52881 | 0.52922 | 0.54053 | 0.51256 | 0.53272 | 0.51578 | 0.55695 | 0.56149 | 0.5765 | 0.55676 | 0.60206 | 0.59911 | 0.56559 | 0.57486 | 0.56402 | 0.60334 | 0.59445 | 0.55485 | 0.58219
23 | 2.3488 | 2.1629 | 2.1653 | 2.1683 | 2.155 | 2.3087 | 2.9705 | 3.5467 | 3.6171 | 3.7197 | 3.6153 | 3.8461 | 3.7587 | 3.787 | 3.5455 | 3.4399 | 3.4661 | 3.7686 | 3.7274 | 3.7557 | 3.8549 | 3.5231 | 3.028 | 2.7906
24 | 1.2389 | 1.1033 | 1.0532 | 1.0129 | 1.0466 | 1.235 | 1.4852 | 1.6133 | 1.4332 | 1.3263 | 1.791 | 1.9641 | 1.8961 | 1.7966 | 1.6513 | 1.6471 | 1.6966 | 1.9454 | 1.8584 | 1.9601 | 2.0057 | 1.7794 | 1.7774 | 1.4875
25 | 0.52759 | 0.53324 | 0.53266 | 0.53179 | 0.53196 | 0.53195 | 0.54099 | 0.57542 | 0.47213 | 0.42081 | 0.58749 | 0.56133 | 0.57361 | 0.57895 | 0.5457 | 0.60816 | 0.62793 | 0.61868 | 0.60011 | 0.61999 | 0.64867 | 0.65362 | 0.67575 | 0.66034
26 | 2.0674 | 1.9858 | 2.0147 | 1.9617 | 1.9536 | 2.1016 | 2.5338 | 2.4765 | 2.687 | 2.4541 | 2.5141 | 2.544 | 2.7687 | 2.6066 | 2.6541 | 2.5003 | 2.6336 | 2.7069 | 2.5906 | 2.4382 | 2.588 | 2.3383 | 2.1442 | 2.1233
27 | 1.3939 | 1.3581 | 1.3209 | 1.3686 | 1.3431 | 1.3091 | 1.3043 | 1.6587 | 1.7032 | 1.6679 | 1.703 | 1.7061 | 1.7774 | 1.7235 | 1.5513 | 1.6405 | 1.6805 | 1.6184 | 1.5574 | 1.6096 | 1.518 | 1.4681 | 1.3399 | 1.3736
28 | 0.80698 | 0.76623 | 0.73724 | 0.70134 | 0.66374 | 0.71102 | 0.79623 | 0.95302 | 1.0687 | 1.1327 | 1.0129 | 1.0324 | 1.0947 | 1.0505 | 0.93106 | 0.91026 | 1.0177 | 1.1904 | 1.1505 | 1.1361 | 1.0668 | 1.0079 | 0.93676 | 0.83415
29 | 2.0299 | 1.8729 | 1.7823 | 1.8617 | 1.7792 | 1.8868 | 2.9867 | 3.5148 | 3.6707 | 3.5381 | 3.3305 | 3.6216 | 3.5415 | 3.4027 | 2.9849 | 2.9884 | 2.9463 | 3.1473 | 2.9542 | 2.9453 | 3.1532 | 2.8668 | 2.5406 | 2.2109
30 | 0.27979 | 0.21592 | 0.19251 | 0.17948 | 0.16658 | 0.25612 | 0.48614 | 0.64355 | 0.72387 | 0.68781 | 0.72111 | 0.63737 | 0.6768 | 0.65787 | 0.60084 | 0.5687 | 0.62942 | 0.85757 | 0.8669 | 0.77199 | 0.8324 | 0.75131 | 0.56299 | 0.44123
31 | 2.7175 | 2.412 | 2.2433 | 2.204 | 2.3558 | 2.4776 | 2.9313 | 3.3849 | 3.5225 | 3.6053 | 3.9074 | 4.0592 | 4.0573 | 3.8569 | 3.639 | 3.7895 | 3.7711 | 4.2665 | 4.168 | 4.1667 | 4.2488 | 3.8508 | 3.6282 | 3.2592
32 | 1.0294 | 0.93811 | 0.90097 | 0.92084 | 0.95506 | 0.96207 | 1.1078 | 1.3387 | 1.4223 | 1.3778 | 1.4431 | 1.4626 | 1.4821 | 1.4202 | 1.3377 | 1.3208 | 1.3117 | 1.3428 | 1.2486 | 1.262 | 1.2477 | 1.2151 | 1.1011 | 1.0141

## Pc, Autumn, S8
LoadID | 0 | 1 | 2 | 3 | 4 | 5 | 6 | 7 | 8 | 9 | 10 | 11 | 12 | 13 | 14 | 15 | 16 | 17 | 18 | 19 | 20 | 21 | 22 | 23
1 | 1.4473 | 1.4383 | 1.3081 | 1.3788 | 1.383 | 1.3359 | 1.3954 | 1.6654 | 1.8349 | 1.7511 | 1.7814 | 1.7697 | 1.8038 | 1.7138 | 1.6618 | 1.6439 | 1.8032 | 1.7652 | 1.5561 | 1.5937 | 1.5771 | 1.5844 | 1.3766 | 1.4151
2 | 0.66899 | 0.62928 | 0.61635 | 0.56564 | 0.56612 | 0.5896 | 0.65937 | 0.79715 | 0.90497 | 0.90024 | 0.9151 | 0.89693 | 0.8688 | 0.86452 | 0.76029 | 0.76522 | 0.8768 | 0.95886 | 0.96348 | 0.94294 | 0.88604 | 0.88036 | 0.76591 | 0.71752
3 | 1.416 | 1.3074 | 1.2959 | 1.2555 | 1.2913 | 1.4031 | 2.0693 | 2.5365 | 2.7226 | 2.5732 | 2.4331 | 2.6229 | 2.566 | 2.4802 | 2.1111 | 2.1813 | 2.2081 | 2.3266 | 2.0889 | 2.2288 | 2.1925 | 2.1324 | 1.7744 | 1.6016
4 | 0.0768 | 0.060347 | 0.054403 | 0.052375 | 0.049823 | 0.069279 | 0.13197 | 0.17871 | 0.20232 | 0.1938 | 0.18499 | 0.17199 | 0.18136 | 0.16702 | 0.15933 | 0.15856 | 0.1706 | 0.23769 | 0.22192 | 0.20106 | 0.22195 | 0.18705 | 0.1541 | 0.12266
5 | 0.3603 | 0.34767 | 0.30462 | 0.30875 | 0.32194 | 0.34891 | 0.41804 | 0.46247 | 0.48347 | 0.48631 | 0.50197 | 0.52507 | 0.54872 | 0.52007 | 0.50057 | 0.4989 | 0.49848 | 0.55344 | 0.5801 | 0.53129 | 0.55125 | 0.51801 | 0.50368 | 0.44319
6 | 2.4923 | 2.3538 | 2.3285 | 2.283 | 2.2598 | 2.4618 | 2.6717 | 3.2794 | 3.5547 | 3.5298 | 3.5291 | 3.6603 | 3.5639 | 3.4823 | 3.3015 | 3.3511 | 3.2079 | 3.3987 | 3.2028 | 3.2478 | 3.189 | 2.8628 | 2.7525 | 2.4874
7 | 1.0936 | 0.96673 | 0.97659 | 0.97296 | 1.0061 | 1.0878 | 1.4142 | 1.6268 | 1.8209 | 1.9594 | 1.8901 | 1.931 | 1.9149 | 1.8443 | 1.8476 | 1.7048 | 1.7648 | 1.8332 | 1.7119 | 1.7941 | 1.6523 | 1.3982 | 1.3101 | 1.2513
8 | 0.21797 | 0.19461 | 0.20728 | 0.19531 | 0.2038 | 0.22712 | 0.36805 | 0.4414 | 0.4861 | 0.46571 | 0.48132 | 0.51004 | 0.45664 | 0.44554 | 0.39677 | 0.36041 | 0.35439 | 0.38023 | 0.39183 | 0.37826 | 0.3759 | 0.32776 | 0.26695 | 0.25529
9 | 0.2277 | 0.21053 | 0.2144 | 0.20986 | 0.21445 | 0.19776 | 0.20168 | 0.19833 | 0.19753 | 0.2028 | 0.2106 | 0.20613 | 0.20984 | 0.21322 | 0.21144 | 0.21255 | 0.22059 | 0.21291 | 0.21032 | 0.21836 | 0.23436 | 0.23023 | 0.21278 | 0.22242
10 | 0.45177 | 0.39848 | 0.38589 | 0.39883 | 0.39004 | 0.43918 | 0.54549 | 0.62042 | 0.69018 | 0.67948 | 0.68635 | 0.70242 | 0.70834 | 0.67902 | 0.66504 | 0.62906 | 0.62499 | 0.67951 | 0.70145 | 0.64583 | 0.67898 | 0.6494 | 0.56392 | 0.50567
11 | 0.21504 | 0.19666 | 0.18831 | 0.18334 | 0.19 | 0.21498 | 0.28519 | 0.30454 | 0.2671 | 0.23529 | 0.33408 | 0.33297 | 0.33914 | 0.32928 | 0.3054 | 0.30962 | 0.31773 | 0.36701 | 0.36201 | 0.33632 | 0.345 | 0.32713 | 0.32441 | 0.26727
12 | 0.92169 | 0.96168 | 0.90868 | 0.93854 | 0.91107 | 0.94228 | 0.90457 | 0.96871 | 0.81092 | 0.70775 | 1.0136 | 0.99692 | 1.01 | 0.99526 | 0.93435 | 1.035 | 1.0567 | 1.0681 | 1.0541 | 1.0407 | 1.1345 | 1.0864 | 1.0591 | 1.1421
13 | 2.3641 | 2.4889 | 2.4003 | 2.5283 | 2.326 | 2.4867 | 2.9673 | 3.1019 | 3.3264 | 3.028 | 3.096 | 3.1713 | 3.2747 | 3.2984 | 3.2154 | 3.1946 | 3.1443 | 3.178 | 3.1756 | 3.0073 | 3.1517 | 2.9083 | 2.6582 | 2.5815
14 | 1.4086 | 1.2882 | 1.3149 | 1.2867 | 1.288 | 1.2982 | 1.3049 | 1.5949 | 1.6718 | 1.7375 | 1.6006 | 1.7192 | 1.6063 | 1.6698 | 1.5088 | 1.5664 | 1.5658 | 1.5539 | 1.5029 | 1.4292 | 1.4012 | 1.3895 | 1.2621 | 1.3181
15 | 0.36382 | 0.34488 | 0.34378 | 0.31856 | 0.32485 | 0.33277 | 0.37495 | 0.44339 | 0.49416 | 0.50097 | 0.48245 | 0.51158 | 0.48571 | 0.46887 | 0.41852 | 0.44834 | 0.49395 | 0.53193 | 0.51253 | 0.516 | 0.50943 | 0.47327 | 0.43486 | 0.38978
16 | 0.63976 | 0.59147 | 0.5771 | 0.60251 | 0.58317 | 0.64217 | 0.95894 | 1.1948 | 1.2125 | 1.1442 | 1.13 | 1.2579 | 1.1866 | 1.147 | 0.98507 | 0.93022 | 1.0358 | 1.052 | 0.95533 | 1.0285 | 1.0219 | 0.9959 | 0.82868 | 0.69485
17 | 0.19067 | 0.13595 | 0.12498 | 0.11687 | 0.10792 | 0.16673 | 0.33149 | 0.43442 | 0.47991 | 0.4919 | 0.4679 | 0.44038 | 0.46042 | 0.42096 | 0.40476 | 0.39517 | 0.45142 | 0.60969 | 0.588 | 0.53131 | 0.54822 | 0.49852 | 0.39864 | 0.29875
18 | 0.58886 | 0.52308 | 0.50401 | 0.48121 | 0.50737 | 0.52025 | 0.64634 | 0.69071 | 0.77884 | 0.75362 | 0.81124 | 0.84469 | 0.84847 | 0.77044 | 0.79447 | 0.7885 | 0.79599 | 0.85682 | 0.87154 | 0.88429 | 0.88611 | 0.84574 | 0.81519 | 0.70688
19 | 1.9222 | 1.7358 | 1.6595 | 1.7429 | 1.7476 | 1.7452 | 2.1227 | 2.6349 | 2.555 | 2.7234 | 2.7531 | 2.6901 | 2.7775 | 2.6468 | 2.4669 | 2.4288 | 2.445 | 2.5498 | 2.5029 | 2.4225 | 2.3506 | 2.2777 | 2.0384 | 1.9324
20 | 0.85623 | 0.81626 | 0.79586 | 0.76177 | 0.76893 | 0.88076 | 1.1318 | 1.3582 | 1.4717 | 1.5588 | 1.5597 | 1.6477 | 1.5535 | 1.5919 | 1.443 | 1.3672 | 1.4591 | 1.5174 | 1.425 | 1.394 | 1.3898 | 1.1618 | 1.115 | 1.0071
21 | 0.45945 | 0.4298 | 0.4328 | 0.41467 | 0.4286 | 0.51147 | 0.87103 | 1.0046 | 0.98965 | 0.99163 | 1.0449 | 1.06 | 1.0726 | 1.0069 | 0.89283 | 0.82895 | 0.78802 | 0.83109 | 0.87571 | 0.8139 | 0.79745 | 0.75019 | 0.58673 | 0.50293
22 | 0.56449 | 0.57689 | 0.52132 | 0.54311 | 0.52406 | 0.52881 | 0.52922 | 0.54053 | 0.51256 | 0.53272 | 0.51578 | 0.55695 | 0.56149 | 0.5765 | 0.55676 | 0.60206 | 0.59911 | 0.56559 | 0.57486 | 0.56402 | 0.60334 | 0.59445 | 0.55485 | 0.58219
23 | 2.3488 | 2.1629 | 2.1653 | 2.1683 | 2.155 | 2.3087 | 2.9705 | 3.5467 | 3.6171 | 3.7197 | 3.6153 | 3.8461 | 3.7587 | 3.787 | 3.5455 | 3.4399 | 3.4661 | 3.7686 | 3.7274 | 3.7557 | 3.8549 | 3.5231 | 3.028 | 2.7906
24 | 1.2389 | 1.1033 | 1.0532 | 1.0129 | 1.0466 | 1.235 | 1.4852 | 1.6133 | 1.4332 | 1.3263 | 1.791 | 1.9641 | 1.8961 | 1.7966 | 1.6513 | 1.6471 | 1.6966 | 1.9454 | 1.8584 | 1.9601 | 2.0057 | 1.7794 | 1.7774 | 1.4875
25 | 0.52759 | 0.53324 | 0.53266 | 0.53179 | 0.53196 | 0.53195 | 0.54099 | 0.57542 | 0.47213 | 0.42081 | 0.58749 | 0.56133 | 0.57361 | 0.57895 | 0.5457 | 0.60816 | 0.62793 | 0.61868 | 0.60011 | 0.61999 | 0.64867 | 0.65362 | 0.67575 | 0.66034
26 | 2.0674 | 1.9858 | 2.0147 | 1.9617 | 1.9536 | 2.1016 | 2.5338 | 2.4765 | 2.687 | 2.4541 | 2.5141 | 2.544 | 2.7687 | 2.6066 | 2.6541 | 2.5003 | 2.6336 | 2.7069 | 2.5906 | 2.4382 | 2.588 | 2.3383 | 2.1442 | 2.1233
27 | 1.3939 | 1.3581 | 1.3209 | 1.3686 | 1.3431 | 1.3091 | 1.3043 | 1.6587 | 1.7032 | 1.6679 | 1.703 | 1.7061 | 1.7774 | 1.7235 | 1.5513 | 1.6405 | 1.6805 | 1.6184 | 1.5574 | 1.6096 | 1.518 | 1.4681 | 1.3399 | 1.3736
28 | 0.80698 | 0.76623 | 0.73724 | 0.70134 | 0.66374 | 0.71102 | 0.79623 | 0.95302 | 1.0687 | 1.1327 | 1.0129 | 1.0324 | 1.0947 | 1.0505 | 0.93106 | 0.91026 | 1.0177 | 1.1904 | 1.1505 | 1.1361 | 1.0668 | 1.0079 | 0.93676 | 0.83415
29 | 2.0299 | 1.8729 | 1.7823 | 1.8617 | 1.7792 | 1.8868 | 2.9867 | 3.5148 | 3.6707 | 3.5381 | 3.3305 | 3.6216 | 3.5415 | 3.4027 | 2.9849 | 2.9884 | 2.9463 | 3.1473 | 2.9542 | 2.9453 | 3.1532 | 2.8668 | 2.5406 | 2.2109
30 | 0.27979 | 0.21592 | 0.19251 | 0.17948 | 0.16658 | 0.25612 | 0.48614 | 0.64355 | 0.72387 | 0.68781 | 0.72111 | 0.63737 | 0.6768 | 0.65787 | 0.60084 | 0.5687 | 0.62942 | 0.85757 | 0.8669 | 0.77199 | 0.8324 | 0.75131 | 0.56299 | 0.44123
31 | 2.7175 | 2.412 | 2.2433 | 2.204 | 2.3558 | 2.4776 | 2.9313 | 3.3849 | 3.5225 | 3.6053 | 3.9074 | 4.0592 | 4.0573 | 3.8569 | 3.639 | 3.7895 | 3.7711 | 4.2665 | 4.168 | 4.1667 | 4.2488 | 3.8508 | 3.6282 | 3.2592
32 | 1.0294 | 0.93811 | 0.90097 | 0.92084 | 0.95506 | 0.96207 | 1.1078 | 1.3387 | 1.4223 | 1.3778 | 1.4431 | 1.4626 | 1.4821 | 1.4202 | 1.3377 | 1.3208 | 1.3117 | 1.3428 | 1.2486 | 1.262 | 1.2477 | 1.2151 | 1.1011 | 1.0141

## Pc, Autumn, S9
LoadID | 0 | 1 | 2 | 3 | 4 | 5 | 6 | 7 | 8 | 9 | 10 | 11 | 12 | 13 | 14 | 15 | 16 | 17 | 18 | 19 | 20 | 21 | 22 | 23
1 | 1.4473 | 1.4383 | 1.3081 | 1.3788 | 1.383 | 1.3359 | 1.3954 | 1.6654 | 1.8349 | 1.7511 | 1.7814 | 1.7697 | 1.8038 | 1.7138 | 1.6618 | 1.6439 | 1.8032 | 1.7652 | 1.5561 | 1.5937 | 1.5771 | 1.5844 | 1.3766 | 1.4151
2 | 0.66899 | 0.62928 | 0.61635 | 0.56564 | 0.56612 | 0.5896 | 0.65937 | 0.79715 | 0.90497 | 0.90024 | 0.9151 | 0.89693 | 0.8688 | 0.86452 | 0.76029 | 0.76522 | 0.8768 | 0.95886 | 0.96348 | 0.94294 | 0.88604 | 0.88036 | 0.76591 | 0.71752
3 | 1.416 | 1.3074 | 1.2959 | 1.2555 | 1.2913 | 1.4031 | 2.0693 | 2.5365 | 2.7226 | 2.5732 | 2.4331 | 2.6229 | 2.566 | 2.4802 | 2.1111 | 2.1813 | 2.2081 | 2.3266 | 2.0889 | 2.2288 | 2.1925 | 2.1324 | 1.7744 | 1.6016
4 | 0.0768 | 0.060347 | 0.054403 | 0.052375 | 0.049823 | 0.069279 | 0.13197 | 0.17871 | 0.20232 | 0.1938 | 0.18499 | 0.17199 | 0.18136 | 0.16702 | 0.15933 | 0.15856 | 0.1706 | 0.23769 | 0.22192 | 0.20106 | 0.22195 | 0.18705 | 0.1541 | 0.12266
5 | 0.3603 | 0.34767 | 0.30462 | 0.30875 | 0.32194 | 0.34891 | 0.41804 | 0.46247 | 0.48347 | 0.48631 | 0.50197 | 0.52507 | 0.54872 | 0.52007 | 0.50057 | 0.4989 | 0.49848 | 0.55344 | 0.5801 | 0.53129 | 0.55125 | 0.51801 | 0.50368 | 0.44319
6 | 2.4923 | 2.3538 | 2.3285 | 2.283 | 2.2598 | 2.4618 | 2.6717 | 3.2794 | 3.5547 | 3.5298 | 3.5291 | 3.6603 | 3.5639 | 3.4823 | 3.3015 | 3.3511 | 3.2079 | 3.3987 | 3.2028 | 3.2478 | 3.189 | 2.8628 | 2.7525 | 2.4874
7 | 1.0936 | 0.96673 | 0.97659 | 0.97296 | 1.0061 | 1.0878 | 1.4142 | 1.6268 | 1.8209 | 1.9594 | 1.8901 | 1.931 | 1.9149 | 1.8443 | 1.8476 | 1.7048 | 1.7648 | 1.8332 | 1.7119 | 1.7941 | 1.6523 | 1.3982 | 1.3101 | 1.2513
8 | 0.21797 | 0.19461 | 0.20728 | 0.19531 | 0.2038 | 0.22712 | 0.36805 | 0.4414 | 0.4861 | 0.46571 | 0.48132 | 0.51004 | 0.45664 | 0.44554 | 0.39677 | 0.36041 | 0.35439 | 0.38023 | 0.39183 | 0.37826 | 0.3759 | 0.32776 | 0.26695 | 0.25529
9 | 0.2277 | 0.21053 | 0.2144 | 0.20986 | 0.21445 | 0.19776 | 0.20168 | 0.19833 | 0.19753 | 0.2028 | 0.2106 | 0.20613 | 0.20984 | 0.21322 | 0.21144 | 0.21255 | 0.22059 | 0.21291 | 0.21032 | 0.21836 | 0.23436 | 0.23023 | 0.21278 | 0.22242
10 | 0.45177 | 0.39848 | 0.38589 | 0.39883 | 0.39004 | 0.43918 | 0.54549 | 0.62042 | 0.69018 | 0.67948 | 0.68635 | 0.70242 | 0.70834 | 0.67902 | 0.66504 | 0.62906 | 0.62499 | 0.67951 | 0.70145 | 0.64583 | 0.67898 | 0.6494 | 0.56392 | 0.50567
11 | 0.21504 | 0.19666 | 0.18831 | 0.18334 | 0.19 | 0.21498 | 0.28519 | 0.30454 | 0.2671 | 0.23529 | 0.33408 | 0.33297 | 0.33914 | 0.32928 | 0.3054 | 0.30962 | 0.31773 | 0.36701 | 0.36201 | 0.33632 | 0.345 | 0.32713 | 0.32441 | 0.26727
12 | 0.92169 | 0.96168 | 0.90868 | 0.93854 | 0.91107 | 0.94228 | 0.90457 | 0.96871 | 0.81092 | 0.70775 | 1.0136 | 0.99692 | 1.01 | 0.99526 | 0.93435 | 1.035 | 1.0567 | 1.0681 | 1.0541 | 1.0407 | 1.1345 | 1.0864 | 1.0591 | 1.1421
13 | 2.3641 | 2.4889 | 2.4003 | 2.5283 | 2.326 | 2.4867 | 2.9673 | 3.1019 | 3.3264 | 3.028 | 3.096 | 3.1713 | 3.2747 | 3.2984 | 3.2154 | 3.1946 | 3.1443 | 3.178 | 3.1756 | 3.0073 | 3.1517 | 2.9083 | 2.6582 | 2.5815
14 | 1.4086 | 1.2882 | 1.3149 | 1.2867 | 1.288 | 1.2982 | 1.3049 | 1.5949 | 1.6718 | 1.7375 | 1.6006 | 1.7192 | 1.6063 | 1.6698 | 1.5088 | 1.5664 | 1.5658 | 1.5539 | 1.5029 | 1.4292 | 1.4012 | 1.3895 | 1.2621 | 1.3181
15 | 0.36382 | 0.34488 | 0.34378 | 0.31856 | 0.32485 | 0.33277 | 0.37495 | 0.44339 | 0.49416 | 0.50097 | 0.48245 | 0.51158 | 0.48571 | 0.46887 | 0.41852 | 0.44834 | 0.49395 | 0.53193 | 0.51253 | 0.516 | 0.50943 | 0.47327 | 0.43486 | 0.38978
16 | 0.63976 | 0.59147 | 0.5771 | 0.60251 | 0.58317 | 0.64217 | 0.95894 | 1.1948 | 1.2125 | 1.1442 | 1.13 | 1.2579 | 1.1866 | 1.147 | 0.98507 | 0.93022 | 1.0358 | 1.052 | 0.95533 | 1.0285 | 1.0219 | 0.9959 | 0.82868 | 0.69485
17 | 0.19067 | 0.13595 | 0.12498 | 0.11687 | 0.10792 | 0.16673 | 0.33149 | 0.43442 | 0.47991 | 0.4919 | 0.4679 | 0.44038 | 0.46042 | 0.42096 | 0.40476 | 0.39517 | 0.45142 | 0.60969 | 0.588 | 0.53131 | 0.54822 | 0.49852 | 0.39864 | 0.29875
18 | 0.58886 | 0.52308 | 0.50401 | 0.48121 | 0.50737 | 0.52025 | 0.64634 | 0.69071 | 0.77884 | 0.75362 | 0.81124 | 0.84469 | 0.84847 | 0.77044 | 0.79447 | 0.7885 | 0.79599 | 0.85682 | 0.87154 | 0.88429 | 0.88611 | 0.84574 | 0.81519 | 0.70688
19 | 1.9222 | 1.7358 | 1.6595 | 1.7429 | 1.7476 | 1.7452 | 2.1227 | 2.6349 | 2.555 | 2.7234 | 2.7531 | 2.6901 | 2.7775 | 2.6468 | 2.4669 | 2.4288 | 2.445 | 2.5498 | 2.5029 | 2.4225 | 2.3506 | 2.2777 | 2.0384 | 1.9324
20 | 0.85623 | 0.81626 | 0.79586 | 0.76177 | 0.76893 | 0.88076 | 1.1318 | 1.3582 | 1.4717 | 1.5588 | 1.5597 | 1.6477 | 1.5535 | 1.5919 | 1.443 | 1.3672 | 1.4591 | 1.5174 | 1.425 | 1.394 | 1.3898 | 1.1618 | 1.115 | 1.0071
21 | 0.45945 | 0.4298 | 0.4328 | 0.41467 | 0.4286 | 0.51147 | 0.87103 | 1.0046 | 0.98965 | 0.99163 | 1.0449 | 1.06 | 1.0726 | 1.0069 | 0.89283 | 0.82895 | 0.78802 | 0.83109 | 0.87571 | 0.8139 | 0.79745 | 0.75019 | 0.58673 | 0.50293
22 | 0.56449 | 0.57689 | 0.52132 | 0.54311 | 0.52406 | 0.52881 | 0.52922 | 0.54053 | 0.51256 | 0.53272 | 0.51578 | 0.55695 | 0.56149 | 0.5765 | 0.55676 | 0.60206 | 0.59911 | 0.56559 | 0.57486 | 0.56402 | 0.60334 | 0.59445 | 0.55485 | 0.58219
23 | 2.3488 | 2.1629 | 2.1653 | 2.1683 | 2.155 | 2.3087 | 2.9705 | 3.5467 | 3.6171 | 3.7197 | 3.6153 | 3.8461 | 3.7587 | 3.787 | 3.5455 | 3.4399 | 3.4661 | 3.7686 | 3.7274 | 3.7557 | 3.8549 | 3.5231 | 3.028 | 2.7906
24 | 1.2389 | 1.1033 | 1.0532 | 1.0129 | 1.0466 | 1.235 | 1.4852 | 1.6133 | 1.4332 | 1.3263 | 1.791 | 1.9641 | 1.8961 | 1.7966 | 1.6513 | 1.6471 | 1.6966 | 1.9454 | 1.8584 | 1.9601 | 2.0057 | 1.7794 | 1.7774 | 1.4875
25 | 0.52759 | 0.53324 | 0.53266 | 0.53179 | 0.53196 | 0.53195 | 0.54099 | 0.57542 | 0.47213 | 0.42081 | 0.58749 | 0.56133 | 0.57361 | 0.57895 | 0.5457 | 0.60816 | 0.62793 | 0.61868 | 0.60011 | 0.61999 | 0.64867 | 0.65362 | 0.67575 | 0.66034
26 | 2.0674 | 1.9858 | 2.0147 | 1.9617 | 1.9536 | 2.1016 | 2.5338 | 2.4765 | 2.687 | 2.4541 | 2.5141 | 2.544 | 2.7687 | 2.6066 | 2.6541 | 2.5003 | 2.6336 | 2.7069 | 2.5906 | 2.4382 | 2.588 | 2.3383 | 2.1442 | 2.1233
27 | 1.3939 | 1.3581 | 1.3209 | 1.3686 | 1.3431 | 1.3091 | 1.3043 | 1.6587 | 1.7032 | 1.6679 | 1.703 | 1.7061 | 1.7774 | 1.7235 | 1.5513 | 1.6405 | 1.6805 | 1.6184 | 1.5574 | 1.6096 | 1.518 | 1.4681 | 1.3399 | 1.3736
28 | 0.80698 | 0.76623 | 0.73724 | 0.70134 | 0.66374 | 0.71102 | 0.79623 | 0.95302 | 1.0687 | 1.1327 | 1.0129 | 1.0324 | 1.0947 | 1.0505 | 0.93106 | 0.91026 | 1.0177 | 1.1904 | 1.1505 | 1.1361 | 1.0668 | 1.0079 | 0.93676 | 0.83415
29 | 2.0299 | 1.8729 | 1.7823 | 1.8617 | 1.7792 | 1.8868 | 2.9867 | 3.5148 | 3.6707 | 3.5381 | 3.3305 | 3.6216 | 3.5415 | 3.4027 | 2.9849 | 2.9884 | 2.9463 | 3.1473 | 2.9542 | 2.9453 | 3.1532 | 2.8668 | 2.5406 | 2.2109
30 | 0.27979 | 0.21592 | 0.19251 | 0.17948 | 0.16658 | 0.25612 | 0.48614 | 0.64355 | 0.72387 | 0.68781 | 0.72111 | 0.63737 | 0.6768 | 0.65787 | 0.60084 | 0.5687 | 0.62942 | 0.85757 | 0.8669 | 0.77199 | 0.8324 | 0.75131 | 0.56299 | 0.44123
31 | 2.7175 | 2.412 | 2.2433 | 2.204 | 2.3558 | 2.4776 | 2.9313 | 3.3849 | 3.5225 | 3.6053 | 3.9074 | 4.0592 | 4.0573 | 3.8569 | 3.639 | 3.7895 | 3.7711 | 4.2665 | 4.168 | 4.1667 | 4.2488 | 3.8508 | 3.6282 | 3.2592
32 | 1.0294 | 0.93811 | 0.90097 | 0.92084 | 0.95506 | 0.96207 | 1.1078 | 1.3387 | 1.4223 | 1.3778 | 1.4431 | 1.4626 | 1.4821 | 1.4202 | 1.3377 | 1.3208 | 1.3117 | 1.3428 | 1.2486 | 1.262 | 1.2477 | 1.2151 | 1.1011 | 1.0141

## Qc, Autumn, S1
LoadID | 0 | 1 | 2 | 3 | 4 | 5 | 6 | 7 | 8 | 9 | 10 | 11 | 12 | 13 | 14 | 15 | 16 | 17 | 18 | 19 | 20 | 21 | 22 | 23
1 | -0.64423 | -0.60248 | -0.54056 | -0.62697 | -0.5459 | -0.53343 | -0.4957 | -1.2052 | -1.3507 | -1.233 | -1.2439 | -1.2864 | -1.2974 | -1.191 | -0.79293 | -1.1366 | -1.2228 | -1.1451 | -0.87725 | -0.82978 | -0.84909 | -0.7083 | -0.50053 | -0.51445
2 | -0.048001 | -0.05233 | -0.053763 | -0.057515 | -0.06189 | -0.051222 | -0.036701 | 0.015489 | 0.022736 | 0.031372 | 0.017774 | 0.0035887 | -0.0095422 | -0.013932 | -0.021149 | -0.022555 | -0.015662 | 0.02119 | 0.024174 | 0.013778 | -0.0016082 | -0.014656 | -0.026713 | -0.039025
3 | 0.56006 | 0.72016 | 0.82735 | 0.77711 | 0.79089 | 0.69735 | 0.030284 | -0.50296 | -0.66281 | -0.55369 | -0.41666 | -0.65033 | -0.50012 | -0.32771 | -0.028675 | 0.065661 | -0.0035771 | -0.060591 | 0.17114 | -0.0039295 | -0.0046996 | 0.15319 | 0.52621 | 0.68008
4 | -0.11011 | -0.10972 | -0.10891 | -0.10776 | -0.11131 | -0.10484 | -0.097957 | -0.073709 | -0.073621 | -0.076853 | -0.090225 | -0.09286 | -0.088372 | -0.094588 | -0.090894 | -0.097693 | -0.087784 | -0.067085 | -0.065599 | -0.070692 | -0.073485 | -0.087213 | -0.094935 | -0.098719
5 | -0.066261 | -0.078606 | -0.084454 | -0.078612 | -0.08211 | -0.07209 | -0.060933 | -0.04086 | -0.029182 | -0.015454 | -0.010975 | -0.010072 | -0.014843 | -0.020147 | -0.021964 | -0.0339 | -0.030698 | -0.013448 | -0.017381 | -0.023724 | -0.017562 | -0.03282 | -0.038221 | -0.042158
6 | -0.651 | -0.61879 | -0.45925 | -0.60625 | -0.55954 | -0.67638 | -0.73234 | -1.3624 | -1.6783 | -1.6096 | -1.508 | -1.7157 | -1.7857 | -1.6482 | -1.4737 | -1.358 | -1.381 | -1.3487 | -1.0818 | -1.0763 | -1.1531 | -0.99479 | -0.68676 | -0.75827
7 | 0.5635 | 0.52147 | 0.5727 | 0.5813 | 0.57505 | 0.5421 | 0.50288 | 0.22805 | 0.08903 | 0.077852 | 0.024334 | 0.0080983 | 0.067898 | 0.072311 | 0.15259 | 0.23994 | 0.22367 | 0.25466 | 0.26822 | 0.28618 | 0.29162 | 0.38386 | 0.45808 | 0.44913
8 | -0.25936 | -0.2863 | -0.27849 | -0.27605 | -0.26312 | -0.26604 | -0.20835 | -0.16864 | -0.15307 | -0.17101 | -0.17001 | -0.15513 | -0.16748 | -0.16833 | -0.19464 | -0.22303 | -0.21616 | -0.22687 | -0.23639 | -0.233 | -0.25047 | -0.24188 | -0.26795 | -0.26912
9 | 0.010341 | 0.01785 | 0.020239 | 0.021521 | 0.020771 | 0.022605 | 0.032115 | 0.017294 | 0.02192 | 0.014941 | 0.010374 | 0.0079499 | 0.0011068 | 0.00019284 | 0.0034341 | -0.0090238 | -0.0056777 | -0.0028232 | -0.00071294 | -0.00037884 | -0.005664 | -0.0026746 | 0.012733 | 0.013713
10 | -0.029737 | -0.033339 | -0.033873 | -0.03208 | -0.033824 | -0.033047 | -0.019438 | -0.012159 | -0.0040133 | -3.2267e-05 | -0.0049544 | 8.0507e-05 | -0.00021771 | -0.0030495 | -0.0065353 | -0.01005 | -0.010943 | -0.0071703 | -0.0083848 | -0.010655 | -0.012223 | -0.018375 | -0.026193 | -0.02786
11 | 0.25493 | 0.26952 | 0.27591 | 0.28293 | 0.27622 | 0.24982 | 0.18244 | 0.16126 | 0.12535 | 0.084606 | 0.1414 | 0.14604 | 0.15414 | 0.16717 | 0.19006 | 0.187 | 0.16723 | 0.1174 | 0.13532 | 0.16358 | 0.16692 | 0.1757 | 0.19943 | 0.20141
12 | 0.14606 | 0.036849 | 0.01268 | 0.0098242 | 0.03696 | 0.10113 | 0.16475 | 0.06386 | -0.038872 | -0.060162 | 0.039883 | 0.09712 | -0.29263 | -0.29541 | -0.12047 | -0.23954 | -0.10258 | -0.18695 | -0.23317 | -0.31254 | -0.47676 | -0.53441 | -0.48508 | -0.40547
13 | -0.15353 | -0.13229 | -0.13323 | -0.14249 | -0.14012 | -0.17394 | -0.63365 | -0.75069 | -0.91092 | -0.85542 | -0.83021 | -0.87808 | -0.95503 | -0.87153 | -0.82711 | -0.79361 | -0.7583 | -0.75515 | -0.66022 | -0.51772 | -0.55547 | -0.4536 | -0.21425 | -0.17602
14 | -0.011122 | -0.009964 | -0.009407 | -0.010073 | -0.0089548 | -0.0086109 | -0.0086942 | -0.019741 | -0.022462 | -0.021224 | -0.021424 | -0.020989 | -0.021256 | -0.020282 | -0.013793 | -0.018055 | -0.020077 | -0.018685 | -0.014053 | -0.013855 | -0.014314 | -0.012281 | -0.0089894 | -0.0081704
15 | -0.061421 | -0.067664 | -0.071039 | -0.075167 | -0.079066 | -0.066635 | -0.049117 | 0.01947 | 0.028476 | 0.039037 | 0.022796 | 0.0047981 | -0.013357 | -0.015847 | -0.029063 | -0.028046 | -0.022021 | 0.026598 | 0.031909 | 0.016734 | -0.00064643 | -0.020454 | -0.033195 | -0.049019
16 | -0.18669 | -0.21475 | -0.24555 | -0.2385 | -0.24647 | -0.20783 | -0.0098108 | 0.16408 | 0.20715 | 0.17285 | 0.1281 | 0.19443 | 0.15906 | 0.1097 | 0.0049908 | -0.0173 | 0.0011206 | 0.020222 | -0.05434 | 0.0016137 | 0.002953 | -0.047496 | -0.14801 | -0.2047
17 | -0.38888 | -0.37554 | -0.38686 | -0.4058 | -0.41408 | -0.37831 | -0.34102 | -0.28584 | -0.26288 | -0.27806 | -0.32281 | -0.33183 | -0.3305 | -0.33627 | -0.32422 | -0.35169 | -0.33743 | -0.23163 | -0.24491 | -0.2452 | -0.28307 | -0.29847 | -0.33134 | -0.34746
18 | -0.2419 | -0.26891 | -0.28587 | -0.2885 | -0.28519 | -0.24761 | -0.20033 | -0.13235 | -0.094569 | -0.057696 | -0.038411 | -0.032522 | -0.05612 | -0.063995 | -0.08114 | -0.12453 | -0.11076 | -0.049377 | -0.060694 | -0.084858 | -0.068853 | -0.11541 | -0.1271 | -0.15309
19 | -0.29744 | -0.29121 | -0.21478 | -0.27541 | -0.26514 | -0.31009 | -0.34056 | -0.69606 | -0.77233 | -0.7907 | -0.7441 | -0.77961 | -0.80907 | -0.82034 | -0.67593 | -0.61081 | -0.60433 | -0.67143 | -0.52771 | -0.51977 | -0.50471 | -0.45707 | -0.3233 | -0.34593
20 | 0.35629 | 0.36795 | 0.35423 | 0.38601 | 0.38764 | 0.35639 | 0.32314 | 0.15214 | 0.056687 | 0.051122 | 0.017565 | 0.0054271 | 0.04249 | 0.04732 | 0.10497 | 0.15042 | 0.15517 | 0.17534 | 0.18758 | 0.18321 | 0.19252 | 0.2527 | 0.28145 | 0.31036
21 | 0.10538 | 0.10791 | 0.11243 | 0.11224 | 0.10622 | 0.10736 | 0.08755 | 0.070168 | 0.065219 | 0.068404 | 0.063904 | 0.063022 | 0.065201 | 0.065424 | 0.076987 | 0.089659 | 0.09109 | 0.088386 | 0.094704 | 0.094794 | 0.093603 | 0.10205 | 0.10874 | 0.10416
22 | -0.022192 | -0.041945 | -0.046434 | -0.05193 | -0.049088 | -0.055074 | -0.077566 | -0.042407 | -0.052448 | -0.033745 | -0.025579 | -0.018672 | 0.0015645 | 0.00057828 | -0.005182 | 0.015738 | 0.012626 | 0.006338 | -0.00053766 | -0.00019381 | 0.01496 | 0.0086372 | -0.028085 | -0.031688
23 | 0.099984 | 0.10683 | 0.10518 | 0.10605 | 0.11355 | 0.10465 | 0.06373 | 0.039905 | 0.015234 | 0.0015854 | 0.015312 | -0.00029331 | 0.0030633 | 0.012234 | 0.022274 | 0.034672 | 0.039148 | 0.024527 | 0.028644 | 0.03264 | 0.039109 | 0.059936 | 0.090126 | 0.096966
24 | -1.3901 | -1.3637 | -1.4517 | -1.4417 | -1.4431 | -1.2807 | -0.98197 | -0.85247 | -0.65337 | -0.43513 | -0.77012 | -0.75597 | -0.83016 | -0.87787 | -0.99931 | -0.96199 | -0.82984 | -0.62971 | -0.71818 | -0.85705 | -0.87672 | -0.88547 | -0.98677 | -1.0955
25 | -0.12346 | -0.034969 | -0.016308 | -0.0083015 | -0.029304 | -0.085403 | -0.13196 | -0.056834 | 0.048062 | 0.050484 | -0.035846 | -0.085553 | 0.26559 | 0.27908 | 0.10722 | 0.21839 | 0.10319 | 0.17948 | 0.21897 | 0.28525 | 0.39912 | 0.44721 | 0.45011 | 0.38091
26 | -0.094569 | -0.087576 | -0.081037 | -0.088505 | -0.086783 | -0.10685 | -0.38682 | -0.5034 | -0.60038 | -0.53146 | -0.51767 | -0.53525 | -0.60973 | -0.56527 | -0.5112 | -0.50459 | -0.46989 | -0.49458 | -0.42007 | -0.33929 | -0.36794 | -0.2879 | -0.12788 | -0.10896
27 | -0.21593 | -0.19224 | -0.17759 | -0.20037 | -0.19445 | -0.18617 | -0.17155 | -0.39816 | -0.46339 | -0.41925 | -0.43071 | -0.42939 | -0.42103 | -0.40098 | -0.26872 | -0.37666 | -0.41951 | -0.38492 | -0.28183 | -0.26561 | -0.26633 | -0.23407 | -0.16631 | -0.17335
28 | -0.033226 | -0.035268 | -0.036315 | -0.041746 | -0.042624 | -0.036228 | -0.02588 | 0.011539 | 0.016709 | 0.023364 | 0.012054 | 0.0019539 | -0.0062153 | -0.0088501 | -0.016443 | -0.017277 | -0.01009 | 0.014642 | 0.017707 | 0.0091523 | -0.0013028 | -0.010815 | -0.017342 | -0.025562
29 | 2.8639 | 3.5074 | 4.2827 | 4.2527 | 4.212 | 3.6299 | 0.16009 | -2.6222 | -3.4217 | -2.9225 | -2.1032 | -3.2967 | -2.5301 | -1.7613 | -0.10933 | 0.29661 | -0.028702 | -0.35093 | 0.89943 | -0.03299 | -0.017798 | 0.73879 | 2.486 | 3.4156
30 | -0.28488 | -0.28 | -0.29444 | -0.28862 | -0.28311 | -0.27552 | -0.2354 | -0.19552 | -0.18307 | -0.20165 | -0.22256 | -0.24792 | -0.23893 | -0.24164 | -0.23709 | -0.25603 | -0.23662 | -0.17389 | -0.17039 | -0.18063 | -0.19789 | -0.22603 | -0.24684 | -0.24772
31 | -0.47547 | -0.54692 | -0.56935 | -0.57682 | -0.54983 | -0.50689 | -0.41733 | -0.27123 | -0.20255 | -0.11829 | -0.063785 | -0.053638 | -0.11496 | -0.15855 | -0.17302 | -0.22611 | -0.21394 | -0.10132 | -0.11414 | -0.16178 | -0.13348 | -0.23721 | -0.26307 | -0.29887
32 | 0.045949 | 0.046442 | 0.033631 | 0.042473 | 0.041838 | 0.046847 | 0.053852 | 0.10657 | 0.11565 | 0.1204 | 0.11086 | 0.12225 | 0.12516 | 0.1186 | 0.10313 | 0.096774 | 0.097294 | 0.095958 | 0.078678 | 0.081151 | 0.080205 | 0.071084 | 0.049968 | 0.054065

## Qc, Autumn, S2
LoadID | 0 | 1 | 2 | 3 | 4 | 5 | 6 | 7 | 8 | 9 | 10 | 11 | 12 | 13 | 14 | 15 | 16 | 17 | 18 | 19 | 20 | 21 | 22 | 23
1 | -0.64423 | -0.60248 | -0.54056 | -0.62697 | -0.5459 | -0.53343 | -0.4957 | -1.2052 | -1.3507 | -1.233 | -1.2439 | -1.2864 | -1.2974 | -1.191 | -0.79293 | -1.1366 | -1.2228 | -1.1451 | -0.87725 | -0.82978 | -0.84909 | -0.7083 | -0.50053 | -0.51445
2 | -0.048001 | -0.05233 | -0.053763 | -0.057515 | -0.06189 | -0.051222 | -0.036701 | 0.015489 | 0.022736 | 0.031372 | 0.017774 | 0.0035887 | -0.0095422 | -0.013932 | -0.021149 | -0.022555 | -0.015662 | 0.02119 | 0.024174 | 0.013778 | -0.0016082 | -0.014656 | -0.026713 | -0.039025
3 | 0.56006 | 0.72016 | 0.82735 | 0.77711 | 0.79089 | 0.69735 | 0.030284 | -0.50296 | -0.66281 | -0.55369 | -0.41666 | -0.65033 | -0.50012 | -0.32771 | -0.028675 | 0.065661 | -0.0035771 | -0.060591 | 0.17114 | -0.0039295 | -0.0046996 | 0.15319 | 0.52621 | 0.68008
4 | -0.11011 | -0.10972 | -0.10891 | -0.10776 | -0.11131 | -0.10484 | -0.097957 | -0.073709 | -0.073621 | -0.076853 | -0.090225 | -0.09286 | -0.088372 | -0.094588 | -0.090894 | -0.097693 | -0.087784 | -0.067085 | -0.065599 | -0.070692 | -0.073485 | -0.087213 | -0.094935 | -0.098719
5 | -0.066261 | -0.078606 | -0.084454 | -0.078612 | -0.08211 | -0.07209 | -0.060933 | -0.04086 | -0.029182 | -0.015454 | -0.010975 | -0.010072 | -0.014843 | -0.020147 | -0.021964 | -0.0339 | -0.030698 | -0.013448 | -0.017381 | -0.023724 | -0.017562 | -0.03282 | -0.038221 | -0.042158
6 | -0.651 | -0.61879 | -0.45925 | -0.60625 | -0.55954 | -0.67638 | -0.73234 | -1.3624 | -1.6783 | -1.6096 | -1.508 | -1.7157 | -1.7857 | -1.6482 | -1.4737 | -1.358 | -1.381 | -1.3487 | -1.0818 | -1.0763 | -1.1531 | -0.99479 | -0.68676 | -0.75827
7 | 0.5635 | 0.52147 | 0.5727 | 0.5813 | 0.57505 | 0.5421 | 0.50288 | 0.22805 | 0.08903 | 0.077852 | 0.024334 | 0.0080983 | 0.067898 | 0.072311 | 0.15259 | 0.23994 | 0.22367 | 0.25466 | 0.26822 | 0.28618 | 0.29162 | 0.38386 | 0.45808 | 0.44913
8 | -0.25936 | -0.2863 | -0.27849 | -0.27605 | -0.26312 | -0.26604 | -0.20835 | -0.16864 | -0.15307 | -0.17101 | -0.17001 | -0.15513 | -0.16748 | -0.16833 | -0.19464 | -0.22303 | -0.21616 | -0.22687 | -0.23639 | -0.233 | -0.25047 | -0.24188 | -0.26795 | -0.26912
9 | 0.010341 | 0.01785 | 0.020239 | 0.021521 | 0.020771 | 0.022605 | 0.032115 | 0.017294 | 0.02192 | 0.014941 | 0.010374 | 0.0079499 | 0.0011068 | 0.00019284 | 0.0034341 | -0.0090238 | -0.0056777 | -0.0028232 | -0.00071294 | -0.00037884 | -0.005664 | -0.0026746 | 0.012733 | 0.013713
10 | -0.029737 | -0.033339 | -0.033873 | -0.03208 | -0.033824 | -0.033047 | -0.019438 | -0.012159 | -0.0040133 | -3.2267e-05 | -0.0049544 | 8.0507e-05 | -0.00021771 | -0.0030495 | -0.0065353 | -0.01005 | -0.010943 | -0.0071703 | -0.0083848 | -0.010655 | -0.012223 | -0.018375 | -0.026193 | -0.02786
11 | 0.25493 | 0.26952 | 0.27591 | 0.28293 | 0.27622 | 0.24982 | 0.18244 | 0.16126 | 0.12535 | 0.084606 | 0.1414 | 0.14604 | 0.15414 | 0.16717 | 0.19006 | 0.187 | 0.16723 | 0.1174 | 0.13532 | 0.16358 | 0.16692 | 0.1757 | 0.19943 | 0.20141
12 | 0.14606 | 0.036849 | 0.01268 | 0.0098242 | 0.03696 | 0.10113 | 0.16475 | 0.06386 | -0.038872 | -0.060162 | 0.039883 | 0.09712 | -0.29263 | -0.29541 | -0.12047 | -0.23954 | -0.10258 | -0.18695 | -0.23317 | -0.31254 | -0.47676 | -0.53441 | -0.48508 | -0.40547
13 | -0.15353 | -0.13229 | -0.13323 | -0.14249 | -0.14012 | -0.17394 | -0.63365 | -0.75069 | -0.91092 | -0.85542 | -0.83021 | -0.87808 | -0.95503 | -0.87153 | -0.82711 | -0.79361 | -0.7583 | -0.75515 | -0.66022 | -0.51772 | -0.55547 | -0.4536 | -0.21425 | -0.17602
14 | -0.011122 | -0.009964 | -0.009407 | -0.010073 | -0.0089548 | -0.0086109 | -0.0086942 | -0.019741 | -0.022462 | -0.021224 | -0.021424 | -0.020989 | -0.021256 | -0.020282 | -0.013793 | -0.018055 | -0.020077 | -0.018685 | -0.014053 | -0.013855 | -0.014314 | -0.012281 | -0.0089894 | -0.0081704
15 | -0.061421 | -0.067664 | -0.071039 | -0.075167 | -0.079066 | -0.066635 | -0.049117 | 0.01947 | 0.028476 | 0.039037 | 0.022796 | 0.0047981 | -0.013357 | -0.015847 | -0.029063 | -0.028046 | -0.022021 | 0.026598 | 0.031909 | 0.016734 | -0.00064643 | -0.020454 | -0.033195 | -0.049019
16 | -0.18669 | -0.21475 | -0.24555 | -0.2385 | -0.24647 | -0.20783 | -0.0098108 | 0.16408 | 0.20715 | 0.17285 | 0.1281 | 0.19443 | 0.15906 | 0.1097 | 0.0049908 | -0.0173 | 0.0011206 | 0.020222 | -0.05434 | 0.0016137 | 0.002953 | -0.047496 | -0.14801 | -0.2047
17 | -0.38888 | -0.37554 | -0.38686 | -0.4058 | -0.41408 | -0.37831 | -0.34102 | -0.28584 | -0.26288 | -0.27806 | -0.32281 | -0.33183 | -0.3305 | -0.33627 | -0.32422 | -0.35169 | -0.33743 | -0.23163 | -0.24491 | -0.2452 | -0.28307 | -0.29847 | -0.33134 | -0.34746
18 | -0.2419 | -0.26891 | -0.28587 | -0.2885 | -0.28519 | -0.24761 | -0.20033 | -0.13235 | -0.094569 | -0.057696 | -0.038411 | -0.032522 | -0.05612 | -0.063995 | -0.08114 | -0.12453 | -0.11076 | -0.049377 | -0.060694 | -0.084858 | -0.068853 | -0.11541 | -0.1271 | -0.15309
19 | -0.29744 | -0.29121 | -0.21478 | -0.27541 | -0.26514 | -0.31009 | -0.34056 | -0.69606 | -0.77233 | -0.7907 | -0.7441 | -0.77961 | -0.80907 | -0.82034 | -0.67593 | -0.61081 | -0.60433 | -0.67143 | -0.52771 | -0.51977 | -0.50471 | -0.45707 | -0.3233 | -0.34593
20 | 0.35629 | 0.36795 | 0.35423 | 0.38601 | 0.38764 | 0.35639 | 0.32314 | 0.15214 | 0.056687 | 0.051122 | 0.017565 | 0.0054271 | 0.04249 | 0.04732 | 0.10497 | 0.15042 | 0.15517 | 0.17534 | 0.18758 | 0.18321 | 0.19252 | 0.2527 | 0.28145 | 0.31036
21 | 0.10538 | 0.10791 | 0.11243 | 0.11224 | 0.10622 | 0.10736 | 0.08755 | 0.070168 | 0.065219 | 0.068404 | 0.063904 | 0.063022 | 0.065201 | 0.065424 | 0.076987 | 0.089659 | 0.09109 | 0.088386 | 0.094704 | 0.094794 | 0.093603 | 0.10205 | 0.10874 | 0.10416
22 | -0.022192 | -0.041945 | -0.046434 | -0.05193 | -0.049088 | -0.055074 | -0.077566 | -0.042407 | -0.052448 | -0.033745 | -0.025579 | -0.018672 | 0.0015645 | 0.00057828 | -0.005182 | 0.015738 | 0.012626 | 0.006338 | -0.00053766 | -0.00019381 | 0.01496 | 0.0086372 | -0.028085 | -0.031688
23 | 0.099984 | 0.10683 | 0.10518 | 0.10605 | 0.11355 | 0.10465 | 0.06373 | 0.039905 | 0.015234 | 0.0015854 | 0.015312 | -0.00029331 | 0.0030633 | 0.012234 | 0.022274 | 0.034672 | 0.039148 | 0.024527 | 0.028644 | 0.03264 | 0.039109 | 0.059936 | 0.090126 | 0.096966
24 | -1.3901 | -1.3637 | -1.4517 | -1.4417 | -1.4431 | -1.2807 | -0.98197 | -0.85247 | -0.65337 | -0.43513 | -0.77012 | -0.75597 | -0.83016 | -0.87787 | -0.99931 | -0.96199 | -0.82984 | -0.62971 | -0.71818 | -0.85705 | -0.87672 | -0.88547 | -0.98677 | -1.0955
25 | -0.12346 | -0.034969 | -0.016308 | -0.0083015 | -0.029304 | -0.085403 | -0.13196 | -0.056834 | 0.048062 | 0.050484 | -0.035846 | -0.085553 | 0.26559 | 0.27908 | 0.10722 | 0.21839 | 0.10319 | 0.17948 | 0.21897 | 0.28525 | 0.39912 | 0.44721 | 0.45011 | 0.38091
26 | -0.094569 | -0.087576 | -0.081037 | -0.088505 | -0.086783 | -0.10685 | -0.38682 | -0.5034 | -0.60038 | -0.53146 | -0.51767 | -0.53525 | -0.60973 | -0.56527 | -0.5112 | -0.50459 | -0.46989 | -0.49458 | -0.42007 | -0.33929 | -0.36794 | -0.2879 | -0.12788 | -0.10896
27 | -0.21593 | -0.19224 | -0.17759 | -0.20037 | -0.19445 | -0.18617 | -0.17155 | -0.39816 | -0.46339 | -0.41925 | -0.43071 | -0.42939 | -0.42103 | -0.40098 | -0.26872 | -0.37666 | -0.41951 | -0.38492 | -0.28183 | -0.26561 | -0.26633 | -0.23407 | -0.16631 | -0.17335
28 | -0.033226 | -0.035268 | -0.036315 | -0.041746 | -0.042624 | -0.036228 | -0.02588 | 0.011539 | 0.016709 | 0.023364 | 0.012054 | 0.0019539 | -0.0062153 | -0.0088501 | -0.016443 | -0.017277 | -0.01009 | 0.014642 | 0.017707 | 0.0091523 | -0.0013028 | -0.010815 | -0.017342 | -0.025562
29 | 2.8639 | 3.5074 | 4.2827 | 4.2527 | 4.212 | 3.6299 | 0.16009 | -2.6222 | -3.4217 | -2.9225 | -2.1032 | -3.2967 | -2.5301 | -1.7613 | -0.10933 | 0.29661 | -0.028702 | -0.35093 | 0.89943 | -0.03299 | -0.017798 | 0.73879 | 2.486 | 3.4156
30 | -0.28488 | -0.28 | -0.29444 | -0.28862 | -0.28311 | -0.27552 | -0.2354 | -0.19552 | -0.18307 | -0.20165 | -0.22256 | -0.24792 | -0.23893 | -0.24164 | -0.23709 | -0.25603 | -0.23662 | -0.17389 | -0.17039 | -0.18063 | -0.19789 | -0.22603 | -0.24684 | -0.24772
31 | -0.47547 | -0.54692 | -0.56935 | -0.57682 | -0.54983 | -0.50689 | -0.41733 | -0.27123 | -0.20255 | -0.11829 | -0.063785 | -0.053638 | -0.11496 | -0.15855 | -0.17302 | -0.22611 | -0.21394 | -0.10132 | -0.11414 | -0.16178 | -0.13348 | -0.23721 | -0.26307 | -0.29887
32 | 0.045949 | 0.046442 | 0.033631 | 0.042473 | 0.041838 | 0.046847 | 0.053852 | 0.10657 | 0.11565 | 0.1204 | 0.11086 | 0.12225 | 0.12516 | 0.1186 | 0.10313 | 0.096774 | 0.097294 | 0.095958 | 0.078678 | 0.081151 | 0.080205 | 0.071084 | 0.049968 | 0.054065

## Qc, Autumn, S3
LoadID | 0 | 1 | 2 | 3 | 4 | 5 | 6 | 7 | 8 | 9 | 10 | 11 | 12 | 13 | 14 | 15 | 16 | 17 | 18 | 19 | 20 | 21 | 22 | 23
1 | -0.64423 | -0.60248 | -0.54056 | -0.62697 | -0.5459 | -0.53343 | -0.4957 | -1.2052 | -1.3507 | -1.233 | -1.2439 | -1.2864 | -1.2974 | -1.191 | -0.79293 | -1.1366 | -1.2228 | -1.1451 | -0.87725 | -0.82978 | -0.84909 | -0.7083 | -0.50053 | -0.51445
2 | -0.048001 | -0.05233 | -0.053763 | -0.057515 | -0.06189 | -0.051222 | -0.036701 | 0.015489 | 0.022736 | 0.031372 | 0.017774 | 0.0035887 | -0.0095422 | -0.013932 | -0.021149 | -0.022555 | -0.015662 | 0.02119 | 0.024174 | 0.013778 | -0.0016082 | -0.014656 | -0.026713 | -0.039025
3 | 0.56006 | 0.72016 | 0.82735 | 0.77711 | 0.79089 | 0.69735 | 0.030284 | -0.50296 | -0.66281 | -0.55369 | -0.41666 | -0.65033 | -0.50012 | -0.32771 | -0.028675 | 0.065661 | -0.0035771 | -0.060591 | 0.17114 | -0.0039295 | -0.0046996 | 0.15319 | 0.52621 | 0.68008
4 | -0.11011 | -0.10972 | -0.10891 | -0.10776 | -0.11131 | -0.10484 | -0.097957 | -0.073709 | -0.073621 | -0.076853 | -0.090225 | -0.09286 | -0.088372 | -0.094588 | -0.090894 | -0.097693 | -0.087784 | -0.067085 | -0.065599 | -0.070692 | -0.073485 | -0.087213 | -0.094935 | -0.098719
5 | -0.066261 | -0.078606 | -0.084454 | -0.078612 | -0.08211 | -0.07209 | -0.060933 | -0.04086 | -0.029182 | -0.015454 | -0.010975 | -0.010072 | -0.014843 | -0.020147 | -0.021964 | -0.0339 | -0.030698 | -0.013448 | -0.017381 | -0.023724 | -0.017562 | -0.03282 | -0.038221 | -0.042158
6 | -0.651 | -0.61879 | -0.45925 | -0.60625 | -0.55954 | -0.67638 | -0.73234 | -1.3624 | -1.6783 | -1.6096 | -1.508 | -1.7157 | -1.7857 | -1.6482 | -1.4737 | -1.358 | -1.381 | -1.3487 | -1.0818 | -1.0763 | -1.1531 | -0.99479 | -0.68676 | -0.75827
7 | 0.5635 | 0.52147 | 0.5727 | 0.5813 | 0.57505 | 0.5421 | 0.50288 | 0.22805 | 0.08903 | 0.077852 | 0.024334 | 0.0080983 | 0.067898 | 0.072311 | 0.15259 | 0.23994 | 0.22367 | 0.25466 | 0.26822 | 0.28618 | 0.29162 | 0.38386 | 0.45808 | 0.44913
8 | -0.25936 | -0.2863 | -0.27849 | -0.27605 | -0.26312 | -0.26604 | -0.20835 | -0.16864 | -0.15307 | -0.17101 | -0.17001 | -0.15513 | -0.16748 | -0.16833 | -0.19464 | -0.22303 | -0.21616 | -0.22687 | -0.23639 | -0.233 | -0.25047 | -0.24188 | -0.26795 | -0.26912
9 | 0.010341 | 0.01785 | 0.020239 | 0.021521 | 0.020771 | 0.022605 | 0.032115 | 0.017294 | 0.02192 | 0.014941 | 0.010374 | 0.0079499 | 0.0011068 | 0.00019284 | 0.0034341 | -0.0090238 | -0.0056777 | -0.0028232 | -0.00071294 | -0.00037884 | -0.005664 | -0.0026746 | 0.012733 | 0.013713
10 | -0.029737 | -0.033339 | -0.033873 | -0.03208 | -0.033824 | -0.033047 | -0.019438 | -0.012159 | -0.0040133 | -3.2267e-05 | -0.0049544 | 8.0507e-05 | -0.00021771 | -0.0030495 | -0.0065353 | -0.01005 | -0.010943 | -0.0071703 | -0.0083848 | -0.010655 | -0.012223 | -0.018375 | -0.026193 | -0.02786
11 | 0.25493 | 0.26952 | 0.27591 | 0.28293 | 0.27622 | 0.24982 | 0.18244 | 0.16126 | 0.12535 | 0.084606 | 0.1414 | 0.14604 | 0.15414 | 0.16717 | 0.19006 | 0.187 | 0.16723 | 0.1174 | 0.13532 | 0.16358 | 0.16692 | 0.1757 | 0.19943 | 0.20141
12 | 0.14606 | 0.036849 | 0.01268 | 0.0098242 | 0.03696 | 0.10113 | 0.16475 | 0.06386 | -0.038872 | -0.060162 | 0.039883 | 0.09712 | -0.29263 | -0.29541 | -0.12047 | -0.23954 | -0.10258 | -0.18695 | -0.23317 | -0.31254 | -0.47676 | -0.53441 | -0.48508 | -0.40547
13 | -0.15353 | -0.13229 | -0.13323 | -0.14249 | -0.14012 | -0.17394 | -0.63365 | -0.75069 | -0.91092 | -0.85542 | -0.83021 | -0.87808 | -0.95503 | -0.87153 | -0.82711 | -0.79361 | -0.7583 | -0.75515 | -0.66022 | -0.51772 | -0.55547 | -0.4536 | -0.21425 | -0.17602
14 | -0.011122 | -0.009964 | -0.009407 | -0.010073 | -0.0089548 | -0.0086109 | -0.0086942 | -0.019741 | -0.022462 | -0.021224 | -0.021424 | -0.020989 | -0.021256 | -0.020282 | -0.013793 | -0.018055 | -0.020077 | -0.018685 | -0.014053 | -0.013855 | -0.014314 | -0.012281 | -0.0089894 | -0.0081704
15 | -0.061421 | -0.067664 | -0.071039 | -0.075167 | -0.079066 | -0.066635 | -0.049117 | 0.01947 | 0.028476 | 0.039037 | 0.022796 | 0.0047981 | -0.013357 | -0.015847 | -0.029063 | -0.028046 | -0.022021 | 0.026598 | 0.031909 | 0.016734 | -0.00064643 | -0.020454 | -0.033195 | -0.049019
16 | -0.18669 | -0.21475 | -0.24555 | -0.2385 | -0.24647 | -0.20783 | -0.0098108 | 0.16408 | 0.20715 | 0.17285 | 0.1281 | 0.19443 | 0.15906 | 0.1097 | 0.0049908 | -0.0173 | 0.0011206 | 0.020222 | -0.05434 | 0.0016137 | 0.002953 | -0.047496 | -0.14801 | -0.2047
17 | -0.38888 | -0.37554 | -0.38686 | -0.4058 | -0.41408 | -0.37831 | -0.34102 | -0.28584 | -0.26288 | -0.27806 | -0.32281 | -0.33183 | -0.3305 | -0.33627 | -0.32422 | -0.35169 | -0.33743 | -0.23163 | -0.24491 | -0.2452 | -0.28307 | -0.29847 | -0.33134 | -0.34746
18 | -0.2419 | -0.26891 | -0.28587 | -0.2885 | -0.28519 | -0.24761 | -0.20033 | -0.13235 | -0.094569 | -0.057696 | -0.038411 | -0.032522 | -0.05612 | -0.063995 | -0.08114 | -0.12453 | -0.11076 | -0.049377 | -0.060694 | -0.084858 | -0.068853 | -0.11541 | -0.1271 | -0.15309
19 | -0.29744 | -0.29121 | -0.21478 | -0.27541 | -0.26514 | -0.31009 | -0.34056 | -0.69606 | -0.77233 | -0.7907 | -0.7441 | -0.77961 | -0.80907 | -0.82034 | -0.67593 | -0.61081 | -0.60433 | -0.67143 | -0.52771 | -0.51977 | -0.50471 | -0.45707 | -0.3233 | -0.34593
20 | 0.35629 | 0.36795 | 0.35423 | 0.38601 | 0.38764 | 0.35639 | 0.32314 | 0.15214 | 0.056687 | 0.051122 | 0.017565 | 0.0054271 | 0.04249 | 0.04732 | 0.10497 | 0.15042 | 0.15517 | 0.17534 | 0.18758 | 0.18321 | 0.19252 | 0.2527 | 0.28145 | 0.31036
21 | 0.10538 | 0.10791 | 0.11243 | 0.11224 | 0.10622 | 0.10736 | 0.08755 | 0.070168 | 0.065219 | 0.068404 | 0.063904 | 0.063022 | 0.065201 | 0.065424 | 0.076987 | 0.089659 | 0.09109 | 0.088386 | 0.094704 | 0.094794 | 0.093603 | 0.10205 | 0.10874 | 0.10416
22 | -0.022192 | -0.041945 | -0.046434 | -0.05193 | -0.049088 | -0.055074 | -0.077566 | -0.042407 | -0.052448 | -0.033745 | -0.025579 | -0.018672 | 0.0015645 | 0.00057828 | -0.005182 | 0.015738 | 0.012626 | 0.006338 | -0.00053766 | -0.00019381 | 0.01496 | 0.0086372 | -0.028085 | -0.031688
23 | 0.099984 | 0.10683 | 0.10518 | 0.10605 | 0.11355 | 0.10465 | 0.06373 | 0.039905 | 0.015234 | 0.0015854 | 0.015312 | -0.00029331 | 0.0030633 | 0.012234 | 0.022274 | 0.034672 | 0.039148 | 0.024527 | 0.028644 | 0.03264 | 0.039109 | 0.059936 | 0.090126 | 0.096966
24 | -1.3901 | -1.3637 | -1.4517 | -1.4417 | -1.4431 | -1.2807 | -0.98197 | -0.85247 | -0.65337 | -0.43513 | -0.77012 | -0.75597 | -0.83016 | -0.87787 | -0.99931 | -0.96199 | -0.82984 | -0.62971 | -0.71818 | -0.85705 | -0.87672 | -0.88547 | -0.98677 | -1.0955
25 | -0.12346 | -0.034969 | -0.016308 | -0.0083015 | -0.029304 | -0.085403 | -0.13196 | -0.056834 | 0.048062 | 0.050484 | -0.035846 | -0.085553 | 0.26559 | 0.27908 | 0.10722 | 0.21839 | 0.10319 | 0.17948 | 0.21897 | 0.28525 | 0.39912 | 0.44721 | 0.45011 | 0.38091
26 | -0.094569 | -0.087576 | -0.081037 | -0.088505 | -0.086783 | -0.10685 | -0.38682 | -0.5034 | -0.60038 | -0.53146 | -0.51767 | -0.53525 | -0.60973 | -0.56527 | -0.5112 | -0.50459 | -0.46989 | -0.49458 | -0.42007 | -0.33929 | -0.36794 | -0.2879 | -0.12788 | -0.10896
27 | -0.21593 | -0.19224 | -0.17759 | -0.20037 | -0.19445 | -0.18617 | -0.17155 | -0.39816 | -0.46339 | -0.41925 | -0.43071 | -0.42939 | -0.42103 | -0.40098 | -0.26872 | -0.37666 | -0.41951 | -0.38492 | -0.28183 | -0.26561 | -0.26633 | -0.23407 | -0.16631 | -0.17335
28 | -0.033226 | -0.035268 | -0.036315 | -0.041746 | -0.042624 | -0.036228 | -0.02588 | 0.011539 | 0.016709 | 0.023364 | 0.012054 | 0.0019539 | -0.0062153 | -0.0088501 | -0.016443 | -0.017277 | -0.01009 | 0.014642 | 0.017707 | 0.0091523 | -0.0013028 | -0.010815 | -0.017342 | -0.025562
29 | 2.8639 | 3.5074 | 4.2827 | 4.2527 | 4.212 | 3.6299 | 0.16009 | -2.6222 | -3.4217 | -2.9225 | -2.1032 | -3.2967 | -2.5301 | -1.7613 | -0.10933 | 0.29661 | -0.028702 | -0.35093 | 0.89943 | -0.03299 | -0.017798 | 0.73879 | 2.486 | 3.4156
30 | -0.28488 | -0.28 | -0.29444 | -0.28862 | -0.28311 | -0.27552 | -0.2354 | -0.19552 | -0.18307 | -0.20165 | -0.22256 | -0.24792 | -0.23893 | -0.24164 | -0.23709 | -0.25603 | -0.23662 | -0.17389 | -0.17039 | -0.18063 | -0.19789 | -0.22603 | -0.24684 | -0.24772
31 | -0.47547 | -0.54692 | -0.56935 | -0.57682 | -0.54983 | -0.50689 | -0.41733 | -0.27123 | -0.20255 | -0.11829 | -0.063785 | -0.053638 | -0.11496 | -0.15855 | -0.17302 | -0.22611 | -0.21394 | -0.10132 | -0.11414 | -0.16178 | -0.13348 | -0.23721 | -0.26307 | -0.29887
32 | 0.045949 | 0.046442 | 0.033631 | 0.042473 | 0.041838 | 0.046847 | 0.053852 | 0.10657 | 0.11565 | 0.1204 | 0.11086 | 0.12225 | 0.12516 | 0.1186 | 0.10313 | 0.096774 | 0.097294 | 0.095958 | 0.078678 | 0.081151 | 0.080205 | 0.071084 | 0.049968 | 0.054065

## Qc, Autumn, S4
LoadID | 0 | 1 | 2 | 3 | 4 | 5 | 6 | 7 | 8 | 9 | 10 | 11 | 12 | 13 | 14 | 15 | 16 | 17 | 18 | 19 | 20 | 21 | 22 | 23
1 | -0.64045 | -0.58149 | -0.53497 | -0.5839 | -0.56849 | -0.55111 | -0.52864 | -1.1811 | -1.3961 | -1.2474 | -1.304 | -1.2968 | -1.3063 | -1.2206 | -0.81898 | -1.1051 | -1.2125 | -1.1355 | -0.86709 | -0.81574 | -0.83277 | -0.72594 | -0.52426 | -0.51184
2 | -0.046488 | -0.050927 | -0.054112 | -0.05864 | -0.058239 | -0.051116 | -0.037631 | 0.015604 | 0.023398 | 0.031161 | 0.017995 | 0.0025255 | -0.010918 | -0.012441 | -0.021227 | -0.024999 | -0.016242 | 0.022039 | 0.025769 | 0.012665 | -0.0034071 | -0.014774 | -0.026937 | -0.04034
3 | 0.59813 | 0.72761 | 0.79601 | 0.78311 | 0.83642 | 0.71503 | 0.030829 | -0.51378 | -0.65463 | -0.59874 | -0.41584 | -0.59365 | -0.50859 | -0.34411 | -0.022383 | 0.067156 | -0.0073243 | -0.076677 | 0.17703 | -0.007721 | -0.012962 | 0.13984 | 0.52095 | 0.66622
4 | -0.10748 | -0.11091 | -0.11428 | -0.1108 | -0.11485 | -0.10261 | -0.093292 | -0.077493 | -0.072475 | -0.076191 | -0.090042 | -0.097126 | -0.094145 | -0.093496 | -0.094709 | -0.096321 | -0.092234 | -0.063972 | -0.065667 | -0.072433 | -0.0782 | -0.084894 | -0.097117 | -0.097045
5 | -0.066126 | -0.07667 | -0.083603 | -0.080763 | -0.079864 | -0.074207 | -0.059471 | -0.040359 | -0.029046 | -0.01729 | -0.012198 | -0.0074028 | -0.015141 | -0.022019 | -0.025398 | -0.034414 | -0.030249 | -0.013048 | -0.016153 | -0.024511 | -0.018524 | -0.032859 | -0.037853 | -0.043882
6 | -0.62888 | -0.5978 | -0.47107 | -0.58025 | -0.54514 | -0.68641 | -0.75621 | -1.3818 | -1.5933 | -1.6687 | -1.4939 | -1.6397 | -1.758 | -1.662 | -1.411 | -1.3281 | -1.2827 | -1.3187 | -1.1521 | -1.1014 | -1.1309 | -1.0523 | -0.67035 | -0.72723
7 | 0.55153 | 0.52859 | 0.58738 | 0.57438 | 0.57726 | 0.55036 | 0.4788 | 0.2318 | 0.085931 | 0.08098 | 0.026233 | 0.0073635 | 0.067652 | 0.076303 | 0.16224 | 0.23267 | 0.22912 | 0.28092 | 0.27579 | 0.28262 | 0.30307 | 0.37794 | 0.44503 | 0.44459
8 | -0.26787 | -0.26038 | -0.26904 | -0.28763 | -0.27164 | -0.2653 | -0.20586 | -0.17603 | -0.1642 | -0.17523 | -0.15961 | -0.16412 | -0.15812 | -0.1781 | -0.20007 | -0.20949 | -0.22243 | -0.21768 | -0.22502 | -0.23727 | -0.23468 | -0.25215 | -0.26719 | -0.26476
9 | 0.010243 | 0.017384 | 0.019515 | 0.02164 | 0.02012 | 0.023235 | 0.032557 | 0.017639 | 0.021485 | 0.014067 | 0.010599 | 0.0069826 | 0.0006611 | -2.7214e-05 | 0.0020183 | -0.0081287 | -0.0040634 | -0.0023395 | -0.00070045 | -0.00077258 | -0.0048599 | -0.0043001 | 0.011684 | 0.013762
10 | -0.03065 | -0.032618 | -0.032244 | -0.031892 | -0.031657 | -0.030403 | -0.021107 | -0.011985 | -0.0043369 | -0.00014421 | -0.0046452 | 0.00025665 | -0.00042197 | -0.0035002 | -0.0076835 | -0.010422 | -0.011453 | -0.0067962 | -0.0083541 | -0.0098534 | -0.012522 | -0.018955 | -0.025981 | -0.029438
11 | 0.25143 | 0.27343 | 0.27198 | 0.27598 | 0.26752 | 0.23867 | 0.19033 | 0.16677 | 0.12494 | 0.083776 | 0.14811 | 0.13987 | 0.1648 | 0.16879 | 0.18176 | 0.18677 | 0.17224 | 0.11693 | 0.13558 | 0.16232 | 0.15483 | 0.17746 | 0.18475 | 0.21102
12 | 0.14542 | 0.036015 | 0.022755 | 0.0096279 | 0.036563 | 0.10064 | 0.15643 | 0.061925 | -0.050718 | -0.049464 | 0.034118 | 0.10033 | -0.30287 | -0.29306 | -0.12115 | -0.24637 | -0.11473 | -0.19654 | -0.25618 | -0.31566 | -0.45229 | -0.51458 | -0.49256 | -0.41128
13 | -0.15735 | -0.13543 | -0.13595 | -0.14703 | -0.14347 | -0.17281 | -0.60005 | -0.78481 | -0.92219 | -0.89555 | -0.80749 | -0.88016 | -0.97765 | -0.89156 | -0.85532 | -0.79679 | -0.73926 | -0.75617 | -0.65657 | -0.53637 | -0.60967 | -0.46932 | -0.20346 | -0.17977
14 | -0.010678 | -0.010055 | -0.0088394 | -0.0097572 | -0.0092271 | -0.009115 | -0.0087995 | -0.019886 | -0.02199 | -0.021064 | -0.020854 | -0.020577 | -0.021859 | -0.020282 | -0.013303 | -0.019612 | -0.020289 | -0.018402 | -0.013845 | -0.013768 | -0.014241 | -0.011768 | -0.0086658 | -0.008422
15 | -0.057539 | -0.068926 | -0.065644 | -0.06974 | -0.072782 | -0.069197 | -0.045765 | 0.019689 | 0.026904 | 0.040225 | 0.020549 | 0.0038723 | -0.012169 | -0.014357 | -0.027085 | -0.029777 | -0.019206 | 0.027662 | 0.030855 | 0.017876 | -0.0043863 | -0.02025 | -0.031381 | -0.047392
16 | -0.18819 | -0.21749 | -0.24233 | -0.23998 | -0.25005 | -0.21397 | -0.0091787 | 0.16019 | 0.20388 | 0.17443 | 0.1318 | 0.18597 | 0.15482 | 0.1009 | 0.0095894 | -0.01812 | -0.0019347 | 0.02054 | -0.050194 | 0.0004185 | 0.002953 | -0.042988 | -0.14994 | -0.19381
17 | -0.37954 | -0.39819 | -0.39419 | -0.39584 | -0.39808 | -0.39041 | -0.35562 | -0.28009 | -0.25123 | -0.2733 | -0.30883 | -0.35075 | -0.34646 | -0.32793 | -0.32468 | -0.33447 | -0.31119 | -0.23418 | -0.23258 | -0.25995 | -0.27269 | -0.30971 | -0.33389 | -0.35436
18 | -0.2329 | -0.27456 | -0.27788 | -0.28473 | -0.27467 | -0.25517 | -0.21197 | -0.13714 | -0.09242 | -0.053412 | -0.037658 | -0.026821 | -0.052831 | -0.072349 | -0.082895 | -0.12075 | -0.10523 | -0.047069 | -0.059529 | -0.083035 | -0.066252 | -0.10651 | -0.12824 | -0.14869
19 | -0.30458 | -0.28656 | -0.22651 | -0.27552 | -0.27195 | -0.32677 | -0.34079 | -0.68111 | -0.75558 | -0.78886 | -0.69633 | -0.82751 | -0.80613 | -0.80214 | -0.65998 | -0.63196 | -0.63854 | -0.64686 | -0.53031 | -0.51725 | -0.53024 | -0.48164 | -0.32359 | -0.33385
20 | 0.3604 | 0.34923 | 0.36293 | 0.38112 | 0.38994 | 0.36882 | 0.32511 | 0.14988 | 0.056577 | 0.054276 | 0.017056 | 0.0057939 | 0.047291 | 0.044773 | 0.10778 | 0.1576 | 0.15761 | 0.16957 | 0.18906 | 0.19463 | 0.19049 | 0.24955 | 0.294 | 0.30446
21 | 0.1099 | 0.105 | 0.11488 | 0.11242 | 0.10265 | 0.10268 | 0.083889 | 0.07079 | 0.063606 | 0.071686 | 0.065607 | 0.064679 | 0.063657 | 0.067789 | 0.076508 | 0.084645 | 0.08541 | 0.084834 | 0.09085 | 0.092285 | 0.098411 | 0.1049 | 0.10016 | 0.11004
22 | -0.024695 | -0.041515 | -0.047068 | -0.049799 | -0.049617 | -0.051777 | -0.080341 | -0.04373 | -0.049718 | -0.033598 | -0.026366 | -0.018592 | -0.0012896 | -0.00099013 | -0.0065072 | 0.018698 | 0.010015 | 0.0055696 | 0.0016381 | 0.0036595 | 0.012313 | 0.0069824 | -0.030009 | -0.031688
23 | 0.10171 | 0.10975 | 0.11014 | 0.11032 | 0.10418 | 0.10327 | 0.068412 | 0.038664 | 0.013931 | -0.00046253 | 0.01573 | 9.8126e-05 | 0.0022596 | 0.012925 | 0.022607 | 0.03138 | 0.036991 | 0.022654 | 0.028154 | 0.032141 | 0.041232 | 0.056768 | 0.084087 | 0.095128
24 | -1.4054 | -1.3836 | -1.5235 | -1.4055 | -1.4938 | -1.3103 | -0.99288 | -0.84355 | -0.61324 | -0.46271 | -0.76428 | -0.7354 | -0.80805 | -0.86379 | -0.94155 | -0.93495 | -0.8277 | -0.60985 | -0.71684 | -0.81408 | -0.80046 | -0.90898 | -1.0062 | -1.1288
25 | -0.12326 | -0.03768 | -0.015429 | -0.010053 | -0.03221 | -0.086842 | -0.13207 | -0.046564 | 0.039767 | 0.036721 | -0.025149 | -0.085558 | 0.25292 | 0.26096 | 0.11122 | 0.22162 | 0.098604 | 0.1647 | 0.20766 | 0.27442 | 0.40775 | 0.47633 | 0.44391 | 0.35902
26 | -0.096051 | -0.084683 | -0.08277 | -0.091983 | -0.090681 | -0.10685 | -0.39644 | -0.50292 | -0.57036 | -0.554 | -0.50347 | -0.52951 | -0.59565 | -0.53684 | -0.52215 | -0.51403 | -0.47821 | -0.47794 | -0.42316 | -0.33725 | -0.37437 | -0.29793 | -0.12887 | -0.10888
27 | -0.22266 | -0.19926 | -0.18869 | -0.19617 | -0.188 | -0.17596 | -0.16909 | -0.42382 | -0.46164 | -0.43044 | -0.4433 | -0.41094 | -0.43705 | -0.40685 | -0.26586 | -0.38393 | -0.40421 | -0.38656 | -0.28981 | -0.27263 | -0.26561 | -0.22901 | -0.1681 | -0.17117
28 | -0.033891 | -0.036852 | -0.036124 | -0.039937 | -0.040724 | -0.0379 | -0.025291 | 0.010804 | 0.016125 | 0.023187 | 0.012262 | 0.0026981 | -0.0056603 | -0.0086299 | -0.014749 | -0.016736 | -0.010146 | 0.015631 | 0.017901 | 0.0096516 | -0.00065292 | -0.011168 | -0.019269 | -0.025248
29 | 3.0012 | 3.6968 | 4.1726 | 4.1672 | 3.9306 | 3.5281 | 0.16022 | -2.7346 | -3.3781 | -2.7782 | -2.1534 | -3.2234 | -2.4497 | -1.7535 | -0.128 | 0.25422 | -0.036 | -0.35341 | 0.85608 | -0.024822 | -0.034167 | 0.7297 | 2.4537 | 3.4751
30 | -0.27769 | -0.27143 | -0.27024 | -0.29003 | -0.28689 | -0.27325 | -0.23477 | -0.19803 | -0.18193 | -0.19726 | -0.2178 | -0.24499 | -0.24196 | -0.25779 | -0.24531 | -0.24723 | -0.22335 | -0.16424 | -0.16978 | -0.17843 | -0.19293 | -0.21984 | -0.24367 | -0.24793
31 | -0.48558 | -0.52604 | -0.59473 | -0.56129 | -0.56064 | -0.52065 | -0.41447 | -0.29174 | -0.18912 | -0.12263 | -0.064917 | -0.064616 | -0.11707 | -0.1319 | -0.17815 | -0.24528 | -0.20311 | -0.096203 | -0.11054 | -0.17543 | -0.13456 | -0.21218 | -0.27365 | -0.30192
32 | 0.048107 | 0.043833 | 0.03533 | 0.042456 | 0.040722 | 0.049829 | 0.053592 | 0.10158 | 0.12103 | 0.12644 | 0.11253 | 0.12186 | 0.12863 | 0.11412 | 0.10074 | 0.097409 | 0.097762 | 0.099517 | 0.083391 | 0.079258 | 0.077648 | 0.073879 | 0.050198 | 0.051361

## Qc, Autumn, S5
LoadID | 0 | 1 | 2 | 3 | 4 | 5 | 6 | 7 | 8 | 9 | 10 | 11 | 12 | 13 | 14 | 15 | 16 | 17 | 18 | 19 | 20 | 21 | 22 | 23
1 | -0.64045 | -0.58149 | -0.53497 | -0.5839 | -0.56849 | -0.55111 | -0.52864 | -1.1811 | -1.3961 | -1.2474 | -1.304 | -1.2968 | -1.3063 | -1.2206 | -0.81898 | -1.1051 | -1.2125 | -1.1355 | -0.86709 | -0.81574 | -0.83277 | -0.72594 | -0.52426 | -0.51184
2 | -0.046488 | -0.050927 | -0.054112 | -0.05864 | -0.058239 | -0.051116 | -0.037631 | 0.015604 | 0.023398 | 0.031161 | 0.017995 | 0.0025255 | -0.010918 | -0.012441 | -0.021227 | -0.024999 | -0.016242 | 0.022039 | 0.025769 | 0.012665 | -0.0034071 | -0.014774 | -0.026937 | -0.04034
3 | 0.59813 | 0.72761 | 0.79601 | 0.78311 | 0.83642 | 0.71503 | 0.030829 | -0.51378 | -0.65463 | -0.59874 | -0.41584 | -0.59365 | -0.50859 | -0.34411 | -0.022383 | 0.067156 | -0.0073243 | -0.076677 | 0.17703 | -0.007721 | -0.012962 | 0.13984 | 0.52095 | 0.66622
4 | -0.10748 | -0.11091 | -0.11428 | -0.1108 | -0.11485 | -0.10261 | -0.093292 | -0.077493 | -0.072475 | -0.076191 | -0.090042 | -0.097126 | -0.094145 | -0.093496 | -0.094709 | -0.096321 | -0.092234 | -0.063972 | -0.065667 | -0.072433 | -0.0782 | -0.084894 | -0.097117 | -0.097045
5 | -0.066126 | -0.07667 | -0.083603 | -0.080763 | -0.079864 | -0.074207 | -0.059471 | -0.040359 | -0.029046 | -0.01729 | -0.012198 | -0.0074028 | -0.015141 | -0.022019 | -0.025398 | -0.034414 | -0.030249 | -0.013048 | -0.016153 | -0.024511 | -0.018524 | -0.032859 | -0.037853 | -0.043882
6 | -0.62888 | -0.5978 | -0.47107 | -0.58025 | -0.54514 | -0.68641 | -0.75621 | -1.3818 | -1.5933 | -1.6687 | -1.4939 | -1.6397 | -1.758 | -1.662 | -1.411 | -1.3281 | -1.2827 | -1.3187 | -1.1521 | -1.1014 | -1.1309 | -1.0523 | -0.67035 | -0.72723
7 | 0.55153 | 0.52859 | 0.58738 | 0.57438 | 0.57726 | 0.55036 | 0.4788 | 0.2318 | 0.085931 | 0.08098 | 0.026233 | 0.0073635 | 0.067652 | 0.076303 | 0.16224 | 0.23267 | 0.22912 | 0.28092 | 0.27579 | 0.28262 | 0.30307 | 0.37794 | 0.44503 | 0.44459
8 | -0.26787 | -0.26038 | -0.26904 | -0.28763 | -0.27164 | -0.2653 | -0.20586 | -0.17603 | -0.1642 | -0.17523 | -0.15961 | -0.16412 | -0.15812 | -0.1781 | -0.20007 | -0.20949 | -0.22243 | -0.21768 | -0.22502 | -0.23727 | -0.23468 | -0.25215 | -0.26719 | -0.26476
9 | 0.010243 | 0.017384 | 0.019515 | 0.02164 | 0.02012 | 0.023235 | 0.032557 | 0.017639 | 0.021485 | 0.014067 | 0.010599 | 0.0069826 | 0.0006611 | -2.7214e-05 | 0.0020183 | -0.0081287 | -0.0040634 | -0.0023395 | -0.00070045 | -0.00077258 | -0.0048599 | -0.0043001 | 0.011684 | 0.013762
10 | -0.03065 | -0.032618 | -0.032244 | -0.031892 | -0.031657 | -0.030403 | -0.021107 | -0.011985 | -0.0043369 | -0.00014421 | -0.0046452 | 0.00025665 | -0.00042197 | -0.0035002 | -0.0076835 | -0.010422 | -0.011453 | -0.0067962 | -0.0083541 | -0.0098534 | -0.012522 | -0.018955 | -0.025981 | -0.029438
11 | 0.25143 | 0.27343 | 0.27198 | 0.27598 | 0.26752 | 0.23867 | 0.19033 | 0.16677 | 0.12494 | 0.083776 | 0.14811 | 0.13987 | 0.1648 | 0.16879 | 0.18176 | 0.18677 | 0.17224 | 0.11693 | 0.13558 | 0.16232 | 0.15483 | 0.17746 | 0.18475 | 0.21102
12 | 0.14542 | 0.036015 | 0.022755 | 0.0096279 | 0.036563 | 0.10064 | 0.15643 | 0.061925 | -0.050718 | -0.049464 | 0.034118 | 0.10033 | -0.30287 | -0.29306 | -0.12115 | -0.24637 | -0.11473 | -0.19654 | -0.25618 | -0.31566 | -0.45229 | -0.51458 | -0.49256 | -0.41128
13 | -0.15735 | -0.13543 | -0.13595 | -0.14703 | -0.14347 | -0.17281 | -0.60005 | -0.78481 | -0.92219 | -0.89555 | -0.80749 | -0.88016 | -0.97765 | -0.89156 | -0.85532 | -0.79679 | -0.73926 | -0.75617 | -0.65657 | -0.53637 | -0.60967 | -0.46932 | -0.20346 | -0.17977
14 | -0.010678 | -0.010055 | -0.0088394 | -0.0097572 | -0.0092271 | -0.009115 | -0.0087995 | -0.019886 | -0.02199 | -0.021064 | -0.020854 | -0.020577 | -0.021859 | -0.020282 | -0.013303 | -0.019612 | -0.020289 | -0.018402 | -0.013845 | -0.013768 | -0.014241 | -0.011768 | -0.0086658 | -0.008422
15 | -0.057539 | -0.068926 | -0.065644 | -0.06974 | -0.072782 | -0.069197 | -0.045765 | 0.019689 | 0.026904 | 0.040225 | 0.020549 | 0.0038723 | -0.012169 | -0.014357 | -0.027085 | -0.029777 | -0.019206 | 0.027662 | 0.030855 | 0.017876 | -0.0043863 | -0.02025 | -0.031381 | -0.047392
16 | -0.18819 | -0.21749 | -0.24233 | -0.23998 | -0.25005 | -0.21397 | -0.0091787 | 0.16019 | 0.20388 | 0.17443 | 0.1318 | 0.18597 | 0.15482 | 0.1009 | 0.0095894 | -0.01812 | -0.0019347 | 0.02054 | -0.050194 | 0.0004185 | 0.002953 | -0.042988 | -0.14994 | -0.19381
17 | -0.37954 | -0.39819 | -0.39419 | -0.39584 | -0.39808 | -0.39041 | -0.35562 | -0.28009 | -0.25123 | -0.2733 | -0.30883 | -0.35075 | -0.34646 | -0.32793 | -0.32468 | -0.33447 | -0.31119 | -0.23418 | -0.23258 | -0.25995 | -0.27269 | -0.30971 | -0.33389 | -0.35436
18 | -0.2329 | -0.27456 | -0.27788 | -0.28473 | -0.27467 | -0.25517 | -0.21197 | -0.13714 | -0.09242 | -0.053412 | -0.037658 | -0.026821 | -0.052831 | -0.072349 | -0.082895 | -0.12075 | -0.10523 | -0.047069 | -0.059529 | -0.083035 | -0.066252 | -0.10651 | -0.12824 | -0.14869
19 | -0.30458 | -0.28656 | -0.22651 | -0.27552 | -0.27195 | -0.32677 | -0.34079 | -0.68111 | -0.75558 | -0.78886 | -0.69633 | -0.82751 | -0.80613 | -0.80214 | -0.65998 | -0.63196 | -0.63854 | -0.64686 | -0.53031 | -0.51725 | -0.53024 | -0.48164 | -0.32359 | -0.33385
20 | 0.3604 | 0.34923 | 0.36293 | 0.38112 | 0.38994 | 0.36882 | 0.32511 | 0.14988 | 0.056577 | 0.054276 | 0.017056 | 0.0057939 | 0.047291 | 0.044773 | 0.10778 | 0.1576 | 0.15761 | 0.16957 | 0.18906 | 0.19463 | 0.19049 | 0.24955 | 0.294 | 0.30446
21 | 0.1099 | 0.105 | 0.11488 | 0.11242 | 0.10265 | 0.10268 | 0.083889 | 0.07079 | 0.063606 | 0.071686 | 0.065607 | 0.064679 | 0.063657 | 0.067789 | 0.076508 | 0.084645 | 0.08541 | 0.084834 | 0.09085 | 0.092285 | 0.098411 | 0.1049 | 0.10016 | 0.11004
22 | -0.024695 | -0.041515 | -0.047068 | -0.049799 | -0.049617 | -0.051777 | -0.080341 | -0.04373 | -0.049718 | -0.033598 | -0.026366 | -0.018592 | -0.0012896 | -0.00099013 | -0.0065072 | 0.018698 | 0.010015 | 0.0055696 | 0.0016381 | 0.0036595 | 0.012313 | 0.0069824 | -0.030009 | -0.031688
23 | 0.10171 | 0.10975 | 0.11014 | 0.11032 | 0.10418 | 0.10327 | 0.068412 | 0.038664 | 0.013931 | -0.00046253 | 0.01573 | 9.8126e-05 | 0.0022596 | 0.012925 | 0.022607 | 0.03138 | 0.036991 | 0.022654 | 0.028154 | 0.032141 | 0.041232 | 0.056768 | 0.084087 | 0.095128
24 | -1.4054 | -1.3836 | -1.5235 | -1.4055 | -1.4938 | -1.3103 | -0.99288 | -0.84355 | -0.61324 | -0.46271 | -0.76428 | -0.7354 | -0.80805 | -0.86379 | -0.94155 | -0.93495 | -0.8277 | -0.60985 | -0.71684 | -0.81408 | -0.80046 | -0.90898 | -1.0062 | -1.1288
25 | -0.12326 | -0.03768 | -0.015429 | -0.010053 | -0.03221 | -0.086842 | -0.13207 | -0.046564 | 0.039767 | 0.036721 | -0.025149 | -0.085558 | 0.25292 | 0.26096 | 0.11122 | 0.22162 | 0.098604 | 0.1647 | 0.20766 | 0.27442 | 0.40775 | 0.47633 | 0.44391 | 0.35902
26 | -0.096051 | -0.084683 | -0.08277 | -0.091983 | -0.090681 | -0.10685 | -0.39644 | -0.50292 | -0.57036 | -0.554 | -0.50347 | -0.52951 | -0.59565 | -0.53684 | -0.52215 | -0.51403 | -0.47821 | -0.47794 | -0.42316 | -0.33725 | -0.37437 | -0.29793 | -0.12887 | -0.10888
27 | -0.22266 | -0.19926 | -0.18869 | -0.19617 | -0.188 | -0.17596 | -0.16909 | -0.42382 | -0.46164 | -0.43044 | -0.4433 | -0.41094 | -0.43705 | -0.40685 | -0.26586 | -0.38393 | -0.40421 | -0.38656 | -0.28981 | -0.27263 | -0.26561 | -0.22901 | -0.1681 | -0.17117
28 | -0.033891 | -0.036852 | -0.036124 | -0.039937 | -0.040724 | -0.0379 | -0.025291 | 0.010804 | 0.016125 | 0.023187 | 0.012262 | 0.0026981 | -0.0056603 | -0.0086299 | -0.014749 | -0.016736 | -0.010146 | 0.015631 | 0.017901 | 0.0096516 | -0.00065292 | -0.011168 | -0.019269 | -0.025248
29 | 3.0012 | 3.6968 | 4.1726 | 4.1672 | 3.9306 | 3.5281 | 0.16022 | -2.7346 | -3.3781 | -2.7782 | -2.1534 | -3.2234 | -2.4497 | -1.7535 | -0.128 | 0.25422 | -0.036 | -0.35341 | 0.85608 | -0.024822 | -0.034167 | 0.7297 | 2.4537 | 3.4751
30 | -0.27769 | -0.27143 | -0.27024 | -0.29003 | -0.28689 | -0.27325 | -0.23477 | -0.19803 | -0.18193 | -0.19726 | -0.2178 | -0.24499 | -0.24196 | -0.25779 | -0.24531 | -0.24723 | -0.22335 | -0.16424 | -0.16978 | -0.17843 | -0.19293 | -0.21984 | -0.24367 | -0.24793
31 | -0.48558 | -0.52604 | -0.59473 | -0.56129 | -0.56064 | -0.52065 | -0.41447 | -0.29174 | -0.18912 | -0.12263 | -0.064917 | -0.064616 | -0.11707 | -0.1319 | -0.17815 | -0.24528 | -0.20311 | -0.096203 | -0.11054 | -0.17543 | -0.13456 | -0.21218 | -0.27365 | -0.30192
32 | 0.048107 | 0.043833 | 0.03533 | 0.042456 | 0.040722 | 0.049829 | 0.053592 | 0.10158 | 0.12103 | 0.12644 | 0.11253 | 0.12186 | 0.12863 | 0.11412 | 0.10074 | 0.097409 | 0.097762 | 0.099517 | 0.083391 | 0.079258 | 0.077648 | 0.073879 | 0.050198 | 0.051361

## Qc, Autumn, S6
LoadID | 0 | 1 | 2 | 3 | 4 | 5 | 6 | 7 | 8 | 9 | 10 | 11 | 12 | 13 | 14 | 15 | 16 | 17 | 18 | 19 | 20 | 21 | 22 | 23
1 | -0.64045 | -0.58149 | -0.53497 | -0.5839 | -0.56849 | -0.55111 | -0.52864 | -1.1811 | -1.3961 | -1.2474 | -1.304 | -1.2968 | -1.3063 | -1.2206 | -0.81898 | -1.1051 | -1.2125 | -1.1355 | -0.86709 | -0.81574 | -0.83277 | -0.72594 | -0.52426 | -0.51184
2 | -0.046488 | -0.050927 | -0.054112 | -0.05864 | -0.058239 | -0.051116 | -0.037631 | 0.015604 | 0.023398 | 0.031161 | 0.017995 | 0.0025255 | -0.010918 | -0.012441 | -0.021227 | -0.024999 | -0.016242 | 0.022039 | 0.025769 | 0.012665 | -0.0034071 | -0.014774 | -0.026937 | -0.04034
3 | 0.59813 | 0.72761 | 0.79601 | 0.78311 | 0.83642 | 0.71503 | 0.030829 | -0.51378 | -0.65463 | -0.59874 | -0.41584 | -0.59365 | -0.50859 | -0.34411 | -0.022383 | 0.067156 | -0.0073243 | -0.076677 | 0.17703 | -0.007721 | -0.012962 | 0.13984 | 0.52095 | 0.66622
4 | -0.10748 | -0.11091 | -0.11428 | -0.1108 | -0.11485 | -0.10261 | -0.093292 | -0.077493 | -0.072475 | -0.076191 | -0.090042 | -0.097126 | -0.094145 | -0.093496 | -0.094709 | -0.096321 | -0.092234 | -0.063972 | -0.065667 | -0.072433 | -0.0782 | -0.084894 | -0.097117 | -0.097045
5 | -0.066126 | -0.07667 | -0.083603 | -0.080763 | -0.079864 | -0.074207 | -0.059471 | -0.040359 | -0.029046 | -0.01729 | -0.012198 | -0.0074028 | -0.015141 | -0.022019 | -0.025398 | -0.034414 | -0.030249 | -0.013048 | -0.016153 | -0.024511 | -0.018524 | -0.032859 | -0.037853 | -0.043882
6 | -0.62888 | -0.5978 | -0.47107 | -0.58025 | -0.54514 | -0.68641 | -0.75621 | -1.3818 | -1.5933 | -1.6687 | -1.4939 | -1.6397 | -1.758 | -1.662 | -1.411 | -1.3281 | -1.2827 | -1.3187 | -1.1521 | -1.1014 | -1.1309 | -1.0523 | -0.67035 | -0.72723
7 | 0.55153 | 0.52859 | 0.58738 | 0.57438 | 0.57726 | 0.55036 | 0.4788 | 0.2318 | 0.085931 | 0.08098 | 0.026233 | 0.0073635 | 0.067652 | 0.076303 | 0.16224 | 0.23267 | 0.22912 | 0.28092 | 0.27579 | 0.28262 | 0.30307 | 0.37794 | 0.44503 | 0.44459
8 | -0.26787 | -0.26038 | -0.26904 | -0.28763 | -0.27164 | -0.2653 | -0.20586 | -0.17603 | -0.1642 | -0.17523 | -0.15961 | -0.16412 | -0.15812 | -0.1781 | -0.20007 | -0.20949 | -0.22243 | -0.21768 | -0.22502 | -0.23727 | -0.23468 | -0.25215 | -0.26719 | -0.26476
9 | 0.010243 | 0.017384 | 0.019515 | 0.02164 | 0.02012 | 0.023235 | 0.032557 | 0.017639 | 0.021485 | 0.014067 | 0.010599 | 0.0069826 | 0.0006611 | -2.7214e-05 | 0.0020183 | -0.0081287 | -0.0040634 | -0.0023395 | -0.00070045 | -0.00077258 | -0.0048599 | -0.0043001 | 0.011684 | 0.013762
10 | -0.03065 | -0.032618 | -0.032244 | -0.031892 | -0.031657 | -0.030403 | -0.021107 | -0.011985 | -0.0043369 | -0.00014421 | -0.0046452 | 0.00025665 | -0.00042197 | -0.0035002 | -0.0076835 | -0.010422 | -0.011453 | -0.0067962 | -0.0083541 | -0.0098534 | -0.012522 | -0.018955 | -0.025981 | -0.029438
11 | 0.25143 | 0.27343 | 0.27198 | 0.27598 | 0.26752 | 0.23867 | 0.19033 | 0.16677 | 0.12494 | 0.083776 | 0.14811 | 0.13987 | 0.1648 | 0.16879 | 0.18176 | 0.18677 | 0.17224 | 0.11693 | 0.13558 | 0.16232 | 0.15483 | 0.17746 | 0.18475 | 0.21102
12 | 0.14542 | 0.036015 | 0.022755 | 0.0096279 | 0.036563 | 0.10064 | 0.15643 | 0.061925 | -0.050718 | -0.049464 | 0.034118 | 0.10033 | -0.30287 | -0.29306 | -0.12115 | -0.24637 | -0.11473 | -0.19654 | -0.25618 | -0.31566 | -0.45229 | -0.51458 | -0.49256 | -0.41128
13 | -0.15735 | -0.13543 | -0.13595 | -0.14703 | -0.14347 | -0.17281 | -0.60005 | -0.78481 | -0.92219 | -0.89555 | -0.80749 | -0.88016 | -0.97765 | -0.89156 | -0.85532 | -0.79679 | -0.73926 | -0.75617 | -0.65657 | -0.53637 | -0.60967 | -0.46932 | -0.20346 | -0.17977
14 | -0.010678 | -0.010055 | -0.0088394 | -0.0097572 | -0.0092271 | -0.009115 | -0.0087995 | -0.019886 | -0.02199 | -0.021064 | -0.020854 | -0.020577 | -0.021859 | -0.020282 | -0.013303 | -0.019612 | -0.020289 | -0.018402 | -0.013845 | -0.013768 | -0.014241 | -0.011768 | -0.0086658 | -0.008422
15 | -0.057539 | -0.068926 | -0.065644 | -0.06974 | -0.072782 | -0.069197 | -0.045765 | 0.019689 | 0.026904 | 0.040225 | 0.020549 | 0.0038723 | -0.012169 | -0.014357 | -0.027085 | -0.029777 | -0.019206 | 0.027662 | 0.030855 | 0.017876 | -0.0043863 | -0.02025 | -0.031381 | -0.047392
16 | -0.18819 | -0.21749 | -0.24233 | -0.23998 | -0.25005 | -0.21397 | -0.0091787 | 0.16019 | 0.20388 | 0.17443 | 0.1318 | 0.18597 | 0.15482 | 0.1009 | 0.0095894 | -0.01812 | -0.0019347 | 0.02054 | -0.050194 | 0.0004185 | 0.002953 | -0.042988 | -0.14994 | -0.19381
17 | -0.37954 | -0.39819 | -0.39419 | -0.39584 | -0.39808 | -0.39041 | -0.35562 | -0.28009 | -0.25123 | -0.2733 | -0.30883 | -0.35075 | -0.34646 | -0.32793 | -0.32468 | -0.33447 | -0.31119 | -0.23418 | -0.23258 | -0.25995 | -0.27269 | -0.30971 | -0.33389 | -0.35436
18 | -0.2329 | -0.27456 | -0.27788 | -0.28473 | -0.27467 | -0.25517 | -0.21197 | -0.13714 | -0.09242 | -0.053412 | -0.037658 | -0.026821 | -0.052831 | -0.072349 | -0.082895 | -0.12075 | -0.10523 | -0.047069 | -0.059529 | -0.083035 | -0.066252 | -0.10651 | -0.12824 | -0.14869
19 | -0.30458 | -0.28656 | -0.22651 | -0.27552 | -0.27195 | -0.32677 | -0.34079 | -0.68111 | -0.75558 | -0.78886 | -0.69633 | -0.82751 | -0.80613 | -0.80214 | -0.65998 | -0.63196 | -0.63854 | -0.64686 | -0.53031 | -0.51725 | -0.53024 | -0.48164 | -0.32359 | -0.33385
20 | 0.3604 | 0.34923 | 0.36293 | 0.38112 | 0.38994 | 0.36882 | 0.32511 | 0.14988 | 0.056577 | 0.054276 | 0.017056 | 0.0057939 | 0.047291 | 0.044773 | 0.10778 | 0.1576 | 0.15761 | 0.16957 | 0.18906 | 0.19463 | 0.19049 | 0.24955 | 0.294 | 0.30446
21 | 0.1099 | 0.105 | 0.11488 | 0.11242 | 0.10265 | 0.10268 | 0.083889 | 0.07079 | 0.063606 | 0.071686 | 0.065607 | 0.064679 | 0.063657 | 0.067789 | 0.076508 | 0.084645 | 0.08541 | 0.084834 | 0.09085 | 0.092285 | 0.098411 | 0.1049 | 0.10016 | 0.11004
22 | -0.024695 | -0.041515 | -0.047068 | -0.049799 | -0.049617 | -0.051777 | -0.080341 | -0.04373 | -0.049718 | -0.033598 | -0.026366 | -0.018592 | -0.0012896 | -0.00099013 | -0.0065072 | 0.018698 | 0.010015 | 0.0055696 | 0.0016381 | 0.0036595 | 0.012313 | 0.0069824 | -0.030009 | -0.031688
23 | 0.10171 | 0.10975 | 0.11014 | 0.11032 | 0.10418 | 0.10327 | 0.068412 | 0.038664 | 0.013931 | -0.00046253 | 0.01573 | 9.8126e-05 | 0.0022596 | 0.012925 | 0.022607 | 0.03138 | 0.036991 | 0.022654 | 0.028154 | 0.032141 | 0.041232 | 0.056768 | 0.084087 | 0.095128
24 | -1.4054 | -1.3836 | -1.5235 | -1.4055 | -1.4938 | -1.3103 | -0.99288 | -0.84355 | -0.61324 | -0.46271 | -0.76428 | -0.7354 | -0.80805 | -0.86379 | -0.94155 | -0.93495 | -0.8277 | -0.60985 | -0.71684 | -0.81408 | -0.80046 | -0.90898 | -1.0062 | -1.1288
25 | -0.12326 | -0.03768 | -0.015429 | -0.010053 | -0.03221 | -0.086842 | -0.13207 | -0.046564 | 0.039767 | 0.036721 | -0.025149 | -0.085558 | 0.25292 | 0.26096 | 0.11122 | 0.22162 | 0.098604 | 0.1647 | 0.20766 | 0.27442 | 0.40775 | 0.47633 | 0.44391 | 0.35902
26 | -0.096051 | -0.084683 | -0.08277 | -0.091983 | -0.090681 | -0.10685 | -0.39644 | -0.50292 | -0.57036 | -0.554 | -0.50347 | -0.52951 | -0.59565 | -0.53684 | -0.52215 | -0.51403 | -0.47821 | -0.47794 | -0.42316 | -0.33725 | -0.37437 | -0.29793 | -0.12887 | -0.10888
27 | -0.22266 | -0.19926 | -0.18869 | -0.19617 | -0.188 | -0.17596 | -0.16909 | -0.42382 | -0.46164 | -0.43044 | -0.4433 | -0.41094 | -0.43705 | -0.40685 | -0.26586 | -0.38393 | -0.40421 | -0.38656 | -0.28981 | -0.27263 | -0.26561 | -0.22901 | -0.1681 | -0.17117
28 | -0.033891 | -0.036852 | -0.036124 | -0.039937 | -0.040724 | -0.0379 | -0.025291 | 0.010804 | 0.016125 | 0.023187 | 0.012262 | 0.0026981 | -0.0056603 | -0.0086299 | -0.014749 | -0.016736 | -0.010146 | 0.015631 | 0.017901 | 0.0096516 | -0.00065292 | -0.011168 | -0.019269 | -0.025248
29 | 3.0012 | 3.6968 | 4.1726 | 4.1672 | 3.9306 | 3.5281 | 0.16022 | -2.7346 | -3.3781 | -2.7782 | -2.1534 | -3.2234 | -2.4497 | -1.7535 | -0.128 | 0.25422 | -0.036 | -0.35341 | 0.85608 | -0.024822 | -0.034167 | 0.7297 | 2.4537 | 3.4751
30 | -0.27769 | -0.27143 | -0.27024 | -0.29003 | -0.28689 | -0.27325 | -0.23477 | -0.19803 | -0.18193 | -0.19726 | -0.2178 | -0.24499 | -0.24196 | -0.25779 | -0.24531 | -0.24723 | -0.22335 | -0.16424 | -0.16978 | -0.17843 | -0.19293 | -0.21984 | -0.24367 | -0.24793
31 | -0.48558 | -0.52604 | -0.59473 | -0.56129 | -0.56064 | -0.52065 | -0.41447 | -0.29174 | -0.18912 | -0.12263 | -0.064917 | -0.064616 | -0.11707 | -0.1319 | -0.17815 | -0.24528 | -0.20311 | -0.096203 | -0.11054 | -0.17543 | -0.13456 | -0.21218 | -0.27365 | -0.30192
32 | 0.048107 | 0.043833 | 0.03533 | 0.042456 | 0.040722 | 0.049829 | 0.053592 | 0.10158 | 0.12103 | 0.12644 | 0.11253 | 0.12186 | 0.12863 | 0.11412 | 0.10074 | 0.097409 | 0.097762 | 0.099517 | 0.083391 | 0.079258 | 0.077648 | 0.073879 | 0.050198 | 0.051361

## Qc, Autumn, S7
LoadID | 0 | 1 | 2 | 3 | 4 | 5 | 6 | 7 | 8 | 9 | 10 | 11 | 12 | 13 | 14 | 15 | 16 | 17 | 18 | 19 | 20 | 21 | 22 | 23
1 | -0.65307 | -0.58218 | -0.52425 | -0.60453 | -0.5545 | -0.55679 | -0.53629 | -1.2005 | -1.319 | -1.2231 | -1.2785 | -1.3072 | -1.2579 | -1.2734 | -0.83004 | -1.1376 | -1.2381 | -1.1669 | -0.86009 | -0.83681 | -0.836 | -0.67689 | -0.52102 | -0.52564
2 | -0.048444 | -0.053596 | -0.051715 | -0.060247 | -0.057553 | -0.054934 | -0.037056 | 0.015485 | 0.02122 | 0.032867 | 0.016593 | 0.0020936 | -0.0094371 | -0.012958 | -0.022632 | -0.025551 | -0.014816 | 0.022331 | 0.024948 | 0.012959 | -0.0028175 | -0.013797 | -0.026656 | -0.039953
3 | 0.60113 | 0.70673 | 0.78289 | 0.77569 | 0.79196 | 0.71561 | 0.031656 | -0.52201 | -0.67467 | -0.57321 | -0.43618 | -0.60415 | -0.50196 | -0.34821 | -0.02074 | 0.048109 | 0.013172 | -0.068033 | 0.1682 | -0.01236 | -0.014987 | 0.16567 | 0.51885 | 0.66146
4 | -0.10731 | -0.11259 | -0.10906 | -0.10952 | -0.10955 | -0.10912 | -0.095042 | -0.075839 | -0.07378 | -0.076524 | -0.087727 | -0.095984 | -0.096521 | -0.093102 | -0.095611 | -0.10179 | -0.091032 | -0.063651 | -0.066352 | -0.071661 | -0.077252 | -0.088207 | -0.095347 | -0.097126
5 | -0.066386 | -0.073794 | -0.079573 | -0.084396 | -0.082289 | -0.074207 | -0.061522 | -0.040055 | -0.02747 | -0.016291 | -0.0099115 | -0.0082511 | -0.016542 | -0.019688 | -0.021884 | -0.032168 | -0.029168 | -0.012883 | -0.015955 | -0.024723 | -0.019571 | -0.030777 | -0.036661 | -0.044136
6 | -0.63148 | -0.59851 | -0.48378 | -0.62824 | -0.54898 | -0.683 | -0.74403 | -1.3914 | -1.6388 | -1.6176 | -1.4623 | -1.6924 | -1.6763 | -1.6526 | -1.415 | -1.281 | -1.3388 | -1.3471 | -1.1116 | -1.1212 | -1.07 | -0.97246 | -0.66881 | -0.73113
7 | 0.5671 | 0.55364 | 0.57194 | 0.57797 | 0.58428 | 0.57644 | 0.4807 | 0.23024 | 0.091116 | 0.081916 | 0.022665 | 0.0087459 | 0.067824 | 0.070704 | 0.15166 | 0.22693 | 0.24079 | 0.26097 | 0.27531 | 0.28684 | 0.30106 | 0.39975 | 0.43667 | 0.48325
8 | -0.26781 | -0.27446 | -0.27488 | -0.28228 | -0.26637 | -0.26219 | -0.21246 | -0.16936 | -0.15733 | -0.17181 | -0.1653 | -0.15841 | -0.16256 | -0.17037 | -0.19732 | -0.21958 | -0.21748 | -0.22389 | -0.22814 | -0.23091 | -0.25014 | -0.25381 | -0.25661 | -0.27589
9 | 0.0099262 | 0.017002 | 0.018656 | 0.022205 | 0.021563 | 0.023122 | 0.033436 | 0.017216 | 0.023111 | 0.015136 | 0.010709 | 0.0078068 | 0.0010076 | -0.00025355 | 0.0026684 | -0.0084374 | -0.0049611 | -0.0019489 | -0.0014107 | -0.00093565 | -0.0057712 | -0.004315 | 0.012483 | 0.012995
10 | -0.029979 | -0.033499 | -0.033419 | -0.032002 | -0.032002 | -0.032468 | -0.019331 | -0.012113 | -0.0044273 | -8.425e-05 | -0.0043565 | 0.00030938 | -0.0010469 | -0.0033671 | -0.0071158 | -0.0099497 | -0.010561 | -0.006994 | -0.0093961 | -0.009792 | -0.010826 | -0.018774 | -0.027007 | -0.028784
11 | 0.25716 | 0.2849 | 0.27591 | 0.28389 | 0.27624 | 0.23926 | 0.17895 | 0.16655 | 0.11779 | 0.08766 | 0.14712 | 0.14275 | 0.16418 | 0.16037 | 0.18033 | 0.18209 | 0.1658 | 0.11344 | 0.14261 | 0.16042 | 0.16383 | 0.1712 | 0.18821 | 0.21567
12 | 0.14501 | 0.034114 | 0.023356 | 0.0096279 | 0.03295 | 0.098859 | 0.15967 | 0.061917 | -0.049309 | -0.051785 | 0.037822 | 0.09819 | -0.28091 | -0.28699 | -0.10974 | -0.24994 | -0.10432 | -0.19585 | -0.23302 | -0.31731 | -0.46027 | -0.53739 | -0.49559 | -0.42523
13 | -0.15131 | -0.13401 | -0.13668 | -0.14854 | -0.14913 | -0.17088 | -0.63365 | -0.79118 | -0.92098 | -0.87997 | -0.82921 | -0.82554 | -0.94286 | -0.85753 | -0.84805 | -0.83083 | -0.75534 | -0.77744 | -0.64962 | -0.55257 | -0.57743 | -0.47996 | -0.20677 | -0.17723
14 | -0.010919 | -0.010121 | -0.0089225 | -0.0097137 | -0.0094814 | -0.0092734 | -0.0087596 | -0.020611 | -0.02222 | -0.021109 | -0.021733 | -0.021392 | -0.021629 | -0.020248 | -0.013313 | -0.018525 | -0.020202 | -0.018804 | -0.014737 | -0.013741 | -0.013516 | -0.011795 | -0.0084501 | -0.0086146
15 | -0.05892 | -0.063586 | -0.066499 | -0.074302 | -0.075707 | -0.064843 | -0.04644 | 0.019626 | 0.028258 | 0.039144 | 0.021815 | 0.0033253 | -0.012609 | -0.015129 | -0.026689 | -0.030668 | -0.020022 | 0.026286 | 0.032348 | 0.01692 | -0.0054564 | -0.018115 | -0.034938 | -0.051039
16 | -0.18102 | -0.21475 | -0.24555 | -0.24991 | -0.25255 | -0.21686 | -0.0096763 | 0.15737 | 0.19973 | 0.16827 | 0.13246 | 0.18799 | 0.15209 | 0.099482 | 0.0035063 | -0.0173 | 0.0011206 | 0.021685 | -0.048301 | 0.0011876 | 0.0024276 | -0.041485 | -0.1577 | -0.19885
17 | -0.38677 | -0.37874 | -0.3947 | -0.39008 | -0.40398 | -0.3848 | -0.346 | -0.28584 | -0.26138 | -0.2729 | -0.31015 | -0.33621 | -0.33455 | -0.32793 | -0.33404 | -0.35292 | -0.32771 | -0.24018 | -0.2332 | -0.2681 | -0.26091 | -0.29881 | -0.33943 | -0.3598
18 | -0.24037 | -0.26182 | -0.27725 | -0.29759 | -0.2946 | -0.25216 | -0.20574 | -0.1309 | -0.094664 | -0.051716 | -0.031523 | -0.023772 | -0.055077 | -0.070842 | -0.084583 | -0.11704 | -0.10066 | -0.048827 | -0.059945 | -0.08013 | -0.060875 | -0.1133 | -0.1365 | -0.15359
19 | -0.30994 | -0.28747 | -0.21792 | -0.27131 | -0.27439 | -0.32101 | -0.35894 | -0.67484 | -0.73644 | -0.79009 | -0.68616 | -0.78709 | -0.80106 | -0.80443 | -0.67072 | -0.61379 | -0.6125 | -0.65434 | -0.52512 | -0.50762 | -0.53757 | -0.4793 | -0.32494 | -0.34822
20 | 0.36297 | 0.34558 | 0.36774 | 0.37251 | 0.37352 | 0.35949 | 0.3107 | 0.15684 | 0.06081 | 0.051899 | 0.018111 | 0.0048829 | 0.043418 | 0.047818 | 0.10065 | 0.15147 | 0.15959 | 0.17534 | 0.18337 | 0.18742 | 0.19745 | 0.26069 | 0.28673 | 0.31136
21 | 0.11217 | 0.11186 | 0.10516 | 0.10894 | 0.10801 | 0.10927 | 0.084912 | 0.069033 | 0.06487 | 0.069524 | 0.065743 | 0.061618 | 0.065259 | 0.069146 | 0.080871 | 0.08883 | 0.084216 | 0.089034 | 0.094558 | 0.089705 | 0.098587 | 0.1041 | 0.1053 | 0.1051
22 | -0.024237 | -0.039662 | -0.045375 | -0.053006 | -0.047831 | -0.052805 | -0.075347 | -0.041768 | -0.05054 | -0.035135 | -0.024254 | -0.018403 | -0.0015461 | -0.0015097 | -0.0051839 | 0.017832 | 0.012749 | 0.007038 | 0.0033138 | -0.00074429 | 0.012982 | 0.009728 | -0.027713 | -0.032011
23 | 0.10607 | 0.10798 | 0.11202 | 0.10855 | 0.10568 | 0.10657 | 0.065666 | 0.039948 | 0.014257 | 0.00028379 | 0.015725 | -0.0017992 | 0.0011522 | 0.010732 | 0.022653 | 0.032808 | 0.035136 | 0.023361 | 0.030347 | 0.033049 | 0.039615 | 0.057305 | 0.088717 | 0.093178
24 | -1.4009 | -1.4538 | -1.4158 | -1.4469 | -1.4279 | -1.3255 | -0.96592 | -0.81034 | -0.61756 | -0.4635 | -0.74159 | -0.71273 | -0.87342 | -0.81758 | -0.99931 | -0.91224 | -0.89079 | -0.61626 | -0.73206 | -0.84322 | -0.8894 | -0.94147 | -0.98907 | -1.0841
25 | -0.12947 | -0.036741 | -0.021992 | -0.0048928 | -0.027399 | -0.08613 | -0.14646 | -0.055129 | 0.03966 | 0.044681 | -0.031405 | -0.088384 | 0.27188 | 0.26951 | 0.092677 | 0.20771 | 0.09959 | 0.18008 | 0.22349 | 0.27919 | 0.40842 | 0.4705 | 0.43236 | 0.35357
26 | -0.093709 | -0.085142 | -0.084535 | -0.088897 | -0.09003 | -0.10896 | -0.37395 | -0.50169 | -0.5645 | -0.5613 | -0.51709 | -0.54906 | -0.58033 | -0.52879 | -0.50265 | -0.48466 | -0.46515 | -0.48129 | -0.39671 | -0.33623 | -0.3651 | -0.29404 | -0.12752 | -0.10502
27 | -0.22178 | -0.19876 | -0.18019 | -0.19304 | -0.18663 | -0.17354 | -0.16858 | -0.38322 | -0.4568 | -0.42493 | -0.41275 | -0.40479 | -0.43034 | -0.40841 | -0.28434 | -0.36472 | -0.42219 | -0.3906 | -0.28981 | -0.26957 | -0.2667 | -0.23833 | -0.17979 | -0.17242
28 | -0.031462 | -0.036916 | -0.036391 | -0.04101 | -0.039959 | -0.039242 | -0.026466 | 0.012146 | 0.015527 | 0.02199 | 0.012546 | 0.003233 | -0.0062153 | -0.0089288 | -0.016826 | -0.01577 | -0.011008 | 0.014903 | 0.01744 | 0.0095705 | -0.0027002 | -0.011296 | -0.019111 | -0.028281
29 | 3.1264 | 3.4694 | 4.3887 | 4.1005 | 4.1168 | 3.5954 | 0.15778 | -2.5422 | -3.3862 | -2.8321 | -2.2078 | -3.2035 | -2.5495 | -1.7275 | -0.037479 | 0.29335 | -0.010472 | -0.30867 | 0.79927 | -0.07472 | -0.13449 | 0.70821 | 2.6414 | 3.3518
30 | -0.27769 | -0.28791 | -0.28328 | -0.27917 | -0.28197 | -0.26392 | -0.23608 | -0.19868 | -0.17738 | -0.19981 | -0.22398 | -0.24792 | -0.24349 | -0.24265 | -0.24466 | -0.25249 | -0.23564 | -0.16948 | -0.16406 | -0.18285 | -0.19254 | -0.21364 | -0.2382 | -0.25862
31 | -0.48764 | -0.53612 | -0.57855 | -0.5679 | -0.5562 | -0.54001 | -0.42959 | -0.26429 | -0.19555 | -0.11867 | -0.069814 | -0.055319 | -0.11474 | -0.15225 | -0.16653 | -0.23588 | -0.22094 | -0.096481 | -0.12463 | -0.17888 | -0.13133 | -0.23411 | -0.26 | -0.30167
32 | 0.04489 | 0.044139 | 0.032812 | 0.045145 | 0.0398 | 0.047004 | 0.054908 | 0.10491 | 0.11691 | 0.1204 | 0.11615 | 0.12923 | 0.12598 | 0.11471 | 0.10302 | 0.097317 | 0.094703 | 0.098502 | 0.081148 | 0.079509 | 0.078034 | 0.076534 | 0.049783 | 0.051361

## Qc, Autumn, S8
LoadID | 0 | 1 | 2 | 3 | 4 | 5 | 6 | 7 | 8 | 9 | 10 | 11 | 12 | 13 | 14 | 15 | 16 | 17 | 18 | 19 | 20 | 21 | 22 | 23
1 | -0.65307 | -0.58218 | -0.52425 | -0.60453 | -0.5545 | -0.55679 | -0.53629 | -1.2005 | -1.319 | -1.2231 | -1.2785 | -1.3072 | -1.2579 | -1.2734 | -0.83004 | -1.1376 | -1.2381 | -1.1669 | -0.86009 | -0.83681 | -0.836 | -0.67689 | -0.52102 | -0.52564
2 | -0.048444 | -0.053596 | -0.051715 | -0.060247 | -0.057553 | -0.054934 | -0.037056 | 0.015485 | 0.02122 | 0.032867 | 0.016593 | 0.0020936 | -0.0094371 | -0.012958 | -0.022632 | -0.025551 | -0.014816 | 0.022331 | 0.024948 | 0.012959 | -0.0028175 | -0.013797 | -0.026656 | -0.039953
3 | 0.60113 | 0.70673 | 0.78289 | 0.77569 | 0.79196 | 0.71561 | 0.031656 | -0.52201 | -0.67467 | -0.57321 | -0.43618 | -0.60415 | -0.50196 | -0.34821 | -0.02074 | 0.048109 | 0.013172 | -0.068033 | 0.1682 | -0.01236 | -0.014987 | 0.16567 | 0.51885 | 0.66146
4 | -0.10731 | -0.11259 | -0.10906 | -0.10952 | -0.10955 | -0.10912 | -0.095042 | -0.075839 | -0.07378 | -0.076524 | -0.087727 | -0.095984 | -0.096521 | -0.093102 | -0.095611 | -0.10179 | -0.091032 | -0.063651 | -0.066352 | -0.071661 | -0.077252 | -0.088207 | -0.095347 | -0.097126
5 | -0.066386 | -0.073794 | -0.079573 | -0.084396 | -0.082289 | -0.074207 | -0.061522 | -0.040055 | -0.02747 | -0.016291 | -0.0099115 | -0.0082511 | -0.016542 | -0.019688 | -0.021884 | -0.032168 | -0.029168 | -0.012883 | -0.015955 | -0.024723 | -0.019571 | -0.030777 | -0.036661 | -0.044136
6 | -0.63148 | -0.59851 | -0.48378 | -0.62824 | -0.54898 | -0.683 | -0.74403 | -1.3914 | -1.6388 | -1.6176 | -1.4623 | -1.6924 | -1.6763 | -1.6526 | -1.415 | -1.281 | -1.3388 | -1.3471 | -1.1116 | -1.1212 | -1.07 | -0.97246 | -0.66881 | -0.73113
7 | 0.5671 | 0.55364 | 0.57194 | 0.57797 | 0.58428 | 0.57644 | 0.4807 | 0.23024 | 0.091116 | 0.081916 | 0.022665 | 0.0087459 | 0.067824 | 0.070704 | 0.15166 | 0.22693 | 0.24079 | 0.26097 | 0.27531 | 0.28684 | 0.30106 | 0.39975 | 0.43667 | 0.48325
8 | -0.26781 | -0.27446 | -0.27488 | -0.28228 | -0.26637 | -0.26219 | -0.21246 | -0.16936 | -0.15733 | -0.17181 | -0.1653 | -0.15841 | -0.16256 | -0.17037 | -0.19732 | -0.21958 | -0.21748 | -0.22389 | -0.22814 | -0.23091 | -0.25014 | -0.25381 | -0.25661 | -0.27589
9 | 0.0099262 | 0.017002 | 0.018656 | 0.022205 | 0.021563 | 0.023122 | 0.033436 | 0.017216 | 0.023111 | 0.015136 | 0.010709 | 0.0078068 | 0.0010076 | -0.00025355 | 0.0026684 | -0.0084374 | -0.0049611 | -0.0019489 | -0.0014107 | -0.00093565 | -0.0057712 | -0.004315 | 0.012483 | 0.012995
10 | -0.029979 | -0.033499 | -0.033419 | -0.032002 | -0.032002 | -0.032468 | -0.019331 | -0.012113 | -0.0044273 | -8.425e-05 | -0.0043565 | 0.00030938 | -0.0010469 | -0.0033671 | -0.0071158 | -0.0099497 | -0.010561 | -0.006994 | -0.0093961 | -0.009792 | -0.010826 | -0.018774 | -0.027007 | -0.028784
11 | 0.25716 | 0.2849 | 0.27591 | 0.28389 | 0.27624 | 0.23926 | 0.17895 | 0.16655 | 0.11779 | 0.08766 | 0.14712 | 0.14275 | 0.16418 | 0.16037 | 0.18033 | 0.18209 | 0.1658 | 0.11344 | 0.14261 | 0.16042 | 0.16383 | 0.1712 | 0.18821 | 0.21567
12 | 0.14501 | 0.034114 | 0.023356 | 0.0096279 | 0.03295 | 0.098859 | 0.15967 | 0.061917 | -0.049309 | -0.051785 | 0.037822 | 0.09819 | -0.28091 | -0.28699 | -0.10974 | -0.24994 | -0.10432 | -0.19585 | -0.23302 | -0.31731 | -0.46027 | -0.53739 | -0.49559 | -0.42523
13 | -0.15131 | -0.13401 | -0.13668 | -0.14854 | -0.14913 | -0.17088 | -0.63365 | -0.79118 | -0.92098 | -0.87997 | -0.82921 | -0.82554 | -0.94286 | -0.85753 | -0.84805 | -0.83083 | -0.75534 | -0.77744 | -0.64962 | -0.55257 | -0.57743 | -0.47996 | -0.20677 | -0.17723
14 | -0.010919 | -0.010121 | -0.0089225 | -0.0097137 | -0.0094814 | -0.0092734 | -0.0087596 | -0.020611 | -0.02222 | -0.021109 | -0.021733 | -0.021392 | -0.021629 | -0.020248 | -0.013313 | -0.018525 | -0.020202 | -0.018804 | -0.014737 | -0.013741 | -0.013516 | -0.011795 | -0.0084501 | -0.0086146
15 | -0.05892 | -0.063586 | -0.066499 | -0.074302 | -0.075707 | -0.064843 | -0.04644 | 0.019626 | 0.028258 | 0.039144 | 0.021815 | 0.0033253 | -0.012609 | -0.015129 | -0.026689 | -0.030668 | -0.020022 | 0.026286 | 0.032348 | 0.01692 | -0.0054564 | -0.018115 | -0.034938 | -0.051039
16 | -0.18102 | -0.21475 | -0.24555 | -0.24991 | -0.25255 | -0.21686 | -0.0096763 | 0.15737 | 0.19973 | 0.16827 | 0.13246 | 0.18799 | 0.15209 | 0.099482 | 0.0035063 | -0.0173 | 0.0011206 | 0.021685 | -0.048301 | 0.0011876 | 0.0024276 | -0.041485 | -0.1577 | -0.19885
17 | -0.38677 | -0.37874 | -0.3947 | -0.39008 | -0.40398 | -0.3848 | -0.346 | -0.28584 | -0.26138 | -0.2729 | -0.31015 | -0.33621 | -0.33455 | -0.32793 | -0.33404 | -0.35292 | -0.32771 | -0.24018 | -0.2332 | -0.2681 | -0.26091 | -0.29881 | -0.33943 | -0.3598
18 | -0.24037 | -0.26182 | -0.27725 | -0.29759 | -0.2946 | -0.25216 | -0.20574 | -0.1309 | -0.094664 | -0.051716 | -0.031523 | -0.023772 | -0.055077 | -0.070842 | -0.084583 | -0.11704 | -0.10066 | -0.048827 | -0.059945 | -0.08013 | -0.060875 | -0.1133 | -0.1365 | -0.15359
19 | -0.30994 | -0.28747 | -0.21792 | -0.27131 | -0.27439 | -0.32101 | -0.35894 | -0.67484 | -0.73644 | -0.79009 | -0.68616 | -0.78709 | -0.80106 | -0.80443 | -0.67072 | -0.61379 | -0.6125 | -0.65434 | -0.52512 | -0.50762 | -0.53757 | -0.4793 | -0.32494 | -0.34822
20 | 0.36297 | 0.34558 | 0.36774 | 0.37251 | 0.37352 | 0.35949 | 0.3107 | 0.15684 | 0.06081 | 0.051899 | 0.018111 | 0.0048829 | 0.043418 | 0.047818 | 0.10065 | 0.15147 | 0.15959 | 0.17534 | 0.18337 | 0.18742 | 0.19745 | 0.26069 | 0.28673 | 0.31136
21 | 0.11217 | 0.11186 | 0.10516 | 0.10894 | 0.10801 | 0.10927 | 0.084912 | 0.069033 | 0.06487 | 0.069524 | 0.065743 | 0.061618 | 0.065259 | 0.069146 | 0.080871 | 0.08883 | 0.084216 | 0.089034 | 0.094558 | 0.089705 | 0.098587 | 0.1041 | 0.1053 | 0.1051
22 | -0.024237 | -0.039662 | -0.045375 | -0.053006 | -0.047831 | -0.052805 | -0.075347 | -0.041768 | -0.05054 | -0.035135 | -0.024254 | -0.018403 | -0.0015461 | -0.0015097 | -0.0051839 | 0.017832 | 0.012749 | 0.007038 | 0.0033138 | -0.00074429 | 0.012982 | 0.009728 | -0.027713 | -0.032011
23 | 0.10607 | 0.10798 | 0.11202 | 0.10855 | 0.10568 | 0.10657 | 0.065666 | 0.039948 | 0.014257 | 0.00028379 | 0.015725 | -0.0017992 | 0.0011522 | 0.010732 | 0.022653 | 0.032808 | 0.035136 | 0.023361 | 0.030347 | 0.033049 | 0.039615 | 0.057305 | 0.088717 | 0.093178
24 | -1.4009 | -1.4538 | -1.4158 | -1.4469 | -1.4279 | -1.3255 | -0.96592 | -0.81034 | -0.61756 | -0.4635 | -0.74159 | -0.71273 | -0.87342 | -0.81758 | -0.99931 | -0.91224 | -0.89079 | -0.61626 | -0.73206 | -0.84322 | -0.8894 | -0.94147 | -0.98907 | -1.0841
25 | -0.12947 | -0.036741 | -0.021992 | -0.0048928 | -0.027399 | -0.08613 | -0.14646 | -0.055129 | 0.03966 | 0.044681 | -0.031405 | -0.088384 | 0.27188 | 0.26951 | 0.092677 | 0.20771 | 0.09959 | 0.18008 | 0.22349 | 0.27919 | 0.40842 | 0.4705 | 0.43236 | 0.35357
26 | -0.093709 | -0.085142 | -0.084535 | -0.088897 | -0.09003 | -0.10896 | -0.37395 | -0.50169 | -0.5645 | -0.5613 | -0.51709 | -0.54906 | -0.58033 | -0.52879 | -0.50265 | -0.48466 | -0.46515 | -0.48129 | -0.39671 | -0.33623 | -0.3651 | -0.29404 | -0.12752 | -0.10502
27 | -0.22178 | -0.19876 | -0.18019 | -0.19304 | -0.18663 | -0.17354 | -0.16858 | -0.38322 | -0.4568 | -0.42493 | -0.41275 | -0.40479 | -0.43034 | -0.40841 | -0.28434 | -0.36472 | -0.42219 | -0.3906 | -0.28981 | -0.26957 | -0.2667 | -0.23833 | -0.17979 | -0.17242
28 | -0.031462 | -0.036916 | -0.036391 | -0.04101 | -0.039959 | -0.039242 | -0.026466 | 0.012146 | 0.015527 | 0.02199 | 0.012546 | 0.003233 | -0.0062153 | -0.0089288 | -0.016826 | -0.01577 | -0.011008 | 0.014903 | 0.01744 | 0.0095705 | -0.0027002 | -0.011296 | -0.019111 | -0.028281
29 | 3.1264 | 3.4694 | 4.3887 | 4.1005 | 4.1168 | 3.5954 | 0.15778 | -2.5422 | -3.3862 | -2.8321 | -2.2078 | -3.2035 | -2.5495 | -1.7275 | -0.037479 | 0.29335 | -0.010472 | -0.30867 | 0.79927 | -0.07472 | -0.13449 | 0.70821 | 2.6414 | 3.3518
30 | -0.27769 | -0.28791 | -0.28328 | -0.27917 | -0.28197 | -0.26392 | -0.23608 | -0.19868 | -0.17738 | -0.19981 | -0.22398 | -0.24792 | -0.24349 | -0.24265 | -0.24466 | -0.25249 | -0.23564 | -0.16948 | -0.16406 | -0.18285 | -0.19254 | -0.21364 | -0.2382 | -0.25862
31 | -0.48764 | -0.53612 | -0.57855 | -0.5679 | -0.5562 | -0.54001 | -0.42959 | -0.26429 | -0.19555 | -0.11867 | -0.069814 | -0.055319 | -0.11474 | -0.15225 | -0.16653 | -0.23588 | -0.22094 | -0.096481 | -0.12463 | -0.17888 | -0.13133 | -0.23411 | -0.26 | -0.30167
32 | 0.04489 | 0.044139 | 0.032812 | 0.045145 | 0.0398 | 0.047004 | 0.054908 | 0.10491 | 0.11691 | 0.1204 | 0.11615 | 0.12923 | 0.12598 | 0.11471 | 0.10302 | 0.097317 | 0.094703 | 0.098502 | 0.081148 | 0.079509 | 0.078034 | 0.076534 | 0.049783 | 0.051361

## Qc, Autumn, S9
LoadID | 0 | 1 | 2 | 3 | 4 | 5 | 6 | 7 | 8 | 9 | 10 | 11 | 12 | 13 | 14 | 15 | 16 | 17 | 18 | 19 | 20 | 21 | 22 | 23
1 | -0.65307 | -0.58218 | -0.52425 | -0.60453 | -0.5545 | -0.55679 | -0.53629 | -1.2005 | -1.319 | -1.2231 | -1.2785 | -1.3072 | -1.2579 | -1.2734 | -0.83004 | -1.1376 | -1.2381 | -1.1669 | -0.86009 | -0.83681 | -0.836 | -0.67689 | -0.52102 | -0.52564
2 | -0.048444 | -0.053596 | -0.051715 | -0.060247 | -0.057553 | -0.054934 | -0.037056 | 0.015485 | 0.02122 | 0.032867 | 0.016593 | 0.0020936 | -0.0094371 | -0.012958 | -0.022632 | -0.025551 | -0.014816 | 0.022331 | 0.024948 | 0.012959 | -0.0028175 | -0.013797 | -0.026656 | -0.039953
3 | 0.60113 | 0.70673 | 0.78289 | 0.77569 | 0.79196 | 0.71561 | 0.031656 | -0.52201 | -0.67467 | -0.57321 | -0.43618 | -0.60415 | -0.50196 | -0.34821 | -0.02074 | 0.048109 | 0.013172 | -0.068033 | 0.1682 | -0.01236 | -0.014987 | 0.16567 | 0.51885 | 0.66146
4 | -0.10731 | -0.11259 | -0.10906 | -0.10952 | -0.10955 | -0.10912 | -0.095042 | -0.075839 | -0.07378 | -0.076524 | -0.087727 | -0.095984 | -0.096521 | -0.093102 | -0.095611 | -0.10179 | -0.091032 | -0.063651 | -0.066352 | -0.071661 | -0.077252 | -0.088207 | -0.095347 | -0.097126
5 | -0.066386 | -0.073794 | -0.079573 | -0.084396 | -0.082289 | -0.074207 | -0.061522 | -0.040055 | -0.02747 | -0.016291 | -0.0099115 | -0.0082511 | -0.016542 | -0.019688 | -0.021884 | -0.032168 | -0.029168 | -0.012883 | -0.015955 | -0.024723 | -0.019571 | -0.030777 | -0.036661 | -0.044136
6 | -0.63148 | -0.59851 | -0.48378 | -0.62824 | -0.54898 | -0.683 | -0.74403 | -1.3914 | -1.6388 | -1.6176 | -1.4623 | -1.6924 | -1.6763 | -1.6526 | -1.415 | -1.281 | -1.3388 | -1.3471 | -1.1116 | -1.1212 | -1.07 | -0.97246 | -0.66881 | -0.73113
7 | 0.5671 | 0.55364 | 0.57194 | 0.57797 | 0.58428 | 0.57644 | 0.4807 | 0.23024 | 0.091116 | 0.081916 | 0.022665 | 0.0087459 | 0.067824 | 0.070704 | 0.15166 | 0.22693 | 0.24079 | 0.26097 | 0.27531 | 0.28684 | 0.30106 | 0.39975 | 0.43667 | 0.48325
8 | -0.26781 | -0.27446 | -0.27488 | -0.28228 | -0.26637 | -0.26219 | -0.21246 | -0.16936 | -0.15733 | -0.17181 | -0.1653 | -0.15841 | -0.16256 | -0.17037 | -0.19732 | -0.21958 | -0.21748 | -0.22389 | -0.22814 | -0.23091 | -0.25014 | -0.25381 | -0.25661 | -0.27589
9 | 0.0099262 | 0.017002 | 0.018656 | 0.022205 | 0.021563 | 0.023122 | 0.033436 | 0.017216 | 0.023111 | 0.015136 | 0.010709 | 0.0078068 | 0.0010076 | -0.00025355 | 0.0026684 | -0.0084374 | -0.0049611 | -0.0019489 | -0.0014107 | -0.00093565 | -0.0057712 | -0.004315 | 0.012483 | 0.012995
10 | -0.029979 | -0.033499 | -0.033419 | -0.032002 | -0.032002 | -0.032468 | -0.019331 | -0.012113 | -0.0044273 | -8.425e-05 | -0.0043565 | 0.00030938 | -0.0010469 | -0.0033671 | -0.0071158 | -0.0099497 | -0.010561 | -0.006994 | -0.0093961 | -0.009792 | -0.010826 | -0.018774 | -0.027007 | -0.028784
11 | 0.25716 | 0.2849 | 0.27591 | 0.28389 | 0.27624 | 0.23926 | 0.17895 | 0.16655 | 0.11779 | 0.08766 | 0.14712 | 0.14275 | 0.16418 | 0.16037 | 0.18033 | 0.18209 | 0.1658 | 0.11344 | 0.14261 | 0.16042 | 0.16383 | 0.1712 | 0.18821 | 0.21567
12 | 0.14501 | 0.034114 | 0.023356 | 0.0096279 | 0.03295 | 0.098859 | 0.15967 | 0.061917 | -0.049309 | -0.051785 | 0.037822 | 0.09819 | -0.28091 | -0.28699 | -0.10974 | -0.24994 | -0.10432 | -0.19585 | -0.23302 | -0.31731 | -0.46027 | -0.53739 | -0.49559 | -0.42523
13 | -0.15131 | -0.13401 | -0.13668 | -0.14854 | -0.14913 | -0.17088 | -0.63365 | -0.79118 | -0.92098 | -0.87997 | -0.82921 | -0.82554 | -0.94286 | -0.85753 | -0.84805 | -0.83083 | -0.75534 | -0.77744 | -0.64962 | -0.55257 | -0.57743 | -0.47996 | -0.20677 | -0.17723
14 | -0.010919 | -0.010121 | -0.0089225 | -0.0097137 | -0.0094814 | -0.0092734 | -0.0087596 | -0.020611 | -0.02222 | -0.021109 | -0.021733 | -0.021392 | -0.021629 | -0.020248 | -0.013313 | -0.018525 | -0.020202 | -0.018804 | -0.014737 | -0.013741 | -0.013516 | -0.011795 | -0.0084501 | -0.0086146
15 | -0.05892 | -0.063586 | -0.066499 | -0.074302 | -0.075707 | -0.064843 | -0.04644 | 0.019626 | 0.028258 | 0.039144 | 0.021815 | 0.0033253 | -0.012609 | -0.015129 | -0.026689 | -0.030668 | -0.020022 | 0.026286 | 0.032348 | 0.01692 | -0.0054564 | -0.018115 | -0.034938 | -0.051039
16 | -0.18102 | -0.21475 | -0.24555 | -0.24991 | -0.25255 | -0.21686 | -0.0096763 | 0.15737 | 0.19973 | 0.16827 | 0.13246 | 0.18799 | 0.15209 | 0.099482 | 0.0035063 | -0.0173 | 0.0011206 | 0.021685 | -0.048301 | 0.0011876 | 0.0024276 | -0.041485 | -0.1577 | -0.19885
17 | -0.38677 | -0.37874 | -0.3947 | -0.39008 | -0.40398 | -0.3848 | -0.346 | -0.28584 | -0.26138 | -0.2729 | -0.31015 | -0.33621 | -0.33455 | -0.32793 | -0.33404 | -0.35292 | -0.32771 | -0.24018 | -0.2332 | -0.2681 | -0.26091 | -0.29881 | -0.33943 | -0.3598
18 | -0.24037 | -0.26182 | -0.27725 | -0.29759 | -0.2946 | -0.25216 | -0.20574 | -0.1309 | -0.094664 | -0.051716 | -0.031523 | -0.023772 | -0.055077 | -0.070842 | -0.084583 | -0.11704 | -0.10066 | -0.048827 | -0.059945 | -0.08013 | -0.060875 | -0.1133 | -0.1365 | -0.15359
19 | -0.30994 | -0.28747 | -0.21792 | -0.27131 | -0.27439 | -0.32101 | -0.35894 | -0.67484 | -0.73644 | -0.79009 | -0.68616 | -0.78709 | -0.80106 | -0.80443 | -0.67072 | -0.61379 | -0.6125 | -0.65434 | -0.52512 | -0.50762 | -0.53757 | -0.4793 | -0.32494 | -0.34822
20 | 0.36297 | 0.34558 | 0.36774 | 0.37251 | 0.37352 | 0.35949 | 0.3107 | 0.15684 | 0.06081 | 0.051899 | 0.018111 | 0.0048829 | 0.043418 | 0.047818 | 0.10065 | 0.15147 | 0.15959 | 0.17534 | 0.18337 | 0.18742 | 0.19745 | 0.26069 | 0.28673 | 0.31136
21 | 0.11217 | 0.11186 | 0.10516 | 0.10894 | 0.10801 | 0.10927 | 0.084912 | 0.069033 | 0.06487 | 0.069524 | 0.065743 | 0.061618 | 0.065259 | 0.069146 | 0.080871 | 0.08883 | 0.084216 | 0.089034 | 0.094558 | 0.089705 | 0.098587 | 0.1041 | 0.1053 | 0.1051
22 | -0.024237 | -0.039662 | -0.045375 | -0.053006 | -0.047831 | -0.052805 | -0.075347 | -0.041768 | -0.05054 | -0.035135 | -0.024254 | -0.018403 | -0.0015461 | -0.0015097 | -0.0051839 | 0.017832 | 0.012749 | 0.007038 | 0.0033138 | -0.00074429 | 0.012982 | 0.009728 | -0.027713 | -0.032011
23 | 0.10607 | 0.10798 | 0.11202 | 0.10855 | 0.10568 | 0.10657 | 0.065666 | 0.039948 | 0.014257 | 0.00028379 | 0.015725 | -0.0017992 | 0.0011522 | 0.010732 | 0.022653 | 0.032808 | 0.035136 | 0.023361 | 0.030347 | 0.033049 | 0.039615 | 0.057305 | 0.088717 | 0.093178
24 | -1.4009 | -1.4538 | -1.4158 | -1.4469 | -1.4279 | -1.3255 | -0.96592 | -0.81034 | -0.61756 | -0.4635 | -0.74159 | -0.71273 | -0.87342 | -0.81758 | -0.99931 | -0.91224 | -0.89079 | -0.61626 | -0.73206 | -0.84322 | -0.8894 | -0.94147 | -0.98907 | -1.0841
25 | -0.12947 | -0.036741 | -0.021992 | -0.0048928 | -0.027399 | -0.08613 | -0.14646 | -0.055129 | 0.03966 | 0.044681 | -0.031405 | -0.088384 | 0.27188 | 0.26951 | 0.092677 | 0.20771 | 0.09959 | 0.18008 | 0.22349 | 0.27919 | 0.40842 | 0.4705 | 0.43236 | 0.35357
26 | -0.093709 | -0.085142 | -0.084535 | -0.088897 | -0.09003 | -0.10896 | -0.37395 | -0.50169 | -0.5645 | -0.5613 | -0.51709 | -0.54906 | -0.58033 | -0.52879 | -0.50265 | -0.48466 | -0.46515 | -0.48129 | -0.39671 | -0.33623 | -0.3651 | -0.29404 | -0.12752 | -0.10502
27 | -0.22178 | -0.19876 | -0.18019 | -0.19304 | -0.18663 | -0.17354 | -0.16858 | -0.38322 | -0.4568 | -0.42493 | -0.41275 | -0.40479 | -0.43034 | -0.40841 | -0.28434 | -0.36472 | -0.42219 | -0.3906 | -0.28981 | -0.26957 | -0.2667 | -0.23833 | -0.17979 | -0.17242
28 | -0.031462 | -0.036916 | -0.036391 | -0.04101 | -0.039959 | -0.039242 | -0.026466 | 0.012146 | 0.015527 | 0.02199 | 0.012546 | 0.003233 | -0.0062153 | -0.0089288 | -0.016826 | -0.01577 | -0.011008 | 0.014903 | 0.01744 | 0.0095705 | -0.0027002 | -0.011296 | -0.019111 | -0.028281
29 | 3.1264 | 3.4694 | 4.3887 | 4.1005 | 4.1168 | 3.5954 | 0.15778 | -2.5422 | -3.3862 | -2.8321 | -2.2078 | -3.2035 | -2.5495 | -1.7275 | -0.037479 | 0.29335 | -0.010472 | -0.30867 | 0.79927 | -0.07472 | -0.13449 | 0.70821 | 2.6414 | 3.3518
30 | -0.27769 | -0.28791 | -0.28328 | -0.27917 | -0.28197 | -0.26392 | -0.23608 | -0.19868 | -0.17738 | -0.19981 | -0.22398 | -0.24792 | -0.24349 | -0.24265 | -0.24466 | -0.25249 | -0.23564 | -0.16948 | -0.16406 | -0.18285 | -0.19254 | -0.21364 | -0.2382 | -0.25862
31 | -0.48764 | -0.53612 | -0.57855 | -0.5679 | -0.5562 | -0.54001 | -0.42959 | -0.26429 | -0.19555 | -0.11867 | -0.069814 | -0.055319 | -0.11474 | -0.15225 | -0.16653 | -0.23588 | -0.22094 | -0.096481 | -0.12463 | -0.17888 | -0.13133 | -0.23411 | -0.26 | -0.30167
32 | 0.04489 | 0.044139 | 0.032812 | 0.045145 | 0.0398 | 0.047004 | 0.054908 | 0.10491 | 0.11691 | 0.1204 | 0.11615 | 0.12923 | 0.12598 | 0.11471 | 0.10302 | 0.097317 | 0.094703 | 0.098502 | 0.081148 | 0.079509 | 0.078034 | 0.076534 | 0.049783 | 0.051361

## UpFlex, Autumn
LoadID | 0 | 1 | 2 | 3 | 4 | 5 | 6 | 7 | 8 | 9 | 10 | 11 | 12 | 13 | 14 | 15 | 16 | 17 | 18 | 19 | 20 | 21 | 22 | 23
1 | 0.033101 | 0.03644 | 0.04743 | 0.054377 | 0.063935 | 0.074736 | 0.06662 | 0.095241 | 0.087373 | 0.098682 | 0.10142 | 0.094075 | 0.088746 | 0.081703 | 0.075258 | 0.067731 | 0.067026 | 0.053105 | 0.043938 | 0.052139 | 0.053124 | 0.06071 | 0.029478 | 0.028302
2 | 0.029791 | 0.032796 | 0.042687 | 0.048939 | 0.057542 | 0.067262 | 0.059958 | 0.085717 | 0.078635 | 0.088814 | 0.091277 | 0.084667 | 0.079871 | 0.073533 | 0.067732 | 0.060958 | 0.060323 | 0.047795 | 0.039545 | 0.046925 | 0.047812 | 0.054639 | 0.02653 | 0.025472
3 | 0.039722 | 0.043728 | 0.056917 | 0.065253 | 0.076722 | 0.089683 | 0.079944 | 0.11429 | 0.10485 | 0.11842 | 0.1217 | 0.11289 | 0.10649 | 0.098044 | 0.090309 | 0.081277 | 0.080431 | 0.063726 | 0.052726 | 0.062566 | 0.063749 | 0.072852 | 0.035374 | 0.033963
4 | 0.019861 | 0.021864 | 0.028458 | 0.032626 | 0.038361 | 0.044841 | 0.039972 | 0.057144 | 0.052424 | 0.059209 | 0.060852 | 0.056445 | 0.053247 | 0.049022 | 0.045155 | 0.040639 | 0.040216 | 0.031863 | 0.026363 | 0.031283 | 0.031875 | 0.036426 | 0.017687 | 0.016981
5 | 0.019861 | 0.021864 | 0.028458 | 0.032626 | 0.038361 | 0.044841 | 0.039972 | 0.057144 | 0.052424 | 0.059209 | 0.060852 | 0.056445 | 0.053247 | 0.049022 | 0.045155 | 0.040639 | 0.040216 | 0.031863 | 0.026363 | 0.031283 | 0.031875 | 0.036426 | 0.017687 | 0.016981
6 | 0.066203 | 0.072881 | 0.094861 | 0.10875 | 0.12787 | 0.14947 | 0.13324 | 0.19048 | 0.17475 | 0.19736 | 0.20284 | 0.18815 | 0.17749 | 0.16341 | 0.15052 | 0.13546 | 0.13405 | 0.10621 | 0.087877 | 0.10428 | 0.10625 | 0.12142 | 0.058956 | 0.056605
7 | 0.066203 | 0.072881 | 0.094861 | 0.10875 | 0.12787 | 0.14947 | 0.13324 | 0.19048 | 0.17475 | 0.19736 | 0.20284 | 0.18815 | 0.17749 | 0.16341 | 0.15052 | 0.13546 | 0.13405 | 0.10621 | 0.087877 | 0.10428 | 0.10625 | 0.12142 | 0.058956 | 0.056605
8 | 0.019861 | 0.021864 | 0.028458 | 0.032626 | 0.038361 | 0.044841 | 0.039972 | 0.057144 | 0.052424 | 0.059209 | 0.060852 | 0.056445 | 0.053247 | 0.049022 | 0.045155 | 0.040639 | 0.040216 | 0.031863 | 0.026363 | 0.031283 | 0.031875 | 0.036426 | 0.017687 | 0.016981
9 | 0.019861 | 0.021864 | 0.028458 | 0.032626 | 0.038361 | 0.044841 | 0.039972 | 0.057144 | 0.052424 | 0.059209 | 0.060852 | 0.056445 | 0.053247 | 0.049022 | 0.045155 | 0.040639 | 0.040216 | 0.031863 | 0.026363 | 0.031283 | 0.031875 | 0.036426 | 0.017687 | 0.016981
10 | 0.014896 | 0.016398 | 0.021344 | 0.02447 | 0.028771 | 0.033631 | 0.029979 | 0.042858 | 0.039318 | 0.044407 | 0.045639 | 0.042334 | 0.039936 | 0.036767 | 0.033866 | 0.030479 | 0.030162 | 0.023897 | 0.019772 | 0.023462 | 0.023906 | 0.02732 | 0.013265 | 0.012736
11 | 0.019861 | 0.021864 | 0.028458 | 0.032626 | 0.038361 | 0.044841 | 0.039972 | 0.057144 | 0.052424 | 0.059209 | 0.060852 | 0.056445 | 0.053247 | 0.049022 | 0.045155 | 0.040639 | 0.040216 | 0.031863 | 0.026363 | 0.031283 | 0.031875 | 0.036426 | 0.017687 | 0.016981
12 | 0.019861 | 0.021864 | 0.028458 | 0.032626 | 0.038361 | 0.044841 | 0.039972 | 0.057144 | 0.052424 | 0.059209 | 0.060852 | 0.056445 | 0.053247 | 0.049022 | 0.045155 | 0.040639 | 0.040216 | 0.031863 | 0.026363 | 0.031283 | 0.031875 | 0.036426 | 0.017687 | 0.016981
13 | 0.039722 | 0.043728 | 0.056917 | 0.065253 | 0.076722 | 0.089683 | 0.079944 | 0.11429 | 0.10485 | 0.11842 | 0.1217 | 0.11289 | 0.10649 | 0.098044 | 0.090309 | 0.081277 | 0.080431 | 0.063726 | 0.052726 | 0.062566 | 0.063749 | 0.072852 | 0.035374 | 0.033963
14 | 0.019861 | 0.021864 | 0.028458 | 0.032626 | 0.038361 | 0.044841 | 0.039972 | 0.057144 | 0.052424 | 0.059209 | 0.060852 | 0.056445 | 0.053247 | 0.049022 | 0.045155 | 0.040639 | 0.040216 | 0.031863 | 0.026363 | 0.031283 | 0.031875 | 0.036426 | 0.017687 | 0.016981
15 | 0.019861 | 0.021864 | 0.028458 | 0.032626 | 0.038361 | 0.044841 | 0.039972 | 0.057144 | 0.052424 | 0.059209 | 0.060852 | 0.056445 | 0.053247 | 0.049022 | 0.045155 | 0.040639 | 0.040216 | 0.031863 | 0.026363 | 0.031283 | 0.031875 | 0.036426 | 0.017687 | 0.016981
16 | 0.019861 | 0.021864 | 0.028458 | 0.032626 | 0.038361 | 0.044841 | 0.039972 | 0.057144 | 0.052424 | 0.059209 | 0.060852 | 0.056445 | 0.053247 | 0.049022 | 0.045155 | 0.040639 | 0.040216 | 0.031863 | 0.026363 | 0.031283 | 0.031875 | 0.036426 | 0.017687 | 0.016981
17 | 0.029791 | 0.032796 | 0.042687 | 0.048939 | 0.057542 | 0.067262 | 0.059958 | 0.085717 | 0.078635 | 0.088814 | 0.091277 | 0.084667 | 0.079871 | 0.073533 | 0.067732 | 0.060958 | 0.060323 | 0.047795 | 0.039545 | 0.046925 | 0.047812 | 0.054639 | 0.02653 | 0.025472
18 | 0.029791 | 0.032796 | 0.042687 | 0.048939 | 0.057542 | 0.067262 | 0.059958 | 0.085717 | 0.078635 | 0.088814 | 0.091277 | 0.084667 | 0.079871 | 0.073533 | 0.067732 | 0.060958 | 0.060323 | 0.047795 | 0.039545 | 0.046925 | 0.047812 | 0.054639 | 0.02653 | 0.025472
19 | 0.029791 | 0.032796 | 0.042687 | 0.048939 | 0.057542 | 0.067262 | 0.059958 | 0.085717 | 0.078635 | 0.088814 | 0.091277 | 0.084667 | 0.079871 | 0.073533 | 0.067732 | 0.060958 | 0.060323 | 0.047795 | 0.039545 | 0.046925 | 0.047812 | 0.054639 | 0.02653 | 0.025472
20 | 0.029791 | 0.032796 | 0.042687 | 0.048939 | 0.057542 | 0.067262 | 0.059958 | 0.085717 | 0.078635 | 0.088814 | 0.091277 | 0.084667 | 0.079871 | 0.073533 | 0.067732 | 0.060958 | 0.060323 | 0.047795 | 0.039545 | 0.046925 | 0.047812 | 0.054639 | 0.02653 | 0.025472
21 | 0.029791 | 0.032796 | 0.042687 | 0.048939 | 0.057542 | 0.067262 | 0.059958 | 0.085717 | 0.078635 | 0.088814 | 0.091277 | 0.084667 | 0.079871 | 0.073533 | 0.067732 | 0.060958 | 0.060323 | 0.047795 | 0.039545 | 0.046925 | 0.047812 | 0.054639 | 0.02653 | 0.025472
22 | 0.029791 | 0.032796 | 0.042687 | 0.048939 | 0.057542 | 0.067262 | 0.059958 | 0.085717 | 0.078635 | 0.088814 | 0.091277 | 0.084667 | 0.079871 | 0.073533 | 0.067732 | 0.060958 | 0.060323 | 0.047795 | 0.039545 | 0.046925 | 0.047812 | 0.054639 | 0.02653 | 0.025472
23 | 0.13903 | 0.15305 | 0.19921 | 0.22838 | 0.26853 | 0.31389 | 0.2798 | 0.40001 | 0.36697 | 0.41447 | 0.42596 | 0.39511 | 0.37273 | 0.34315 | 0.31608 | 0.28447 | 0.28151 | 0.22304 | 0.18454 | 0.21898 | 0.22312 | 0.25498 | 0.12381 | 0.11887
24 | 0.13903 | 0.15305 | 0.19921 | 0.22838 | 0.26853 | 0.31389 | 0.2798 | 0.40001 | 0.36697 | 0.41447 | 0.42596 | 0.39511 | 0.37273 | 0.34315 | 0.31608 | 0.28447 | 0.28151 | 0.22304 | 0.18454 | 0.21898 | 0.22312 | 0.25498 | 0.12381 | 0.11887
25 | 0.019861 | 0.021864 | 0.028458 | 0.032626 | 0.038361 | 0.044841 | 0.039972 | 0.057144 | 0.052424 | 0.059209 | 0.060852 | 0.056445 | 0.053247 | 0.049022 | 0.045155 | 0.040639 | 0.040216 | 0.031863 | 0.026363 | 0.031283 | 0.031875 | 0.036426 | 0.017687 | 0.016981
26 | 0.019861 | 0.021864 | 0.028458 | 0.032626 | 0.038361 | 0.044841 | 0.039972 | 0.057144 | 0.052424 | 0.059209 | 0.060852 | 0.056445 | 0.053247 | 0.049022 | 0.045155 | 0.040639 | 0.040216 | 0.031863 | 0.026363 | 0.031283 | 0.031875 | 0.036426 | 0.017687 | 0.016981
27 | 0.019861 | 0.021864 | 0.028458 | 0.032626 | 0.038361 | 0.044841 | 0.039972 | 0.057144 | 0.052424 | 0.059209 | 0.060852 | 0.056445 | 0.053247 | 0.049022 | 0.045155 | 0.040639 | 0.040216 | 0.031863 | 0.026363 | 0.031283 | 0.031875 | 0.036426 | 0.017687 | 0.016981
28 | 0.039722 | 0.043728 | 0.056917 | 0.065253 | 0.076722 | 0.089683 | 0.079944 | 0.11429 | 0.10485 | 0.11842 | 0.1217 | 0.11289 | 0.10649 | 0.098044 | 0.090309 | 0.081277 | 0.080431 | 0.063726 | 0.052726 | 0.062566 | 0.063749 | 0.072852 | 0.035374 | 0.033963
29 | 0.066203 | 0.072881 | 0.094861 | 0.10875 | 0.12787 | 0.14947 | 0.13324 | 0.19048 | 0.17475 | 0.19736 | 0.20284 | 0.18815 | 0.17749 | 0.16341 | 0.15052 | 0.13546 | 0.13405 | 0.10621 | 0.087877 | 0.10428 | 0.10625 | 0.12142 | 0.058956 | 0.056605
30 | 0.049652 | 0.05466 | 0.071146 | 0.081566 | 0.095903 | 0.1121 | 0.09993 | 0.14286 | 0.13106 | 0.14802 | 0.15213 | 0.14111 | 0.13312 | 0.12256 | 0.11289 | 0.1016 | 0.10054 | 0.079658 | 0.065908 | 0.078208 | 0.079686 | 0.091065 | 0.044217 | 0.042453
31 | 0.069513 | 0.076525 | 0.099604 | 0.11419 | 0.13426 | 0.15694 | 0.1399 | 0.20001 | 0.18348 | 0.20723 | 0.21298 | 0.19756 | 0.18637 | 0.17158 | 0.15804 | 0.14224 | 0.14075 | 0.11152 | 0.092271 | 0.10949 | 0.11156 | 0.12749 | 0.061904 | 0.059435
32 | 0.019861 | 0.021864 | 0.028458 | 0.032626 | 0.038361 | 0.044841 | 0.039972 | 0.057144 | 0.052424 | 0.059209 | 0.060852 | 0.056445 | 0.053247 | 0.049022 | 0.045155 | 0.040639 | 0.040216 | 0.031863 | 0.026363 | 0.031283 | 0.031875 | 0.036426 | 0.017687 | 0.016981

## DownFlex, Autumn
LoadID | 0 | 1 | 2 | 3 | 4 | 5 | 6 | 7 | 8 | 9 | 10 | 11 | 12 | 13 | 14 | 15 | 16 | 17 | 18 | 19 | 20 | 21 | 22 | 23
1 | 0.091769 | 0.097118 | 0.10255 | 0.10722 | 0.10843 | 0.11343 | 0.11285 | 0.10667 | 0.096645 | 0.14192 | 0.13859 | 0.12762 | 0.12452 | 0.12503 | 0.1191 | 0.10918 | 0.09812 | 0.094601 | 0.059466 | 0.063593 | 0.069528 | 0.071187 | 0.074243 | 0.08195
2 | 0.082592 | 0.087406 | 0.092299 | 0.096494 | 0.09759 | 0.10208 | 0.10156 | 0.096 | 0.08698 | 0.12773 | 0.12473 | 0.11486 | 0.11206 | 0.11252 | 0.10719 | 0.098259 | 0.088308 | 0.085141 | 0.053519 | 0.057234 | 0.062575 | 0.064068 | 0.066819 | 0.073755
3 | 0.11012 | 0.11654 | 0.12307 | 0.12866 | 0.13012 | 0.13611 | 0.13542 | 0.128 | 0.11597 | 0.1703 | 0.16631 | 0.15314 | 0.14942 | 0.15003 | 0.14293 | 0.13101 | 0.11774 | 0.11352 | 0.071359 | 0.076312 | 0.083433 | 0.085424 | 0.089091 | 0.098341
4 | 0.055061 | 0.058271 | 0.061533 | 0.06433 | 0.06506 | 0.068056 | 0.067708 | 0.064 | 0.057987 | 0.085152 | 0.083154 | 0.07657 | 0.07471 | 0.075017 | 0.071463 | 0.065506 | 0.058872 | 0.05676 | 0.035679 | 0.038156 | 0.041717 | 0.042712 | 0.044546 | 0.04917
5 | 0.055061 | 0.058271 | 0.061533 | 0.06433 | 0.06506 | 0.068056 | 0.067708 | 0.064 | 0.057987 | 0.085152 | 0.083154 | 0.07657 | 0.07471 | 0.075017 | 0.071463 | 0.065506 | 0.058872 | 0.05676 | 0.035679 | 0.038156 | 0.041717 | 0.042712 | 0.044546 | 0.04917
6 | 0.18354 | 0.19424 | 0.20511 | 0.21443 | 0.21687 | 0.22685 | 0.22569 | 0.21333 | 0.19329 | 0.28384 | 0.27718 | 0.25523 | 0.24903 | 0.25006 | 0.23821 | 0.21835 | 0.19624 | 0.1892 | 0.11893 | 0.12719 | 0.13906 | 0.14237 | 0.14849 | 0.1639
7 | 0.18354 | 0.19424 | 0.20511 | 0.21443 | 0.21687 | 0.22685 | 0.22569 | 0.21333 | 0.19329 | 0.28384 | 0.27718 | 0.25523 | 0.24903 | 0.25006 | 0.23821 | 0.21835 | 0.19624 | 0.1892 | 0.11893 | 0.12719 | 0.13906 | 0.14237 | 0.14849 | 0.1639
8 | 0.055061 | 0.058271 | 0.061533 | 0.06433 | 0.06506 | 0.068056 | 0.067708 | 0.064 | 0.057987 | 0.085152 | 0.083154 | 0.07657 | 0.07471 | 0.075017 | 0.071463 | 0.065506 | 0.058872 | 0.05676 | 0.035679 | 0.038156 | 0.041717 | 0.042712 | 0.044546 | 0.04917
9 | 0.055061 | 0.058271 | 0.061533 | 0.06433 | 0.06506 | 0.068056 | 0.067708 | 0.064 | 0.057987 | 0.085152 | 0.083154 | 0.07657 | 0.07471 | 0.075017 | 0.071463 | 0.065506 | 0.058872 | 0.05676 | 0.035679 | 0.038156 | 0.041717 | 0.042712 | 0.044546 | 0.04917
10 | 0.041296 | 0.043703 | 0.046149 | 0.048247 | 0.048795 | 0.051042 | 0.050781 | 0.048 | 0.04349 | 0.063864 | 0.062366 | 0.057428 | 0.056032 | 0.056262 | 0.053597 | 0.04913 | 0.044154 | 0.04257 | 0.02676 | 0.028617 | 0.031287 | 0.032034 | 0.033409 | 0.036878
11 | 0.055061 | 0.058271 | 0.061533 | 0.06433 | 0.06506 | 0.068056 | 0.067708 | 0.064 | 0.057987 | 0.085152 | 0.083154 | 0.07657 | 0.07471 | 0.075017 | 0.071463 | 0.065506 | 0.058872 | 0.05676 | 0.035679 | 0.038156 | 0.041717 | 0.042712 | 0.044546 | 0.04917
12 | 0.055061 | 0.058271 | 0.061533 | 0.06433 | 0.06506 | 0.068056 | 0.067708 | 0.064 | 0.057987 | 0.085152 | 0.083154 | 0.07657 | 0.07471 | 0.075017 | 0.071463 | 0.065506 | 0.058872 | 0.05676 | 0.035679 | 0.038156 | 0.041717 | 0.042712 | 0.044546 | 0.04917
13 | 0.11012 | 0.11654 | 0.12307 | 0.12866 | 0.13012 | 0.13611 | 0.13542 | 0.128 | 0.11597 | 0.1703 | 0.16631 | 0.15314 | 0.14942 | 0.15003 | 0.14293 | 0.13101 | 0.11774 | 0.11352 | 0.071359 | 0.076312 | 0.083433 | 0.085424 | 0.089091 | 0.098341
14 | 0.055061 | 0.058271 | 0.061533 | 0.06433 | 0.06506 | 0.068056 | 0.067708 | 0.064 | 0.057987 | 0.085152 | 0.083154 | 0.07657 | 0.07471 | 0.075017 | 0.071463 | 0.065506 | 0.058872 | 0.05676 | 0.035679 | 0.038156 | 0.041717 | 0.042712 | 0.044546 | 0.04917
15 | 0.055061 | 0.058271 | 0.061533 | 0.06433 | 0.06506 | 0.068056 | 0.067708 | 0.064 | 0.057987 | 0.085152 | 0.083154 | 0.07657 | 0.07471 | 0.075017 | 0.071463 | 0.065506 | 0.058872 | 0.05676 | 0.035679 | 0.038156 | 0.041717 | 0.042712 | 0.044546 | 0.04917
16 | 0.055061 | 0.058271 | 0.061533 | 0.06433 | 0.06506 | 0.068056 | 0.067708 | 0.064 | 0.057987 | 0.085152 | 0.083154 | 0.07657 | 0.07471 | 0.075017 | 0.071463 | 0.065506 | 0.058872 | 0.05676 | 0.035679 | 0.038156 | 0.041717 | 0.042712 | 0.044546 | 0.04917
17 | 0.082592 | 0.087406 | 0.092299 | 0.096494 | 0.09759 | 0.10208 | 0.10156 | 0.096 | 0.08698 | 0.12773 | 0.12473 | 0.11486 | 0.11206 | 0.11252 | 0.10719 | 0.098259 | 0.088308 | 0.085141 | 0.053519 | 0.057234 | 0.062575 | 0.064068 | 0.066819 | 0.073755
18 | 0.082592 | 0.087406 | 0.092299 | 0.096494 | 0.09759 | 0.10208 | 0.10156 | 0.096 | 0.08698 | 0.12773 | 0.12473 | 0.11486 | 0.11206 | 0.11252 | 0.10719 | 0.098259 | 0.088308 | 0.085141 | 0.053519 | 0.057234 | 0.062575 | 0.064068 | 0.066819 | 0.073755
19 | 0.082592 | 0.087406 | 0.092299 | 0.096494 | 0.09759 | 0.10208 | 0.10156 | 0.096 | 0.08698 | 0.12773 | 0.12473 | 0.11486 | 0.11206 | 0.11252 | 0.10719 | 0.098259 | 0.088308 | 0.085141 | 0.053519 | 0.057234 | 0.062575 | 0.064068 | 0.066819 | 0.073755
20 | 0.082592 | 0.087406 | 0.092299 | 0.096494 | 0.09759 | 0.10208 | 0.10156 | 0.096 | 0.08698 | 0.12773 | 0.12473 | 0.11486 | 0.11206 | 0.11252 | 0.10719 | 0.098259 | 0.088308 | 0.085141 | 0.053519 | 0.057234 | 0.062575 | 0.064068 | 0.066819 | 0.073755
21 | 0.082592 | 0.087406 | 0.092299 | 0.096494 | 0.09759 | 0.10208 | 0.10156 | 0.096 | 0.08698 | 0.12773 | 0.12473 | 0.11486 | 0.11206 | 0.11252 | 0.10719 | 0.098259 | 0.088308 | 0.085141 | 0.053519 | 0.057234 | 0.062575 | 0.064068 | 0.066819 | 0.073755
22 | 0.082592 | 0.087406 | 0.092299 | 0.096494 | 0.09759 | 0.10208 | 0.10156 | 0.096 | 0.08698 | 0.12773 | 0.12473 | 0.11486 | 0.11206 | 0.11252 | 0.10719 | 0.098259 | 0.088308 | 0.085141 | 0.053519 | 0.057234 | 0.062575 | 0.064068 | 0.066819 | 0.073755
23 | 0.38543 | 0.4079 | 0.43073 | 0.45031 | 0.45542 | 0.47639 | 0.47396 | 0.448 | 0.40591 | 0.59606 | 0.58208 | 0.53599 | 0.52297 | 0.52512 | 0.50024 | 0.45854 | 0.41211 | 0.39732 | 0.24976 | 0.26709 | 0.29202 | 0.29898 | 0.31182 | 0.34419
24 | 0.38543 | 0.4079 | 0.43073 | 0.45031 | 0.45542 | 0.47639 | 0.47396 | 0.448 | 0.40591 | 0.59606 | 0.58208 | 0.53599 | 0.52297 | 0.52512 | 0.50024 | 0.45854 | 0.41211 | 0.39732 | 0.24976 | 0.26709 | 0.29202 | 0.29898 | 0.31182 | 0.34419
25 | 0.055061 | 0.058271 | 0.061533 | 0.06433 | 0.06506 | 0.068056 | 0.067708 | 0.064 | 0.057987 | 0.085152 | 0.083154 | 0.07657 | 0.07471 | 0.075017 | 0.071463 | 0.065506 | 0.058872 | 0.05676 | 0.035679 | 0.038156 | 0.041717 | 0.042712 | 0.044546 | 0.04917
26 | 0.055061 | 0.058271 | 0.061533 | 0.06433 | 0.06506 | 0.068056 | 0.067708 | 0.064 | 0.057987 | 0.085152 | 0.083154 | 0.07657 | 0.07471 | 0.075017 | 0.071463 | 0.065506 | 0.058872 | 0.05676 | 0.035679 | 0.038156 | 0.041717 | 0.042712 | 0.044546 | 0.04917
27 | 0.055061 | 0.058271 | 0.061533 | 0.06433 | 0.06506 | 0.068056 | 0.067708 | 0.064 | 0.057987 | 0.085152 | 0.083154 | 0.07657 | 0.07471 | 0.075017 | 0.071463 | 0.065506 | 0.058872 | 0.05676 | 0.035679 | 0.038156 | 0.041717 | 0.042712 | 0.044546 | 0.04917
28 | 0.11012 | 0.11654 | 0.12307 | 0.12866 | 0.13012 | 0.13611 | 0.13542 | 0.128 | 0.11597 | 0.1703 | 0.16631 | 0.15314 | 0.14942 | 0.15003 | 0.14293 | 0.13101 | 0.11774 | 0.11352 | 0.071359 | 0.076312 | 0.083433 | 0.085424 | 0.089091 | 0.098341
29 | 0.18354 | 0.19424 | 0.20511 | 0.21443 | 0.21687 | 0.22685 | 0.22569 | 0.21333 | 0.19329 | 0.28384 | 0.27718 | 0.25523 | 0.24903 | 0.25006 | 0.23821 | 0.21835 | 0.19624 | 0.1892 | 0.11893 | 0.12719 | 0.13906 | 0.14237 | 0.14849 | 0.1639
30 | 0.13765 | 0.14568 | 0.15383 | 0.16082 | 0.16265 | 0.17014 | 0.16927 | 0.16 | 0.14497 | 0.21288 | 0.20789 | 0.19143 | 0.18677 | 0.18754 | 0.17866 | 0.16377 | 0.14718 | 0.1419 | 0.089198 | 0.095389 | 0.10429 | 0.10678 | 0.11136 | 0.12293
31 | 0.19271 | 0.20395 | 0.21536 | 0.22515 | 0.22771 | 0.2382 | 0.23698 | 0.224 | 0.20295 | 0.29803 | 0.29104 | 0.268 | 0.26148 | 0.26256 | 0.25012 | 0.22927 | 0.20605 | 0.19866 | 0.12488 | 0.13355 | 0.14601 | 0.14949 | 0.15591 | 0.1721
32 | 0.055061 | 0.058271 | 0.061533 | 0.06433 | 0.06506 | 0.068056 | 0.067708 | 0.064 | 0.057987 | 0.085152 | 0.083154 | 0.07657 | 0.07471 | 0.075017 | 0.071463 | 0.065506 | 0.058872 | 0.05676 | 0.035679 | 0.038156 | 0.041717 | 0.042712 | 0.044546 | 0.04917

## Pg, Autumn, S1
GenID | 0 | 1 | 2 | 3 | 4 | 5 | 6 | 7 | 8 | 9 | 10 | 11 | 12 | 13 | 14 | 15 | 16 | 17 | 18 | 19 | 20 | 21 | 22 | 23
1 | 0 | 0 | 0 | 0 | 0 | 0 | 0 | 0 | 0 | 0 | 0 | 0 | 0 | 0 | 0 | 0 | 0 | 0 | 0 | 0 | 0 | 0 | 0 | 0
2 | 1.3509 | 1.2354 | 1.0809 | 1.0769 | 1.0197 | 0.93938 | 0.82597 | 0.64934 | 0.53994 | 0.50482 | 0.46467 | 0.52288 | 0.65737 | 0.81594 | 1.0889 | 1.39 | 1.6429 | 1.7533 | 1.8868 | 2.1016 | 2.3173 | 2.4137 | 2.4247 | 2.3384
3 | 0 | 0 | 0 | 0 | 0 | 0 | 0 | 0 | 0 | 0 | 0 | 0 | 0 | 0 | 0 | 0 | 0 | 0 | 0 | 0 | 0 | 0 | 0 | 0
4 | 0 | 0 | 0 | 0 | 0 | 0 | 0 | 0 | 0 | 0 | 0 | 0 | 0 | 0 | 0 | 0 | 0 | 0 | 0 | 0 | 0 | 0 | 0 | 0
5 | 0 | 0 | 0 | 0 | 0 | 0.011372 | 0.33359 | 1.3874 | 2.8734 | 3.7813 | 4.3442 | 4.5982 | 4.7005 | 4.7024 | 4.5413 | 4.039 | 3.2373 | 2.0944 | 0.72972 | 0.060652 | 0 | 0 | 0 | 0
6 | 0 | 0 | 0 | 0 | 0 | 0.011372 | 0.33359 | 1.3874 | 2.8734 | 3.7813 | 4.3442 | 4.5982 | 4.7005 | 4.7024 | 4.5413 | 4.039 | 3.2373 | 2.0944 | 0.72972 | 0.060652 | 0 | 0 | 0 | 0
7 | 0 | 0 | 0 | 0 | 0 | 0.022745 | 0.66717 | 2.7748 | 5.7468 | 7.5625 | 8.6884 | 9.1964 | 9.4011 | 9.4049 | 9.0826 | 8.0781 | 6.4746 | 4.1888 | 1.4594 | 0.1213 | 0 | 0 | 0 | 0

## Pg, Autumn, S2
GenID | 0 | 1 | 2 | 3 | 4 | 5 | 6 | 7 | 8 | 9 | 10 | 11 | 12 | 13 | 14 | 15 | 16 | 17 | 18 | 19 | 20 | 21 | 22 | 23
1 | 0 | 0 | 0 | 0 | 0 | 0 | 0 | 0 | 0 | 0 | 0 | 0 | 0 | 0 | 0 | 0 | 0 | 0 | 0 | 0 | 0 | 0 | 0 | 0
2 | 1.4251 | 1.3238 | 1.3458 | 1.2164 | 1.1381 | 1.2084 | 1.1953 | 0.88117 | 0.56403 | 0.41048 | 0.31012 | 0.29105 | 0.36431 | 0.4727 | 0.67342 | 0.85006 | 1.0177 | 1.0869 | 1.0337 | 1.0026 | 1.0056 | 0.92433 | 0.85709 | 0.87214
3 | 0 | 0 | 0 | 0 | 0 | 0 | 0 | 0 | 0 | 0 | 0 | 0 | 0 | 0 | 0 | 0 | 0 | 0 | 0 | 0 | 0 | 0 | 0 | 0
4 | 0 | 0 | 0 | 0 | 0 | 0 | 0 | 0 | 0 | 0 | 0 | 0 | 0 | 0 | 0 | 0 | 0 | 0 | 0 | 0 | 0 | 0 | 0 | 0
5 | 0 | 0 | 0 | 0 | 0 | 0.0094769 | 0.39992 | 1.6092 | 2.9416 | 3.8685 | 4.4996 | 4.7328 | 4.746 | 4.6456 | 4.4977 | 4.0125 | 3.2221 | 2.0205 | 0.6577 | 0.043594 | 0 | 0 | 0 | 0
6 | 0 | 0 | 0 | 0 | 0 | 0.0094769 | 0.39992 | 1.6092 | 2.9416 | 3.8685 | 4.4996 | 4.7328 | 4.746 | 4.6456 | 4.4977 | 4.0125 | 3.2221 | 2.0205 | 0.6577 | 0.043594 | 0 | 0 | 0 | 0
7 | 0 | 0 | 0 | 0 | 0 | 0.018954 | 0.79985 | 3.2183 | 5.8832 | 7.7369 | 8.9992 | 9.4655 | 9.492 | 9.2911 | 8.9955 | 8.025 | 6.4443 | 4.0409 | 1.3154 | 0.087187 | 0 | 0 | 0 | 0

## Pg, Autumn, S3
GenID | 0 | 1 | 2 | 3 | 4 | 5 | 6 | 7 | 8 | 9 | 10 | 11 | 12 | 13 | 14 | 15 | 16 | 17 | 18 | 19 | 20 | 21 | 22 | 23
1 | 0 | 0 | 0 | 0 | 0 | 0 | 0 | 0 | 0 | 0 | 0 | 0 | 0 | 0 | 0 | 0 | 0 | 0 | 0 | 0 | 0 | 0 | 0 | 0
2 | 1.4884 | 1.3388 | 1.118 | 1.0568 | 1.0397 | 1.1662 | 1.2856 | 1.3298 | 1.0809 | 0.84103 | 0.75672 | 0.67543 | 0.73163 | 0.9735 | 1.2244 | 1.2846 | 1.387 | 1.4432 | 1.4793 | 1.6951 | 1.9069 | 1.8416 | 1.7443 | 1.7132
3 | 0 | 0 | 0 | 0 | 0 | 0 | 0 | 0 | 0 | 0 | 0 | 0 | 0 | 0 | 0 | 0 | 0 | 0 | 0 | 0 | 0 | 0 | 0 | 0
4 | 0 | 0 | 0 | 0 | 0 | 0 | 0 | 0 | 0 | 0 | 0 | 0 | 0 | 0 | 0 | 0 | 0 | 0 | 0 | 0 | 0 | 0 | 0 | 0
5 | 0 | 0 | 0 | 0 | 0 | 0.0018954 | 0.23313 | 1.1031 | 2.4014 | 3.7074 | 4.5508 | 4.8673 | 5 | 4.9128 | 4.6645 | 4.1281 | 3.243 | 1.9295 | 0.58946 | 0.026535 | 0 | 0 | 0 | 0
6 | 0 | 0 | 0 | 0 | 0 | 0.0018954 | 0.23313 | 1.1031 | 2.4014 | 3.7074 | 4.5508 | 4.8673 | 5 | 4.9128 | 4.6645 | 4.1281 | 3.243 | 1.9295 | 0.58946 | 0.026535 | 0 | 0 | 0 | 0
7 | 0 | 0 | 0 | 0 | 0 | 0.0037908 | 0.46626 | 2.2062 | 4.8029 | 7.4147 | 9.1016 | 9.7346 | 10 | 9.8256 | 9.329 | 8.2563 | 6.486 | 3.859 | 1.1789 | 0.053071 | 0 | 0 | 0 | 0

## Pg, Autumn, S4
GenID | 0 | 1 | 2 | 3 | 4 | 5 | 6 | 7 | 8 | 9 | 10 | 11 | 12 | 13 | 14 | 15 | 16 | 17 | 18 | 19 | 20 | 21 | 22 | 23
1 | 0 | 0 | 0 | 0 | 0 | 0 | 0 | 0 | 0 | 0 | 0 | 0 | 0 | 0 | 0 | 0 | 0 | 0 | 0 | 0 | 0 | 0 | 0 | 0
2 | 1.3509 | 1.2354 | 1.0809 | 1.0769 | 1.0197 | 0.93938 | 0.82597 | 0.64934 | 0.53994 | 0.50482 | 0.46467 | 0.52288 | 0.65737 | 0.81594 | 1.0889 | 1.39 | 1.6429 | 1.7533 | 1.8868 | 2.1016 | 2.3173 | 2.4137 | 2.4247 | 2.3384
3 | 0 | 0 | 0 | 0 | 0 | 0 | 0 | 0 | 0 | 0 | 0 | 0 | 0 | 0 | 0 | 0 | 0 | 0 | 0 | 0 | 0 | 0 | 0 | 0
4 | 0 | 0 | 0 | 0 | 0 | 0 | 0 | 0 | 0 | 0 | 0 | 0 | 0 | 0 | 0 | 0 | 0 | 0 | 0 | 0 | 0 | 0 | 0 | 0
5 | 0 | 0 | 0 | 0 | 0 | 0.011372 | 0.33359 | 1.3874 | 2.8734 | 3.7813 | 4.3442 | 4.5982 | 4.7005 | 4.7024 | 4.5413 | 4.039 | 3.2373 | 2.0944 | 0.72972 | 0.060652 | 0 | 0 | 0 | 0
6 | 0 | 0 | 0 | 0 | 0 | 0.011372 | 0.33359 | 1.3874 | 2.8734 | 3.7813 | 4.3442 | 4.5982 | 4.7005 | 4.7024 | 4.5413 | 4.039 | 3.2373 | 2.0944 | 0.72972 | 0.060652 | 0 | 0 | 0 | 0
7 | 0 | 0 | 0 | 0 | 0 | 0.022745 | 0.66717 | 2.7748 | 5.7468 | 7.5625 | 8.6884 | 9.1964 | 9.4011 | 9.4049 | 9.0826 | 8.0781 | 6.4746 | 4.1888 | 1.4594 | 0.1213 | 0 | 0 | 0 | 0

## Pg, Autumn, S5
GenID | 0 | 1 | 2 | 3 | 4 | 5 | 6 | 7 | 8 | 9 | 10 | 11 | 12 | 13 | 14 | 15 | 16 | 17 | 18 | 19 | 20 | 21 | 22 | 23
1 | 0 | 0 | 0 | 0 | 0 | 0 | 0 | 0 | 0 | 0 | 0 | 0 | 0 | 0 | 0 | 0 | 0 | 0 | 0 | 0 | 0 | 0 | 0 | 0
2 | 1.4251 | 1.3238 | 1.3458 | 1.2164 | 1.1381 | 1.2084 | 1.1953 | 0.88117 | 0.56403 | 0.41048 | 0.31012 | 0.29105 | 0.36431 | 0.4727 | 0.67342 | 0.85006 | 1.0177 | 1.0869 | 1.0337 | 1.0026 | 1.0056 | 0.92433 | 0.85709 | 0.87214
3 | 0 | 0 | 0 | 0 | 0 | 0 | 0 | 0 | 0 | 0 | 0 | 0 | 0 | 0 | 0 | 0 | 0 | 0 | 0 | 0 | 0 | 0 | 0 | 0
4 | 0 | 0 | 0 | 0 | 0 | 0 | 0 | 0 | 0 | 0 | 0 | 0 | 0 | 0 | 0 | 0 | 0 | 0 | 0 | 0 | 0 | 0 | 0 | 0
5 | 0 | 0 | 0 | 0 | 0 | 0.0094769 | 0.39992 | 1.6092 | 2.9416 | 3.8685 | 4.4996 | 4.7328 | 4.746 | 4.6456 | 4.4977 | 4.0125 | 3.2221 | 2.0205 | 0.6577 | 0.043594 | 0 | 0 | 0 | 0
6 | 0 | 0 | 0 | 0 | 0 | 0.0094769 | 0.39992 | 1.6092 | 2.9416 | 3.8685 | 4.4996 | 4.7328 | 4.746 | 4.6456 | 4.4977 | 4.0125 | 3.2221 | 2.0205 | 0.6577 | 0.043594 | 0 | 0 | 0 | 0
7 | 0 | 0 | 0 | 0 | 0 | 0.018954 | 0.79985 | 3.2183 | 5.8832 | 7.7369 | 8.9992 | 9.4655 | 9.492 | 9.2911 | 8.9955 | 8.025 | 6.4443 | 4.0409 | 1.3154 | 0.087187 | 0 | 0 | 0 | 0

## Pg, Autumn, S6
GenID | 0 | 1 | 2 | 3 | 4 | 5 | 6 | 7 | 8 | 9 | 10 | 11 | 12 | 13 | 14 | 15 | 16 | 17 | 18 | 19 | 20 | 21 | 22 | 23
1 | 0 | 0 | 0 | 0 | 0 | 0 | 0 | 0 | 0 | 0 | 0 | 0 | 0 | 0 | 0 | 0 | 0 | 0 | 0 | 0 | 0 | 0 | 0 | 0
2 | 1.4884 | 1.3388 | 1.118 | 1.0568 | 1.0397 | 1.1662 | 1.2856 | 1.3298 | 1.0809 | 0.84103 | 0.75672 | 0.67543 | 0.73163 | 0.9735 | 1.2244 | 1.2846 | 1.387 | 1.4432 | 1.4793 | 1.6951 | 1.9069 | 1.8416 | 1.7443 | 1.7132
3 | 0 | 0 | 0 | 0 | 0 | 0 | 0 | 0 | 0 | 0 | 0 | 0 | 0 | 0 | 0 | 0 | 0 | 0 | 0 | 0 | 0 | 0 | 0 | 0
4 | 0 | 0 | 0 | 0 | 0 | 0 | 0 | 0 | 0 | 0 | 0 | 0 | 0 | 0 | 0 | 0 | 0 | 0 | 0 | 0 | 0 | 0 | 0 | 0
5 | 0 | 0 | 0 | 0 | 0 | 0.0018954 | 0.23313 | 1.1031 | 2.4014 | 3.7074 | 4.5508 | 4.8673 | 5 | 4.9128 | 4.6645 | 4.1281 | 3.243 | 1.9295 | 0.58946 | 0.026535 | 0 | 0 | 0 | 0
6 | 0 | 0 | 0 | 0 | 0 | 0.0018954 | 0.23313 | 1.1031 | 2.4014 | 3.7074 | 4.5508 | 4.8673 | 5 | 4.9128 | 4.6645 | 4.1281 | 3.243 | 1.9295 | 0.58946 | 0.026535 | 0 | 0 | 0 | 0
7 | 0 | 0 | 0 | 0 | 0 | 0.0037908 | 0.46626 | 2.2062 | 4.8029 | 7.4147 | 9.1016 | 9.7346 | 10 | 9.8256 | 9.329 | 8.2563 | 6.486 | 3.859 | 1.1789 | 0.053071 | 0 | 0 | 0 | 0

## Pg, Autumn, S7
GenID | 0 | 1 | 2 | 3 | 4 | 5 | 6 | 7 | 8 | 9 | 10 | 11 | 12 | 13 | 14 | 15 | 16 | 17 | 18 | 19 | 20 | 21 | 22 | 23
1 | 0 | 0 | 0 | 0 | 0 | 0 | 0 | 0 | 0 | 0 | 0 | 0 | 0 | 0 | 0 | 0 | 0 | 0 | 0 | 0 | 0 | 0 | 0 | 0
2 | 1.3509 | 1.2354 | 1.0809 | 1.0769 | 1.0197 | 0.93938 | 0.82597 | 0.64934 | 0.53994 | 0.50482 | 0.46467 | 0.52288 | 0.65737 | 0.81594 | 1.0889 | 1.39 | 1.6429 | 1.7533 | 1.8868 | 2.1016 | 2.3173 | 2.4137 | 2.4247 | 2.3384
3 | 0 | 0 | 0 | 0 | 0 | 0 | 0 | 0 | 0 | 0 | 0 | 0 | 0 | 0 | 0 | 0 | 0 | 0 | 0 | 0 | 0 | 0 | 0 | 0
4 | 0 | 0 | 0 | 0 | 0 | 0 | 0 | 0 | 0 | 0 | 0 | 0 | 0 | 0 | 0 | 0 | 0 | 0 | 0 | 0 | 0 | 0 | 0 | 0
5 | 0 | 0 | 0 | 0 | 0 | 0.011372 | 0.33359 | 1.3874 | 2.8734 | 3.7813 | 4.3442 | 4.5982 | 4.7005 | 4.7024 | 4.5413 | 4.039 | 3.2373 | 2.0944 | 0.72972 | 0.060652 | 0 | 0 | 0 | 0
6 | 0 | 0 | 0 | 0 | 0 | 0.011372 | 0.33359 | 1.3874 | 2.8734 | 3.7813 | 4.3442 | 4.5982 | 4.7005 | 4.7024 | 4.5413 | 4.039 | 3.2373 | 2.0944 | 0.72972 | 0.060652 | 0 | 0 | 0 | 0
7 | 0 | 0 | 0 | 0 | 0 | 0.022745 | 0.66717 | 2.7748 | 5.7468 | 7.5625 | 8.6884 | 9.1964 | 9.4011 | 9.4049 | 9.0826 | 8.0781 | 6.4746 | 4.1888 | 1.4594 | 0.1213 | 0 | 0 | 0 | 0

## Pg, Autumn, S8
GenID | 0 | 1 | 2 | 3 | 4 | 5 | 6 | 7 | 8 | 9 | 10 | 11 | 12 | 13 | 14 | 15 | 16 | 17 | 18 | 19 | 20 | 21 | 22 | 23
1 | 0 | 0 | 0 | 0 | 0 | 0 | 0 | 0 | 0 | 0 | 0 | 0 | 0 | 0 | 0 | 0 | 0 | 0 | 0 | 0 | 0 | 0 | 0 | 0
2 | 1.4251 | 1.3238 | 1.3458 | 1.2164 | 1.1381 | 1.2084 | 1.1953 | 0.88117 | 0.56403 | 0.41048 | 0.31012 | 0.29105 | 0.36431 | 0.4727 | 0.67342 | 0.85006 | 1.0177 | 1.0869 | 1.0337 | 1.0026 | 1.0056 | 0.92433 | 0.85709 | 0.87214
3 | 0 | 0 | 0 | 0 | 0 | 0 | 0 | 0 | 0 | 0 | 0 | 0 | 0 | 0 | 0 | 0 | 0 | 0 | 0 | 0 | 0 | 0 | 0 | 0
4 | 0 | 0 | 0 | 0 | 0 | 0 | 0 | 0 | 0 | 0 | 0 | 0 | 0 | 0 | 0 | 0 | 0 | 0 | 0 | 0 | 0 | 0 | 0 | 0
5 | 0 | 0 | 0 | 0 | 0 | 0.0094769 | 0.39992 | 1.6092 | 2.9416 | 3.8685 | 4.4996 | 4.7328 | 4.746 | 4.6456 | 4.4977 | 4.0125 | 3.2221 | 2.0205 | 0.6577 | 0.043594 | 0 | 0 | 0 | 0
6 | 0 | 0 | 0 | 0 | 0 | 0.0094769 | 0.39992 | 1.6092 | 2.9416 | 3.8685 | 4.4996 | 4.7328 | 4.746 | 4.6456 | 4.4977 | 4.0125 | 3.2221 | 2.0205 | 0.6577 | 0.043594 | 0 | 0 | 0 | 0
7 | 0 | 0 | 0 | 0 | 0 | 0.018954 | 0.79985 | 3.2183 | 5.8832 | 7.7369 | 8.9992 | 9.4655 | 9.492 | 9.2911 | 8.9955 | 8.025 | 6.4443 | 4.0409 | 1.3154 | 0.087187 | 0 | 0 | 0 | 0

## Pg, Autumn, S9
GenID | 0 | 1 | 2 | 3 | 4 | 5 | 6 | 7 | 8 | 9 | 10 | 11 | 12 | 13 | 14 | 15 | 16 | 17 | 18 | 19 | 20 | 21 | 22 | 23
1 | 0 | 0 | 0 | 0 | 0 | 0 | 0 | 0 | 0 | 0 | 0 | 0 | 0 | 0 | 0 | 0 | 0 | 0 | 0 | 0 | 0 | 0 | 0 | 0
2 | 1.4884 | 1.3388 | 1.118 | 1.0568 | 1.0397 | 1.1662 | 1.2856 | 1.3298 | 1.0809 | 0.84103 | 0.75672 | 0.67543 | 0.73163 | 0.9735 | 1.2244 | 1.2846 | 1.387 | 1.4432 | 1.4793 | 1.6951 | 1.9069 | 1.8416 | 1.7443 | 1.7132
3 | 0 | 0 | 0 | 0 | 0 | 0 | 0 | 0 | 0 | 0 | 0 | 0 | 0 | 0 | 0 | 0 | 0 | 0 | 0 | 0 | 0 | 0 | 0 | 0
4 | 0 | 0 | 0 | 0 | 0 | 0 | 0 | 0 | 0 | 0 | 0 | 0 | 0 | 0 | 0 | 0 | 0 | 0 | 0 | 0 | 0 | 0 | 0 | 0
5 | 0 | 0 | 0 | 0 | 0 | 0.0018954 | 0.23313 | 1.1031 | 2.4014 | 3.7074 | 4.5508 | 4.8673 | 5 | 4.9128 | 4.6645 | 4.1281 | 3.243 | 1.9295 | 0.58946 | 0.026535 | 0 | 0 | 0 | 0
6 | 0 | 0 | 0 | 0 | 0 | 0.0018954 | 0.23313 | 1.1031 | 2.4014 | 3.7074 | 4.5508 | 4.8673 | 5 | 4.9128 | 4.6645 | 4.1281 | 3.243 | 1.9295 | 0.58946 | 0.026535 | 0 | 0 | 0 | 0
7 | 0 | 0 | 0 | 0 | 0 | 0.0037908 | 0.46626 | 2.2062 | 4.8029 | 7.4147 | 9.1016 | 9.7346 | 10 | 9.8256 | 9.329 | 8.2563 | 6.486 | 3.859 | 1.1789 | 0.053071 | 0 | 0 | 0 | 0

## Qg, Autumn, S1
GenID | 0 | 1 | 2 | 3 | 4 | 5 | 6 | 7 | 8 | 9 | 10 | 11 | 12 | 13 | 14 | 15 | 16 | 17 | 18 | 19 | 20 | 21 | 22 | 23
1 | 0 | 0 | 0 | 0 | 0 | 0 | 0 | 0 | 0 | 0 | 0 | 0 | 0 | 0 | 0 | 0 | 0 | 0 | 0 | 0 | 0 | 0 | 0 | 0
2 | 0 | 0 | 0 | 0 | 0 | 0 | 0 | 0 | 0 | 0 | 0 | 0 | 0 | 0 | 0 | 0 | 0 | 0 | 0 | 0 | 0 | 0 | 0 | 0
3 | 0 | 0 | 0 | 0 | 0 | 0 | 0 | 0 | 0 | 0 | 0 | 0 | 0 | 0 | 0 | 0 | 0 | 0 | 0 | 0 | 0 | 0 | 0 | 0
4 | 0 | 0 | 0 | 0 | 0 | 0 | 0 | 0 | 0 | 0 | 0 | 0 | 0 | 0 | 0 | 0 | 0 | 0 | 0 | 0 | 0 | 0 | 0 | 0
5 | 0 | 0 | 0 | 0 | 0 | 0 | 0 | 0 | 0 | 0 | 0 | 0 | 0 | 0 | 0 | 0 | 0 | 0 | 0 | 0 | 0 | 0 | 0 | 0
6 | 0 | 0 | 0 | 0 | 0 | 0 | 0 | 0 | 0 | 0 | 0 | 0 | 0 | 0 | 0 | 0 | 0 | 0 | 0 | 0 | 0 | 0 | 0 | 0
7 | 0 | 0 | 0 | 0 | 0 | 0 | 0 | 0 | 0 | 0 | 0 | 0 | 0 | 0 | 0 | 0 | 0 | 0 | 0 | 0 | 0 | 0 | 0 | 0

## Qg, Autumn, S2
GenID | 0 | 1 | 2 | 3 | 4 | 5 | 6 | 7 | 8 | 9 | 10 | 11 | 12 | 13 | 14 | 15 | 16 | 17 | 18 | 19 | 20 | 21 | 22 | 23
1 | 0 | 0 | 0 | 0 | 0 | 0 | 0 | 0 | 0 | 0 | 0 | 0 | 0 | 0 | 0 | 0 | 0 | 0 | 0 | 0 | 0 | 0 | 0 | 0
2 | 0 | 0 | 0 | 0 | 0 | 0 | 0 | 0 | 0 | 0 | 0 | 0 | 0 | 0 | 0 | 0 | 0 | 0 | 0 | 0 | 0 | 0 | 0 | 0
3 | 0 | 0 | 0 | 0 | 0 | 0 | 0 | 0 | 0 | 0 | 0 | 0 | 0 | 0 | 0 | 0 | 0 | 0 | 0 | 0 | 0 | 0 | 0 | 0
4 | 0 | 0 | 0 | 0 | 0 | 0 | 0 | 0 | 0 | 0 | 0 | 0 | 0 | 0 | 0 | 0 | 0 | 0 | 0 | 0 | 0 | 0 | 0 | 0
5 | 0 | 0 | 0 | 0 | 0 | 0 | 0 | 0 | 0 | 0 | 0 | 0 | 0 | 0 | 0 | 0 | 0 | 0 | 0 | 0 | 0 | 0 | 0 | 0
6 | 0 | 0 | 0 | 0 | 0 | 0 | 0 | 0 | 0 | 0 | 0 | 0 | 0 | 0 | 0 | 0 | 0 | 0 | 0 | 0 | 0 | 0 | 0 | 0
7 | 0 | 0 | 0 | 0 | 0 | 0 | 0 | 0 | 0 | 0 | 0 | 0 | 0 | 0 | 0 | 0 | 0 | 0 | 0 | 0 | 0 | 0 | 0 | 0

## Qg, Autumn, S3
GenID | 0 | 1 | 2 | 3 | 4 | 5 | 6 | 7 | 8 | 9 | 10 | 11 | 12 | 13 | 14 | 15 | 16 | 17 | 18 | 19 | 20 | 21 | 22 | 23
1 | 0 | 0 | 0 | 0 | 0 | 0 | 0 | 0 | 0 | 0 | 0 | 0 | 0 | 0 | 0 | 0 | 0 | 0 | 0 | 0 | 0 | 0 | 0 | 0
2 | 0 | 0 | 0 | 0 | 0 | 0 | 0 | 0 | 0 | 0 | 0 | 0 | 0 | 0 | 0 | 0 | 0 | 0 | 0 | 0 | 0 | 0 | 0 | 0
3 | 0 | 0 | 0 | 0 | 0 | 0 | 0 | 0 | 0 | 0 | 0 | 0 | 0 | 0 | 0 | 0 | 0 | 0 | 0 | 0 | 0 | 0 | 0 | 0
4 | 0 | 0 | 0 | 0 | 0 | 0 | 0 | 0 | 0 | 0 | 0 | 0 | 0 | 0 | 0 | 0 | 0 | 0 | 0 | 0 | 0 | 0 | 0 | 0
5 | 0 | 0 | 0 | 0 | 0 | 0 | 0 | 0 | 0 | 0 | 0 | 0 | 0 | 0 | 0 | 0 | 0 | 0 | 0 | 0 | 0 | 0 | 0 | 0
6 | 0 | 0 | 0 | 0 | 0 | 0 | 0 | 0 | 0 | 0 | 0 | 0 | 0 | 0 | 0 | 0 | 0 | 0 | 0 | 0 | 0 | 0 | 0 | 0
7 | 0 | 0 | 0 | 0 | 0 | 0 | 0 | 0 | 0 | 0 | 0 | 0 | 0 | 0 | 0 | 0 | 0 | 0 | 0 | 0 | 0 | 0 | 0 | 0

## Qg, Autumn, S4
GenID | 0 | 1 | 2 | 3 | 4 | 5 | 6 | 7 | 8 | 9 | 10 | 11 | 12 | 13 | 14 | 15 | 16 | 17 | 18 | 19 | 20 | 21 | 22 | 23
1 | 0 | 0 | 0 | 0 | 0 | 0 | 0 | 0 | 0 | 0 | 0 | 0 | 0 | 0 | 0 | 0 | 0 | 0 | 0 | 0 | 0 | 0 | 0 | 0
2 | 0 | 0 | 0 | 0 | 0 | 0 | 0 | 0 | 0 | 0 | 0 | 0 | 0 | 0 | 0 | 0 | 0 | 0 | 0 | 0 | 0 | 0 | 0 | 0
3 | 0 | 0 | 0 | 0 | 0 | 0 | 0 | 0 | 0 | 0 | 0 | 0 | 0 | 0 | 0 | 0 | 0 | 0 | 0 | 0 | 0 | 0 | 0 | 0
4 | 0 | 0 | 0 | 0 | 0 | 0 | 0 | 0 | 0 | 0 | 0 | 0 | 0 | 0 | 0 | 0 | 0 | 0 | 0 | 0 | 0 | 0 | 0 | 0
5 | 0 | 0 | 0 | 0 | 0 | 0 | 0 | 0 | 0 | 0 | 0 | 0 | 0 | 0 | 0 | 0 | 0 | 0 | 0 | 0 | 0 | 0 | 0 | 0
6 | 0 | 0 | 0 | 0 | 0 | 0 | 0 | 0 | 0 | 0 | 0 | 0 | 0 | 0 | 0 | 0 | 0 | 0 | 0 | 0 | 0 | 0 | 0 | 0
7 | 0 | 0 | 0 | 0 | 0 | 0 | 0 | 0 | 0 | 0 | 0 | 0 | 0 | 0 | 0 | 0 | 0 | 0 | 0 | 0 | 0 | 0 | 0 | 0

## Qg, Autumn, S5
GenID | 0 | 1 | 2 | 3 | 4 | 5 | 6 | 7 | 8 | 9 | 10 | 11 | 12 | 13 | 14 | 15 | 16 | 17 | 18 | 19 | 20 | 21 | 22 | 23
1 | 0 | 0 | 0 | 0 | 0 | 0 | 0 | 0 | 0 | 0 | 0 | 0 | 0 | 0 | 0 | 0 | 0 | 0 | 0 | 0 | 0 | 0 | 0 | 0
2 | 0 | 0 | 0 | 0 | 0 | 0 | 0 | 0 | 0 | 0 | 0 | 0 | 0 | 0 | 0 | 0 | 0 | 0 | 0 | 0 | 0 | 0 | 0 | 0
3 | 0 | 0 | 0 | 0 | 0 | 0 | 0 | 0 | 0 | 0 | 0 | 0 | 0 | 0 | 0 | 0 | 0 | 0 | 0 | 0 | 0 | 0 | 0 | 0
4 | 0 | 0 | 0 | 0 | 0 | 0 | 0 | 0 | 0 | 0 | 0 | 0 | 0 | 0 | 0 | 0 | 0 | 0 | 0 | 0 | 0 | 0 | 0 | 0
5 | 0 | 0 | 0 | 0 | 0 | 0 | 0 | 0 | 0 | 0 | 0 | 0 | 0 | 0 | 0 | 0 | 0 | 0 | 0 | 0 | 0 | 0 | 0 | 0
6 | 0 | 0 | 0 | 0 | 0 | 0 | 0 | 0 | 0 | 0 | 0 | 0 | 0 | 0 | 0 | 0 | 0 | 0 | 0 | 0 | 0 | 0 | 0 | 0
7 | 0 | 0 | 0 | 0 | 0 | 0 | 0 | 0 | 0 | 0 | 0 | 0 | 0 | 0 | 0 | 0 | 0 | 0 | 0 | 0 | 0 | 0 | 0 | 0

## Qg, Autumn, S6
GenID | 0 | 1 | 2 | 3 | 4 | 5 | 6 | 7 | 8 | 9 | 10 | 11 | 12 | 13 | 14 | 15 | 16 | 17 | 18 | 19 | 20 | 21 | 22 | 23
1 | 0 | 0 | 0 | 0 | 0 | 0 | 0 | 0 | 0 | 0 | 0 | 0 | 0 | 0 | 0 | 0 | 0 | 0 | 0 | 0 | 0 | 0 | 0 | 0
2 | 0 | 0 | 0 | 0 | 0 | 0 | 0 | 0 | 0 | 0 | 0 | 0 | 0 | 0 | 0 | 0 | 0 | 0 | 0 | 0 | 0 | 0 | 0 | 0
3 | 0 | 0 | 0 | 0 | 0 | 0 | 0 | 0 | 0 | 0 | 0 | 0 | 0 | 0 | 0 | 0 | 0 | 0 | 0 | 0 | 0 | 0 | 0 | 0
4 | 0 | 0 | 0 | 0 | 0 | 0 | 0 | 0 | 0 | 0 | 0 | 0 | 0 | 0 | 0 | 0 | 0 | 0 | 0 | 0 | 0 | 0 | 0 | 0
5 | 0 | 0 | 0 | 0 | 0 | 0 | 0 | 0 | 0 | 0 | 0 | 0 | 0 | 0 | 0 | 0 | 0 | 0 | 0 | 0 | 0 | 0 | 0 | 0
6 | 0 | 0 | 0 | 0 | 0 | 0 | 0 | 0 | 0 | 0 | 0 | 0 | 0 | 0 | 0 | 0 | 0 | 0 | 0 | 0 | 0 | 0 | 0 | 0
7 | 0 | 0 | 0 | 0 | 0 | 0 | 0 | 0 | 0 | 0 | 0 | 0 | 0 | 0 | 0 | 0 | 0 | 0 | 0 | 0 | 0 | 0 | 0 | 0

## Qg, Autumn, S7
GenID | 0 | 1 | 2 | 3 | 4 | 5 | 6 | 7 | 8 | 9 | 10 | 11 | 12 | 13 | 14 | 15 | 16 | 17 | 18 | 19 | 20 | 21 | 22 | 23
1 | 0 | 0 | 0 | 0 | 0 | 0 | 0 | 0 | 0 | 0 | 0 | 0 | 0 | 0 | 0 | 0 | 0 | 0 | 0 | 0 | 0 | 0 | 0 | 0
2 | 0 | 0 | 0 | 0 | 0 | 0 | 0 | 0 | 0 | 0 | 0 | 0 | 0 | 0 | 0 | 0 | 0 | 0 | 0 | 0 | 0 | 0 | 0 | 0
3 | 0 | 0 | 0 | 0 | 0 | 0 | 0 | 0 | 0 | 0 | 0 | 0 | 0 | 0 | 0 | 0 | 0 | 0 | 0 | 0 | 0 | 0 | 0 | 0
4 | 0 | 0 | 0 | 0 | 0 | 0 | 0 | 0 | 0 | 0 | 0 | 0 | 0 | 0 | 0 | 0 | 0 | 0 | 0 | 0 | 0 | 0 | 0 | 0
5 | 0 | 0 | 0 | 0 | 0 | 0 | 0 | 0 | 0 | 0 | 0 | 0 | 0 | 0 | 0 | 0 | 0 | 0 | 0 | 0 | 0 | 0 | 0 | 0
6 | 0 | 0 | 0 | 0 | 0 | 0 | 0 | 0 | 0 | 0 | 0 | 0 | 0 | 0 | 0 | 0 | 0 | 0 | 0 | 0 | 0 | 0 | 0 | 0
7 | 0 | 0 | 0 | 0 | 0 | 0 | 0 | 0 | 0 | 0 | 0 | 0 | 0 | 0 | 0 | 0 | 0 | 0 | 0 | 0 | 0 | 0 | 0 | 0

## Qg, Autumn, S8
GenID | 0 | 1 | 2 | 3 | 4 | 5 | 6 | 7 | 8 | 9 | 10 | 11 | 12 | 13 | 14 | 15 | 16 | 17 | 18 | 19 | 20 | 21 | 22 | 23
1 | 0 | 0 | 0 | 0 | 0 | 0 | 0 | 0 | 0 | 0 | 0 | 0 | 0 | 0 | 0 | 0 | 0 | 0 | 0 | 0 | 0 | 0 | 0 | 0
2 | 0 | 0 | 0 | 0 | 0 | 0 | 0 | 0 | 0 | 0 | 0 | 0 | 0 | 0 | 0 | 0 | 0 | 0 | 0 | 0 | 0 | 0 | 0 | 0
3 | 0 | 0 | 0 | 0 | 0 | 0 | 0 | 0 | 0 | 0 | 0 | 0 | 0 | 0 | 0 | 0 | 0 | 0 | 0 | 0 | 0 | 0 | 0 | 0
4 | 0 | 0 | 0 | 0 | 0 | 0 | 0 | 0 | 0 | 0 | 0 | 0 | 0 | 0 | 0 | 0 | 0 | 0 | 0 | 0 | 0 | 0 | 0 | 0
5 | 0 | 0 | 0 | 0 | 0 | 0 | 0 | 0 | 0 | 0 | 0 | 0 | 0 | 0 | 0 | 0 | 0 | 0 | 0 | 0 | 0 | 0 | 0 | 0
6 | 0 | 0 | 0 | 0 | 0 | 0 | 0 | 0 | 0 | 0 | 0 | 0 | 0 | 0 | 0 | 0 | 0 | 0 | 0 | 0 | 0 | 0 | 0 | 0
7 | 0 | 0 | 0 | 0 | 0 | 0 | 0 | 0 | 0 | 0 | 0 | 0 | 0 | 0 | 0 | 0 | 0 | 0 | 0 | 0 | 0 | 0 | 0 | 0

## Qg, Autumn, S9
GenID | 0 | 1 | 2 | 3 | 4 | 5 | 6 | 7 | 8 | 9 | 10 | 11 | 12 | 13 | 14 | 15 | 16 | 17 | 18 | 19 | 20 | 21 | 22 | 23
1 | 0 | 0 | 0 | 0 | 0 | 0 | 0 | 0 | 0 | 0 | 0 | 0 | 0 | 0 | 0 | 0 | 0 | 0 | 0 | 0 | 0 | 0 | 0 | 0
2 | 0 | 0 | 0 | 0 | 0 | 0 | 0 | 0 | 0 | 0 | 0 | 0 | 0 | 0 | 0 | 0 | 0 | 0 | 0 | 0 | 0 | 0 | 0 | 0
3 | 0 | 0 | 0 | 0 | 0 | 0 | 0 | 0 | 0 | 0 | 0 | 0 | 0 | 0 | 0 | 0 | 0 | 0 | 0 | 0 | 0 | 0 | 0 | 0
4 | 0 | 0 | 0 | 0 | 0 | 0 | 0 | 0 | 0 | 0 | 0 | 0 | 0 | 0 | 0 | 0 | 0 | 0 | 0 | 0 | 0 | 0 | 0 | 0
5 | 0 | 0 | 0 | 0 | 0 | 0 | 0 | 0 | 0 | 0 | 0 | 0 | 0 | 0 | 0 | 0 | 0 | 0 | 0 | 0 | 0 | 0 | 0 | 0
6 | 0 | 0 | 0 | 0 | 0 | 0 | 0 | 0 | 0 | 0 | 0 | 0 | 0 | 0 | 0 | 0 | 0 | 0 | 0 | 0 | 0 | 0 | 0 | 0
7 | 0 | 0 | 0 | 0 | 0 | 0 | 0 | 0 | 0 | 0 | 0 | 0 | 0 | 0 | 0 | 0 | 0 | 0 | 0 | 0 | 0 | 0 | 0 | 0

## GenStatus, Autumn
GenID | 0 | 1 | 2 | 3 | 4 | 5 | 6 | 7 | 8 | 9 | 10 | 11 | 12 | 13 | 14 | 15 | 16 | 17 | 18 | 19 | 20 | 21 | 22 | 23
1 | 1 | 1 | 1 | 1 | 1 | 1 | 1 | 1 | 1 | 1 | 1 | 1 | 1 | 1 | 1 | 1 | 1 | 1 | 1 | 1 | 1 | 1 | 1 | 1
2 | 1 | 1 | 1 | 1 | 1 | 1 | 1 | 1 | 1 | 1 | 1 | 1 | 1 | 1 | 1 | 1 | 1 | 1 | 1 | 1 | 1 | 1 | 1 | 1
3 | 1 | 1 | 1 | 1 | 1 | 1 | 1 | 1 | 1 | 1 | 1 | 1 | 1 | 1 | 1 | 1 | 1 | 1 | 1 | 1 | 1 | 1 | 1 | 1
4 | 1 | 1 | 1 | 1 | 1 | 1 | 1 | 1 | 1 | 1 | 1 | 1 | 1 | 1 | 1 | 1 | 1 | 1 | 1 | 1 | 1 | 1 | 1 | 1
5 | 1 | 1 | 1 | 1 | 1 | 1 | 1 | 1 | 1 | 1 | 1 | 1 | 1 | 1 | 1 | 1 | 1 | 1 | 1 | 1 | 1 | 1 | 1 | 1
6 | 1 | 1 | 1 | 1 | 1 | 1 | 1 | 1 | 1 | 1 | 1 | 1 | 1 | 1 | 1 | 1 | 1 | 1 | 1 | 1 | 1 | 1 | 1 | 1
7 | 1 | 1 | 1 | 1 | 1 | 1 | 1 | 1 | 1 | 1 | 1 | 1 | 1 | 1 | 1 | 1 | 1 | 1 | 1 | 1 | 1 | 1 | 1 | 1