## Main
numScenarios | 9 | 11.11% | 11.11% | 11.11% | 11.11% | 11.11% | 11.11% | 11.11% | 11.11% | 11.11%
Year | 2030
Load Scale Factor | 100%
Load Growth (cumul.) | 110.5%
Flex. Load Growth | 109.1%
RES Installed, [MW] | 10.5
ESS Installed, [MWh] | 0

## RES installed
GenID | NodeID | Pinst, [MW]
2 | 6 | 2.5
3 | N/A | 0
4 | N/A | 0
5 | 25 | 2
6 | 23 | 3
7 | 18 | 3

## ES installed
ESS ID | Node ID | Pinst, [MW]
1 | N/A | 0
2 | N/A | 0
3 | N/A | 0

## FL Ratio
LoadID | Ratio, [%]
1 | 2.692%
2 | 2.423%
3 | 3.23%
4 | 1.615%
5 | 1.615%
6 | 5.384%
7 | 5.384%
8 | 1.615%
9 | 1.615%
10 | 1.211%
11 | 1.615%
12 | 1.615%
13 | 3.23%
14 | 1.615%
15 | 1.615%
16 | 1.615%
17 | 2.423%
18 | 2.423%
19 | 2.423%
20 | 2.423%
21 | 2.423%
22 | 2.423%
23 | 11.31%
24 | 11.31%
25 | 1.615%
26 | 1.615%
27 | 1.615%
28 | 3.23%
29 | 5.384%
30 | 4.038%
31 | 5.653%
32 | 1.615%

## FL Characterization
Time | 0 | 1 | 2 | 3 | 4 | 5 | 6 | 7 | 8 | 9 | 10 | 11 | 12 | 13 | 14 | 15 | 16 | 17 | 18 | 19 | 20 | 21 | 22 | 23
FL, [MW] | 1.0728 | 1.1086 | 0.99266 | 0.9409 | 0.77088 | 0.65427 | 0.80012 | 0.13895 | 0.1222 | 0.17814 | 0.10491 | 0.1311 | 0.20887 | 0.38483 | 0.41058 | 0.40377 | 0.2265 | 0.46137 | 0.27075 | 0.19036 | 0.28908 | 0.17867 | 0.81548 | 0.98306
Minimum FL, [MW] | -2.4221 | -2.59 | -2.913 | -3.1422 | -3.3586 | -3.6654 | -3.4975 | -3.9233 | -3.5584 | -5.2266 | -5.1731 | -4.729 | -4.5331 | -4.3767 | -4.1253 | -3.7541 | -3.5103 | -3.1413 | -1.9939 | -2.2315 | -2.3588 | -2.5324 | -2.0119 | -2.1379
Maximum FL, [MW] | 2.3334 | 2.4963 | 2.799 | 3.0118 | 3.2057 | 3.5005 | 3.3372 | 3.766 | 3.4496 | 3.9363 | 3.9673 | 3.7138 | 3.5886 | 3.4964 | 3.2766 | 2.9832 | 2.7791 | 2.4838 | 1.9441 | 2.176 | 2.3122 | 2.4907 | 1.9381 | 2.0609

## Pc, Winter, S1
LoadID | 0 | 1 | 2 | 3 | 4 | 5 | 6 | 7 | 8 | 9 | 10 | 11 | 12 | 13 | 14 | 15 | 16 | 17 | 18 | 19 | 20 | 21 | 22 | 23
1 | 1.6896 | 1.6265 | 1.5685 | 1.6159 | 1.5703 | 1.5724 | 1.5869 | 2.0598 | 2.1009 | 2.0809 | 2.0746 | 2.1182 | 2.0954 | 2.0583 | 1.7905 | 1.9263 | 2.0943 | 2.0624 | 1.9561 | 1.8654 | 1.8522 | 1.7699 | 1.5985 | 1.5639
2 | 0.60829 | 0.59259 | 0.56575 | 0.56001 | 0.56129 | 0.5952 | 0.71783 | 0.81877 | 0.88942 | 0.91754 | 0.9138 | 0.89273 | 0.86235 | 0.82461 | 0.76927 | 0.79267 | 0.87633 | 1.0524 | 0.99822 | 0.92061 | 0.89501 | 0.83252 | 0.77771 | 0.69426
3 | 1.0536 | 0.99387 | 0.95916 | 0.97688 | 0.9803 | 1.1135 | 1.79 | 2.0729 | 2.1649 | 2.0985 | 2.0192 | 2.1486 | 1.9947 | 1.9053 | 1.6504 | 1.6434 | 1.7061 | 1.8497 | 1.6854 | 1.7485 | 1.7011 | 1.5967 | 1.348 | 1.1974
4 | 0.053522 | 0.041421 | 0.03956 | 0.036156 | 0.034525 | 0.05561 | 0.10324 | 0.11468 | 0.12591 | 0.11894 | 0.11675 | 0.10906 | 0.10755 | 0.10433 | 0.10029 | 0.10231 | 0.12456 | 0.1898 | 0.1683 | 0.1418 | 0.1388 | 0.12229 | 0.10253 | 0.085343
5 | 0.8493 | 0.77464 | 0.7095 | 0.71774 | 0.73066 | 0.81973 | 1.0589 | 1.1607 | 1.1997 | 1.2484 | 1.2822 | 1.3041 | 1.2801 | 1.2211 | 1.2177 | 1.2078 | 1.2876 | 1.4794 | 1.4572 | 1.4241 | 1.4129 | 1.3177 | 1.183 | 1.0759
6 | 2.6202 | 2.4691 | 2.4016 | 2.4274 | 2.4443 | 2.6391 | 2.9844 | 3.5742 | 3.7465 | 3.8768 | 3.8104 | 3.8701 | 3.8549 | 3.8073 | 3.5509 | 3.5588 | 3.4436 | 3.621 | 3.4987 | 3.4397 | 3.3692 | 3.2481 | 2.9506 | 2.7533
7 | 0.95859 | 0.88993 | 0.87667 | 0.85718 | 0.87623 | 0.99464 | 1.2613 | 1.4973 | 1.6979 | 1.7458 | 1.7792 | 1.7806 | 1.7494 | 1.7112 | 1.5661 | 1.5278 | 1.6419 | 1.6888 | 1.624 | 1.5976 | 1.4917 | 1.2318 | 1.1714 | 1.0889
8 | 0.24504 | 0.23363 | 0.22698 | 0.22387 | 0.23353 | 0.28025 | 0.45583 | 0.535 | 0.55541 | 0.55329 | 0.57238 | 0.56892 | 0.53623 | 0.52613 | 0.46635 | 0.42112 | 0.42935 | 0.47104 | 0.45994 | 0.44399 | 0.43644 | 0.40118 | 0.32765 | 0.2884
9 | 0.28451 | 0.28509 | 0.28321 | 0.28238 | 0.27963 | 0.27775 | 0.2801 | 0.26943 | 0.26915 | 0.27006 | 0.26888 | 0.2693 | 0.27055 | 0.2734 | 0.27381 | 0.2737 | 0.27084 | 0.27463 | 0.27155 | 0.27026 | 0.27185 | 0.27007 | 0.28035 | 0.28306
10 | 0.20649 | 0.19203 | 0.18238 | 0.18346 | 0.18278 | 0.20765 | 0.27092 | 0.30755 | 0.33569 | 0.35886 | 0.34964 | 0.34893 | 0.3489 | 0.33555 | 0.32584 | 0.30741 | 0.32107 | 0.36746 | 0.35681 | 0.34319 | 0.33075 | 0.31087 | 0.28035 | 0.24934
11 | 0.16469 | 0.15283 | 0.14422 | 0.14273 | 0.14397 | 0.17403 | 0.23089 | 0.24317 | 0.195 | 0.13679 | 0.26226 | 0.26469 | 0.25651 | 0.24927 | 0.23402 | 0.24025 | 0.25625 | 0.31223 | 0.29125 | 0.27089 | 0.26389 | 0.26061 | 0.24038 | 0.21051
12 | 1.1259 | 1.1212 | 1.1188 | 1.1502 | 1.1421 | 1.1712 | 1.2177 | 1.1705 | 0.9758 | 0.93689 | 1.2735 | 1.1619 | 1.1786 | 1.2075 | 1.2356 | 1.2745 | 1.406 | 1.452 | 1.3551 | 1.2839 | 1.3056 | 1.3002 | 1.3168 | 1.383
13 | 2.862 | 2.763 | 2.8017 | 2.833 | 2.8737 | 2.9366 | 3.6314 | 3.7896 | 3.8585 | 3.7641 | 3.7108 | 3.8465 | 3.9834 | 3.8625 | 3.7933 | 3.8374 | 3.7081 | 3.8815 | 3.7398 | 3.5222 | 3.5685 | 3.461 | 3.0767 | 2.9833
14 | 0.8801 | 0.84844 | 0.81698 | 0.84032 | 0.81429 | 0.81347 | 0.82324 | 1.054 | 1.0748 | 1.0655 | 1.0611 | 1.0837 | 1.0733 | 1.0573 | 0.92093 | 0.99017 | 1.0731 | 1.0606 | 1.0032 | 0.95562 | 0.95049 | 0.90667 | 0.82942 | 0.81445
15 | 0.29566 | 0.28832 | 0.27496 | 0.27198 | 0.27181 | 0.28749 | 0.34677 | 0.392 | 0.42569 | 0.43939 | 0.43726 | 0.42731 | 0.41314 | 0.39591 | 0.36958 | 0.38073 | 0.41991 | 0.50512 | 0.47837 | 0.44091 | 0.42912 | 0.39875 | 0.37547 | 0.33634
16 | 0.52681 | 0.49694 | 0.47958 | 0.48844 | 0.49015 | 0.55675 | 0.895 | 1.0364 | 1.0825 | 1.0492 | 1.0096 | 1.0743 | 0.99735 | 0.95265 | 0.82519 | 0.8217 | 0.85307 | 0.92484 | 0.84271 | 0.87425 | 0.85053 | 0.79835 | 0.67398 | 0.59871
17 | 0.11648 | 0.085647 | 0.082867 | 0.075193 | 0.073862 | 0.12846 | 0.24519 | 0.28444 | 0.31279 | 0.29447 | 0.29019 | 0.27053 | 0.2655 | 0.25461 | 0.24409 | 0.24926 | 0.30773 | 0.46705 | 0.41638 | 0.35143 | 0.34232 | 0.30283 | 0.24315 | 0.19748
18 | 1.223 | 1.1156 | 1.0218 | 1.0336 | 1.052 | 1.18 | 1.5243 | 1.6701 | 1.7263 | 1.7963 | 1.845 | 1.8764 | 1.8419 | 1.7573 | 1.7524 | 1.7382 | 1.8528 | 2.129 | 2.0968 | 2.0492 | 2.0331 | 1.896 | 1.7029 | 1.549
19 | 1.933 | 1.82 | 1.7716 | 1.7917 | 1.8069 | 1.9537 | 2.2084 | 2.6578 | 2.7863 | 2.8824 | 2.8341 | 2.8782 | 2.8656 | 2.8274 | 2.6362 | 2.6422 | 2.5592 | 2.6876 | 2.5996 | 2.5569 | 2.5028 | 2.4145 | 2.183 | 2.0335
20 | 0.93808 | 0.86748 | 0.85756 | 0.8394 | 0.86384 | 0.98726 | 1.2529 | 1.5118 | 1.7154 | 1.7622 | 1.7983 | 1.7989 | 1.7649 | 1.7209 | 1.5732 | 1.5346 | 1.6555 | 1.696 | 1.6361 | 1.6118 | 1.5015 | 1.2417 | 1.1613 | 1.0728
21 | 0.85146 | 0.80886 | 0.78872 | 0.77923 | 0.8201 | 0.99344 | 1.6249 | 1.9346 | 2.0092 | 1.9996 | 2.0713 | 2.0578 | 1.9367 | 1.894 | 1.6764 | 1.5127 | 1.5486 | 1.6917 | 1.658 | 1.6029 | 1.5722 | 1.4481 | 1.1597 | 1.0117
22 | 0.53466 | 0.53553 | 0.53272 | 0.53147 | 0.52735 | 0.52452 | 0.52806 | 0.51204 | 0.51163 | 0.51299 | 0.51121 | 0.51185 | 0.51373 | 0.518 | 0.51862 | 0.51845 | 0.51416 | 0.51985 | 0.51523 | 0.51328 | 0.51568 | 0.513 | 0.52843 | 0.53249
23 | 4.5183 | 4.1839 | 3.9836 | 4.0164 | 4.0286 | 4.6126 | 6.0267 | 6.9665 | 7.6086 | 8.1261 | 7.9284 | 7.9079 | 7.8948 | 7.5629 | 7.3379 | 6.9202 | 7.2594 | 8.2757 | 8.0645 | 7.768 | 7.4693 | 7.0355 | 6.2385 | 5.5066
24 | 1.0349 | 0.96184 | 0.90697 | 0.89709 | 0.90257 | 1.0874 | 1.4418 | 1.5094 | 1.2106 | 0.8504 | 1.6274 | 1.6428 | 1.5931 | 1.5505 | 1.4563 | 1.4948 | 1.5917 | 1.9418 | 1.8093 | 1.682 | 1.6399 | 1.6181 | 1.5009 | 1.3178
25 | 0.91672 | 0.91301 | 0.91076 | 0.93605 | 0.92898 | 0.95225 | 0.99038 | 0.95006 | 0.79206 | 0.76066 | 1.0336 | 0.94304 | 0.95684 | 0.98088 | 1.0037 | 1.0352 | 1.1414 | 1.1795 | 1.1003 | 1.0422 | 1.0601 | 1.0554 | 1.0709 | 1.125
26 | 1.1482 | 1.1088 | 1.1239 | 1.1362 | 1.152 | 1.1767 | 1.4551 | 1.5163 | 1.5438 | 1.5062 | 1.4847 | 1.539 | 1.594 | 1.5462 | 1.5186 | 1.5363 | 1.484 | 1.5541 | 1.4968 | 1.4095 | 1.4283 | 1.385 | 1.2333 | 1.1965
27 | 1.2899 | 1.2429 | 1.1974 | 1.2323 | 1.1952 | 1.1949 | 1.2081 | 1.5536 | 1.5844 | 1.5702 | 1.5642 | 1.5975 | 1.5816 | 1.5565 | 1.3552 | 1.4574 | 1.5811 | 1.5608 | 1.4777 | 1.4081 | 1.3998 | 1.336 | 1.2171 | 1.1938
28 | 0.67921 | 0.66203 | 0.63168 | 0.62505 | 0.62553 | 0.66243 | 0.79896 | 0.90707 | 0.98518 | 1.0166 | 1.0121 | 0.9889 | 0.95569 | 0.91488 | 0.85377 | 0.87964 | 0.97127 | 1.1674 | 1.1064 | 1.0201 | 0.99229 | 0.92251 | 0.86534 | 0.77389
29 | 1.6975 | 1.6014 | 1.5453 | 1.5737 | 1.5789 | 1.793 | 2.882 | 3.3359 | 3.484 | 3.3772 | 3.2494 | 3.4578 | 3.2102 | 3.0667 | 2.6565 | 2.6453 | 2.7459 | 2.9773 | 2.7127 | 2.814 | 2.7379 | 2.5697 | 2.1707 | 1.9287
30 | 0.14242 | 0.10915 | 0.1045 | 0.09538 | 0.091568 | 0.14975 | 0.27961 | 0.31346 | 0.34428 | 0.32498 | 0.31928 | 0.29811 | 0.29368 | 0.28419 | 0.27302 | 0.27858 | 0.34018 | 0.51792 | 0.45978 | 0.38754 | 0.37893 | 0.33414 | 0.2776 | 0.2299
31 | 3.448 | 3.1437 | 2.8795 | 2.9136 | 2.9677 | 3.3314 | 4.3038 | 4.7244 | 4.8836 | 5.081 | 5.2196 | 5.3082 | 5.2097 | 4.9681 | 4.9541 | 4.9137 | 5.2404 | 6.0191 | 5.9303 | 5.7964 | 5.7497 | 5.3632 | 4.809 | 4.3715
32 | 0.93389 | 0.87974 | 0.85596 | 0.86535 | 0.87191 | 0.94196 | 1.065 | 1.278 | 1.3397 | 1.3861 | 1.3626 | 1.3839 | 1.3782 | 1.3607 | 1.2688 | 1.2717 | 1.231 | 1.2938 | 1.2506 | 1.2298 | 1.2042 | 1.1613 | 1.0529 | 0.98178

## Pc, Winter, S2
LoadID | 0 | 1 | 2 | 3 | 4 | 5 | 6 | 7 | 8 | 9 | 10 | 11 | 12 | 13 | 14 | 15 | 16 | 17 | 18 | 19 | 20 | 21 | 22 | 23
1 | 1.6896 | 1.6265 | 1.5685 | 1.6159 | 1.5703 | 1.5724 | 1.5869 | 2.0598 | 2.1009 | 2.0809 | 2.0746 | 2.1182 | 2.0954 | 2.0583 | 1.7905 | 1.9263 | 2.0943 | 2.0624 | 1.9561 | 1.8654 | 1.8522 | 1.7699 | 1.5985 | 1.5639
2 | 0.60829 | 0.59259 | 0.56575 | 0.56001 | 0.56129 | 0.5952 | 0.71783 | 0.81877 | 0.88942 | 0.91754 | 0.9138 | 0.89273 | 0.86235 | 0.82461 | 0.76927 | 0.79267 | 0.87633 | 1.0524 | 0.99822 | 0.92061 | 0.89501 | 0.83252 | 0.77771 | 0.69426
3 | 1.0536 | 0.99387 | 0.95916 | 0.97688 | 0.9803 | 1.1135 | 1.79 | 2.0729 | 2.1649 | 2.0985 | 2.0192 | 2.1486 | 1.9947 | 1.9053 | 1.6504 | 1.6434 | 1.7061 | 1.8497 | 1.6854 | 1.7485 | 1.7011 | 1.5967 | 1.348 | 1.1974
4 | 0.053522 | 0.041421 | 0.03956 | 0.036156 | 0.034525 | 0.05561 | 0.10324 | 0.11468 | 0.12591 | 0.11894 | 0.11675 | 0.10906 | 0.10755 | 0.10433 | 0.10029 | 0.10231 | 0.12456 | 0.1898 | 0.1683 | 0.1418 | 0.1388 | 0.12229 | 0.10253 | 0.085343
5 | 0.8493 | 0.77464 | 0.7095 | 0.71774 | 0.73066 | 0.81973 | 1.0589 | 1.1607 | 1.1997 | 1.2484 | 1.2822 | 1.3041 | 1.2801 | 1.2211 | 1.2177 | 1.2078 | 1.2876 | 1.4794 | 1.4572 | 1.4241 | 1.4129 | 1.3177 | 1.183 | 1.0759
6 | 2.6202 | 2.4691 | 2.4016 | 2.4274 | 2.4443 | 2.6391 | 2.9844 | 3.5742 | 3.7465 | 3.8768 | 3.8104 | 3.8701 | 3.8549 | 3.8073 | 3.5509 | 3.5588 | 3.4436 | 3.621 | 3.4987 | 3.4397 | 3.3692 | 3.2481 | 2.9506 | 2.7533
7 | 0.95859 | 0.88993 | 0.87667 | 0.85718 | 0.87623 | 0.99464 | 1.2613 | 1.4973 | 1.6979 | 1.7458 | 1.7792 | 1.7806 | 1.7494 | 1.7112 | 1.5661 | 1.5278 | 1.6419 | 1.6888 | 1.624 | 1.5976 | 1.4917 | 1.2318 | 1.1714 | 1.0889
8 | 0.24504 | 0.23363 | 0.22698 | 0.22387 | 0.23353 | 0.28025 | 0.45583 | 0.535 | 0.55541 | 0.55329 | 0.57238 | 0.56892 | 0.53623 | 0.52613 | 0.46635 | 0.42112 | 0.42935 | 0.47104 | 0.45994 | 0.44399 | 0.43644 | 0.40118 | 0.32765 | 0.2884
9 | 0.28451 | 0.28509 | 0.28321 | 0.28238 | 0.27963 | 0.27775 | 0.2801 | 0.26943 | 0.26915 | 0.27006 | 0.26888 | 0.2693 | 0.27055 | 0.2734 | 0.27381 | 0.2737 | 0.27084 | 0.27463 | 0.27155 | 0.27026 | 0.27185 | 0.27007 | 0.28035 | 0.28306
10 | 0.20649 | 0.19203 | 0.18238 | 0.18346 | 0.18278 | 0.20765 | 0.27092 | 0.30755 | 0.33569 | 0.35886 | 0.34964 | 0.34893 | 0.3489 | 0.33555 | 0.32584 | 0.30741 | 0.32107 | 0.36746 | 0.35681 | 0.34319 | 0.33075 | 0.31087 | 0.28035 | 0.24934
11 | 0.16469 | 0.15283 | 0.14422 | 0.14273 | 0.14397 | 0.17403 | 0.23089 | 0.24317 | 0.195 | 0.13679 | 0.26226 | 0.26469 | 0.25651 | 0.24927 | 0.23402 | 0.24025 | 0.25625 | 0.31223 | 0.29125 | 0.27089 | 0.26389 | 0.26061 | 0.24038 | 0.21051
12 | 1.1259 | 1.1212 | 1.1188 | 1.1502 | 1.1421 | 1.1712 | 1.2177 | 1.1705 | 0.9758 | 0.93689 | 1.2735 | 1.1619 | 1.1786 | 1.2075 | 1.2356 | 1.2745 | 1.406 | 1.452 | 1.3551 | 1.2839 | 1.3056 | 1.3002 | 1.3168 | 1.383
13 | 2.862 | 2.763 | 2.8017 | 2.833 | 2.8737 | 2.9366 | 3.6314 | 3.7896 | 3.8585 | 3.7641 | 3.7108 | 3.8465 | 3.9834 | 3.8625 | 3.7933 | 3.8374 | 3.7081 | 3.8815 | 3.7398 | 3.5222 | 3.5685 | 3.461 | 3.0767 | 2.9833
14 | 0.8801 | 0.84844 | 0.81698 | 0.84032 | 0.81429 | 0.81347 | 0.82324 | 1.054 | 1.0748 | 1.0655 | 1.0611 | 1.0837 | 1.0733 | 1.0573 | 0.92093 | 0.99017 | 1.0731 | 1.0606 | 1.0032 | 0.95562 | 0.95049 | 0.90667 | 0.82942 | 0.81445
15 | 0.29566 | 0.28832 | 0.27496 | 0.27198 | 0.27181 | 0.28749 | 0.34677 | 0.392 | 0.42569 | 0.43939 | 0.43726 | 0.42731 | 0.41314 | 0.39591 | 0.36958 | 0.38073 | 0.41991 | 0.50512 | 0.47837 | 0.44091 | 0.42912 | 0.39875 | 0.37547 | 0.33634
16 | 0.52681 | 0.49694 | 0.47958 | 0.48844 | 0.49015 | 0.55675 | 0.895 | 1.0364 | 1.0825 | 1.0492 | 1.0096 | 1.0743 | 0.99735 | 0.95265 | 0.82519 | 0.8217 | 0.85307 | 0.92484 | 0.84271 | 0.87425 | 0.85053 | 0.79835 | 0.67398 | 0.59871
17 | 0.11648 | 0.085647 | 0.082867 | 0.075193 | 0.073862 | 0.12846 | 0.24519 | 0.28444 | 0.31279 | 0.29447 | 0.29019 | 0.27053 | 0.2655 | 0.25461 | 0.24409 | 0.24926 | 0.30773 | 0.46705 | 0.41638 | 0.35143 | 0.34232 | 0.30283 | 0.24315 | 0.19748
18 | 1.223 | 1.1156 | 1.0218 | 1.0336 | 1.052 | 1.18 | 1.5243 | 1.6701 | 1.7263 | 1.7963 | 1.845 | 1.8764 | 1.8419 | 1.7573 | 1.7524 | 1.7382 | 1.8528 | 2.129 | 2.0968 | 2.0492 | 2.0331 | 1.896 | 1.7029 | 1.549
19 | 1.933 | 1.82 | 1.7716 | 1.7917 | 1.8069 | 1.9537 | 2.2084 | 2.6578 | 2.7863 | 2.8824 | 2.8341 | 2.8782 | 2.8656 | 2.8274 | 2.6362 | 2.6422 | 2.5592 | 2.6876 | 2.5996 | 2.5569 | 2.5028 | 2.4145 | 2.183 | 2.0335
20 | 0.93808 | 0.86748 | 0.85756 | 0.8394 | 0.86384 | 0.98726 | 1.2529 | 1.5118 | 1.7154 | 1.7622 | 1.7983 | 1.7989 | 1.7649 | 1.7209 | 1.5732 | 1.5346 | 1.6555 | 1.696 | 1.6361 | 1.6118 | 1.5015 | 1.2417 | 1.1613 | 1.0728
21 | 0.85146 | 0.80886 | 0.78872 | 0.77923 | 0.8201 | 0.99344 | 1.6249 | 1.9346 | 2.0092 | 1.9996 | 2.0713 | 2.0578 | 1.9367 | 1.894 | 1.6764 | 1.5127 | 1.5486 | 1.6917 | 1.658 | 1.6029 | 1.5722 | 1.4481 | 1.1597 | 1.0117
22 | 0.53466 | 0.53553 | 0.53272 | 0.53147 | 0.52735 | 0.52452 | 0.52806 | 0.51204 | 0.51163 | 0.51299 | 0.51121 | 0.51185 | 0.51373 | 0.518 | 0.51862 | 0.51845 | 0.51416 | 0.51985 | 0.51523 | 0.51328 | 0.51568 | 0.513 | 0.52843 | 0.53249
23 | 4.5183 | 4.1839 | 3.9836 | 4.0164 | 4.0286 | 4.6126 | 6.0267 | 6.9665 | 7.6086 | 8.1261 | 7.9284 | 7.9079 | 7.8948 | 7.5629 | 7.3379 | 6.9202 | 7.2594 | 8.2757 | 8.0645 | 7.768 | 7.4693 | 7.0355 | 6.2385 | 5.5066
24 | 1.0349 | 0.96184 | 0.90697 | 0.89709 | 0.90257 | 1.0874 | 1.4418 | 1.5094 | 1.2106 | 0.8504 | 1.6274 | 1.6428 | 1.5931 | 1.5505 | 1.4563 | 1.4948 | 1.5917 | 1.9418 | 1.8093 | 1.682 | 1.6399 | 1.6181 | 1.5009 | 1.3178
25 | 0.91672 | 0.91301 | 0.91076 | 0.93605 | 0.92898 | 0.95225 | 0.99038 | 0.95006 | 0.79206 | 0.76066 | 1.0336 | 0.94304 | 0.95684 | 0.98088 | 1.0037 | 1.0352 | 1.1414 | 1.1795 | 1.1003 | 1.0422 | 1.0601 | 1.0554 | 1.0709 | 1.125
26 | 1.1482 | 1.1088 | 1.1239 | 1.1362 | 1.152 | 1.1767 | 1.4551 | 1.5163 | 1.5438 | 1.5062 | 1.4847 | 1.539 | 1.594 | 1.5462 | 1.5186 | 1.5363 | 1.484 | 1.5541 | 1.4968 | 1.4095 | 1.4283 | 1.385 | 1.2333 | 1.1965
27 | 1.2899 | 1.2429 | 1.1974 | 1.2323 | 1.1952 | 1.1949 | 1.2081 | 1.5536 | 1.5844 | 1.5702 | 1.5642 | 1.5975 | 1.5816 | 1.5565 | 1.3552 | 1.4574 | 1.5811 | 1.5608 | 1.4777 | 1.4081 | 1.3998 | 1.336 | 1.2171 | 1.1938
28 | 0.67921 | 0.66203 | 0.63168 | 0.62505 | 0.62553 | 0.66243 | 0.79896 | 0.90707 | 0.98518 | 1.0166 | 1.0121 | 0.9889 | 0.95569 | 0.91488 | 0.85377 | 0.87964 | 0.97127 | 1.1674 | 1.1064 | 1.0201 | 0.99229 | 0.92251 | 0.86534 | 0.77389
29 | 1.6975 | 1.6014 | 1.5453 | 1.5737 | 1.5789 | 1.793 | 2.882 | 3.3359 | 3.484 | 3.3772 | 3.2494 | 3.4578 | 3.2102 | 3.0667 | 2.6565 | 2.6453 | 2.7459 | 2.9773 | 2.7127 | 2.814 | 2.7379 | 2.5697 | 2.1707 | 1.9287
30 | 0.14242 | 0.10915 | 0.1045 | 0.09538 | 0.091568 | 0.14975 | 0.27961 | 0.31346 | 0.34428 | 0.32498 | 0.31928 | 0.29811 | 0.29368 | 0.28419 | 0.27302 | 0.27858 | 0.34018 | 0.51792 | 0.45978 | 0.38754 | 0.37893 | 0.33414 | 0.2776 | 0.2299
31 | 3.448 | 3.1437 | 2.8795 | 2.9136 | 2.9677 | 3.3314 | 4.3038 | 4.7244 | 4.8836 | 5.081 | 5.2196 | 5.3082 | 5.2097 | 4.9681 | 4.9541 | 4.9137 | 5.2404 | 6.0191 | 5.9303 | 5.7964 | 5.7497 | 5.3632 | 4.809 | 4.3715
32 | 0.93389 | 0.87974 | 0.85596 | 0.86535 | 0.87191 | 0.94196 | 1.065 | 1.278 | 1.3397 | 1.3861 | 1.3626 | 1.3839 | 1.3782 | 1.3607 | 1.2688 | 1.2717 | 1.231 | 1.2938 | 1.2506 | 1.2298 | 1.2042 | 1.1613 | 1.0529 | 0.98178

## Pc, Winter, S3
LoadID | 0 | 1 | 2 | 3 | 4 | 5 | 6 | 7 | 8 | 9 | 10 | 11 | 12 | 13 | 14 | 15 | 16 | 17 | 18 | 19 | 20 | 21 | 22 | 23
1 | 1.6896 | 1.6265 | 1.5685 | 1.6159 | 1.5703 | 1.5724 | 1.5869 | 2.0598 | 2.1009 | 2.0809 | 2.0746 | 2.1182 | 2.0954 | 2.0583 | 1.7905 | 1.9263 | 2.0943 | 2.0624 | 1.9561 | 1.8654 | 1.8522 | 1.7699 | 1.5985 | 1.5639
2 | 0.60829 | 0.59259 | 0.56575 | 0.56001 | 0.56129 | 0.5952 | 0.71783 | 0.81877 | 0.88942 | 0.91754 | 0.9138 | 0.89273 | 0.86235 | 0.82461 | 0.76927 | 0.79267 | 0.87633 | 1.0524 | 0.99822 | 0.92061 | 0.89501 | 0.83252 | 0.77771 | 0.69426
3 | 1.0536 | 0.99387 | 0.95916 | 0.97688 | 0.9803 | 1.1135 | 1.79 | 2.0729 | 2.1649 | 2.0985 | 2.0192 | 2.1486 | 1.9947 | 1.9053 | 1.6504 | 1.6434 | 1.7061 | 1.8497 | 1.6854 | 1.7485 | 1.7011 | 1.5967 | 1.348 | 1.1974
4 | 0.053522 | 0.041421 | 0.03956 | 0.036156 | 0.034525 | 0.05561 | 0.10324 | 0.11468 | 0.12591 | 0.11894 | 0.11675 | 0.10906 | 0.10755 | 0.10433 | 0.10029 | 0.10231 | 0.12456 | 0.1898 | 0.1683 | 0.1418 | 0.1388 | 0.12229 | 0.10253 | 0.085343
5 | 0.8493 | 0.77464 | 0.7095 | 0.71774 | 0.73066 | 0.81973 | 1.0589 | 1.1607 | 1.1997 | 1.2484 | 1.2822 | 1.3041 | 1.2801 | 1.2211 | 1.2177 | 1.2078 | 1.2876 | 1.4794 | 1.4572 | 1.4241 | 1.4129 | 1.3177 | 1.183 | 1.0759
6 | 2.6202 | 2.4691 | 2.4016 | 2.4274 | 2.4443 | 2.6391 | 2.9844 | 3.5742 | 3.7465 | 3.8768 | 3.8104 | 3.8701 | 3.8549 | 3.8073 | 3.5509 | 3.5588 | 3.4436 | 3.621 | 3.4987 | 3.4397 | 3.3692 | 3.2481 | 2.9506 | 2.7533
7 | 0.95859 | 0.88993 | 0.87667 | 0.85718 | 0.87623 | 0.99464 | 1.2613 | 1.4973 | 1.6979 | 1.7458 | 1.7792 | 1.7806 | 1.7494 | 1.7112 | 1.5661 | 1.5278 | 1.6419 | 1.6888 | 1.624 | 1.5976 | 1.4917 | 1.2318 | 1.1714 | 1.0889
8 | 0.24504 | 0.23363 | 0.22698 | 0.22387 | 0.23353 | 0.28025 | 0.45583 | 0.535 | 0.55541 | 0.55329 | 0.57238 | 0.56892 | 0.53623 | 0.52613 | 0.46635 | 0.42112 | 0.42935 | 0.47104 | 0.45994 | 0.44399 | 0.43644 | 0.40118 | 0.32765 | 0.2884
9 | 0.28451 | 0.28509 | 0.28321 | 0.28238 | 0.27963 | 0.27775 | 0.2801 | 0.26943 | 0.26915 | 0.27006 | 0.26888 | 0.2693 | 0.27055 | 0.2734 | 0.27381 | 0.2737 | 0.27084 | 0.27463 | 0.27155 | 0.27026 | 0.27185 | 0.27007 | 0.28035 | 0.28306
10 | 0.20649 | 0.19203 | 0.18238 | 0.18346 | 0.18278 | 0.20765 | 0.27092 | 0.30755 | 0.33569 | 0.35886 | 0.34964 | 0.34893 | 0.3489 | 0.33555 | 0.32584 | 0.30741 | 0.32107 | 0.36746 | 0.35681 | 0.34319 | 0.33075 | 0.31087 | 0.28035 | 0.24934
11 | 0.16469 | 0.15283 | 0.14422 | 0.14273 | 0.14397 | 0.17403 | 0.23089 | 0.24317 | 0.195 | 0.13679 | 0.26226 | 0.26469 | 0.25651 | 0.24927 | 0.23402 | 0.24025 | 0.25625 | 0.31223 | 0.29125 | 0.27089 | 0.26389 | 0.26061 | 0.24038 | 0.21051
12 | 1.1259 | 1.1212 | 1.1188 | 1.1502 | 1.1421 | 1.1712 | 1.2177 | 1.1705 | 0.9758 | 0.93689 | 1.2735 | 1.1619 | 1.1786 | 1.2075 | 1.2356 | 1.2745 | 1.406 | 1.452 | 1.3551 | 1.2839 | 1.3056 | 1.3002 | 1.3168 | 1.383
13 | 2.862 | 2.763 | 2.8017 | 2.833 | 2.8737 | 2.9366 | 3.6314 | 3.7896 | 3.8585 | 3.7641 | 3.7108 | 3.8465 | 3.9834 | 3.8625 | 3.7933 | 3.8374 | 3.7081 | 3.8815 | 3.7398 | 3.5222 | 3.5685 | 3.461 | 3.0767 | 2.9833
14 | 0.8801 | 0.84844 | 0.81698 | 0.84032 | 0.81429 | 0.81347 | 0.82324 | 1.054 | 1.0748 | 1.0655 | 1.0611 | 1.0837 | 1.0733 | 1.0573 | 0.92093 | 0.99017 | 1.0731 | 1.0606 | 1.0032 | 0.95562 | 0.95049 | 0.90667 | 0.82942 | 0.81445
15 | 0.29566 | 0.28832 | 0.27496 | 0.27198 | 0.27181 | 0.28749 | 0.34677 | 0.392 | 0.42569 | 0.43939 | 0.43726 | 0.42731 | 0.41314 | 0.39591 | 0.36958 | 0.38073 | 0.41991 | 0.50512 | 0.47837 | 0.44091 | 0.42912 | 0.39875 | 0.37547 | 0.33634
16 | 0.52681 | 0.49694 | 0.47958 | 0.48844 | 0.49015 | 0.55675 | 0.895 | 1.0364 | 1.0825 | 1.0492 | 1.0096 | 1.0743 | 0.99735 | 0.95265 | 0.82519 | 0.8217 | 0.85307 | 0.92484 | 0.84271 | 0.87425 | 0.85053 | 0.79835 | 0.67398 | 0.59871
17 | 0.11648 | 0.085647 | 0.082867 | 0.075193 | 0.073862 | 0.12846 | 0.24519 | 0.28444 | 0.31279 | 0.29447 | 0.29019 | 0.27053 | 0.2655 | 0.25461 | 0.24409 | 0.24926 | 0.30773 | 0.46705 | 0.41638 | 0.35143 | 0.34232 | 0.30283 | 0.24315 | 0.19748
18 | 1.223 | 1.1156 | 1.0218 | 1.0336 | 1.052 | 1.18 | 1.5243 | 1.6701 | 1.7263 | 1.7963 | 1.845 | 1.8764 | 1.8419 | 1.7573 | 1.7524 | 1.7382 | 1.8528 | 2.129 | 2.0968 | 2.0492 | 2.0331 | 1.896 | 1.7029 | 1.549
19 | 1.933 | 1.82 | 1.7716 | 1.7917 | 1.8069 | 1.9537 | 2.2084 | 2.6578 | 2.7863 | 2.8824 | 2.8341 | 2.8782 | 2.8656 | 2.8274 | 2.6362 | 2.6422 | 2.5592 | 2.6876 | 2.5996 | 2.5569 | 2.5028 | 2.4145 | 2.183 | 2.0335
20 | 0.93808 | 0.86748 | 0.85756 | 0.8394 | 0.86384 | 0.98726 | 1.2529 | 1.5118 | 1.7154 | 1.7622 | 1.7983 | 1.7989 | 1.7649 | 1.7209 | 1.5732 | 1.5346 | 1.6555 | 1.696 | 1.6361 | 1.6118 | 1.5015 | 1.2417 | 1.1613 | 1.0728
21 | 0.85146 | 0.80886 | 0.78872 | 0.77923 | 0.8201 | 0.99344 | 1.6249 | 1.9346 | 2.0092 | 1.9996 | 2.0713 | 2.0578 | 1.9367 | 1.894 | 1.6764 | 1.5127 | 1.5486 | 1.6917 | 1.658 | 1.6029 | 1.5722 | 1.4481 | 1.1597 | 1.0117
22 | 0.53466 | 0.53553 | 0.53272 | 0.53147 | 0.52735 | 0.52452 | 0.52806 | 0.51204 | 0.51163 | 0.51299 | 0.51121 | 0.51185 | 0.51373 | 0.518 | 0.51862 | 0.51845 | 0.51416 | 0.51985 | 0.51523 | 0.51328 | 0.51568 | 0.513 | 0.52843 | 0.53249
23 | 4.5183 | 4.1839 | 3.9836 | 4.0164 | 4.0286 | 4.6126 | 6.0267 | 6.9665 | 7.6086 | 8.1261 | 7.9284 | 7.9079 | 7.8948 | 7.5629 | 7.3379 | 6.9202 | 7.2594 | 8.2757 | 8.0645 | 7.768 | 7.4693 | 7.0355 | 6.2385 | 5.5066
24 | 1.0349 | 0.96184 | 0.90697 | 0.89709 | 0.90257 | 1.0874 | 1.4418 | 1.5094 | 1.2106 | 0.8504 | 1.6274 | 1.6428 | 1.5931 | 1.5505 | 1.4563 | 1.4948 | 1.5917 | 1.9418 | 1.8093 | 1.682 | 1.6399 | 1.6181 | 1.5009 | 1.3178
25 | 0.91672 | 0.91301 | 0.91076 | 0.93605 | 0.92898 | 0.95225 | 0.99038 | 0.95006 | 0.79206 | 0.76066 | 1.0336 | 0.94304 | 0.95684 | 0.98088 | 1.0037 | 1.0352 | 1.1414 | 1.1795 | 1.1003 | 1.0422 | 1.0601 | 1.0554 | 1.0709 | 1.125
26 | 1.1482 | 1.1088 | 1.1239 | 1.1362 | 1.152 | 1.1767 | 1.4551 | 1.5163 | 1.5438 | 1.5062 | 1.4847 | 1.539 | 1.594 | 1.5462 | 1.5186 | 1.5363 | 1.484 | 1.5541 | 1.4968 | 1.4095 | 1.4283 | 1.385 | 1.2333 | 1.1965
27 | 1.2899 | 1.2429 | 1.1974 | 1.2323 | 1.1952 | 1.1949 | 1.2081 | 1.5536 | 1.5844 | 1.5702 | 1.5642 | 1.5975 | 1.5816 | 1.5565 | 1.3552 | 1.4574 | 1.5811 | 1.5608 | 1.4777 | 1.4081 | 1.3998 | 1.336 | 1.2171 | 1.1938
28 | 0.67921 | 0.66203 | 0.63168 | 0.62505 | 0.62553 | 0.66243 | 0.79896 | 0.90707 | 0.98518 | 1.0166 | 1.0121 | 0.9889 | 0.95569 | 0.91488 | 0.85377 | 0.87964 | 0.97127 | 1.1674 | 1.1064 | 1.0201 | 0.99229 | 0.92251 | 0.86534 | 0.77389
29 | 1.6975 | 1.6014 | 1.5453 | 1.5737 | 1.5789 | 1.793 | 2.882 | 3.3359 | 3.484 | 3.3772 | 3.2494 | 3.4578 | 3.2102 | 3.0667 | 2.6565 | 2.6453 | 2.7459 | 2.9773 | 2.7127 | 2.814 | 2.7379 | 2.5697 | 2.1707 | 1.9287
30 | 0.14242 | 0.10915 | 0.1045 | 0.09538 | 0.091568 | 0.14975 | 0.27961 | 0.31346 | 0.34428 | 0.32498 | 0.31928 | 0.29811 | 0.29368 | 0.28419 | 0.27302 | 0.27858 | 0.34018 | 0.51792 | 0.45978 | 0.38754 | 0.37893 | 0.33414 | 0.2776 | 0.2299
31 | 3.448 | 3.1437 | 2.8795 | 2.9136 | 2.9677 | 3.3314 | 4.3038 | 4.7244 | 4.8836 | 5.081 | 5.2196 | 5.3082 | 5.2097 | 4.9681 | 4.9541 | 4.9137 | 5.2404 | 6.0191 | 5.9303 | 5.7964 | 5.7497 | 5.3632 | 4.809 | 4.3715
32 | 0.93389 | 0.87974 | 0.85596 | 0.86535 | 0.87191 | 0.94196 | 1.065 | 1.278 | 1.3397 | 1.3861 | 1.3626 | 1.3839 | 1.3782 | 1.3607 | 1.2688 | 1.2717 | 1.231 | 1.2938 | 1.2506 | 1.2298 | 1.2042 | 1.1613 | 1.0529 | 0.98178

## Pc, Winter, S4
LoadID | 0 | 1 | 2 | 3 | 4 | 5 | 6 | 7 | 8 | 9 | 10 | 11 | 12 | 13 | 14 | 15 | 16 | 17 | 18 | 19 | 20 | 21 | 22 | 23
1 | 1.7572 | 1.6915 | 1.6313 | 1.6805 | 1.6331 | 1.6353 | 1.6503 | 2.1421 | 2.185 | 2.1641 | 2.1576 | 2.2029 | 2.1792 | 2.1406 | 1.8621 | 2.0034 | 2.1781 | 2.1449 | 2.0344 | 1.94 | 1.9263 | 1.8407 | 1.6624 | 1.6264
2 | 0.63158 | 0.61522 | 0.58742 | 0.5815 | 0.58299 | 0.61838 | 0.74576 | 0.85139 | 0.92487 | 0.95407 | 0.95025 | 0.92831 | 0.89664 | 0.85722 | 0.79964 | 0.82399 | 0.91116 | 1.094 | 1.0379 | 0.95726 | 0.93053 | 0.86564 | 0.80803 | 0.72108
3 | 1.0944 | 1.0322 | 0.99625 | 1.0147 | 1.0185 | 1.1572 | 1.8606 | 2.1556 | 2.2514 | 2.1822 | 2.0998 | 2.2344 | 2.0742 | 1.981 | 1.7159 | 1.7086 | 1.7741 | 1.9231 | 1.7525 | 1.8182 | 1.7687 | 1.6603 | 1.4008 | 1.244
4 | 0.05497 | 0.042361 | 0.040501 | 0.036994 | 0.035408 | 0.057411 | 0.10686 | 0.11917 | 0.13086 | 0.12358 | 0.12136 | 0.11334 | 0.11172 | 0.10826 | 0.10403 | 0.10614 | 0.12939 | 0.19709 | 0.17486 | 0.14735 | 0.14416 | 0.12706 | 0.1061 | 0.088121
5 | 0.88258 | 0.80491 | 0.73724 | 0.74585 | 0.75939 | 0.85209 | 1.1007 | 1.207 | 1.2477 | 1.2982 | 1.3335 | 1.3561 | 1.3311 | 1.2697 | 1.2662 | 1.2558 | 1.339 | 1.5383 | 1.5153 | 1.481 | 1.4692 | 1.3703 | 1.2298 | 1.1183
6 | 2.7227 | 2.5655 | 2.4955 | 2.5225 | 2.5404 | 2.7433 | 3.102 | 3.7169 | 3.8961 | 4.0315 | 3.9626 | 4.0247 | 4.0087 | 3.9588 | 3.692 | 3.7003 | 3.5809 | 3.7649 | 3.6381 | 3.5769 | 3.5033 | 3.3777 | 3.0669 | 2.8613
7 | 0.99462 | 0.92314 | 0.9096 | 0.88944 | 0.90962 | 1.033 | 1.3101 | 1.5569 | 1.7656 | 1.8152 | 1.8502 | 1.8516 | 1.8189 | 1.7788 | 1.6279 | 1.588 | 1.707 | 1.7554 | 1.6884 | 1.661 | 1.5507 | 1.2806 | 1.2164 | 1.1304
8 | 0.25415 | 0.24226 | 0.23541 | 0.23222 | 0.24238 | 0.29103 | 0.47355 | 0.55631 | 0.57755 | 0.5753 | 0.59521 | 0.59159 | 0.55754 | 0.54692 | 0.48474 | 0.4377 | 0.44637 | 0.48959 | 0.47816 | 0.46162 | 0.45371 | 0.41711 | 0.34023 | 0.2993
9 | 0.29519 | 0.29577 | 0.2939 | 0.29306 | 0.29032 | 0.28844 | 0.29079 | 0.28011 | 0.27984 | 0.28075 | 0.27956 | 0.27999 | 0.28124 | 0.28408 | 0.2845 | 0.28439 | 0.28153 | 0.28532 | 0.28224 | 0.28094 | 0.28254 | 0.28075 | 0.29104 | 0.29375
10 | 0.21423 | 0.19917 | 0.1892 | 0.19034 | 0.18972 | 0.21564 | 0.28137 | 0.31979 | 0.34906 | 0.37313 | 0.36357 | 0.36282 | 0.36276 | 0.34879 | 0.33867 | 0.31951 | 0.3338 | 0.38194 | 0.37095 | 0.35683 | 0.34384 | 0.32322 | 0.29116 | 0.25883
11 | 0.17059 | 0.15822 | 0.14934 | 0.14783 | 0.14923 | 0.18056 | 0.23961 | 0.25281 | 0.20272 | 0.14215 | 0.27268 | 0.2752 | 0.26664 | 0.259 | 0.24312 | 0.2496 | 0.26635 | 0.32442 | 0.30273 | 0.28161 | 0.27426 | 0.27092 | 0.24946 | 0.21829
12 | 1.1702 | 1.1653 | 1.163 | 1.1956 | 1.1873 | 1.2177 | 1.2659 | 1.2172 | 1.0148 | 0.97425 | 1.3244 | 1.2083 | 1.2256 | 1.2556 | 1.2848 | 1.3252 | 1.4621 | 1.5098 | 1.4091 | 1.3351 | 1.3576 | 1.3521 | 1.369 | 1.4377
13 | 2.9751 | 2.8721 | 2.9125 | 2.9451 | 2.9877 | 3.0532 | 3.7756 | 3.941 | 4.0127 | 3.9145 | 3.8591 | 4.0002 | 4.1425 | 4.0165 | 3.9445 | 3.9903 | 3.8561 | 4.0362 | 3.889 | 3.6628 | 3.7109 | 3.5992 | 3.1987 | 3.1014
14 | 0.91461 | 0.88166 | 0.84902 | 0.87332 | 0.84636 | 0.84559 | 0.85565 | 1.0961 | 1.1177 | 1.108 | 1.1034 | 1.127 | 1.1161 | 1.0993 | 0.95751 | 1.0295 | 1.1159 | 1.1027 | 1.0432 | 0.99373 | 0.98832 | 0.94282 | 0.86207 | 0.84639
15 | 0.30679 | 0.29913 | 0.28532 | 0.28225 | 0.28219 | 0.29857 | 0.36012 | 0.40759 | 0.44264 | 0.45685 | 0.45468 | 0.44432 | 0.42954 | 0.4115 | 0.3841 | 0.3957 | 0.43656 | 0.52503 | 0.49733 | 0.45843 | 0.4461 | 0.41458 | 0.38996 | 0.34916
16 | 0.54719 | 0.5161 | 0.49812 | 0.50737 | 0.50926 | 0.57859 | 0.93029 | 1.0778 | 1.1257 | 1.0911 | 1.0499 | 1.1172 | 1.0371 | 0.99051 | 0.85793 | 0.85431 | 0.88705 | 0.96153 | 0.87624 | 0.9091 | 0.88437 | 0.83017 | 0.70042 | 0.62202
17 | 0.1201 | 0.087999 | 0.085219 | 0.077289 | 0.076069 | 0.13296 | 0.25422 | 0.29569 | 0.32519 | 0.30608 | 0.3017 | 0.28122 | 0.27592 | 0.26443 | 0.25345 | 0.25884 | 0.31982 | 0.48528 | 0.43277 | 0.36531 | 0.35573 | 0.31477 | 0.25209 | 0.20443
18 | 1.2709 | 1.1592 | 1.0617 | 1.074 | 1.0934 | 1.2266 | 1.5845 | 1.7368 | 1.7952 | 1.868 | 1.9187 | 1.9513 | 1.9154 | 1.8272 | 1.8221 | 1.8073 | 1.9267 | 2.2137 | 2.1804 | 2.131 | 2.1141 | 1.9717 | 1.7702 | 1.61
19 | 2.0093 | 1.8918 | 1.8415 | 1.8624 | 1.8784 | 2.0313 | 2.296 | 2.764 | 2.8977 | 2.9975 | 2.9474 | 2.9932 | 2.9801 | 2.9401 | 2.7412 | 2.7475 | 2.6614 | 2.7946 | 2.7033 | 2.659 | 2.6027 | 2.5109 | 2.2695 | 2.1139
20 | 0.97457 | 0.90111 | 0.89091 | 0.87206 | 0.89765 | 1.0261 | 1.3022 | 1.5721 | 1.7839 | 1.8325 | 1.8701 | 1.8707 | 1.8353 | 1.7894 | 1.6358 | 1.5956 | 1.7215 | 1.7633 | 1.7013 | 1.676 | 1.5613 | 1.2912 | 1.207 | 1.1147
21 | 0.88448 | 0.84014 | 0.8193 | 0.80949 | 0.85215 | 1.0325 | 1.6891 | 2.0119 | 2.0894 | 2.0794 | 2.154 | 2.14 | 2.0139 | 1.9694 | 1.7431 | 1.5728 | 1.6103 | 1.7589 | 1.724 | 1.6668 | 1.6348 | 1.5059 | 1.2053 | 1.0512
22 | 0.55501 | 0.55588 | 0.55307 | 0.55181 | 0.54769 | 0.54487 | 0.5484 | 0.53239 | 0.53198 | 0.53333 | 0.53156 | 0.5322 | 0.53408 | 0.53834 | 0.53897 | 0.5388 | 0.53451 | 0.5402 | 0.53558 | 0.53363 | 0.53602 | 0.53335 | 0.54878 | 0.55283
23 | 4.6942 | 4.3462 | 4.1384 | 4.1728 | 4.1862 | 4.7942 | 6.2642 | 7.2445 | 7.9124 | 8.4503 | 8.2451 | 8.2237 | 8.2097 | 7.8637 | 7.6296 | 7.1952 | 7.5487 | 8.6046 | 8.3859 | 8.0779 | 7.7668 | 7.3161 | 6.4843 | 5.7224
24 | 1.0715 | 0.9953 | 0.93876 | 0.92872 | 0.93519 | 1.128 | 1.4959 | 1.5692 | 1.2585 | 0.88361 | 1.692 | 1.7079 | 1.6558 | 1.6108 | 1.5126 | 1.5527 | 1.6543 | 2.0173 | 1.8804 | 1.7484 | 1.7042 | 1.682 | 1.5572 | 1.3661
25 | 0.95269 | 0.94881 | 0.94655 | 0.97289 | 0.96564 | 0.98991 | 1.0295 | 0.98797 | 0.82366 | 0.79097 | 1.0748 | 0.98068 | 0.99498 | 1.0199 | 1.0436 | 1.0764 | 1.1869 | 1.2263 | 1.1441 | 1.0838 | 1.1023 | 1.0975 | 1.1132 | 1.1694
26 | 1.1935 | 1.1524 | 1.1682 | 1.1811 | 1.1976 | 1.2234 | 1.5128 | 1.5768 | 1.6055 | 1.5664 | 1.544 | 1.6005 | 1.6577 | 1.6078 | 1.5791 | 1.5974 | 1.5432 | 1.616 | 1.5565 | 1.4657 | 1.4853 | 1.4403 | 1.2821 | 1.2437
27 | 1.3408 | 1.2919 | 1.2447 | 1.2809 | 1.2425 | 1.2422 | 1.256 | 1.6157 | 1.6477 | 1.6329 | 1.6267 | 1.6613 | 1.6447 | 1.6185 | 1.4092 | 1.5154 | 1.6441 | 1.623 | 1.5366 | 1.4643 | 1.4556 | 1.3893 | 1.2653 | 1.2409
28 | 0.705 | 0.68707 | 0.65567 | 0.64883 | 0.64955 | 0.68808 | 0.82989 | 0.94318 | 1.0244 | 1.0571 | 1.0524 | 1.0283 | 0.99365 | 0.95098 | 0.88739 | 0.9143 | 1.0098 | 1.2135 | 1.1503 | 1.0606 | 1.0316 | 0.95918 | 0.8989 | 0.80357
29 | 1.7631 | 1.6631 | 1.605 | 1.6347 | 1.6404 | 1.8634 | 2.9955 | 3.4691 | 3.6231 | 3.5119 | 3.3792 | 3.5958 | 3.3382 | 3.1885 | 2.7619 | 2.7502 | 2.8553 | 3.0954 | 2.8206 | 2.9262 | 2.8468 | 2.6721 | 2.2557 | 2.0037
30 | 0.14639 | 0.11173 | 0.10708 | 0.097675 | 0.093985 | 0.15468 | 0.28951 | 0.32577 | 0.35785 | 0.33769 | 0.33188 | 0.30982 | 0.30509 | 0.29494 | 0.28328 | 0.28908 | 0.35342 | 0.53789 | 0.47774 | 0.40273 | 0.39362 | 0.34722 | 0.28738 | 0.2375
31 | 3.5835 | 3.2669 | 2.9925 | 3.028 | 3.0847 | 3.4632 | 4.4742 | 4.9131 | 5.0786 | 5.2838 | 5.4281 | 5.5202 | 5.4177 | 5.166 | 5.1513 | 5.1094 | 5.4495 | 6.2588 | 6.1669 | 6.0279 | 5.9791 | 5.5773 | 4.9995 | 4.5441
32 | 0.97055 | 0.91421 | 0.88955 | 0.89936 | 0.90629 | 0.97921 | 1.1071 | 1.3291 | 1.3932 | 1.4415 | 1.4171 | 1.4392 | 1.4332 | 1.4148 | 1.3193 | 1.3223 | 1.2801 | 1.3452 | 1.3005 | 1.2788 | 1.2522 | 1.2076 | 1.0945 | 1.0204

## Pc, Winter, S5
LoadID | 0 | 1 | 2 | 3 | 4 | 5 | 6 | 7 | 8 | 9 | 10 | 11 | 12 | 13 | 14 | 15 | 16 | 17 | 18 | 19 | 20 | 21 | 22 | 23
1 | 1.7572 | 1.6915 | 1.6313 | 1.6805 | 1.6331 | 1.6353 | 1.6503 | 2.1421 | 2.185 | 2.1641 | 2.1576 | 2.2029 | 2.1792 | 2.1406 | 1.8621 | 2.0034 | 2.1781 | 2.1449 | 2.0344 | 1.94 | 1.9263 | 1.8407 | 1.6624 | 1.6264
2 | 0.63158 | 0.61522 | 0.58742 | 0.5815 | 0.58299 | 0.61838 | 0.74576 | 0.85139 | 0.92487 | 0.95407 | 0.95025 | 0.92831 | 0.89664 | 0.85722 | 0.79964 | 0.82399 | 0.91116 | 1.094 | 1.0379 | 0.95726 | 0.93053 | 0.86564 | 0.80803 | 0.72108
3 | 1.0944 | 1.0322 | 0.99625 | 1.0147 | 1.0185 | 1.1572 | 1.8606 | 2.1556 | 2.2514 | 2.1822 | 2.0998 | 2.2344 | 2.0742 | 1.981 | 1.7159 | 1.7086 | 1.7741 | 1.9231 | 1.7525 | 1.8182 | 1.7687 | 1.6603 | 1.4008 | 1.244
4 | 0.05497 | 0.042361 | 0.040501 | 0.036994 | 0.035408 | 0.057411 | 0.10686 | 0.11917 | 0.13086 | 0.12358 | 0.12136 | 0.11334 | 0.11172 | 0.10826 | 0.10403 | 0.10614 | 0.12939 | 0.19709 | 0.17486 | 0.14735 | 0.14416 | 0.12706 | 0.1061 | 0.088121
5 | 0.88258 | 0.80491 | 0.73724 | 0.74585 | 0.75939 | 0.85209 | 1.1007 | 1.207 | 1.2477 | 1.2982 | 1.3335 | 1.3561 | 1.3311 | 1.2697 | 1.2662 | 1.2558 | 1.339 | 1.5383 | 1.5153 | 1.481 | 1.4692 | 1.3703 | 1.2298 | 1.1183
6 | 2.7227 | 2.5655 | 2.4955 | 2.5225 | 2.5404 | 2.7433 | 3.102 | 3.7169 | 3.8961 | 4.0315 | 3.9626 | 4.0247 | 4.0087 | 3.9588 | 3.692 | 3.7003 | 3.5809 | 3.7649 | 3.6381 | 3.5769 | 3.5033 | 3.3777 | 3.0669 | 2.8613
7 | 0.99462 | 0.92314 | 0.9096 | 0.88944 | 0.90962 | 1.033 | 1.3101 | 1.5569 | 1.7656 | 1.8152 | 1.8502 | 1.8516 | 1.8189 | 1.7788 | 1.6279 | 1.588 | 1.707 | 1.7554 | 1.6884 | 1.661 | 1.5507 | 1.2806 | 1.2164 | 1.1304
8 | 0.25415 | 0.24226 | 0.23541 | 0.23222 | 0.24238 | 0.29103 | 0.47355 | 0.55631 | 0.57755 | 0.5753 | 0.59521 | 0.59159 | 0.55754 | 0.54692 | 0.48474 | 0.4377 | 0.44637 | 0.48959 | 0.47816 | 0.46162 | 0.45371 | 0.41711 | 0.34023 | 0.2993
9 | 0.29519 | 0.29577 | 0.2939 | 0.29306 | 0.29032 | 0.28844 | 0.29079 | 0.28011 | 0.27984 | 0.28075 | 0.27956 | 0.27999 | 0.28124 | 0.28408 | 0.2845 | 0.28439 | 0.28153 | 0.28532 | 0.28224 | 0.28094 | 0.28254 | 0.28075 | 0.29104 | 0.29375
10 | 0.21423 | 0.19917 | 0.1892 | 0.19034 | 0.18972 | 0.21564 | 0.28137 | 0.31979 | 0.34906 | 0.37313 | 0.36357 | 0.36282 | 0.36276 | 0.34879 | 0.33867 | 0.31951 | 0.3338 | 0.38194 | 0.37095 | 0.35683 | 0.34384 | 0.32322 | 0.29116 | 0.25883
11 | 0.17059 | 0.15822 | 0.14934 | 0.14783 | 0.14923 | 0.18056 | 0.23961 | 0.25281 | 0.20272 | 0.14215 | 0.27268 | 0.2752 | 0.26664 | 0.259 | 0.24312 | 0.2496 | 0.26635 | 0.32442 | 0.30273 | 0.28161 | 0.27426 | 0.27092 | 0.24946 | 0.21829
12 | 1.1702 | 1.1653 | 1.163 | 1.1956 | 1.1873 | 1.2177 | 1.2659 | 1.2172 | 1.0148 | 0.97425 | 1.3244 | 1.2083 | 1.2256 | 1.2556 | 1.2848 | 1.3252 | 1.4621 | 1.5098 | 1.4091 | 1.3351 | 1.3576 | 1.3521 | 1.369 | 1.4377
13 | 2.9751 | 2.8721 | 2.9125 | 2.9451 | 2.9877 | 3.0532 | 3.7756 | 3.941 | 4.0127 | 3.9145 | 3.8591 | 4.0002 | 4.1425 | 4.0165 | 3.9445 | 3.9903 | 3.8561 | 4.0362 | 3.889 | 3.6628 | 3.7109 | 3.5992 | 3.1987 | 3.1014
14 | 0.91461 | 0.88166 | 0.84902 | 0.87332 | 0.84636 | 0.84559 | 0.85565 | 1.0961 | 1.1177 | 1.108 | 1.1034 | 1.127 | 1.1161 | 1.0993 | 0.95751 | 1.0295 | 1.1159 | 1.1027 | 1.0432 | 0.99373 | 0.98832 | 0.94282 | 0.86207 | 0.84639
15 | 0.30679 | 0.29913 | 0.28532 | 0.28225 | 0.28219 | 0.29857 | 0.36012 | 0.40759 | 0.44264 | 0.45685 | 0.45468 | 0.44432 | 0.42954 | 0.4115 | 0.3841 | 0.3957 | 0.43656 | 0.52503 | 0.49733 | 0.45843 | 0.4461 | 0.41458 | 0.38996 | 0.34916
16 | 0.54719 | 0.5161 | 0.49812 | 0.50737 | 0.50926 | 0.57859 | 0.93029 | 1.0778 | 1.1257 | 1.0911 | 1.0499 | 1.1172 | 1.0371 | 0.99051 | 0.85793 | 0.85431 | 0.88705 | 0.96153 | 0.87624 | 0.9091 | 0.88437 | 0.83017 | 0.70042 | 0.62202
17 | 0.1201 | 0.087999 | 0.085219 | 0.077289 | 0.076069 | 0.13296 | 0.25422 | 0.29569 | 0.32519 | 0.30608 | 0.3017 | 0.28122 | 0.27592 | 0.26443 | 0.25345 | 0.25884 | 0.31982 | 0.48528 | 0.43277 | 0.36531 | 0.35573 | 0.31477 | 0.25209 | 0.20443
18 | 1.2709 | 1.1592 | 1.0617 | 1.074 | 1.0934 | 1.2266 | 1.5845 | 1.7368 | 1.7952 | 1.868 | 1.9187 | 1.9513 | 1.9154 | 1.8272 | 1.8221 | 1.8073 | 1.9267 | 2.2137 | 2.1804 | 2.131 | 2.1141 | 1.9717 | 1.7702 | 1.61
19 | 2.0093 | 1.8918 | 1.8415 | 1.8624 | 1.8784 | 2.0313 | 2.296 | 2.764 | 2.8977 | 2.9975 | 2.9474 | 2.9932 | 2.9801 | 2.9401 | 2.7412 | 2.7475 | 2.6614 | 2.7946 | 2.7033 | 2.659 | 2.6027 | 2.5109 | 2.2695 | 2.1139
20 | 0.97457 | 0.90111 | 0.89091 | 0.87206 | 0.89765 | 1.0261 | 1.3022 | 1.5721 | 1.7839 | 1.8325 | 1.8701 | 1.8707 | 1.8353 | 1.7894 | 1.6358 | 1.5956 | 1.7215 | 1.7633 | 1.7013 | 1.676 | 1.5613 | 1.2912 | 1.207 | 1.1147
21 | 0.88448 | 0.84014 | 0.8193 | 0.80949 | 0.85215 | 1.0325 | 1.6891 | 2.0119 | 2.0894 | 2.0794 | 2.154 | 2.14 | 2.0139 | 1.9694 | 1.7431 | 1.5728 | 1.6103 | 1.7589 | 1.724 | 1.6668 | 1.6348 | 1.5059 | 1.2053 | 1.0512
22 | 0.55501 | 0.55588 | 0.55307 | 0.55181 | 0.54769 | 0.54487 | 0.5484 | 0.53239 | 0.53198 | 0.53333 | 0.53156 | 0.5322 | 0.53408 | 0.53834 | 0.53897 | 0.5388 | 0.53451 | 0.5402 | 0.53558 | 0.53363 | 0.53602 | 0.53335 | 0.54878 | 0.55283
23 | 4.6942 | 4.3462 | 4.1384 | 4.1728 | 4.1862 | 4.7942 | 6.2642 | 7.2445 | 7.9124 | 8.4503 | 8.2451 | 8.2237 | 8.2097 | 7.8637 | 7.6296 | 7.1952 | 7.5487 | 8.6046 | 8.3859 | 8.0779 | 7.7668 | 7.3161 | 6.4843 | 5.7224
24 | 1.0715 | 0.9953 | 0.93876 | 0.92872 | 0.93519 | 1.128 | 1.4959 | 1.5692 | 1.2585 | 0.88361 | 1.692 | 1.7079 | 1.6558 | 1.6108 | 1.5126 | 1.5527 | 1.6543 | 2.0173 | 1.8804 | 1.7484 | 1.7042 | 1.682 | 1.5572 | 1.3661
25 | 0.95269 | 0.94881 | 0.94655 | 0.97289 | 0.96564 | 0.98991 | 1.0295 | 0.98797 | 0.82366 | 0.79097 | 1.0748 | 0.98068 | 0.99498 | 1.0199 | 1.0436 | 1.0764 | 1.1869 | 1.2263 | 1.1441 | 1.0838 | 1.1023 | 1.0975 | 1.1132 | 1.1694
26 | 1.1935 | 1.1524 | 1.1682 | 1.1811 | 1.1976 | 1.2234 | 1.5128 | 1.5768 | 1.6055 | 1.5664 | 1.544 | 1.6005 | 1.6577 | 1.6078 | 1.5791 | 1.5974 | 1.5432 | 1.616 | 1.5565 | 1.4657 | 1.4853 | 1.4403 | 1.2821 | 1.2437
27 | 1.3408 | 1.2919 | 1.2447 | 1.2809 | 1.2425 | 1.2422 | 1.256 | 1.6157 | 1.6477 | 1.6329 | 1.6267 | 1.6613 | 1.6447 | 1.6185 | 1.4092 | 1.5154 | 1.6441 | 1.623 | 1.5366 | 1.4643 | 1.4556 | 1.3893 | 1.2653 | 1.2409
28 | 0.705 | 0.68707 | 0.65567 | 0.64883 | 0.64955 | 0.68808 | 0.82989 | 0.94318 | 1.0244 | 1.0571 | 1.0524 | 1.0283 | 0.99365 | 0.95098 | 0.88739 | 0.9143 | 1.0098 | 1.2135 | 1.1503 | 1.0606 | 1.0316 | 0.95918 | 0.8989 | 0.80357
29 | 1.7631 | 1.6631 | 1.605 | 1.6347 | 1.6404 | 1.8634 | 2.9955 | 3.4691 | 3.6231 | 3.5119 | 3.3792 | 3.5958 | 3.3382 | 3.1885 | 2.7619 | 2.7502 | 2.8553 | 3.0954 | 2.8206 | 2.9262 | 2.8468 | 2.6721 | 2.2557 | 2.0037
30 | 0.14639 | 0.11173 | 0.10708 | 0.097675 | 0.093985 | 0.15468 | 0.28951 | 0.32577 | 0.35785 | 0.33769 | 0.33188 | 0.30982 | 0.30509 | 0.29494 | 0.28328 | 0.28908 | 0.35342 | 0.53789 | 0.47774 | 0.40273 | 0.39362 | 0.34722 | 0.28738 | 0.2375
31 | 3.5835 | 3.2669 | 2.9925 | 3.028 | 3.0847 | 3.4632 | 4.4742 | 4.9131 | 5.0786 | 5.2838 | 5.4281 | 5.5202 | 5.4177 | 5.166 | 5.1513 | 5.1094 | 5.4495 | 6.2588 | 6.1669 | 6.0279 | 5.9791 | 5.5773 | 4.9995 | 4.5441
32 | 0.97055 | 0.91421 | 0.88955 | 0.89936 | 0.90629 | 0.97921 | 1.1071 | 1.3291 | 1.3932 | 1.4415 | 1.4171 | 1.4392 | 1.4332 | 1.4148 | 1.3193 | 1.3223 | 1.2801 | 1.3452 | 1.3005 | 1.2788 | 1.2522 | 1.2076 | 1.0945 | 1.0204

## Pc, Winter, S6
LoadID | 0 | 1 | 2 | 3 | 4 | 5 | 6 | 7 | 8 | 9 | 10 | 11 | 12 | 13 | 14 | 15 | 16 | 17 | 18 | 19 | 20 | 21 | 22 | 23
1 | 1.7572 | 1.6915 | 1.6313 | 1.6805 | 1.6331 | 1.6353 | 1.6503 | 2.1421 | 2.185 | 2.1641 | 2.1576 | 2.2029 | 2.1792 | 2.1406 | 1.8621 | 2.0034 | 2.1781 | 2.1449 | 2.0344 | 1.94 | 1.9263 | 1.8407 | 1.6624 | 1.6264
2 | 0.63158 | 0.61522 | 0.58742 | 0.5815 | 0.58299 | 0.61838 | 0.74576 | 0.85139 | 0.92487 | 0.95407 | 0.95025 | 0.92831 | 0.89664 | 0.85722 | 0.79964 | 0.82399 | 0.91116 | 1.094 | 1.0379 | 0.95726 | 0.93053 | 0.86564 | 0.80803 | 0.72108
3 | 1.0944 | 1.0322 | 0.99625 | 1.0147 | 1.0185 | 1.1572 | 1.8606 | 2.1556 | 2.2514 | 2.1822 | 2.0998 | 2.2344 | 2.0742 | 1.981 | 1.7159 | 1.7086 | 1.7741 | 1.9231 | 1.7525 | 1.8182 | 1.7687 | 1.6603 | 1.4008 | 1.244
4 | 0.05497 | 0.042361 | 0.040501 | 0.036994 | 0.035408 | 0.057411 | 0.10686 | 0.11917 | 0.13086 | 0.12358 | 0.12136 | 0.11334 | 0.11172 | 0.10826 | 0.10403 | 0.10614 | 0.12939 | 0.19709 | 0.17486 | 0.14735 | 0.14416 | 0.12706 | 0.1061 | 0.088121
5 | 0.88258 | 0.80491 | 0.73724 | 0.74585 | 0.75939 | 0.85209 | 1.1007 | 1.207 | 1.2477 | 1.2982 | 1.3335 | 1.3561 | 1.3311 | 1.2697 | 1.2662 | 1.2558 | 1.339 | 1.5383 | 1.5153 | 1.481 | 1.4692 | 1.3703 | 1.2298 | 1.1183
6 | 2.7227 | 2.5655 | 2.4955 | 2.5225 | 2.5404 | 2.7433 | 3.102 | 3.7169 | 3.8961 | 4.0315 | 3.9626 | 4.0247 | 4.0087 | 3.9588 | 3.692 | 3.7003 | 3.5809 | 3.7649 | 3.6381 | 3.5769 | 3.5033 | 3.3777 | 3.0669 | 2.8613
7 | 0.99462 | 0.92314 | 0.9096 | 0.88944 | 0.90962 | 1.033 | 1.3101 | 1.5569 | 1.7656 | 1.8152 | 1.8502 | 1.8516 | 1.8189 | 1.7788 | 1.6279 | 1.588 | 1.707 | 1.7554 | 1.6884 | 1.661 | 1.5507 | 1.2806 | 1.2164 | 1.1304
8 | 0.25415 | 0.24226 | 0.23541 | 0.23222 | 0.24238 | 0.29103 | 0.47355 | 0.55631 | 0.57755 | 0.5753 | 0.59521 | 0.59159 | 0.55754 | 0.54692 | 0.48474 | 0.4377 | 0.44637 | 0.48959 | 0.47816 | 0.46162 | 0.45371 | 0.41711 | 0.34023 | 0.2993
9 | 0.29519 | 0.29577 | 0.2939 | 0.29306 | 0.29032 | 0.28844 | 0.29079 | 0.28011 | 0.27984 | 0.28075 | 0.27956 | 0.27999 | 0.28124 | 0.28408 | 0.2845 | 0.28439 | 0.28153 | 0.28532 | 0.28224 | 0.28094 | 0.28254 | 0.28075 | 0.29104 | 0.29375
10 | 0.21423 | 0.19917 | 0.1892 | 0.19034 | 0.18972 | 0.21564 | 0.28137 | 0.31979 | 0.34906 | 0.37313 | 0.36357 | 0.36282 | 0.36276 | 0.34879 | 0.33867 | 0.31951 | 0.3338 | 0.38194 | 0.37095 | 0.35683 | 0.34384 | 0.32322 | 0.29116 | 0.25883
11 | 0.17059 | 0.15822 | 0.14934 | 0.14783 | 0.14923 | 0.18056 | 0.23961 | 0.25281 | 0.20272 | 0.14215 | 0.27268 | 0.2752 | 0.26664 | 0.259 | 0.24312 | 0.2496 | 0.26635 | 0.32442 | 0.30273 | 0.28161 | 0.27426 | 0.27092 | 0.24946 | 0.21829
12 | 1.1702 | 1.1653 | 1.163 | 1.1956 | 1.1873 | 1.2177 | 1.2659 | 1.2172 | 1.0148 | 0.97425 | 1.3244 | 1.2083 | 1.2256 | 1.2556 | 1.2848 | 1.3252 | 1.4621 | 1.5098 | 1.4091 | 1.3351 | 1.3576 | 1.3521 | 1.369 | 1.4377
13 | 2.9751 | 2.8721 | 2.9125 | 2.9451 | 2.9877 | 3.0532 | 3.7756 | 3.941 | 4.0127 | 3.9145 | 3.8591 | 4.0002 | 4.1425 | 4.0165 | 3.9445 | 3.9903 | 3.8561 | 4.0362 | 3.889 | 3.6628 | 3.7109 | 3.5992 | 3.1987 | 3.1014
14 | 0.91461 | 0.88166 | 0.84902 | 0.87332 | 0.84636 | 0.84559 | 0.85565 | 1.0961 | 1.1177 | 1.108 | 1.1034 | 1.127 | 1.1161 | 1.0993 | 0.95751 | 1.0295 | 1.1159 | 1.1027 | 1.0432 | 0.99373 | 0.98832 | 0.94282 | 0.86207 | 0.84639
15 | 0.30679 | 0.29913 | 0.28532 | 0.28225 | 0.28219 | 0.29857 | 0.36012 | 0.40759 | 0.44264 | 0.45685 | 0.45468 | 0.44432 | 0.42954 | 0.4115 | 0.3841 | 0.3957 | 0.43656 | 0.52503 | 0.49733 | 0.45843 | 0.4461 | 0.41458 | 0.38996 | 0.34916
16 | 0.54719 | 0.5161 | 0.49812 | 0.50737 | 0.50926 | 0.57859 | 0.93029 | 1.0778 | 1.1257 | 1.0911 | 1.0499 | 1.1172 | 1.0371 | 0.99051 | 0.85793 | 0.85431 | 0.88705 | 0.96153 | 0.87624 | 0.9091 | 0.88437 | 0.83017 | 0.70042 | 0.62202
17 | 0.1201 | 0.087999 | 0.085219 | 0.077289 | 0.076069 | 0.13296 | 0.25422 | 0.29569 | 0.32519 | 0.30608 | 0.3017 | 0.28122 | 0.27592 | 0.26443 | 0.25345 | 0.25884 | 0.31982 | 0.48528 | 0.43277 | 0.36531 | 0.35573 | 0.31477 | 0.25209 | 0.20443
18 | 1.2709 | 1.1592 | 1.0617 | 1.074 | 1.0934 | 1.2266 | 1.5845 | 1.7368 | 1.7952 | 1.868 | 1.9187 | 1.9513 | 1.9154 | 1.8272 | 1.8221 | 1.8073 | 1.9267 | 2.2137 | 2.1804 | 2.131 | 2.1141 | 1.9717 | 1.7702 | 1.61
19 | 2.0093 | 1.8918 | 1.8415 | 1.8624 | 1.8784 | 2.0313 | 2.296 | 2.764 | 2.8977 | 2.9975 | 2.9474 | 2.9932 | 2.9801 | 2.9401 | 2.7412 | 2.7475 | 2.6614 | 2.7946 | 2.7033 | 2.659 | 2.6027 | 2.5109 | 2.2695 | 2.1139
20 | 0.97457 | 0.90111 | 0.89091 | 0.87206 | 0.89765 | 1.0261 | 1.3022 | 1.5721 | 1.7839 | 1.8325 | 1.8701 | 1.8707 | 1.8353 | 1.7894 | 1.6358 | 1.5956 | 1.7215 | 1.7633 | 1.7013 | 1.676 | 1.5613 | 1.2912 | 1.207 | 1.1147
21 | 0.88448 | 0.84014 | 0.8193 | 0.80949 | 0.85215 | 1.0325 | 1.6891 | 2.0119 | 2.0894 | 2.0794 | 2.154 | 2.14 | 2.0139 | 1.9694 | 1.7431 | 1.5728 | 1.6103 | 1.7589 | 1.724 | 1.6668 | 1.6348 | 1.5059 | 1.2053 | 1.0512
22 | 0.55501 | 0.55588 | 0.55307 | 0.55181 | 0.54769 | 0.54487 | 0.5484 | 0.53239 | 0.53198 | 0.53333 | 0.53156 | 0.5322 | 0.53408 | 0.53834 | 0.53897 | 0.5388 | 0.53451 | 0.5402 | 0.53558 | 0.53363 | 0.53602 | 0.53335 | 0.54878 | 0.55283
23 | 4.6942 | 4.3462 | 4.1384 | 4.1728 | 4.1862 | 4.7942 | 6.2642 | 7.2445 | 7.9124 | 8.4503 | 8.2451 | 8.2237 | 8.2097 | 7.8637 | 7.6296 | 7.1952 | 7.5487 | 8.6046 | 8.3859 | 8.0779 | 7.7668 | 7.3161 | 6.4843 | 5.7224
24 | 1.0715 | 0.9953 | 0.93876 | 0.92872 | 0.93519 | 1.128 | 1.4959 | 1.5692 | 1.2585 | 0.88361 | 1.692 | 1.7079 | 1.6558 | 1.6108 | 1.5126 | 1.5527 | 1.6543 | 2.0173 | 1.8804 | 1.7484 | 1.7042 | 1.682 | 1.5572 | 1.3661
25 | 0.95269 | 0.94881 | 0.94655 | 0.97289 | 0.96564 | 0.98991 | 1.0295 | 0.98797 | 0.82366 | 0.79097 | 1.0748 | 0.98068 | 0.99498 | 1.0199 | 1.0436 | 1.0764 | 1.1869 | 1.2263 | 1.1441 | 1.0838 | 1.1023 | 1.0975 | 1.1132 | 1.1694
26 | 1.1935 | 1.1524 | 1.1682 | 1.1811 | 1.1976 | 1.2234 | 1.5128 | 1.5768 | 1.6055 | 1.5664 | 1.544 | 1.6005 | 1.6577 | 1.6078 | 1.5791 | 1.5974 | 1.5432 | 1.616 | 1.5565 | 1.4657 | 1.4853 | 1.4403 | 1.2821 | 1.2437
27 | 1.3408 | 1.2919 | 1.2447 | 1.2809 | 1.2425 | 1.2422 | 1.256 | 1.6157 | 1.6477 | 1.6329 | 1.6267 | 1.6613 | 1.6447 | 1.6185 | 1.4092 | 1.5154 | 1.6441 | 1.623 | 1.5366 | 1.4643 | 1.4556 | 1.3893 | 1.2653 | 1.2409
28 | 0.705 | 0.68707 | 0.65567 | 0.64883 | 0.64955 | 0.68808 | 0.82989 | 0.94318 | 1.0244 | 1.0571 | 1.0524 | 1.0283 | 0.99365 | 0.95098 | 0.88739 | 0.9143 | 1.0098 | 1.2135 | 1.1503 | 1.0606 | 1.0316 | 0.95918 | 0.8989 | 0.80357
29 | 1.7631 | 1.6631 | 1.605 | 1.6347 | 1.6404 | 1.8634 | 2.9955 | 3.4691 | 3.6231 | 3.5119 | 3.3792 | 3.5958 | 3.3382 | 3.1885 | 2.7619 | 2.7502 | 2.8553 | 3.0954 | 2.8206 | 2.9262 | 2.8468 | 2.6721 | 2.2557 | 2.0037
30 | 0.14639 | 0.11173 | 0.10708 | 0.097675 | 0.093985 | 0.15468 | 0.28951 | 0.32577 | 0.35785 | 0.33769 | 0.33188 | 0.30982 | 0.30509 | 0.29494 | 0.28328 | 0.28908 | 0.35342 | 0.53789 | 0.47774 | 0.40273 | 0.39362 | 0.34722 | 0.28738 | 0.2375
31 | 3.5835 | 3.2669 | 2.9925 | 3.028 | 3.0847 | 3.4632 | 4.4742 | 4.9131 | 5.0786 | 5.2838 | 5.4281 | 5.5202 | 5.4177 | 5.166 | 5.1513 | 5.1094 | 5.4495 | 6.2588 | 6.1669 | 6.0279 | 5.9791 | 5.5773 | 4.9995 | 4.5441
32 | 0.97055 | 0.91421 | 0.88955 | 0.89936 | 0.90629 | 0.97921 | 1.1071 | 1.3291 | 1.3932 | 1.4415 | 1.4171 | 1.4392 | 1.4332 | 1.4148 | 1.3193 | 1.3223 | 1.2801 | 1.3452 | 1.3005 | 1.2788 | 1.2522 | 1.2076 | 1.0945 | 1.0204

## Pc, Winter, S7
LoadID | 0 | 1 | 2 | 3 | 4 | 5 | 6 | 7 | 8 | 9 | 10 | 11 | 12 | 13 | 14 | 15 | 16 | 17 | 18 | 19 | 20 | 21 | 22 | 23
1 | 1.6051 | 1.6915 | 1.6313 | 1.6805 | 1.6331 | 1.6353 | 1.6503 | 2.1421 | 2.185 | 2.1641 | 2.1576 | 2.2029 | 2.1792 | 2.1406 | 1.8621 | 2.0034 | 2.1781 | 2.1449 | 2.0344 | 1.94 | 1.9263 | 1.8407 | 1.6624 | 1.6264
2 | 0.57918 | 0.61522 | 0.58742 | 0.5815 | 0.58299 | 0.61838 | 0.74576 | 0.85139 | 0.92487 | 0.95407 | 0.95025 | 0.92831 | 0.89664 | 0.85722 | 0.79964 | 0.82399 | 0.91116 | 1.094 | 1.0379 | 0.95726 | 0.93053 | 0.86564 | 0.80803 | 0.72108
3 | 1.0027 | 1.0322 | 0.99625 | 1.0147 | 1.0185 | 1.1572 | 1.8606 | 2.1556 | 2.2514 | 2.1822 | 2.0998 | 2.2344 | 2.0742 | 1.981 | 1.7159 | 1.7086 | 1.7741 | 1.9231 | 1.7525 | 1.8182 | 1.7687 | 1.6603 | 1.4008 | 1.244
4 | 0.051712 | 0.042361 | 0.040501 | 0.036994 | 0.035408 | 0.057411 | 0.10686 | 0.11917 | 0.13086 | 0.12358 | 0.12136 | 0.11334 | 0.11172 | 0.10826 | 0.10403 | 0.10614 | 0.12939 | 0.19709 | 0.17486 | 0.14735 | 0.14416 | 0.12706 | 0.1061 | 0.088121
5 | 0.8077 | 0.80491 | 0.73724 | 0.74585 | 0.75939 | 0.85209 | 1.1007 | 1.207 | 1.2477 | 1.2982 | 1.3335 | 1.3561 | 1.3311 | 1.2697 | 1.2662 | 1.2558 | 1.339 | 1.5383 | 1.5153 | 1.481 | 1.4692 | 1.3703 | 1.2298 | 1.1183
6 | 2.4921 | 2.5655 | 2.4955 | 2.5225 | 2.5404 | 2.7433 | 3.102 | 3.7169 | 3.8961 | 4.0315 | 3.9626 | 4.0247 | 4.0087 | 3.9588 | 3.692 | 3.7003 | 3.5809 | 3.7649 | 3.6381 | 3.5769 | 3.5033 | 3.3777 | 3.0669 | 2.8613
7 | 0.91355 | 0.92314 | 0.9096 | 0.88944 | 0.90962 | 1.033 | 1.3101 | 1.5569 | 1.7656 | 1.8152 | 1.8502 | 1.8516 | 1.8189 | 1.7788 | 1.6279 | 1.588 | 1.707 | 1.7554 | 1.6884 | 1.661 | 1.5507 | 1.2806 | 1.2164 | 1.1304
8 | 0.23366 | 0.24226 | 0.23541 | 0.23222 | 0.24238 | 0.29103 | 0.47355 | 0.55631 | 0.57755 | 0.5753 | 0.59521 | 0.59159 | 0.55754 | 0.54692 | 0.48474 | 0.4377 | 0.44637 | 0.48959 | 0.47816 | 0.46162 | 0.45371 | 0.41711 | 0.34023 | 0.2993
9 | 0.27115 | 0.29577 | 0.2939 | 0.29306 | 0.29032 | 0.28844 | 0.29079 | 0.28011 | 0.27984 | 0.28075 | 0.27956 | 0.27999 | 0.28124 | 0.28408 | 0.2845 | 0.28439 | 0.28153 | 0.28532 | 0.28224 | 0.28094 | 0.28254 | 0.28075 | 0.29104 | 0.29375
10 | 0.19681 | 0.19917 | 0.1892 | 0.19034 | 0.18972 | 0.21564 | 0.28137 | 0.31979 | 0.34906 | 0.37313 | 0.36357 | 0.36282 | 0.36276 | 0.34879 | 0.33867 | 0.31951 | 0.3338 | 0.38194 | 0.37095 | 0.35683 | 0.34384 | 0.32322 | 0.29116 | 0.25883
11 | 0.15732 | 0.15822 | 0.14934 | 0.14783 | 0.14923 | 0.18056 | 0.23961 | 0.25281 | 0.20272 | 0.14215 | 0.27268 | 0.2752 | 0.26664 | 0.259 | 0.24312 | 0.2496 | 0.26635 | 0.32442 | 0.30273 | 0.28161 | 0.27426 | 0.27092 | 0.24946 | 0.21829
12 | 1.0704 | 1.1653 | 1.163 | 1.1956 | 1.1873 | 1.2177 | 1.2659 | 1.2172 | 1.0148 | 0.97425 | 1.3244 | 1.2083 | 1.2256 | 1.2556 | 1.2848 | 1.3252 | 1.4621 | 1.5098 | 1.4091 | 1.3351 | 1.3576 | 1.3521 | 1.369 | 1.4377
13 | 2.7206 | 2.8721 | 2.9125 | 2.9451 | 2.9877 | 3.0532 | 3.7756 | 3.941 | 4.0127 | 3.9145 | 3.8591 | 4.0002 | 4.1425 | 4.0165 | 3.9445 | 3.9903 | 3.8561 | 4.0362 | 3.889 | 3.6628 | 3.7109 | 3.5992 | 3.1987 | 3.1014
14 | 0.83696 | 0.88166 | 0.84902 | 0.87332 | 0.84636 | 0.84559 | 0.85565 | 1.0961 | 1.1177 | 1.108 | 1.1034 | 1.127 | 1.1161 | 1.0993 | 0.95751 | 1.0295 | 1.1159 | 1.1027 | 1.0432 | 0.99373 | 0.98832 | 0.94282 | 0.86207 | 0.84639
15 | 0.28174 | 0.29913 | 0.28532 | 0.28225 | 0.28219 | 0.29857 | 0.36012 | 0.40759 | 0.44264 | 0.45685 | 0.45468 | 0.44432 | 0.42954 | 0.4115 | 0.3841 | 0.3957 | 0.43656 | 0.52503 | 0.49733 | 0.45843 | 0.4461 | 0.41458 | 0.38996 | 0.34916
16 | 0.50133 | 0.5161 | 0.49812 | 0.50737 | 0.50926 | 0.57859 | 0.93029 | 1.0778 | 1.1257 | 1.0911 | 1.0499 | 1.1172 | 1.0371 | 0.99051 | 0.85793 | 0.85431 | 0.88705 | 0.96153 | 0.87624 | 0.9091 | 0.88437 | 0.83017 | 0.70042 | 0.62202
17 | 0.11195 | 0.087999 | 0.085219 | 0.077289 | 0.076069 | 0.13296 | 0.25422 | 0.29569 | 0.32519 | 0.30608 | 0.3017 | 0.28122 | 0.27592 | 0.26443 | 0.25345 | 0.25884 | 0.31982 | 0.48528 | 0.43277 | 0.36531 | 0.35573 | 0.31477 | 0.25209 | 0.20443
18 | 1.1632 | 1.1592 | 1.0617 | 1.074 | 1.0934 | 1.2266 | 1.5845 | 1.7368 | 1.7952 | 1.868 | 1.9187 | 1.9513 | 1.9154 | 1.8272 | 1.8221 | 1.8073 | 1.9267 | 2.2137 | 2.1804 | 2.131 | 2.1141 | 1.9717 | 1.7702 | 1.61
19 | 1.8377 | 1.8918 | 1.8415 | 1.8624 | 1.8784 | 2.0313 | 2.296 | 2.764 | 2.8977 | 2.9975 | 2.9474 | 2.9932 | 2.9801 | 2.9401 | 2.7412 | 2.7475 | 2.6614 | 2.7946 | 2.7033 | 2.659 | 2.6027 | 2.5109 | 2.2695 | 2.1139
20 | 0.89248 | 0.90111 | 0.89091 | 0.87206 | 0.89765 | 1.0261 | 1.3022 | 1.5721 | 1.7839 | 1.8325 | 1.8701 | 1.8707 | 1.8353 | 1.7894 | 1.6358 | 1.5956 | 1.7215 | 1.7633 | 1.7013 | 1.676 | 1.5613 | 1.2912 | 1.207 | 1.1147
21 | 0.81018 | 0.84014 | 0.8193 | 0.80949 | 0.85215 | 1.0325 | 1.6891 | 2.0119 | 2.0894 | 2.0794 | 2.154 | 2.14 | 2.0139 | 1.9694 | 1.7431 | 1.5728 | 1.6103 | 1.7589 | 1.724 | 1.6668 | 1.6348 | 1.5059 | 1.2053 | 1.0512
22 | 0.50923 | 0.55588 | 0.55307 | 0.55181 | 0.54769 | 0.54487 | 0.5484 | 0.53239 | 0.53198 | 0.53333 | 0.53156 | 0.5322 | 0.53408 | 0.53834 | 0.53897 | 0.5388 | 0.53451 | 0.5402 | 0.53558 | 0.53363 | 0.53602 | 0.53335 | 0.54878 | 0.55283
23 | 4.2985 | 4.3462 | 4.1384 | 4.1728 | 4.1862 | 4.7942 | 6.2642 | 7.2445 | 7.9124 | 8.4503 | 8.2451 | 8.2237 | 8.2097 | 7.8637 | 7.6296 | 7.1952 | 7.5487 | 8.6046 | 8.3859 | 8.0779 | 7.7668 | 7.3161 | 6.4843 | 5.7224
24 | 0.98926 | 0.9953 | 0.93876 | 0.92872 | 0.93519 | 1.128 | 1.4959 | 1.5692 | 1.2585 | 0.88361 | 1.692 | 1.7079 | 1.6558 | 1.6108 | 1.5126 | 1.5527 | 1.6543 | 2.0173 | 1.8804 | 1.7484 | 1.7042 | 1.682 | 1.5572 | 1.3661
25 | 0.87175 | 0.94881 | 0.94655 | 0.97289 | 0.96564 | 0.98991 | 1.0295 | 0.98797 | 0.82366 | 0.79097 | 1.0748 | 0.98068 | 0.99498 | 1.0199 | 1.0436 | 1.0764 | 1.1869 | 1.2263 | 1.1441 | 1.0838 | 1.1023 | 1.0975 | 1.1132 | 1.1694
26 | 1.0917 | 1.1524 | 1.1682 | 1.1811 | 1.1976 | 1.2234 | 1.5128 | 1.5768 | 1.6055 | 1.5664 | 1.544 | 1.6005 | 1.6577 | 1.6078 | 1.5791 | 1.5974 | 1.5432 | 1.616 | 1.5565 | 1.4657 | 1.4853 | 1.4403 | 1.2821 | 1.2437
27 | 1.2263 | 1.2919 | 1.2447 | 1.2809 | 1.2425 | 1.2422 | 1.256 | 1.6157 | 1.6477 | 1.6329 | 1.6267 | 1.6613 | 1.6447 | 1.6185 | 1.4092 | 1.5154 | 1.6441 | 1.623 | 1.5366 | 1.4643 | 1.4556 | 1.3893 | 1.2653 | 1.2409
28 | 0.64699 | 0.68707 | 0.65567 | 0.64883 | 0.64955 | 0.68808 | 0.82989 | 0.94318 | 1.0244 | 1.0571 | 1.0524 | 1.0283 | 0.99365 | 0.95098 | 0.88739 | 0.9143 | 1.0098 | 1.2135 | 1.1503 | 1.0606 | 1.0316 | 0.95918 | 0.8989 | 0.80357
29 | 1.6155 | 1.6631 | 1.605 | 1.6347 | 1.6404 | 1.8634 | 2.9955 | 3.4691 | 3.6231 | 3.5119 | 3.3792 | 3.5958 | 3.3382 | 3.1885 | 2.7619 | 2.7502 | 2.8553 | 3.0954 | 2.8206 | 2.9262 | 2.8468 | 2.6721 | 2.2557 | 2.0037
30 | 0.13747 | 0.11173 | 0.10708 | 0.097675 | 0.093985 | 0.15468 | 0.28951 | 0.32577 | 0.35785 | 0.33769 | 0.33188 | 0.30982 | 0.30509 | 0.29494 | 0.28328 | 0.28908 | 0.35342 | 0.53789 | 0.47774 | 0.40273 | 0.39362 | 0.34722 | 0.28738 | 0.2375
31 | 3.2786 | 3.2669 | 2.9925 | 3.028 | 3.0847 | 3.4632 | 4.4742 | 4.9131 | 5.0786 | 5.2838 | 5.4281 | 5.5202 | 5.4177 | 5.166 | 5.1513 | 5.1094 | 5.4495 | 6.2588 | 6.1669 | 6.0279 | 5.9791 | 5.5773 | 4.9995 | 4.5441
32 | 0.88806 | 0.91421 | 0.88955 | 0.89936 | 0.90629 | 0.97921 | 1.1071 | 1.3291 | 1.3932 | 1.4415 | 1.4171 | 1.4392 | 1.4332 | 1.4148 | 1.3193 | 1.3223 | 1.2801 | 1.3452 | 1.3005 | 1.2788 | 1.2522 | 1.2076 | 1.0945 | 1.0204

## Pc, Winter, S8
LoadID | 0 | 1 | 2 | 3 | 4 | 5 | 6 | 7 | 8 | 9 | 10 | 11 | 12 | 13 | 14 | 15 | 16 | 17 | 18 | 19 | 20 | 21 | 22 | 23
1 | 1.6051 | 1.6915 | 1.6313 | 1.6805 | 1.6331 | 1.6353 | 1.6503 | 2.1421 | 2.185 | 2.1641 | 2.1576 | 2.2029 | 2.1792 | 2.1406 | 1.8621 | 2.0034 | 2.1781 | 2.1449 | 2.0344 | 1.94 | 1.9263 | 1.8407 | 1.6624 | 1.6264
2 | 0.57918 | 0.61522 | 0.58742 | 0.5815 | 0.58299 | 0.61838 | 0.74576 | 0.85139 | 0.92487 | 0.95407 | 0.95025 | 0.92831 | 0.89664 | 0.85722 | 0.79964 | 0.82399 | 0.91116 | 1.094 | 1.0379 | 0.95726 | 0.93053 | 0.86564 | 0.80803 | 0.72108
3 | 1.0027 | 1.0322 | 0.99625 | 1.0147 | 1.0185 | 1.1572 | 1.8606 | 2.1556 | 2.2514 | 2.1822 | 2.0998 | 2.2344 | 2.0742 | 1.981 | 1.7159 | 1.7086 | 1.7741 | 1.9231 | 1.7525 | 1.8182 | 1.7687 | 1.6603 | 1.4008 | 1.244
4 | 0.051712 | 0.042361 | 0.040501 | 0.036994 | 0.035408 | 0.057411 | 0.10686 | 0.11917 | 0.13086 | 0.12358 | 0.12136 | 0.11334 | 0.11172 | 0.10826 | 0.10403 | 0.10614 | 0.12939 | 0.19709 | 0.17486 | 0.14735 | 0.14416 | 0.12706 | 0.1061 | 0.088121
5 | 0.8077 | 0.80491 | 0.73724 | 0.74585 | 0.75939 | 0.85209 | 1.1007 | 1.207 | 1.2477 | 1.2982 | 1.3335 | 1.3561 | 1.3311 | 1.2697 | 1.2662 | 1.2558 | 1.339 | 1.5383 | 1.5153 | 1.481 | 1.4692 | 1.3703 | 1.2298 | 1.1183
6 | 2.4921 | 2.5655 | 2.4955 | 2.5225 | 2.5404 | 2.7433 | 3.102 | 3.7169 | 3.8961 | 4.0315 | 3.9626 | 4.0247 | 4.0087 | 3.9588 | 3.692 | 3.7003 | 3.5809 | 3.7649 | 3.6381 | 3.5769 | 3.5033 | 3.3777 | 3.0669 | 2.8613
7 | 0.91355 | 0.92314 | 0.9096 | 0.88944 | 0.90962 | 1.033 | 1.3101 | 1.5569 | 1.7656 | 1.8152 | 1.8502 | 1.8516 | 1.8189 | 1.7788 | 1.6279 | 1.588 | 1.707 | 1.7554 | 1.6884 | 1.661 | 1.5507 | 1.2806 | 1.2164 | 1.1304
8 | 0.23366 | 0.24226 | 0.23541 | 0.23222 | 0.24238 | 0.29103 | 0.47355 | 0.55631 | 0.57755 | 0.5753 | 0.59521 | 0.59159 | 0.55754 | 0.54692 | 0.48474 | 0.4377 | 0.44637 | 0.48959 | 0.47816 | 0.46162 | 0.45371 | 0.41711 | 0.34023 | 0.2993
9 | 0.27115 | 0.29577 | 0.2939 | 0.29306 | 0.29032 | 0.28844 | 0.29079 | 0.28011 | 0.27984 | 0.28075 | 0.27956 | 0.27999 | 0.28124 | 0.28408 | 0.2845 | 0.28439 | 0.28153 | 0.28532 | 0.28224 | 0.28094 | 0.28254 | 0.28075 | 0.29104 | 0.29375
10 | 0.19681 | 0.19917 | 0.1892 | 0.19034 | 0.18972 | 0.21564 | 0.28137 | 0.31979 | 0.34906 | 0.37313 | 0.36357 | 0.36282 | 0.36276 | 0.34879 | 0.33867 | 0.31951 | 0.3338 | 0.38194 | 0.37095 | 0.35683 | 0.34384 | 0.32322 | 0.29116 | 0.25883
11 | 0.15732 | 0.15822 | 0.14934 | 0.14783 | 0.14923 | 0.18056 | 0.23961 | 0.25281 | 0.20272 | 0.14215 | 0.27268 | 0.2752 | 0.26664 | 0.259 | 0.24312 | 0.2496 | 0.26635 | 0.32442 | 0.30273 | 0.28161 | 0.27426 | 0.27092 | 0.24946 | 0.21829
12 | 1.0704 | 1.1653 | 1.163 | 1.1956 | 1.1873 | 1.2177 | 1.2659 | 1.2172 | 1.0148 | 0.97425 | 1.3244 | 1.2083 | 1.2256 | 1.2556 | 1.2848 | 1.3252 | 1.4621 | 1.5098 | 1.4091 | 1.3351 | 1.3576 | 1.3521 | 1.369 | 1.4377
13 | 2.7206 | 2.8721 | 2.9125 | 2.9451 | 2.9877 | 3.0532 | 3.7756 | 3.941 | 4.0127 | 3.9145 | 3.8591 | 4.0002 | 4.1425 | 4.0165 | 3.9445 | 3.9903 | 3.8561 | 4.0362 | 3.889 | 3.6628 | 3.7109 | 3.5992 | 3.1987 | 3.1014
14 | 0.83696 | 0.88166 | 0.84902 | 0.87332 | 0.84636 | 0.84559 | 0.85565 | 1.0961 | 1.1177 | 1.108 | 1.1034 | 1.127 | 1.1161 | 1.0993 | 0.95751 | 1.0295 | 1.1159 | 1.1027 | 1.0432 | 0.99373 | 0.98832 | 0.94282 | 0.86207 | 0.84639
15 | 0.28174 | 0.29913 | 0.28532 | 0.28225 | 0.28219 | 0.29857 | 0.36012 | 0.40759 | 0.44264 | 0.45685 | 0.45468 | 0.44432 | 0.42954 | 0.4115 | 0.3841 | 0.3957 | 0.43656 | 0.52503 | 0.49733 | 0.45843 | 0.4461 | 0.41458 | 0.38996 | 0.34916
16 | 0.50133 | 0.5161 | 0.49812 | 0.50737 | 0.50926 | 0.57859 | 0.93029 | 1.0778 | 1.1257 | 1.0911 | 1.0499 | 1.1172 | 1.0371 | 0.99051 | 0.85793 | 0.85431 | 0.88705 | 0.96153 | 0.87624 | 0.9091 | 0.88437 | 0.83017 | 0.70042 | 0.62202
17 | 0.11195 | 0.087999 | 0.085219 | 0.077289 | 0.076069 | 0.13296 | 0.25422 | 0.29569 | 0.32519 | 0.30608 | 0.3017 | 0.28122 | 0.27592 | 0.26443 | 0.25345 | 0.25884 | 0.31982 | 0.48528 | 0.43277 | 0.36531 | 0.35573 | 0.31477 | 0.25209 | 0.20443
18 | 1.1632 | 1.1592 | 1.0617 | 1.074 | 1.0934 | 1.2266 | 1.5845 | 1.7368 | 1.7952 | 1.868 | 1.9187 | 1.9513 | 1.9154 | 1.8272 | 1.8221 | 1.8073 | 1.9267 | 2.2137 | 2.1804 | 2.131 | 2.1141 | 1.9717 | 1.7702 | 1.61
19 | 1.8377 | 1.8918 | 1.8415 | 1.8624 | 1.8784 | 2.0313 | 2.296 | 2.764 | 2.8977 | 2.9975 | 2.9474 | 2.9932 | 2.9801 | 2.9401 | 2.7412 | 2.7475 | 2.6614 | 2.7946 | 2.7033 | 2.659 | 2.6027 | 2.5109 | 2.2695 | 2.1139
20 | 0.89248 | 0.90111 | 0.89091 | 0.87206 | 0.89765 | 1.0261 | 1.3022 | 1.5721 | 1.7839 | 1.8325 | 1.8701 | 1.8707 | 1.8353 | 1.7894 | 1.6358 | 1.5956 | 1.7215 | 1.7633 | 1.7013 | 1.676 | 1.5613 | 1.2912 | 1.207 | 1.1147
21 | 0.81018 | 0.84014 | 0.8193 | 0.80949 | 0.85215 | 1.0325 | 1.6891 | 2.0119 | 2.0894 | 2.0794 | 2.154 | 2.14 | 2.0139 | 1.9694 | 1.7431 | 1.5728 | 1.6103 | 1.7589 | 1.724 | 1.6668 | 1.6348 | 1.5059 | 1.2053 | 1.0512
22 | 0.50923 | 0.55588 | 0.55307 | 0.55181 | 0.54769 | 0.54487 | 0.5484 | 0.53239 | 0.53198 | 0.53333 | 0.53156 | 0.5322 | 0.53408 | 0.53834 | 0.53897 | 0.5388 | 0.53451 | 0.5402 | 0.53558 | 0.53363 | 0.53602 | 0.53335 | 0.54878 | 0.55283
23 | 4.2985 | 4.3462 | 4.1384 | 4.1728 | 4.1862 | 4.7942 | 6.2642 | 7.2445 | 7.9124 | 8.4503 | 8.2451 | 8.2237 | 8.2097 | 7.8637 | 7.6296 | 7.1952 | 7.5487 | 8.6046 | 8.3859 | 8.0779 | 7.7668 | 7.3161 | 6.4843 | 5.7224
24 | 0.98926 | 0.9953 | 0.93876 | 0.92872 | 0.93519 | 1.128 | 1.4959 | 1.5692 | 1.2585 | 0.88361 | 1.692 | 1.7079 | 1.6558 | 1.6108 | 1.5126 | 1.5527 | 1.6543 | 2.0173 | 1.8804 | 1.7484 | 1.7042 | 1.682 | 1.5572 | 1.3661
25 | 0.87175 | 0.94881 | 0.94655 | 0.97289 | 0.96564 | 0.98991 | 1.0295 | 0.98797 | 0.82366 | 0.79097 | 1.0748 | 0.98068 | 0.99498 | 1.0199 | 1.0436 | 1.0764 | 1.1869 | 1.2263 | 1.1441 | 1.0838 | 1.1023 | 1.0975 | 1.1132 | 1.1694
26 | 1.0917 | 1.1524 | 1.1682 | 1.1811 | 1.1976 | 1.2234 | 1.5128 | 1.5768 | 1.6055 | 1.5664 | 1.544 | 1.6005 | 1.6577 | 1.6078 | 1.5791 | 1.5974 | 1.5432 | 1.616 | 1.5565 | 1.4657 | 1.4853 | 1.4403 | 1.2821 | 1.2437
27 | 1.2263 | 1.2919 | 1.2447 | 1.2809 | 1.2425 | 1.2422 | 1.256 | 1.6157 | 1.6477 | 1.6329 | 1.6267 | 1.6613 | 1.6447 | 1.6185 | 1.4092 | 1.5154 | 1.6441 | 1.623 | 1.5366 | 1.4643 | 1.4556 | 1.3893 | 1.2653 | 1.2409
28 | 0.64699 | 0.68707 | 0.65567 | 0.64883 | 0.64955 | 0.68808 | 0.82989 | 0.94318 | 1.0244 | 1.0571 | 1.0524 | 1.0283 | 0.99365 | 0.95098 | 0.88739 | 0.9143 | 1.0098 | 1.2135 | 1.1503 | 1.0606 | 1.0316 | 0.95918 | 0.8989 | 0.80357
29 | 1.6155 | 1.6631 | 1.605 | 1.6347 | 1.6404 | 1.8634 | 2.9955 | 3.4691 | 3.6231 | 3.5119 | 3.3792 | 3.5958 | 3.3382 | 3.1885 | 2.7619 | 2.7502 | 2.8553 | 3.0954 | 2.8206 | 2.9262 | 2.8468 | 2.6721 | 2.2557 | 2.0037
30 | 0.13747 | 0.11173 | 0.10708 | 0.097675 | 0.093985 | 0.15468 | 0.28951 | 0.32577 | 0.35785 | 0.33769 | 0.33188 | 0.30982 | 0.30509 | 0.29494 | 0.28328 | 0.28908 | 0.35342 | 0.53789 | 0.47774 | 0.40273 | 0.39362 | 0.34722 | 0.28738 | 0.2375
31 | 3.2786 | 3.2669 | 2.9925 | 3.028 | 3.0847 | 3.4632 | 4.4742 | 4.9131 | 5.0786 | 5.2838 | 5.4281 | 5.5202 | 5.4177 | 5.166 | 5.1513 | 5.1094 | 5.4495 | 6.2588 | 6.1669 | 6.0279 | 5.9791 | 5.5773 | 4.9995 | 4.5441
32 | 0.88806 | 0.91421 | 0.88955 | 0.89936 | 0.90629 | 0.97921 | 1.1071 | 1.3291 | 1.3932 | 1.4415 | 1.4171 | 1.4392 | 1.4332 | 1.4148 | 1.3193 | 1.3223 | 1.2801 | 1.3452 | 1.3005 | 1.2788 | 1.2522 | 1.2076 | 1.0945 | 1.0204

## Pc, Winter, S9
LoadID | 0 | 1 | 2 | 3 | 4 | 5 | 6 | 7 | 8 | 9 | 10 | 11 | 12 | 13 | 14 | 15 | 16 | 17 | 18 | 19 | 20 | 21 | 22 | 23
1 | 1.6051 | 1.6915 | 1.6313 | 1.6805 | 1.6331 | 1.6353 | 1.6503 | 2.1421 | 2.185 | 2.1641 | 2.1576 | 2.2029 | 2.1792 | 2.1406 | 1.8621 | 2.0034 | 2.1781 | 2.1449 | 2.0344 | 1.94 | 1.9263 | 1.8407 | 1.6624 | 1.6264
2 | 0.57918 | 0.61522 | 0.58742 | 0.5815 | 0.58299 | 0.61838 | 0.74576 | 0.85139 | 0.92487 | 0.95407 | 0.95025 | 0.92831 | 0.89664 | 0.85722 | 0.79964 | 0.82399 | 0.91116 | 1.094 | 1.0379 | 0.95726 | 0.93053 | 0.86564 | 0.80803 | 0.72108
3 | 1.0027 | 1.0322 | 0.99625 | 1.0147 | 1.0185 | 1.1572 | 1.8606 | 2.1556 | 2.2514 | 2.1822 | 2.0998 | 2.2344 | 2.0742 | 1.981 | 1.7159 | 1.7086 | 1.7741 | 1.9231 | 1.7525 | 1.8182 | 1.7687 | 1.6603 | 1.4008 | 1.244
4 | 0.051712 | 0.042361 | 0.040501 | 0.036994 | 0.035408 | 0.057411 | 0.10686 | 0.11917 | 0.13086 | 0.12358 | 0.12136 | 0.11334 | 0.11172 | 0.10826 | 0.10403 | 0.10614 | 0.12939 | 0.19709 | 0.17486 | 0.14735 | 0.14416 | 0.12706 | 0.1061 | 0.088121
5 | 0.8077 | 0.80491 | 0.73724 | 0.74585 | 0.75939 | 0.85209 | 1.1007 | 1.207 | 1.2477 | 1.2982 | 1.3335 | 1.3561 | 1.3311 | 1.2697 | 1.2662 | 1.2558 | 1.339 | 1.5383 | 1.5153 | 1.481 | 1.4692 | 1.3703 | 1.2298 | 1.1183
6 | 2.4921 | 2.5655 | 2.4955 | 2.5225 | 2.5404 | 2.7433 | 3.102 | 3.7169 | 3.8961 | 4.0315 | 3.9626 | 4.0247 | 4.0087 | 3.9588 | 3.692 | 3.7003 | 3.5809 | 3.7649 | 3.6381 | 3.5769 | 3.5033 | 3.3777 | 3.0669 | 2.8613
7 | 0.91355 | 0.92314 | 0.9096 | 0.88944 | 0.90962 | 1.033 | 1.3101 | 1.5569 | 1.7656 | 1.8152 | 1.8502 | 1.8516 | 1.8189 | 1.7788 | 1.6279 | 1.588 | 1.707 | 1.7554 | 1.6884 | 1.661 | 1.5507 | 1.2806 | 1.2164 | 1.1304
8 | 0.23366 | 0.24226 | 0.23541 | 0.23222 | 0.24238 | 0.29103 | 0.47355 | 0.55631 | 0.57755 | 0.5753 | 0.59521 | 0.59159 | 0.55754 | 0.54692 | 0.48474 | 0.4377 | 0.44637 | 0.48959 | 0.47816 | 0.46162 | 0.45371 | 0.41711 | 0.34023 | 0.2993
9 | 0.27115 | 0.29577 | 0.2939 | 0.29306 | 0.29032 | 0.28844 | 0.29079 | 0.28011 | 0.27984 | 0.28075 | 0.27956 | 0.27999 | 0.28124 | 0.28408 | 0.2845 | 0.28439 | 0.28153 | 0.28532 | 0.28224 | 0.28094 | 0.28254 | 0.28075 | 0.29104 | 0.29375
10 | 0.19681 | 0.19917 | 0.1892 | 0.19034 | 0.18972 | 0.21564 | 0.28137 | 0.31979 | 0.34906 | 0.37313 | 0.36357 | 0.36282 | 0.36276 | 0.34879 | 0.33867 | 0.31951 | 0.3338 | 0.38194 | 0.37095 | 0.35683 | 0.34384 | 0.32322 | 0.29116 | 0.25883
11 | 0.15732 | 0.15822 | 0.14934 | 0.14783 | 0.14923 | 0.18056 | 0.23961 | 0.25281 | 0.20272 | 0.14215 | 0.27268 | 0.2752 | 0.26664 | 0.259 | 0.24312 | 0.2496 | 0.26635 | 0.32442 | 0.30273 | 0.28161 | 0.27426 | 0.27092 | 0.24946 | 0.21829
12 | 1.0704 | 1.1653 | 1.163 | 1.1956 | 1.1873 | 1.2177 | 1.2659 | 1.2172 | 1.0148 | 0.97425 | 1.3244 | 1.2083 | 1.2256 | 1.2556 | 1.2848 | 1.3252 | 1.4621 | 1.5098 | 1.4091 | 1.3351 | 1.3576 | 1.3521 | 1.369 | 1.4377
13 | 2.7206 | 2.8721 | 2.9125 | 2.9451 | 2.9877 | 3.0532 | 3.7756 | 3.941 | 4.0127 | 3.9145 | 3.8591 | 4.0002 | 4.1425 | 4.0165 | 3.9445 | 3.9903 | 3.8561 | 4.0362 | 3.889 | 3.6628 | 3.7109 | 3.5992 | 3.1987 | 3.1014
14 | 0.83696 | 0.88166 | 0.84902 | 0.87332 | 0.84636 | 0.84559 | 0.85565 | 1.0961 | 1.1177 | 1.108 | 1.1034 | 1.127 | 1.1161 | 1.0993 | 0.95751 | 1.0295 | 1.1159 | 1.1027 | 1.0432 | 0.99373 | 0.98832 | 0.94282 | 0.86207 | 0.84639
15 | 0.28174 | 0.29913 | 0.28532 | 0.28225 | 0.28219 | 0.29857 | 0.36012 | 0.40759 | 0.44264 | 0.45685 | 0.45468 | 0.44432 | 0.42954 | 0.4115 | 0.3841 | 0.3957 | 0.43656 | 0.52503 | 0.49733 | 0.45843 | 0.4461 | 0.41458 | 0.38996 | 0.34916
16 | 0.50133 | 0.5161 | 0.49812 | 0.50737 | 0.50926 | 0.57859 | 0.93029 | 1.0778 | 1.1257 | 1.0911 | 1.0499 | 1.1172 | 1.0371 | 0.99051 | 0.85793 | 0.85431 | 0.88705 | 0.96153 | 0.87624 | 0.9091 | 0.88437 | 0.83017 | 0.70042 | 0.62202
17 | 0.11195 | 0.087999 | 0.085219 | 0.077289 | 0.076069 | 0.13296 | 0.25422 | 0.29569 | 0.32519 | 0.30608 | 0.3017 | 0.28122 | 0.27592 | 0.26443 | 0.25345 | 0.25884 | 0.31982 | 0.48528 | 0.43277 | 0.36531 | 0.35573 | 0.31477 | 0.25209 | 0.20443
18 | 1.1632 | 1.1592 | 1.0617 | 1.074 | 1.0934 | 1.2266 | 1.5845 | 1.7368 | 1.7952 | 1.868 | 1.9187 | 1.9513 | 1.9154 | 1.8272 | 1.8221 | 1.8073 | 1.9267 | 2.2137 | 2.1804 | 2.131 | 2.1141 | 1.9717 | 1.7702 | 1.61
19 | 1.8377 | 1.8918 | 1.8415 | 1.8624 | 1.8784 | 2.0313 | 2.296 | 2.764 | 2.8977 | 2.9975 | 2.9474 | 2.9932 | 2.9801 | 2.9401 | 2.7412 | 2.7475 | 2.6614 | 2.7946 | 2.7033 | 2.659 | 2.6027 | 2.5109 | 2.2695 | 2.1139
20 | 0.89248 | 0.90111 | 0.89091 | 0.87206 | 0.89765 | 1.0261 | 1.3022 | 1.5721 | 1.7839 | 1.8325 | 1.8701 | 1.8707 | 1.8353 | 1.7894 | 1.6358 | 1.5956 | 1.7215 | 1.7633 | 1.7013 | 1.676 | 1.5613 | 1.2912 | 1.207 | 1.1147
21 | 0.81018 | 0.84014 | 0.8193 | 0.80949 | 0.85215 | 1.0325 | 1.6891 | 2.0119 | 2.0894 | 2.0794 | 2.154 | 2.14 | 2.0139 | 1.9694 | 1.7431 | 1.5728 | 1.6103 | 1.7589 | 1.724 | 1.6668 | 1.6348 | 1.5059 | 1.2053 | 1.0512
22 | 0.50923 | 0.55588 | 0.55307 | 0.55181 | 0.54769 | 0.54487 | 0.5484 | 0.53239 | 0.53198 | 0.53333 | 0.53156 | 0.5322 | 0.53408 | 0.53834 | 0.53897 | 0.5388 | 0.53451 | 0.5402 | 0.53558 | 0.53363 | 0.53602 | 0.53335 | 0.54878 | 0.55283
23 | 4.2985 | 4.3462 | 4.1384 | 4.1728 | 4.1862 | 4.7942 | 6.2642 | 7.2445 | 7.9124 | 8.4503 | 8.2451 | 8.2237 | 8.2097 | 7.8637 | 7.6296 | 7.1952 | 7.5487 | 8.6046 | 8.3859 | 8.0779 | 7.7668 | 7.3161 | 6.4843 | 5.7224
24 | 0.98926 | 0.9953 | 0.93876 | 0.92872 | 0.93519 | 1.128 | 1.4959 | 1.5692 | 1.2585 | 0.88361 | 1.692 | 1.7079 | 1.6558 | 1.6108 | 1.5126 | 1.5527 | 1.6543 | 2.0173 | 1.8804 | 1.7484 | 1.7042 | 1.682 | 1.5572 | 1.3661
25 | 0.87175 | 0.94881 | 0.94655 | 0.97289 | 0.96564 | 0.98991 | 1.0295 | 0.98797 | 0.82366 | 0.79097 | 1.0748 | 0.98068 | 0.99498 | 1.0199 | 1.0436 | 1.0764 | 1.1869 | 1.2263 | 1.1441 | 1.0838 | 1.1023 | 1.0975 | 1.1132 | 1.1694
26 | 1.0917 | 1.1524 | 1.1682 | 1.1811 | 1.1976 | 1.2234 | 1.5128 | 1.5768 | 1.6055 | 1.5664 | 1.544 | 1.6005 | 1.6577 | 1.6078 | 1.5791 | 1.5974 | 1.5432 | 1.616 | 1.5565 | 1.4657 | 1.4853 | 1.4403 | 1.2821 | 1.2437
27 | 1.2263 | 1.2919 | 1.2447 | 1.2809 | 1.2425 | 1.2422 | 1.256 | 1.6157 | 1.6477 | 1.6329 | 1.6267 | 1.6613 | 1.6447 | 1.6185 | 1.4092 | 1.5154 | 1.6441 | 1.623 | 1.5366 | 1.4643 | 1.4556 | 1.3893 | 1.2653 | 1.2409
28 | 0.64699 | 0.68707 | 0.65567 | 0.64883 | 0.64955 | 0.68808 | 0.82989 | 0.94318 | 1.0244 | 1.0571 | 1.0524 | 1.0283 | 0.99365 | 0.95098 | 0.88739 | 0.9143 | 1.0098 | 1.2135 | 1.1503 | 1.0606 | 1.0316 | 0.95918 | 0.8989 | 0.80357
29 | 1.6155 | 1.6631 | 1.605 | 1.6347 | 1.6404 | 1.8634 | 2.9955 | 3.4691 | 3.6231 | 3.5119 | 3.3792 | 3.5958 | 3.3382 | 3.1885 | 2.7619 | 2.7502 | 2.8553 | 3.0954 | 2.8206 | 2.9262 | 2.8468 | 2.6721 | 2.2557 | 2.0037
30 | 0.13747 | 0.11173 | 0.10708 | 0.097675 | 0.093985 | 0.15468 | 0.28951 | 0.32577 | 0.35785 | 0.33769 | 0.33188 | 0.30982 | 0.30509 | 0.29494 | 0.28328 | 0.28908 | 0.35342 | 0.53789 | 0.47774 | 0.40273 | 0.39362 | 0.34722 | 0.28738 | 0.2375
31 | 3.2786 | 3.2669 | 2.9925 | 3.028 | 3.0847 | 3.4632 | 4.4742 | 4.9131 | 5.0786 | 5.2838 | 5.4281 | 5.5202 | 5.4177 | 5.166 | 5.1513 | 5.1094 | 5.4495 | 6.2588 | 6.1669 | 6.0279 | 5.9791 | 5.5773 | 4.9995 | 4.5441
32 | 0.88806 | 0.91421 | 0.88955 | 0.89936 | 0.90629 | 0.97921 | 1.1071 | 1.3291 | 1.3932 | 1.4415 | 1.4171 | 1.4392 | 1.4332 | 1.4148 | 1.3193 | 1.3223 | 1.2801 | 1.3452 | 1.3005 | 1.2788 | 1.2522 | 1.2076 | 1.0945 | 1.0204

## Qc, Winter, S1
LoadID | 0 | 1 | 2 | 3 | 4 | 5 | 6 | 7 | 8 | 9 | 10 | 11 | 12 | 13 | 14 | 15 | 16 | 17 | 18 | 19 | 20 | 21 | 22 | 23
1 | 0.15841 | 0.11192 | 0.097024 | 0.12437 | 0.10708 | 0.088042 | 0.072846 | 0.25456 | 0.26622 | 0.22834 | 0.26603 | 0.24719 | 0.24828 | 0.22171 | 0.13156 | 0.20599 | 0.24705 | 0.23051 | 0.16111 | 0.16714 | 0.15567 | 0.096565 | 0.077031 | 0.079839
2 | 0.11597 | 0.11594 | 0.11914 | 0.1246 | 0.1234 | 0.11325 | 0.071812 | 0.013804 | 0.014834 | 0.0098309 | 0.00866 | 0.038649 | 0.056462 | 0.073194 | 0.072643 | 0.073872 | 0.058081 | -0.01909 | 0.0026904 | 0.031758 | 0.058868 | 0.077436 | 0.084928 | 0.097239
3 | 0.25462 | 0.27474 | 0.27978 | 0.27604 | 0.27627 | 0.2307 | 0.0085904 | -0.11894 | -0.15159 | -0.1056 | -0.062349 | -0.12367 | -0.077982 | -0.023659 | 0.093601 | 0.093641 | 0.077137 | 0.038914 | 0.094844 | 0.05404 | 0.074193 | 0.12306 | 0.19442 | 0.21946
4 | -0.18052 | -0.18231 | -0.18417 | -0.18578 | -0.18661 | -0.17061 | -0.14802 | -0.13514 | -0.1391 | -0.1541 | -0.16436 | -0.17403 | -0.17424 | -0.17744 | -0.179 | -0.17366 | -0.14701 | -0.087622 | -0.11302 | -0.13709 | -0.14758 | -0.15614 | -0.16505 | -0.16585
5 | -0.007571 | -0.0079514 | -0.0082893 | -0.0083189 | -0.0083004 | -0.0069966 | -0.0053322 | -0.0043151 | -0.0042387 | -0.0035505 | -0.0035137 | -0.0034397 | -0.0041398 | -0.0044549 | -0.0043351 | -0.0053738 | -0.0047609 | -0.0023868 | -0.0028263 | -0.0035142 | -0.0037946 | -0.0049259 | -0.0054476 | -0.005699
6 | -0.23099 | -0.18069 | -0.137 | -0.2041 | -0.1676 | -0.24146 | -0.32204 | -0.62727 | -0.7224 | -0.74435 | -0.70651 | -0.75364 | -0.74804 | -0.73937 | -0.62185 | -0.59152 | -0.51411 | -0.56241 | -0.47674 | -0.49749 | -0.42062 | -0.44277 | -0.27487 | -0.28228
7 | -0.54475 | -0.53879 | -0.55572 | -0.56578 | -0.59929 | -0.53658 | -0.45585 | -0.23679 | -0.11732 | -0.1089 | -0.082771 | -0.027816 | -0.11294 | -0.11785 | -0.2148 | -0.30696 | -0.27704 | -0.30902 | -0.34751 | -0.33364 | -0.37989 | -0.44784 | -0.50527 | -0.50259
8 | -0.41361 | -0.42236 | -0.42068 | -0.42008 | -0.41142 | -0.3948 | -0.3018 | -0.24009 | -0.2217 | -0.2532 | -0.2391 | -0.21795 | -0.23103 | -0.25013 | -0.30391 | -0.33704 | -0.33615 | -0.33149 | -0.34941 | -0.36128 | -0.36747 | -0.37824 | -0.39475 | -0.40232
9 | 0.0075286 | 0.0075286 | 0.0075286 | 0.0075286 | 0.0075286 | 0.0075286 | 0.0075286 | 0.0075286 | 0.0075286 | 0.0075286 | 0.0075286 | 0.0075286 | 0.0075286 | 0.0075286 | 0.0075286 | 0.0075286 | 0.0075286 | 0.0075286 | 0.0075286 | 0.0075286 | 0.0075286 | 0.0075286 | 0.0075286 | 0.0075286
10 | 0.10254 | 0.10553 | 0.10568 | 0.10539 | 0.10509 | 0.09825 | 0.073646 | 0.060108 | 0.038744 | 0.022375 | 0.028624 | 0.022098 | 0.026351 | 0.038112 | 0.047643 | 0.04914 | 0.05053 | 0.034104 | 0.041325 | 0.051231 | 0.060248 | 0.076655 | 0.095813 | 0.097518
11 | -0.28568 | -0.28843 | -0.29373 | -0.29634 | -0.28971 | -0.2338 | -0.1774 | -0.1585 | -0.11124 | -0.073399 | -0.16734 | -0.1578 | -0.17785 | -0.17748 | -0.19747 | -0.19766 | -0.16836 | -0.11259 | -0.15381 | -0.18068 | -0.19411 | -0.19878 | -0.21464 | -0.22766
12 | 0.02995 | -0.05025 | -0.10631 | -0.091923 | -0.071472 | 0.072 | 0.0023771 | -0.085841 | -0.18632 | -0.21979 | -0.10676 | 0.00027739 | -0.33817 | -0.38336 | -0.36366 | -0.41751 | -0.22937 | -0.31681 | -0.34019 | -0.30326 | -0.34034 | -0.43688 | -0.40471 | -0.27264
13 | 0.35283 | 0.28536 | 0.40728 | 0.51034 | 0.53291 | 0.64972 | 2.3761 | 2.9745 | 3.1849 | 2.9789 | 2.7288 | 3.1274 | 3.5348 | 3.1348 | 3.0829 | 3.0771 | 2.773 | 2.8666 | 2.4787 | 1.8712 | 2.0529 | 1.794 | 0.78909 | 0.55827
14 | 0.081407 | 0.057515 | 0.04986 | 0.063912 | 0.05503 | 0.045244 | 0.037435 | 0.13082 | 0.13681 | 0.11734 | 0.13671 | 0.12703 | 0.12759 | 0.11393 | 0.067608 | 0.10585 | 0.12696 | 0.11846 | 0.08279 | 0.08589 | 0.079999 | 0.049624 | 0.039585 | 0.041028
15 | -0.10542 | -0.1054 | -0.10831 | -0.11327 | -0.11218 | -0.10296 | -0.065283 | -0.012549 | -0.013486 | -0.0089372 | -0.0078727 | -0.035135 | -0.051329 | -0.06654 | -0.06604 | -0.067156 | -0.052801 | 0.017354 | -0.0024458 | -0.028871 | -0.053516 | -0.070396 | -0.077207 | -0.088399
16 | -0.063656 | -0.068685 | -0.069945 | -0.069009 | -0.069067 | -0.057674 | -0.0021476 | 0.029735 | 0.037897 | 0.0264 | 0.015587 | 0.030918 | 0.019495 | 0.0059148 | -0.0234 | -0.02341 | -0.019284 | -0.0097286 | -0.023711 | -0.01351 | -0.018548 | -0.030765 | -0.048604 | -0.054866
17 | 0.28582 | 0.28866 | 0.2916 | 0.29415 | 0.29546 | 0.27013 | 0.23436 | 0.21397 | 0.22024 | 0.24399 | 0.26024 | 0.27555 | 0.27587 | 0.28095 | 0.28342 | 0.27496 | 0.23277 | 0.13873 | 0.17895 | 0.21706 | 0.23367 | 0.24722 | 0.26133 | 0.2626
18 | 0.21199 | 0.22264 | 0.2321 | 0.23293 | 0.23241 | 0.19591 | 0.1493 | 0.12082 | 0.11868 | 0.099415 | 0.098384 | 0.096312 | 0.11591 | 0.12474 | 0.12138 | 0.15047 | 0.1333 | 0.06683 | 0.079138 | 0.098397 | 0.10625 | 0.13792 | 0.15253 | 0.15957
19 | -0.26039 | -0.20369 | -0.15444 | -0.23008 | -0.18893 | -0.27219 | -0.36303 | -0.7071 | -0.81435 | -0.83908 | -0.79643 | -0.84956 | -0.84325 | -0.83347 | -0.70099 | -0.6668 | -0.57954 | -0.63399 | -0.53742 | -0.56081 | -0.47415 | -0.49912 | -0.30986 | -0.31821
20 | 0.34241 | 0.33867 | 0.34931 | 0.35563 | 0.3767 | 0.33728 | 0.28653 | 0.14884 | 0.073745 | 0.068452 | 0.052028 | 0.017485 | 0.07099 | 0.074079 | 0.13502 | 0.19295 | 0.17414 | 0.19424 | 0.21843 | 0.20971 | 0.23879 | 0.2815 | 0.3176 | 0.31591
21 | -0.34468 | -0.35196 | -0.35057 | -0.35007 | -0.34285 | -0.329 | -0.2515 | -0.20008 | -0.18475 | -0.211 | -0.19925 | -0.18163 | -0.19253 | -0.20844 | -0.25326 | -0.28087 | -0.28012 | -0.27624 | -0.29117 | -0.30107 | -0.30622 | -0.3152 | -0.32896 | -0.33526
22 | -0.055016 | -0.055016 | -0.055016 | -0.055016 | -0.055016 | -0.055016 | -0.055016 | -0.055016 | -0.055016 | -0.055016 | -0.055016 | -0.055016 | -0.055016 | -0.055016 | -0.055016 | -0.055016 | -0.055016 | -0.055016 | -0.055016 | -0.055016 | -0.055016 | -0.055016 | -0.055016 | -0.055016
23 | -2.666 | -2.7437 | -2.7478 | -2.7401 | -2.7325 | -2.5545 | -1.9148 | -1.5628 | -1.0074 | -0.58174 | -0.74423 | -0.57456 | -0.68513 | -0.99092 | -1.2387 | -1.2776 | -1.3138 | -0.88669 | -1.0744 | -1.332 | -1.5665 | -1.993 | -2.4911 | -2.5355
24 | 0.84097 | 0.84906 | 0.86467 | 0.87235 | 0.85281 | 0.68824 | 0.5222 | 0.46658 | 0.32746 | 0.21607 | 0.49259 | 0.46452 | 0.52354 | 0.52247 | 0.5813 | 0.58185 | 0.49561 | 0.33143 | 0.45277 | 0.53186 | 0.57139 | 0.58514 | 0.63184 | 0.67017
25 | -0.01797 | 0.03015 | 0.063783 | 0.055154 | 0.042883 | -0.0432 | -0.0014262 | 0.051505 | 0.11179 | 0.13188 | 0.064059 | -0.00016643 | 0.2029 | 0.23002 | 0.2182 | 0.2505 | 0.13762 | 0.19009 | 0.20411 | 0.18195 | 0.2042 | 0.26213 | 0.24282 | 0.16358
26 | 0.030322 | 0.024523 | 0.035 | 0.043858 | 0.045797 | 0.055835 | 0.2042 | 0.25562 | 0.2737 | 0.256 | 0.23451 | 0.26876 | 0.30377 | 0.2694 | 0.26494 | 0.26444 | 0.23831 | 0.24635 | 0.21301 | 0.16081 | 0.17642 | 0.15417 | 0.067812 | 0.047977
27 | 0.039603 | 0.027981 | 0.024256 | 0.031092 | 0.026771 | 0.022011 | 0.018211 | 0.063641 | 0.066555 | 0.057084 | 0.066507 | 0.061799 | 0.062071 | 0.055427 | 0.032891 | 0.051497 | 0.061762 | 0.057628 | 0.040276 | 0.041784 | 0.038918 | 0.024141 | 0.019258 | 0.01996
28 | 0.1107 | 0.11067 | 0.11372 | 0.11893 | 0.11779 | 0.10811 | 0.068548 | 0.013177 | 0.01416 | 0.009384 | 0.0082664 | 0.036892 | 0.053896 | 0.069867 | 0.069342 | 0.070514 | 0.055441 | -0.018222 | 0.0025681 | 0.030314 | 0.056192 | 0.073916 | 0.081068 | 0.092819
29 | -3.8194 | -4.1211 | -4.1967 | -4.1406 | -4.144 | -3.4604 | -0.12886 | 1.7841 | 2.2738 | 1.584 | 0.93524 | 1.8551 | 1.1697 | 0.35489 | -1.404 | -1.4046 | -1.1571 | -0.58371 | -1.4227 | -0.81059 | -1.1129 | -1.8459 | -2.9162 | -3.2919
30 | 0.73712 | 0.74443 | 0.75202 | 0.75861 | 0.76199 | 0.69665 | 0.60441 | 0.55183 | 0.56799 | 0.62922 | 0.67114 | 0.71063 | 0.71147 | 0.72455 | 0.73092 | 0.70912 | 0.60031 | 0.35779 | 0.46149 | 0.55979 | 0.60263 | 0.63756 | 0.67396 | 0.67722
31 | 1.2492 | 1.312 | 1.3677 | 1.3726 | 1.3696 | 1.1544 | 0.87981 | 0.712 | 0.69938 | 0.58584 | 0.57976 | 0.56755 | 0.68306 | 0.73506 | 0.71529 | 0.88668 | 0.78555 | 0.39382 | 0.46635 | 0.57984 | 0.62611 | 0.81277 | 0.89886 | 0.94033
32 | 0.24359 | 0.19054 | 0.14447 | 0.21523 | 0.17674 | 0.25463 | 0.33961 | 0.66148 | 0.76181 | 0.78495 | 0.74504 | 0.79475 | 0.78884 | 0.7797 | 0.65577 | 0.62378 | 0.54215 | 0.59309 | 0.50274 | 0.52463 | 0.44356 | 0.46692 | 0.28987 | 0.29768

## Qc, Winter, S2
LoadID | 0 | 1 | 2 | 3 | 4 | 5 | 6 | 7 | 8 | 9 | 10 | 11 | 12 | 13 | 14 | 15 | 16 | 17 | 18 | 19 | 20 | 21 | 22 | 23
1 | 0.15841 | 0.11192 | 0.097024 | 0.12437 | 0.10708 | 0.088042 | 0.072846 | 0.25456 | 0.26622 | 0.22834 | 0.26603 | 0.24719 | 0.24828 | 0.22171 | 0.13156 | 0.20599 | 0.24705 | 0.23051 | 0.16111 | 0.16714 | 0.15567 | 0.096565 | 0.077031 | 0.079839
2 | 0.11597 | 0.11594 | 0.11914 | 0.1246 | 0.1234 | 0.11325 | 0.071812 | 0.013804 | 0.014834 | 0.0098309 | 0.00866 | 0.038649 | 0.056462 | 0.073194 | 0.072643 | 0.073872 | 0.058081 | -0.01909 | 0.0026904 | 0.031758 | 0.058868 | 0.077436 | 0.084928 | 0.097239
3 | 0.25462 | 0.27474 | 0.27978 | 0.27604 | 0.27627 | 0.2307 | 0.0085904 | -0.11894 | -0.15159 | -0.1056 | -0.062349 | -0.12367 | -0.077982 | -0.023659 | 0.093601 | 0.093641 | 0.077137 | 0.038914 | 0.094844 | 0.05404 | 0.074193 | 0.12306 | 0.19442 | 0.21946
4 | -0.18052 | -0.18231 | -0.18417 | -0.18578 | -0.18661 | -0.17061 | -0.14802 | -0.13514 | -0.1391 | -0.1541 | -0.16436 | -0.17403 | -0.17424 | -0.17744 | -0.179 | -0.17366 | -0.14701 | -0.087622 | -0.11302 | -0.13709 | -0.14758 | -0.15614 | -0.16505 | -0.16585
5 | -0.007571 | -0.0079514 | -0.0082893 | -0.0083189 | -0.0083004 | -0.0069966 | -0.0053322 | -0.0043151 | -0.0042387 | -0.0035505 | -0.0035137 | -0.0034397 | -0.0041398 | -0.0044549 | -0.0043351 | -0.0053738 | -0.0047609 | -0.0023868 | -0.0028263 | -0.0035142 | -0.0037946 | -0.0049259 | -0.0054476 | -0.005699
6 | -0.23099 | -0.18069 | -0.137 | -0.2041 | -0.1676 | -0.24146 | -0.32204 | -0.62727 | -0.7224 | -0.74435 | -0.70651 | -0.75364 | -0.74804 | -0.73937 | -0.62185 | -0.59152 | -0.51411 | -0.56241 | -0.47674 | -0.49749 | -0.42062 | -0.44277 | -0.27487 | -0.28228
7 | -0.54475 | -0.53879 | -0.55572 | -0.56578 | -0.59929 | -0.53658 | -0.45585 | -0.23679 | -0.11732 | -0.1089 | -0.082771 | -0.027816 | -0.11294 | -0.11785 | -0.2148 | -0.30696 | -0.27704 | -0.30902 | -0.34751 | -0.33364 | -0.37989 | -0.44784 | -0.50527 | -0.50259
8 | -0.41361 | -0.42236 | -0.42068 | -0.42008 | -0.41142 | -0.3948 | -0.3018 | -0.24009 | -0.2217 | -0.2532 | -0.2391 | -0.21795 | -0.23103 | -0.25013 | -0.30391 | -0.33704 | -0.33615 | -0.33149 | -0.34941 | -0.36128 | -0.36747 | -0.37824 | -0.39475 | -0.40232
9 | 0.0075286 | 0.0075286 | 0.0075286 | 0.0075286 | 0.0075286 | 0.0075286 | 0.0075286 | 0.0075286 | 0.0075286 | 0.0075286 | 0.0075286 | 0.0075286 | 0.0075286 | 0.0075286 | 0.0075286 | 0.0075286 | 0.0075286 | 0.0075286 | 0.0075286 | 0.0075286 | 0.0075286 | 0.0075286 | 0.0075286 | 0.0075286
10 | 0.10254 | 0.10553 | 0.10568 | 0.10539 | 0.10509 | 0.09825 | 0.073646 | 0.060108 | 0.038744 | 0.022375 | 0.028624 | 0.022098 | 0.026351 | 0.038112 | 0.047643 | 0.04914 | 0.05053 | 0.034104 | 0.041325 | 0.051231 | 0.060248 | 0.076655 | 0.095813 | 0.097518
11 | -0.28568 | -0.28843 | -0.29373 | -0.29634 | -0.28971 | -0.2338 | -0.1774 | -0.1585 | -0.11124 | -0.073399 | -0.16734 | -0.1578 | -0.17785 | -0.17748 | -0.19747 | -0.19766 | -0.16836 | -0.11259 | -0.15381 | -0.18068 | -0.19411 | -0.19878 | -0.21464 | -0.22766
12 | 0.02995 | -0.05025 | -0.10631 | -0.091923 | -0.071472 | 0.072 | 0.0023771 | -0.085841 | -0.18632 | -0.21979 | -0.10676 | 0.00027739 | -0.33817 | -0.38336 | -0.36366 | -0.41751 | -0.22937 | -0.31681 | -0.34019 | -0.30326 | -0.34034 | -0.43688 | -0.40471 | -0.27264
13 | 0.35283 | 0.28536 | 0.40728 | 0.51034 | 0.53291 | 0.64972 | 2.3761 | 2.9745 | 3.1849 | 2.9789 | 2.7288 | 3.1274 | 3.5348 | 3.1348 | 3.0829 | 3.0771 | 2.773 | 2.8666 | 2.4787 | 1.8712 | 2.0529 | 1.794 | 0.78909 | 0.55827
14 | 0.081407 | 0.057515 | 0.04986 | 0.063912 | 0.05503 | 0.045244 | 0.037435 | 0.13082 | 0.13681 | 0.11734 | 0.13671 | 0.12703 | 0.12759 | 0.11393 | 0.067608 | 0.10585 | 0.12696 | 0.11846 | 0.08279 | 0.08589 | 0.079999 | 0.049624 | 0.039585 | 0.041028
15 | -0.10542 | -0.1054 | -0.10831 | -0.11327 | -0.11218 | -0.10296 | -0.065283 | -0.012549 | -0.013486 | -0.0089372 | -0.0078727 | -0.035135 | -0.051329 | -0.06654 | -0.06604 | -0.067156 | -0.052801 | 0.017354 | -0.0024458 | -0.028871 | -0.053516 | -0.070396 | -0.077207 | -0.088399
16 | -0.063656 | -0.068685 | -0.069945 | -0.069009 | -0.069067 | -0.057674 | -0.0021476 | 0.029735 | 0.037897 | 0.0264 | 0.015587 | 0.030918 | 0.019495 | 0.0059148 | -0.0234 | -0.02341 | -0.019284 | -0.0097286 | -0.023711 | -0.01351 | -0.018548 | -0.030765 | -0.048604 | -0.054866
17 | 0.28582 | 0.28866 | 0.2916 | 0.29415 | 0.29546 | 0.27013 | 0.23436 | 0.21397 | 0.22024 | 0.24399 | 0.26024 | 0.27555 | 0.27587 | 0.28095 | 0.28342 | 0.27496 | 0.23277 | 0.13873 | 0.17895 | 0.21706 | 0.23367 | 0.24722 | 0.26133 | 0.2626
18 | 0.21199 | 0.22264 | 0.2321 | 0.23293 | 0.23241 | 0.19591 | 0.1493 | 0.12082 | 0.11868 | 0.099415 | 0.098384 | 0.096312 | 0.11591 | 0.12474 | 0.12138 | 0.15047 | 0.1333 | 0.06683 | 0.079138 | 0.098397 | 0.10625 | 0.13792 | 0.15253 | 0.15957
19 | -0.26039 | -0.20369 | -0.15444 | -0.23008 | -0.18893 | -0.27219 | -0.36303 | -0.7071 | -0.81435 | -0.83908 | -0.79643 | -0.84956 | -0.84325 | -0.83347 | -0.70099 | -0.6668 | -0.57954 | -0.63399 | -0.53742 | -0.56081 | -0.47415 | -0.49912 | -0.30986 | -0.31821
20 | 0.34241 | 0.33867 | 0.34931 | 0.35563 | 0.3767 | 0.33728 | 0.28653 | 0.14884 | 0.073745 | 0.068452 | 0.052028 | 0.017485 | 0.07099 | 0.074079 | 0.13502 | 0.19295 | 0.17414 | 0.19424 | 0.21843 | 0.20971 | 0.23879 | 0.2815 | 0.3176 | 0.31591
21 | -0.34468 | -0.35196 | -0.35057 | -0.35007 | -0.34285 | -0.329 | -0.2515 | -0.20008 | -0.18475 | -0.211 | -0.19925 | -0.18163 | -0.19253 | -0.20844 | -0.25326 | -0.28087 | -0.28012 | -0.27624 | -0.29117 | -0.30107 | -0.30622 | -0.3152 | -0.32896 | -0.33526
22 | -0.055016 | -0.055016 | -0.055016 | -0.055016 | -0.055016 | -0.055016 | -0.055016 | -0.055016 | -0.055016 | -0.055016 | -0.055016 | -0.055016 | -0.055016 | -0.055016 | -0.055016 | -0.055016 | -0.055016 | -0.055016 | -0.055016 | -0.055016 | -0.055016 | -0.055016 | -0.055016 | -0.055016
23 | -2.666 | -2.7437 | -2.7478 | -2.7401 | -2.7325 | -2.5545 | -1.9148 | -1.5628 | -1.0074 | -0.58174 | -0.74423 | -0.57456 | -0.68513 | -0.99092 | -1.2387 | -1.2776 | -1.3138 | -0.88669 | -1.0744 | -1.332 | -1.5665 | -1.993 | -2.4911 | -2.5355
24 | 0.84097 | 0.84906 | 0.86467 | 0.87235 | 0.85281 | 0.68824 | 0.5222 | 0.46658 | 0.32746 | 0.21607 | 0.49259 | 0.46452 | 0.52354 | 0.52247 | 0.5813 | 0.58185 | 0.49561 | 0.33143 | 0.45277 | 0.53186 | 0.57139 | 0.58514 | 0.63184 | 0.67017
25 | -0.01797 | 0.03015 | 0.063783 | 0.055154 | 0.042883 | -0.0432 | -0.0014262 | 0.051505 | 0.11179 | 0.13188 | 0.064059 | -0.00016643 | 0.2029 | 0.23002 | 0.2182 | 0.2505 | 0.13762 | 0.19009 | 0.20411 | 0.18195 | 0.2042 | 0.26213 | 0.24282 | 0.16358
26 | 0.030322 | 0.024523 | 0.035 | 0.043858 | 0.045797 | 0.055835 | 0.2042 | 0.25562 | 0.2737 | 0.256 | 0.23451 | 0.26876 | 0.30377 | 0.2694 | 0.26494 | 0.26444 | 0.23831 | 0.24635 | 0.21301 | 0.16081 | 0.17642 | 0.15417 | 0.067812 | 0.047977
27 | 0.039603 | 0.027981 | 0.024256 | 0.031092 | 0.026771 | 0.022011 | 0.018211 | 0.063641 | 0.066555 | 0.057084 | 0.066507 | 0.061799 | 0.062071 | 0.055427 | 0.032891 | 0.051497 | 0.061762 | 0.057628 | 0.040276 | 0.041784 | 0.038918 | 0.024141 | 0.019258 | 0.01996
28 | 0.1107 | 0.11067 | 0.11372 | 0.11893 | 0.11779 | 0.10811 | 0.068548 | 0.013177 | 0.01416 | 0.009384 | 0.0082664 | 0.036892 | 0.053896 | 0.069867 | 0.069342 | 0.070514 | 0.055441 | -0.018222 | 0.0025681 | 0.030314 | 0.056192 | 0.073916 | 0.081068 | 0.092819
29 | -3.8194 | -4.1211 | -4.1967 | -4.1406 | -4.144 | -3.4604 | -0.12886 | 1.7841 | 2.2738 | 1.584 | 0.93524 | 1.8551 | 1.1697 | 0.35489 | -1.404 | -1.4046 | -1.1571 | -0.58371 | -1.4227 | -0.81059 | -1.1129 | -1.8459 | -2.9162 | -3.2919
30 | 0.73712 | 0.74443 | 0.75202 | 0.75861 | 0.76199 | 0.69665 | 0.60441 | 0.55183 | 0.56799 | 0.62922 | 0.67114 | 0.71063 | 0.71147 | 0.72455 | 0.73092 | 0.70912 | 0.60031 | 0.35779 | 0.46149 | 0.55979 | 0.60263 | 0.63756 | 0.67396 | 0.67722
31 | 1.2492 | 1.312 | 1.3677 | 1.3726 | 1.3696 | 1.1544 | 0.87981 | 0.712 | 0.69938 | 0.58584 | 0.57976 | 0.56755 | 0.68306 | 0.73506 | 0.71529 | 0.88668 | 0.78555 | 0.39382 | 0.46635 | 0.57984 | 0.62611 | 0.81277 | 0.89886 | 0.94033
32 | 0.24359 | 0.19054 | 0.14447 | 0.21523 | 0.17674 | 0.25463 | 0.33961 | 0.66148 | 0.76181 | 0.78495 | 0.74504 | 0.79475 | 0.78884 | 0.7797 | 0.65577 | 0.62378 | 0.54215 | 0.59309 | 0.50274 | 0.52463 | 0.44356 | 0.46692 | 0.28987 | 0.29768

## Qc, Winter, S3
LoadID | 0 | 1 | 2 | 3 | 4 | 5 | 6 | 7 | 8 | 9 | 10 | 11 | 12 | 13 | 14 | 15 | 16 | 17 | 18 | 19 | 20 | 21 | 22 | 23
1 | 0.15841 | 0.11192 | 0.097024 | 0.12437 | 0.10708 | 0.088042 | 0.072846 | 0.25456 | 0.26622 | 0.22834 | 0.26603 | 0.24719 | 0.24828 | 0.22171 | 0.13156 | 0.20599 | 0.24705 | 0.23051 | 0.16111 | 0.16714 | 0.15567 | 0.096565 | 0.077031 | 0.079839
2 | 0.11597 | 0.11594 | 0.11914 | 0.1246 | 0.1234 | 0.11325 | 0.071812 | 0.013804 | 0.014834 | 0.0098309 | 0.00866 | 0.038649 | 0.056462 | 0.073194 | 0.072643 | 0.073872 | 0.058081 | -0.01909 | 0.0026904 | 0.031758 | 0.058868 | 0.077436 | 0.084928 | 0.097239
3 | 0.25462 | 0.27474 | 0.27978 | 0.27604 | 0.27627 | 0.2307 | 0.0085904 | -0.11894 | -0.15159 | -0.1056 | -0.062349 | -0.12367 | -0.077982 | -0.023659 | 0.093601 | 0.093641 | 0.077137 | 0.038914 | 0.094844 | 0.05404 | 0.074193 | 0.12306 | 0.19442 | 0.21946
4 | -0.18052 | -0.18231 | -0.18417 | -0.18578 | -0.18661 | -0.17061 | -0.14802 | -0.13514 | -0.1391 | -0.1541 | -0.16436 | -0.17403 | -0.17424 | -0.17744 | -0.179 | -0.17366 | -0.14701 | -0.087622 | -0.11302 | -0.13709 | -0.14758 | -0.15614 | -0.16505 | -0.16585
5 | -0.007571 | -0.0079514 | -0.0082893 | -0.0083189 | -0.0083004 | -0.0069966 | -0.0053322 | -0.0043151 | -0.0042387 | -0.0035505 | -0.0035137 | -0.0034397 | -0.0041398 | -0.0044549 | -0.0043351 | -0.0053738 | -0.0047609 | -0.0023868 | -0.0028263 | -0.0035142 | -0.0037946 | -0.0049259 | -0.0054476 | -0.005699
6 | -0.23099 | -0.18069 | -0.137 | -0.2041 | -0.1676 | -0.24146 | -0.32204 | -0.62727 | -0.7224 | -0.74435 | -0.70651 | -0.75364 | -0.74804 | -0.73937 | -0.62185 | -0.59152 | -0.51411 | -0.56241 | -0.47674 | -0.49749 | -0.42062 | -0.44277 | -0.27487 | -0.28228
7 | -0.54475 | -0.53879 | -0.55572 | -0.56578 | -0.59929 | -0.53658 | -0.45585 | -0.23679 | -0.11732 | -0.1089 | -0.082771 | -0.027816 | -0.11294 | -0.11785 | -0.2148 | -0.30696 | -0.27704 | -0.30902 | -0.34751 | -0.33364 | -0.37989 | -0.44784 | -0.50527 | -0.50259
8 | -0.41361 | -0.42236 | -0.42068 | -0.42008 | -0.41142 | -0.3948 | -0.3018 | -0.24009 | -0.2217 | -0.2532 | -0.2391 | -0.21795 | -0.23103 | -0.25013 | -0.30391 | -0.33704 | -0.33615 | -0.33149 | -0.34941 | -0.36128 | -0.36747 | -0.37824 | -0.39475 | -0.40232
9 | 0.0075286 | 0.0075286 | 0.0075286 | 0.0075286 | 0.0075286 | 0.0075286 | 0.0075286 | 0.0075286 | 0.0075286 | 0.0075286 | 0.0075286 | 0.0075286 | 0.0075286 | 0.0075286 | 0.0075286 | 0.0075286 | 0.0075286 | 0.0075286 | 0.0075286 | 0.0075286 | 0.0075286 | 0.0075286 | 0.0075286 | 0.0075286
10 | 0.10254 | 0.10553 | 0.10568 | 0.10539 | 0.10509 | 0.09825 | 0.073646 | 0.060108 | 0.038744 | 0.022375 | 0.028624 | 0.022098 | 0.026351 | 0.038112 | 0.047643 | 0.04914 | 0.05053 | 0.034104 | 0.041325 | 0.051231 | 0.060248 | 0.076655 | 0.095813 | 0.097518
11 | -0.28568 | -0.28843 | -0.29373 | -0.29634 | -0.28971 | -0.2338 | -0.1774 | -0.1585 | -0.11124 | -0.073399 | -0.16734 | -0.1578 | -0.17785 | -0.17748 | -0.19747 | -0.19766 | -0.16836 | -0.11259 | -0.15381 | -0.18068 | -0.19411 | -0.19878 | -0.21464 | -0.22766
12 | 0.02995 | -0.05025 | -0.10631 | -0.091923 | -0.071472 | 0.072 | 0.0023771 | -0.085841 | -0.18632 | -0.21979 | -0.10676 | 0.00027739 | -0.33817 | -0.38336 | -0.36366 | -0.41751 | -0.22937 | -0.31681 | -0.34019 | -0.30326 | -0.34034 | -0.43688 | -0.40471 | -0.27264
13 | 0.35283 | 0.28536 | 0.40728 | 0.51034 | 0.53291 | 0.64972 | 2.3761 | 2.9745 | 3.1849 | 2.9789 | 2.7288 | 3.1274 | 3.5348 | 3.1348 | 3.0829 | 3.0771 | 2.773 | 2.8666 | 2.4787 | 1.8712 | 2.0529 | 1.794 | 0.78909 | 0.55827
14 | 0.081407 | 0.057515 | 0.04986 | 0.063912 | 0.05503 | 0.045244 | 0.037435 | 0.13082 | 0.13681 | 0.11734 | 0.13671 | 0.12703 | 0.12759 | 0.11393 | 0.067608 | 0.10585 | 0.12696 | 0.11846 | 0.08279 | 0.08589 | 0.079999 | 0.049624 | 0.039585 | 0.041028
15 | -0.10542 | -0.1054 | -0.10831 | -0.11327 | -0.11218 | -0.10296 | -0.065283 | -0.012549 | -0.013486 | -0.0089372 | -0.0078727 | -0.035135 | -0.051329 | -0.06654 | -0.06604 | -0.067156 | -0.052801 | 0.017354 | -0.0024458 | -0.028871 | -0.053516 | -0.070396 | -0.077207 | -0.088399
16 | -0.063656 | -0.068685 | -0.069945 | -0.069009 | -0.069067 | -0.057674 | -0.0021476 | 0.029735 | 0.037897 | 0.0264 | 0.015587 | 0.030918 | 0.019495 | 0.0059148 | -0.0234 | -0.02341 | -0.019284 | -0.0097286 | -0.023711 | -0.01351 | -0.018548 | -0.030765 | -0.048604 | -0.054866
17 | 0.28582 | 0.28866 | 0.2916 | 0.29415 | 0.29546 | 0.27013 | 0.23436 | 0.21397 | 0.22024 | 0.24399 | 0.26024 | 0.27555 | 0.27587 | 0.28095 | 0.28342 | 0.27496 | 0.23277 | 0.13873 | 0.17895 | 0.21706 | 0.23367 | 0.24722 | 0.26133 | 0.2626
18 | 0.21199 | 0.22264 | 0.2321 | 0.23293 | 0.23241 | 0.19591 | 0.1493 | 0.12082 | 0.11868 | 0.099415 | 0.098384 | 0.096312 | 0.11591 | 0.12474 | 0.12138 | 0.15047 | 0.1333 | 0.06683 | 0.079138 | 0.098397 | 0.10625 | 0.13792 | 0.15253 | 0.15957
19 | -0.26039 | -0.20369 | -0.15444 | -0.23008 | -0.18893 | -0.27219 | -0.36303 | -0.7071 | -0.81435 | -0.83908 | -0.79643 | -0.84956 | -0.84325 | -0.83347 | -0.70099 | -0.6668 | -0.57954 | -0.63399 | -0.53742 | -0.56081 | -0.47415 | -0.49912 | -0.30986 | -0.31821
20 | 0.34241 | 0.33867 | 0.34931 | 0.35563 | 0.3767 | 0.33728 | 0.28653 | 0.14884 | 0.073745 | 0.068452 | 0.052028 | 0.017485 | 0.07099 | 0.074079 | 0.13502 | 0.19295 | 0.17414 | 0.19424 | 0.21843 | 0.20971 | 0.23879 | 0.2815 | 0.3176 | 0.31591
21 | -0.34468 | -0.35196 | -0.35057 | -0.35007 | -0.34285 | -0.329 | -0.2515 | -0.20008 | -0.18475 | -0.211 | -0.19925 | -0.18163 | -0.19253 | -0.20844 | -0.25326 | -0.28087 | -0.28012 | -0.27624 | -0.29117 | -0.30107 | -0.30622 | -0.3152 | -0.32896 | -0.33526
22 | -0.055016 | -0.055016 | -0.055016 | -0.055016 | -0.055016 | -0.055016 | -0.055016 | -0.055016 | -0.055016 | -0.055016 | -0.055016 | -0.055016 | -0.055016 | -0.055016 | -0.055016 | -0.055016 | -0.055016 | -0.055016 | -0.055016 | -0.055016 | -0.055016 | -0.055016 | -0.055016 | -0.055016
23 | -2.666 | -2.7437 | -2.7478 | -2.7401 | -2.7325 | -2.5545 | -1.9148 | -1.5628 | -1.0074 | -0.58174 | -0.74423 | -0.57456 | -0.68513 | -0.99092 | -1.2387 | -1.2776 | -1.3138 | -0.88669 | -1.0744 | -1.332 | -1.5665 | -1.993 | -2.4911 | -2.5355
24 | 0.84097 | 0.84906 | 0.86467 | 0.87235 | 0.85281 | 0.68824 | 0.5222 | 0.46658 | 0.32746 | 0.21607 | 0.49259 | 0.46452 | 0.52354 | 0.52247 | 0.5813 | 0.58185 | 0.49561 | 0.33143 | 0.45277 | 0.53186 | 0.57139 | 0.58514 | 0.63184 | 0.67017
25 | -0.01797 | 0.03015 | 0.063783 | 0.055154 | 0.042883 | -0.0432 | -0.0014262 | 0.051505 | 0.11179 | 0.13188 | 0.064059 | -0.00016643 | 0.2029 | 0.23002 | 0.2182 | 0.2505 | 0.13762 | 0.19009 | 0.20411 | 0.18195 | 0.2042 | 0.26213 | 0.24282 | 0.16358
26 | 0.030322 | 0.024523 | 0.035 | 0.043858 | 0.045797 | 0.055835 | 0.2042 | 0.25562 | 0.2737 | 0.256 | 0.23451 | 0.26876 | 0.30377 | 0.2694 | 0.26494 | 0.26444 | 0.23831 | 0.24635 | 0.21301 | 0.16081 | 0.17642 | 0.15417 | 0.067812 | 0.047977
27 | 0.039603 | 0.027981 | 0.024256 | 0.031092 | 0.026771 | 0.022011 | 0.018211 | 0.063641 | 0.066555 | 0.057084 | 0.066507 | 0.061799 | 0.062071 | 0.055427 | 0.032891 | 0.051497 | 0.061762 | 0.057628 | 0.040276 | 0.041784 | 0.038918 | 0.024141 | 0.019258 | 0.01996
28 | 0.1107 | 0.11067 | 0.11372 | 0.11893 | 0.11779 | 0.10811 | 0.068548 | 0.013177 | 0.01416 | 0.009384 | 0.0082664 | 0.036892 | 0.053896 | 0.069867 | 0.069342 | 0.070514 | 0.055441 | -0.018222 | 0.0025681 | 0.030314 | 0.056192 | 0.073916 | 0.081068 | 0.092819
29 | -3.8194 | -4.1211 | -4.1967 | -4.1406 | -4.144 | -3.4604 | -0.12886 | 1.7841 | 2.2738 | 1.584 | 0.93524 | 1.8551 | 1.1697 | 0.35489 | -1.404 | -1.4046 | -1.1571 | -0.58371 | -1.4227 | -0.81059 | -1.1129 | -1.8459 | -2.9162 | -3.2919
30 | 0.73712 | 0.74443 | 0.75202 | 0.75861 | 0.76199 | 0.69665 | 0.60441 | 0.55183 | 0.56799 | 0.62922 | 0.67114 | 0.71063 | 0.71147 | 0.72455 | 0.73092 | 0.70912 | 0.60031 | 0.35779 | 0.46149 | 0.55979 | 0.60263 | 0.63756 | 0.67396 | 0.67722
31 | 1.2492 | 1.312 | 1.3677 | 1.3726 | 1.3696 | 1.1544 | 0.87981 | 0.712 | 0.69938 | 0.58584 | 0.57976 | 0.56755 | 0.68306 | 0.73506 | 0.71529 | 0.88668 | 0.78555 | 0.39382 | 0.46635 | 0.57984 | 0.62611 | 0.81277 | 0.89886 | 0.94033
32 | 0.24359 | 0.19054 | 0.14447 | 0.21523 | 0.17674 | 0.25463 | 0.33961 | 0.66148 | 0.76181 | 0.78495 | 0.74504 | 0.79475 | 0.78884 | 0.7797 | 0.65577 | 0.62378 | 0.54215 | 0.59309 | 0.50274 | 0.52463 | 0.44356 | 0.46692 | 0.28987 | 0.29768

## Qc, Winter, S4
LoadID | 0 | 1 | 2 | 3 | 4 | 5 | 6 | 7 | 8 | 9 | 10 | 11 | 12 | 13 | 14 | 15 | 16 | 17 | 18 | 19 | 20 | 21 | 22 | 23
1 | 0.16475 | 0.1164 | 0.10091 | 0.12934 | 0.11137 | 0.091564 | 0.07576 | 0.26474 | 0.27687 | 0.23747 | 0.27667 | 0.25708 | 0.25821 | 0.23058 | 0.13682 | 0.21423 | 0.25693 | 0.23973 | 0.16755 | 0.17382 | 0.1619 | 0.10043 | 0.080112 | 0.083033
2 | 0.12061 | 0.12058 | 0.12391 | 0.12958 | 0.12834 | 0.11778 | 0.074684 | 0.014356 | 0.015428 | 0.010224 | 0.0090064 | 0.040195 | 0.058721 | 0.076122 | 0.075549 | 0.076827 | 0.060404 | -0.019853 | 0.002798 | 0.033028 | 0.061223 | 0.080533 | 0.088325 | 0.10113
3 | 0.26481 | 0.28573 | 0.29097 | 0.28708 | 0.28732 | 0.23992 | 0.008934 | -0.1237 | -0.15765 | -0.10982 | -0.064843 | -0.12862 | -0.081101 | -0.024605 | 0.097345 | 0.097386 | 0.080223 | 0.040471 | 0.098638 | 0.056201 | 0.077161 | 0.12798 | 0.20219 | 0.22824
4 | -0.18774 | -0.1896 | -0.19154 | -0.19321 | -0.19407 | -0.17743 | -0.15394 | -0.14055 | -0.14466 | -0.16026 | -0.17093 | -0.18099 | -0.18121 | -0.18454 | -0.18616 | -0.18061 | -0.1529 | -0.091127 | -0.11754 | -0.14258 | -0.15349 | -0.16238 | -0.17165 | -0.17248
5 | -0.0078738 | -0.0082695 | -0.0086209 | -0.0086516 | -0.0086325 | -0.0072765 | -0.0055454 | -0.0044877 | -0.0044082 | -0.0036926 | -0.0036543 | -0.0035773 | -0.0043054 | -0.0046331 | -0.0045085 | -0.0055887 | -0.0049513 | -0.0024823 | -0.0029394 | -0.0036547 | -0.0039464 | -0.0051229 | -0.0056655 | -0.0059269
6 | -0.24023 | -0.18792 | -0.14248 | -0.21227 | -0.1743 | -0.25112 | -0.33492 | -0.65236 | -0.7513 | -0.77412 | -0.73477 | -0.78379 | -0.77796 | -0.76894 | -0.64672 | -0.61518 | -0.53467 | -0.58491 | -0.49581 | -0.51739 | -0.43744 | -0.46048 | -0.28587 | -0.29357
7 | -0.56654 | -0.56035 | -0.57795 | -0.58841 | -0.62326 | -0.55804 | -0.47408 | -0.24626 | -0.12201 | -0.11326 | -0.086082 | -0.028929 | -0.11746 | -0.12257 | -0.2234 | -0.31924 | -0.28813 | -0.32138 | -0.36141 | -0.34698 | -0.39508 | -0.46575 | -0.52548 | -0.52269
8 | -0.43016 | -0.43925 | -0.43751 | -0.43688 | -0.42788 | -0.41059 | -0.31387 | -0.2497 | -0.23057 | -0.26333 | -0.24866 | -0.22667 | -0.24027 | -0.26014 | -0.31607 | -0.35052 | -0.3496 | -0.34475 | -0.36338 | -0.37573 | -0.38216 | -0.39337 | -0.41054 | -0.41841
9 | 0.0078297 | 0.0078297 | 0.0078297 | 0.0078297 | 0.0078297 | 0.0078297 | 0.0078297 | 0.0078297 | 0.0078297 | 0.0078297 | 0.0078297 | 0.0078297 | 0.0078297 | 0.0078297 | 0.0078297 | 0.0078297 | 0.0078297 | 0.0078297 | 0.0078297 | 0.0078297 | 0.0078297 | 0.0078297 | 0.0078297 | 0.0078297
10 | 0.10664 | 0.10975 | 0.10991 | 0.1096 | 0.1093 | 0.10218 | 0.076592 | 0.062512 | 0.040294 | 0.02327 | 0.029769 | 0.022982 | 0.027405 | 0.039637 | 0.049549 | 0.051106 | 0.052551 | 0.035468 | 0.042978 | 0.053281 | 0.062658 | 0.079722 | 0.099645 | 0.10142
11 | -0.29711 | -0.29997 | -0.30548 | -0.3082 | -0.30129 | -0.24315 | -0.18449 | -0.16484 | -0.11569 | -0.076335 | -0.17403 | -0.16411 | -0.18496 | -0.18458 | -0.20537 | -0.20556 | -0.1751 | -0.11709 | -0.15996 | -0.1879 | -0.20187 | -0.20673 | -0.22323 | -0.23677
12 | 0.031148 | -0.05226 | -0.11056 | -0.0956 | -0.074331 | 0.07488 | 0.0024721 | -0.089275 | -0.19377 | -0.22859 | -0.11104 | 0.00028848 | -0.3517 | -0.3987 | -0.3782 | -0.43421 | -0.23854 | -0.32949 | -0.3538 | -0.31539 | -0.35395 | -0.45436 | -0.4209 | -0.28354
13 | 0.36695 | 0.29677 | 0.42357 | 0.53076 | 0.55423 | 0.6757 | 2.4712 | 3.0935 | 3.3123 | 3.0981 | 2.838 | 3.2525 | 3.6762 | 3.2602 | 3.2063 | 3.2002 | 2.884 | 2.9812 | 2.5779 | 1.9461 | 2.1351 | 1.8657 | 0.82065 | 0.5806
14 | 0.084663 | 0.059816 | 0.051854 | 0.066468 | 0.057231 | 0.047054 | 0.038932 | 0.13605 | 0.14228 | 0.12203 | 0.14218 | 0.13211 | 0.13269 | 0.11849 | 0.070313 | 0.11009 | 0.13203 | 0.1232 | 0.086102 | 0.089325 | 0.083199 | 0.051609 | 0.041169 | 0.04267
15 | -0.10964 | -0.10962 | -0.11264 | -0.1178 | -0.11667 | -0.10708 | -0.067895 | -0.013051 | -0.014025 | -0.0092947 | -0.0081876 | -0.036541 | -0.053382 | -0.069201 | -0.068681 | -0.069843 | -0.054913 | 0.018048 | -0.0025436 | -0.030026 | -0.055657 | -0.073212 | -0.080296 | -0.091935
16 | -0.066202 | -0.071432 | -0.072743 | -0.07177 | -0.07183 | -0.059981 | -0.0022335 | 0.030924 | 0.039413 | 0.027456 | 0.016211 | 0.032155 | 0.020275 | 0.0061514 | -0.024336 | -0.024347 | -0.020056 | -0.010118 | -0.024659 | -0.01405 | -0.01929 | -0.031995 | -0.050548 | -0.05706
17 | 0.29725 | 0.3002 | 0.30327 | 0.30592 | 0.30728 | 0.28093 | 0.24374 | 0.22253 | 0.22905 | 0.25374 | 0.27065 | 0.28657 | 0.28691 | 0.29219 | 0.29475 | 0.28596 | 0.24208 | 0.14428 | 0.1861 | 0.22575 | 0.24302 | 0.25711 | 0.27178 | 0.2731
18 | 0.22047 | 0.23155 | 0.24138 | 0.24224 | 0.24171 | 0.20374 | 0.15527 | 0.12566 | 0.12343 | 0.10339 | 0.10232 | 0.10016 | 0.12055 | 0.12973 | 0.12624 | 0.15648 | 0.13864 | 0.069503 | 0.082303 | 0.10233 | 0.1105 | 0.14344 | 0.15863 | 0.16595
19 | -0.2708 | -0.21183 | -0.16062 | -0.23928 | -0.19649 | -0.28308 | -0.37755 | -0.73539 | -0.84692 | -0.87265 | -0.82828 | -0.88354 | -0.87698 | -0.86681 | -0.72903 | -0.69347 | -0.60272 | -0.65935 | -0.55891 | -0.58324 | -0.49312 | -0.51908 | -0.32225 | -0.33093
20 | 0.35611 | 0.35222 | 0.36328 | 0.36986 | 0.39176 | 0.35077 | 0.298 | 0.15479 | 0.076695 | 0.07119 | 0.054109 | 0.018184 | 0.073829 | 0.077042 | 0.14042 | 0.20067 | 0.18111 | 0.20201 | 0.22717 | 0.2181 | 0.24834 | 0.29276 | 0.3303 | 0.32855
21 | -0.35846 | -0.36604 | -0.36459 | -0.36407 | -0.35656 | -0.34216 | -0.26156 | -0.20808 | -0.19214 | -0.21944 | -0.20722 | -0.18889 | -0.20023 | -0.21678 | -0.26339 | -0.2921 | -0.29133 | -0.28729 | -0.30282 | -0.31311 | -0.31847 | -0.32781 | -0.34212 | -0.34867
22 | -0.057217 | -0.057217 | -0.057217 | -0.057217 | -0.057217 | -0.057217 | -0.057217 | -0.057217 | -0.057217 | -0.057217 | -0.057217 | -0.057217 | -0.057217 | -0.057217 | -0.057217 | -0.057217 | -0.057217 | -0.057217 | -0.057217 | -0.057217 | -0.057217 | -0.057217 | -0.057217 | -0.057217
23 | -2.7726 | -2.8535 | -2.8577 | -2.8497 | -2.8418 | -2.6567 | -1.9914 | -1.6253 | -1.0476 | -0.60501 | -0.774 | -0.59754 | -0.71253 | -1.0306 | -1.2883 | -1.3287 | -1.3663 | -0.92216 | -1.1174 | -1.3853 | -1.6291 | -2.0728 | -2.5908 | -2.6369
24 | 0.8746 | 0.88303 | 0.89925 | 0.90724 | 0.88693 | 0.71577 | 0.54309 | 0.48525 | 0.34056 | 0.22471 | 0.5123 | 0.4831 | 0.54448 | 0.54337 | 0.60455 | 0.60512 | 0.51543 | 0.34469 | 0.47088 | 0.55313 | 0.59425 | 0.60855 | 0.65711 | 0.69698
25 | -0.018689 | 0.031356 | 0.066334 | 0.05736 | 0.044599 | -0.044928 | -0.0014833 | 0.053565 | 0.11626 | 0.13715 | 0.066621 | -0.00017309 | 0.21102 | 0.23922 | 0.22692 | 0.26052 | 0.14313 | 0.19769 | 0.21228 | 0.18923 | 0.21237 | 0.27262 | 0.25254 | 0.17013
26 | 0.031534 | 0.025504 | 0.0364 | 0.045612 | 0.047629 | 0.058068 | 0.21236 | 0.26585 | 0.28465 | 0.26624 | 0.24389 | 0.27951 | 0.31592 | 0.28018 | 0.27554 | 0.27502 | 0.24784 | 0.2562 | 0.22154 | 0.16724 | 0.18348 | 0.16034 | 0.070525 | 0.049896
27 | 0.041188 | 0.0291 | 0.025226 | 0.032336 | 0.027842 | 0.022891 | 0.01894 | 0.066186 | 0.069217 | 0.059368 | 0.069168 | 0.064271 | 0.064554 | 0.057644 | 0.034206 | 0.053556 | 0.064233 | 0.059933 | 0.041887 | 0.043456 | 0.040475 | 0.025107 | 0.020028 | 0.020758
28 | 0.11512 | 0.1151 | 0.11827 | 0.12369 | 0.1225 | 0.11243 | 0.071289 | 0.013704 | 0.014727 | 0.0097594 | 0.008597 | 0.038368 | 0.056051 | 0.072661 | 0.072115 | 0.073335 | 0.057658 | -0.018951 | 0.0026708 | 0.031527 | 0.05844 | 0.076873 | 0.084311 | 0.096532
29 | -3.9721 | -4.2859 | -4.3646 | -4.3062 | -4.3098 | -3.5988 | -0.13401 | 1.8554 | 2.3648 | 1.6474 | 0.97265 | 1.9293 | 1.2165 | 0.36908 | -1.4602 | -1.4608 | -1.2033 | -0.60706 | -1.4796 | -0.84302 | -1.1574 | -1.9197 | -3.0329 | -3.4236
30 | 0.7666 | 0.77421 | 0.78211 | 0.78895 | 0.79247 | 0.72451 | 0.62859 | 0.5739 | 0.59071 | 0.65439 | 0.69798 | 0.73905 | 0.73993 | 0.75353 | 0.76016 | 0.73748 | 0.62432 | 0.3721 | 0.47995 | 0.58219 | 0.62674 | 0.66306 | 0.70092 | 0.70431
31 | 1.2992 | 1.3645 | 1.4224 | 1.4275 | 1.4244 | 1.2006 | 0.915 | 0.74048 | 0.72736 | 0.60927 | 0.60295 | 0.59026 | 0.71038 | 0.76446 | 0.7439 | 0.92214 | 0.81697 | 0.40957 | 0.485 | 0.60303 | 0.65116 | 0.84528 | 0.93481 | 0.97794
32 | 0.25333 | 0.19817 | 0.15025 | 0.22384 | 0.18381 | 0.26482 | 0.35319 | 0.68794 | 0.79228 | 0.81635 | 0.77485 | 0.82654 | 0.8204 | 0.81088 | 0.682 | 0.64873 | 0.56383 | 0.61682 | 0.52285 | 0.54561 | 0.4613 | 0.4856 | 0.30146 | 0.30958

## Qc, Winter, S5
LoadID | 0 | 1 | 2 | 3 | 4 | 5 | 6 | 7 | 8 | 9 | 10 | 11 | 12 | 13 | 14 | 15 | 16 | 17 | 18 | 19 | 20 | 21 | 22 | 23
1 | 0.16475 | 0.1164 | 0.10091 | 0.12934 | 0.11137 | 0.091564 | 0.07576 | 0.26474 | 0.27687 | 0.23747 | 0.27667 | 0.25708 | 0.25821 | 0.23058 | 0.13682 | 0.21423 | 0.25693 | 0.23973 | 0.16755 | 0.17382 | 0.1619 | 0.10043 | 0.080112 | 0.083033
2 | 0.12061 | 0.12058 | 0.12391 | 0.12958 | 0.12834 | 0.11778 | 0.074684 | 0.014356 | 0.015428 | 0.010224 | 0.0090064 | 0.040195 | 0.058721 | 0.076122 | 0.075549 | 0.076827 | 0.060404 | -0.019853 | 0.002798 | 0.033028 | 0.061223 | 0.080533 | 0.088325 | 0.10113
3 | 0.26481 | 0.28573 | 0.29097 | 0.28708 | 0.28732 | 0.23992 | 0.008934 | -0.1237 | -0.15765 | -0.10982 | -0.064843 | -0.12862 | -0.081101 | -0.024605 | 0.097345 | 0.097386 | 0.080223 | 0.040471 | 0.098638 | 0.056201 | 0.077161 | 0.12798 | 0.20219 | 0.22824
4 | -0.18774 | -0.1896 | -0.19154 | -0.19321 | -0.19407 | -0.17743 | -0.15394 | -0.14055 | -0.14466 | -0.16026 | -0.17093 | -0.18099 | -0.18121 | -0.18454 | -0.18616 | -0.18061 | -0.1529 | -0.091127 | -0.11754 | -0.14258 | -0.15349 | -0.16238 | -0.17165 | -0.17248
5 | -0.0078738 | -0.0082695 | -0.0086209 | -0.0086516 | -0.0086325 | -0.0072765 | -0.0055454 | -0.0044877 | -0.0044082 | -0.0036926 | -0.0036543 | -0.0035773 | -0.0043054 | -0.0046331 | -0.0045085 | -0.0055887 | -0.0049513 | -0.0024823 | -0.0029394 | -0.0036547 | -0.0039464 | -0.0051229 | -0.0056655 | -0.0059269
6 | -0.24023 | -0.18792 | -0.14248 | -0.21227 | -0.1743 | -0.25112 | -0.33492 | -0.65236 | -0.7513 | -0.77412 | -0.73477 | -0.78379 | -0.77796 | -0.76894 | -0.64672 | -0.61518 | -0.53467 | -0.58491 | -0.49581 | -0.51739 | -0.43744 | -0.46048 | -0.28587 | -0.29357
7 | -0.56654 | -0.56035 | -0.57795 | -0.58841 | -0.62326 | -0.55804 | -0.47408 | -0.24626 | -0.12201 | -0.11326 | -0.086082 | -0.028929 | -0.11746 | -0.12257 | -0.2234 | -0.31924 | -0.28813 | -0.32138 | -0.36141 | -0.34698 | -0.39508 | -0.46575 | -0.52548 | -0.52269
8 | -0.43016 | -0.43925 | -0.43751 | -0.43688 | -0.42788 | -0.41059 | -0.31387 | -0.2497 | -0.23057 | -0.26333 | -0.24866 | -0.22667 | -0.24027 | -0.26014 | -0.31607 | -0.35052 | -0.3496 | -0.34475 | -0.36338 | -0.37573 | -0.38216 | -0.39337 | -0.41054 | -0.41841
9 | 0.0078297 | 0.0078297 | 0.0078297 | 0.0078297 | 0.0078297 | 0.0078297 | 0.0078297 | 0.0078297 | 0.0078297 | 0.0078297 | 0.0078297 | 0.0078297 | 0.0078297 | 0.0078297 | 0.0078297 | 0.0078297 | 0.0078297 | 0.0078297 | 0.0078297 | 0.0078297 | 0.0078297 | 0.0078297 | 0.0078297 | 0.0078297
10 | 0.10664 | 0.10975 | 0.10991 | 0.1096 | 0.1093 | 0.10218 | 0.076592 | 0.062512 | 0.040294 | 0.02327 | 0.029769 | 0.022982 | 0.027405 | 0.039637 | 0.049549 | 0.051106 | 0.052551 | 0.035468 | 0.042978 | 0.053281 | 0.062658 | 0.079722 | 0.099645 | 0.10142
11 | -0.29711 | -0.29997 | -0.30548 | -0.3082 | -0.30129 | -0.24315 | -0.18449 | -0.16484 | -0.11569 | -0.076335 | -0.17403 | -0.16411 | -0.18496 | -0.18458 | -0.20537 | -0.20556 | -0.1751 | -0.11709 | -0.15996 | -0.1879 | -0.20187 | -0.20673 | -0.22323 | -0.23677
12 | 0.031148 | -0.05226 | -0.11056 | -0.0956 | -0.074331 | 0.07488 | 0.0024721 | -0.089275 | -0.19377 | -0.22859 | -0.11104 | 0.00028848 | -0.3517 | -0.3987 | -0.3782 | -0.43421 | -0.23854 | -0.32949 | -0.3538 | -0.31539 | -0.35395 | -0.45436 | -0.4209 | -0.28354
13 | 0.36695 | 0.29677 | 0.42357 | 0.53076 | 0.55423 | 0.6757 | 2.4712 | 3.0935 | 3.3123 | 3.0981 | 2.838 | 3.2525 | 3.6762 | 3.2602 | 3.2063 | 3.2002 | 2.884 | 2.9812 | 2.5779 | 1.9461 | 2.1351 | 1.8657 | 0.82065 | 0.5806
14 | 0.084663 | 0.059816 | 0.051854 | 0.066468 | 0.057231 | 0.047054 | 0.038932 | 0.13605 | 0.14228 | 0.12203 | 0.14218 | 0.13211 | 0.13269 | 0.11849 | 0.070313 | 0.11009 | 0.13203 | 0.1232 | 0.086102 | 0.089325 | 0.083199 | 0.051609 | 0.041169 | 0.04267
15 | -0.10964 | -0.10962 | -0.11264 | -0.1178 | -0.11667 | -0.10708 | -0.067895 | -0.013051 | -0.014025 | -0.0092947 | -0.0081876 | -0.036541 | -0.053382 | -0.069201 | -0.068681 | -0.069843 | -0.054913 | 0.018048 | -0.0025436 | -0.030026 | -0.055657 | -0.073212 | -0.080296 | -0.091935
16 | -0.066202 | -0.071432 | -0.072743 | -0.07177 | -0.07183 | -0.059981 | -0.0022335 | 0.030924 | 0.039413 | 0.027456 | 0.016211 | 0.032155 | 0.020275 | 0.0061514 | -0.024336 | -0.024347 | -0.020056 | -0.010118 | -0.024659 | -0.01405 | -0.01929 | -0.031995 | -0.050548 | -0.05706
17 | 0.29725 | 0.3002 | 0.30327 | 0.30592 | 0.30728 | 0.28093 | 0.24374 | 0.22253 | 0.22905 | 0.25374 | 0.27065 | 0.28657 | 0.28691 | 0.29219 | 0.29475 | 0.28596 | 0.24208 | 0.14428 | 0.1861 | 0.22575 | 0.24302 | 0.25711 | 0.27178 | 0.2731
18 | 0.22047 | 0.23155 | 0.24138 | 0.24224 | 0.24171 | 0.20374 | 0.15527 | 0.12566 | 0.12343 | 0.10339 | 0.10232 | 0.10016 | 0.12055 | 0.12973 | 0.12624 | 0.15648 | 0.13864 | 0.069503 | 0.082303 | 0.10233 | 0.1105 | 0.14344 | 0.15863 | 0.16595
19 | -0.2708 | -0.21183 | -0.16062 | -0.23928 | -0.19649 | -0.28308 | -0.37755 | -0.73539 | -0.84692 | -0.87265 | -0.82828 | -0.88354 | -0.87698 | -0.86681 | -0.72903 | -0.69347 | -0.60272 | -0.65935 | -0.55891 | -0.58324 | -0.49312 | -0.51908 | -0.32225 | -0.33093
20 | 0.35611 | 0.35222 | 0.36328 | 0.36986 | 0.39176 | 0.35077 | 0.298 | 0.15479 | 0.076695 | 0.07119 | 0.054109 | 0.018184 | 0.073829 | 0.077042 | 0.14042 | 0.20067 | 0.18111 | 0.20201 | 0.22717 | 0.2181 | 0.24834 | 0.29276 | 0.3303 | 0.32855
21 | -0.35846 | -0.36604 | -0.36459 | -0.36407 | -0.35656 | -0.34216 | -0.26156 | -0.20808 | -0.19214 | -0.21944 | -0.20722 | -0.18889 | -0.20023 | -0.21678 | -0.26339 | -0.2921 | -0.29133 | -0.28729 | -0.30282 | -0.31311 | -0.31847 | -0.32781 | -0.34212 | -0.34867
22 | -0.057217 | -0.057217 | -0.057217 | -0.057217 | -0.057217 | -0.057217 | -0.057217 | -0.057217 | -0.057217 | -0.057217 | -0.057217 | -0.057217 | -0.057217 | -0.057217 | -0.057217 | -0.057217 | -0.057217 | -0.057217 | -0.057217 | -0.057217 | -0.057217 | -0.057217 | -0.057217 | -0.057217
23 | -2.7726 | -2.8535 | -2.8577 | -2.8497 | -2.8418 | -2.6567 | -1.9914 | -1.6253 | -1.0476 | -0.60501 | -0.774 | -0.59754 | -0.71253 | -1.0306 | -1.2883 | -1.3287 | -1.3663 | -0.92216 | -1.1174 | -1.3853 | -1.6291 | -2.0728 | -2.5908 | -2.6369
24 | 0.8746 | 0.88303 | 0.89925 | 0.90724 | 0.88693 | 0.71577 | 0.54309 | 0.48525 | 0.34056 | 0.22471 | 0.5123 | 0.4831 | 0.54448 | 0.54337 | 0.60455 | 0.60512 | 0.51543 | 0.34469 | 0.47088 | 0.55313 | 0.59425 | 0.60855 | 0.65711 | 0.69698
25 | -0.018689 | 0.031356 | 0.066334 | 0.05736 | 0.044599 | -0.044928 | -0.0014833 | 0.053565 | 0.11626 | 0.13715 | 0.066621 | -0.00017309 | 0.21102 | 0.23922 | 0.22692 | 0.26052 | 0.14313 | 0.19769 | 0.21228 | 0.18923 | 0.21237 | 0.27262 | 0.25254 | 0.17013
26 | 0.031534 | 0.025504 | 0.0364 | 0.045612 | 0.047629 | 0.058068 | 0.21236 | 0.26585 | 0.28465 | 0.26624 | 0.24389 | 0.27951 | 0.31592 | 0.28018 | 0.27554 | 0.27502 | 0.24784 | 0.2562 | 0.22154 | 0.16724 | 0.18348 | 0.16034 | 0.070525 | 0.049896
27 | 0.041188 | 0.0291 | 0.025226 | 0.032336 | 0.027842 | 0.022891 | 0.01894 | 0.066186 | 0.069217 | 0.059368 | 0.069168 | 0.064271 | 0.064554 | 0.057644 | 0.034206 | 0.053556 | 0.064233 | 0.059933 | 0.041887 | 0.043456 | 0.040475 | 0.025107 | 0.020028 | 0.020758
28 | 0.11512 | 0.1151 | 0.11827 | 0.12369 | 0.1225 | 0.11243 | 0.071289 | 0.013704 | 0.014727 | 0.0097594 | 0.008597 | 0.038368 | 0.056051 | 0.072661 | 0.072115 | 0.073335 | 0.057658 | -0.018951 | 0.0026708 | 0.031527 | 0.05844 | 0.076873 | 0.084311 | 0.096532
29 | -3.9721 | -4.2859 | -4.3646 | -4.3062 | -4.3098 | -3.5988 | -0.13401 | 1.8554 | 2.3648 | 1.6474 | 0.97265 | 1.9293 | 1.2165 | 0.36908 | -1.4602 | -1.4608 | -1.2033 | -0.60706 | -1.4796 | -0.84302 | -1.1574 | -1.9197 | -3.0329 | -3.4236
30 | 0.7666 | 0.77421 | 0.78211 | 0.78895 | 0.79247 | 0.72451 | 0.62859 | 0.5739 | 0.59071 | 0.65439 | 0.69798 | 0.73905 | 0.73993 | 0.75353 | 0.76016 | 0.73748 | 0.62432 | 0.3721 | 0.47995 | 0.58219 | 0.62674 | 0.66306 | 0.70092 | 0.70431
31 | 1.2992 | 1.3645 | 1.4224 | 1.4275 | 1.4244 | 1.2006 | 0.915 | 0.74048 | 0.72736 | 0.60927 | 0.60295 | 0.59026 | 0.71038 | 0.76446 | 0.7439 | 0.92214 | 0.81697 | 0.40957 | 0.485 | 0.60303 | 0.65116 | 0.84528 | 0.93481 | 0.97794
32 | 0.25333 | 0.19817 | 0.15025 | 0.22384 | 0.18381 | 0.26482 | 0.35319 | 0.68794 | 0.79228 | 0.81635 | 0.77485 | 0.82654 | 0.8204 | 0.81088 | 0.682 | 0.64873 | 0.56383 | 0.61682 | 0.52285 | 0.54561 | 0.4613 | 0.4856 | 0.30146 | 0.30958

## Qc, Winter, S6
LoadID | 0 | 1 | 2 | 3 | 4 | 5 | 6 | 7 | 8 | 9 | 10 | 11 | 12 | 13 | 14 | 15 | 16 | 17 | 18 | 19 | 20 | 21 | 22 | 23
1 | 0.16475 | 0.1164 | 0.10091 | 0.12934 | 0.11137 | 0.091564 | 0.07576 | 0.26474 | 0.27687 | 0.23747 | 0.27667 | 0.25708 | 0.25821 | 0.23058 | 0.13682 | 0.21423 | 0.25693 | 0.23973 | 0.16755 | 0.17382 | 0.1619 | 0.10043 | 0.080112 | 0.083033
2 | 0.12061 | 0.12058 | 0.12391 | 0.12958 | 0.12834 | 0.11778 | 0.074684 | 0.014356 | 0.015428 | 0.010224 | 0.0090064 | 0.040195 | 0.058721 | 0.076122 | 0.075549 | 0.076827 | 0.060404 | -0.019853 | 0.002798 | 0.033028 | 0.061223 | 0.080533 | 0.088325 | 0.10113
3 | 0.26481 | 0.28573 | 0.29097 | 0.28708 | 0.28732 | 0.23992 | 0.008934 | -0.1237 | -0.15765 | -0.10982 | -0.064843 | -0.12862 | -0.081101 | -0.024605 | 0.097345 | 0.097386 | 0.080223 | 0.040471 | 0.098638 | 0.056201 | 0.077161 | 0.12798 | 0.20219 | 0.22824
4 | -0.18774 | -0.1896 | -0.19154 | -0.19321 | -0.19407 | -0.17743 | -0.15394 | -0.14055 | -0.14466 | -0.16026 | -0.17093 | -0.18099 | -0.18121 | -0.18454 | -0.18616 | -0.18061 | -0.1529 | -0.091127 | -0.11754 | -0.14258 | -0.15349 | -0.16238 | -0.17165 | -0.17248
5 | -0.0078738 | -0.0082695 | -0.0086209 | -0.0086516 | -0.0086325 | -0.0072765 | -0.0055454 | -0.0044877 | -0.0044082 | -0.0036926 | -0.0036543 | -0.0035773 | -0.0043054 | -0.0046331 | -0.0045085 | -0.0055887 | -0.0049513 | -0.0024823 | -0.0029394 | -0.0036547 | -0.0039464 | -0.0051229 | -0.0056655 | -0.0059269
6 | -0.24023 | -0.18792 | -0.14248 | -0.21227 | -0.1743 | -0.25112 | -0.33492 | -0.65236 | -0.7513 | -0.77412 | -0.73477 | -0.78379 | -0.77796 | -0.76894 | -0.64672 | -0.61518 | -0.53467 | -0.58491 | -0.49581 | -0.51739 | -0.43744 | -0.46048 | -0.28587 | -0.29357
7 | -0.56654 | -0.56035 | -0.57795 | -0.58841 | -0.62326 | -0.55804 | -0.47408 | -0.24626 | -0.12201 | -0.11326 | -0.086082 | -0.028929 | -0.11746 | -0.12257 | -0.2234 | -0.31924 | -0.28813 | -0.32138 | -0.36141 | -0.34698 | -0.39508 | -0.46575 | -0.52548 | -0.52269
8 | -0.43016 | -0.43925 | -0.43751 | -0.43688 | -0.42788 | -0.41059 | -0.31387 | -0.2497 | -0.23057 | -0.26333 | -0.24866 | -0.22667 | -0.24027 | -0.26014 | -0.31607 | -0.35052 | -0.3496 | -0.34475 | -0.36338 | -0.37573 | -0.38216 | -0.39337 | -0.41054 | -0.41841
9 | 0.0078297 | 0.0078297 | 0.0078297 | 0.0078297 | 0.0078297 | 0.0078297 | 0.0078297 | 0.0078297 | 0.0078297 | 0.0078297 | 0.0078297 | 0.0078297 | 0.0078297 | 0.0078297 | 0.0078297 | 0.0078297 | 0.0078297 | 0.0078297 | 0.0078297 | 0.0078297 | 0.0078297 | 0.0078297 | 0.0078297 | 0.0078297
10 | 0.10664 | 0.10975 | 0.10991 | 0.1096 | 0.1093 | 0.10218 | 0.076592 | 0.062512 | 0.040294 | 0.02327 | 0.029769 | 0.022982 | 0.027405 | 0.039637 | 0.049549 | 0.051106 | 0.052551 | 0.035468 | 0.042978 | 0.053281 | 0.062658 | 0.079722 | 0.099645 | 0.10142
11 | -0.29711 | -0.29997 | -0.30548 | -0.3082 | -0.30129 | -0.24315 | -0.18449 | -0.16484 | -0.11569 | -0.076335 | -0.17403 | -0.16411 | -0.18496 | -0.18458 | -0.20537 | -0.20556 | -0.1751 | -0.11709 | -0.15996 | -0.1879 | -0.20187 | -0.20673 | -0.22323 | -0.23677
12 | 0.031148 | -0.05226 | -0.11056 | -0.0956 | -0.074331 | 0.07488 | 0.0024721 | -0.089275 | -0.19377 | -0.22859 | -0.11104 | 0.00028848 | -0.3517 | -0.3987 | -0.3782 | -0.43421 | -0.23854 | -0.32949 | -0.3538 | -0.31539 | -0.35395 | -0.45436 | -0.4209 | -0.28354
13 | 0.36695 | 0.29677 | 0.42357 | 0.53076 | 0.55423 | 0.6757 | 2.4712 | 3.0935 | 3.3123 | 3.0981 | 2.838 | 3.2525 | 3.6762 | 3.2602 | 3.2063 | 3.2002 | 2.884 | 2.9812 | 2.5779 | 1.9461 | 2.1351 | 1.8657 | 0.82065 | 0.5806
14 | 0.084663 | 0.059816 | 0.051854 | 0.066468 | 0.057231 | 0.047054 | 0.038932 | 0.13605 | 0.14228 | 0.12203 | 0.14218 | 0.13211 | 0.13269 | 0.11849 | 0.070313 | 0.11009 | 0.13203 | 0.1232 | 0.086102 | 0.089325 | 0.083199 | 0.051609 | 0.041169 | 0.04267
15 | -0.10964 | -0.10962 | -0.11264 | -0.1178 | -0.11667 | -0.10708 | -0.067895 | -0.013051 | -0.014025 | -0.0092947 | -0.0081876 | -0.036541 | -0.053382 | -0.069201 | -0.068681 | -0.069843 | -0.054913 | 0.018048 | -0.0025436 | -0.030026 | -0.055657 | -0.073212 | -0.080296 | -0.091935
16 | -0.066202 | -0.071432 | -0.072743 | -0.07177 | -0.07183 | -0.059981 | -0.0022335 | 0.030924 | 0.039413 | 0.027456 | 0.016211 | 0.032155 | 0.020275 | 0.0061514 | -0.024336 | -0.024347 | -0.020056 | -0.010118 | -0.024659 | -0.01405 | -0.01929 | -0.031995 | -0.050548 | -0.05706
17 | 0.29725 | 0.3002 | 0.30327 | 0.30592 | 0.30728 | 0.28093 | 0.24374 | 0.22253 | 0.22905 | 0.25374 | 0.27065 | 0.28657 | 0.28691 | 0.29219 | 0.29475 | 0.28596 | 0.24208 | 0.14428 | 0.1861 | 0.22575 | 0.24302 | 0.25711 | 0.27178 | 0.2731
18 | 0.22047 | 0.23155 | 0.24138 | 0.24224 | 0.24171 | 0.20374 | 0.15527 | 0.12566 | 0.12343 | 0.10339 | 0.10232 | 0.10016 | 0.12055 | 0.12973 | 0.12624 | 0.15648 | 0.13864 | 0.069503 | 0.082303 | 0.10233 | 0.1105 | 0.14344 | 0.15863 | 0.16595
19 | -0.2708 | -0.21183 | -0.16062 | -0.23928 | -0.19649 | -0.28308 | -0.37755 | -0.73539 | -0.84692 | -0.87265 | -0.82828 | -0.88354 | -0.87698 | -0.86681 | -0.72903 | -0.69347 | -0.60272 | -0.65935 | -0.55891 | -0.58324 | -0.49312 | -0.51908 | -0.32225 | -0.33093
20 | 0.35611 | 0.35222 | 0.36328 | 0.36986 | 0.39176 | 0.35077 | 0.298 | 0.15479 | 0.076695 | 0.07119 | 0.054109 | 0.018184 | 0.073829 | 0.077042 | 0.14042 | 0.20067 | 0.18111 | 0.20201 | 0.22717 | 0.2181 | 0.24834 | 0.29276 | 0.3303 | 0.32855
21 | -0.35846 | -0.36604 | -0.36459 | -0.36407 | -0.35656 | -0.34216 | -0.26156 | -0.20808 | -0.19214 | -0.21944 | -0.20722 | -0.18889 | -0.20023 | -0.21678 | -0.26339 | -0.2921 | -0.29133 | -0.28729 | -0.30282 | -0.31311 | -0.31847 | -0.32781 | -0.34212 | -0.34867
22 | -0.057217 | -0.057217 | -0.057217 | -0.057217 | -0.057217 | -0.057217 | -0.057217 | -0.057217 | -0.057217 | -0.057217 | -0.057217 | -0.057217 | -0.057217 | -0.057217 | -0.057217 | -0.057217 | -0.057217 | -0.057217 | -0.057217 | -0.057217 | -0.057217 | -0.057217 | -0.057217 | -0.057217
23 | -2.7726 | -2.8535 | -2.8577 | -2.8497 | -2.8418 | -2.6567 | -1.9914 | -1.6253 | -1.0476 | -0.60501 | -0.774 | -0.59754 | -0.71253 | -1.0306 | -1.2883 | -1.3287 | -1.3663 | -0.92216 | -1.1174 | -1.3853 | -1.6291 | -2.0728 | -2.5908 | -2.6369
24 | 0.8746 | 0.88303 | 0.89925 | 0.90724 | 0.88693 | 0.71577 | 0.54309 | 0.48525 | 0.34056 | 0.22471 | 0.5123 | 0.4831 | 0.54448 | 0.54337 | 0.60455 | 0.60512 | 0.51543 | 0.34469 | 0.47088 | 0.55313 | 0.59425 | 0.60855 | 0.65711 | 0.69698
25 | -0.018689 | 0.031356 | 0.066334 | 0.05736 | 0.044599 | -0.044928 | -0.0014833 | 0.053565 | 0.11626 | 0.13715 | 0.066621 | -0.00017309 | 0.21102 | 0.23922 | 0.22692 | 0.26052 | 0.14313 | 0.19769 | 0.21228 | 0.18923 | 0.21237 | 0.27262 | 0.25254 | 0.17013
26 | 0.031534 | 0.025504 | 0.0364 | 0.045612 | 0.047629 | 0.058068 | 0.21236 | 0.26585 | 0.28465 | 0.26624 | 0.24389 | 0.27951 | 0.31592 | 0.28018 | 0.27554 | 0.27502 | 0.24784 | 0.2562 | 0.22154 | 0.16724 | 0.18348 | 0.16034 | 0.070525 | 0.049896
27 | 0.041188 | 0.0291 | 0.025226 | 0.032336 | 0.027842 | 0.022891 | 0.01894 | 0.066186 | 0.069217 | 0.059368 | 0.069168 | 0.064271 | 0.064554 | 0.057644 | 0.034206 | 0.053556 | 0.064233 | 0.059933 | 0.041887 | 0.043456 | 0.040475 | 0.025107 | 0.020028 | 0.020758
28 | 0.11512 | 0.1151 | 0.11827 | 0.12369 | 0.1225 | 0.11243 | 0.071289 | 0.013704 | 0.014727 | 0.0097594 | 0.008597 | 0.038368 | 0.056051 | 0.072661 | 0.072115 | 0.073335 | 0.057658 | -0.018951 | 0.0026708 | 0.031527 | 0.05844 | 0.076873 | 0.084311 | 0.096532
29 | -3.9721 | -4.2859 | -4.3646 | -4.3062 | -4.3098 | -3.5988 | -0.13401 | 1.8554 | 2.3648 | 1.6474 | 0.97265 | 1.9293 | 1.2165 | 0.36908 | -1.4602 | -1.4608 | -1.2033 | -0.60706 | -1.4796 | -0.84302 | -1.1574 | -1.9197 | -3.0329 | -3.4236
30 | 0.7666 | 0.77421 | 0.78211 | 0.78895 | 0.79247 | 0.72451 | 0.62859 | 0.5739 | 0.59071 | 0.65439 | 0.69798 | 0.73905 | 0.73993 | 0.75353 | 0.76016 | 0.73748 | 0.62432 | 0.3721 | 0.47995 | 0.58219 | 0.62674 | 0.66306 | 0.70092 | 0.70431
31 | 1.2992 | 1.3645 | 1.4224 | 1.4275 | 1.4244 | 1.2006 | 0.915 | 0.74048 | 0.72736 | 0.60927 | 0.60295 | 0.59026 | 0.71038 | 0.76446 | 0.7439 | 0.92214 | 0.81697 | 0.40957 | 0.485 | 0.60303 | 0.65116 | 0.84528 | 0.93481 | 0.97794
32 | 0.25333 | 0.19817 | 0.15025 | 0.22384 | 0.18381 | 0.26482 | 0.35319 | 0.68794 | 0.79228 | 0.81635 | 0.77485 | 0.82654 | 0.8204 | 0.81088 | 0.682 | 0.64873 | 0.56383 | 0.61682 | 0.52285 | 0.54561 | 0.4613 | 0.4856 | 0.30146 | 0.30958

## Qc, Winter, S7
LoadID | 0 | 1 | 2 | 3 | 4 | 5 | 6 | 7 | 8 | 9 | 10 | 11 | 12 | 13 | 14 | 15 | 16 | 17 | 18 | 19 | 20 | 21 | 22 | 23
1 | 0.15049 | 0.10633 | 0.092173 | 0.11815 | 0.10173 | 0.08364 | 0.069204 | 0.24183 | 0.25291 | 0.21692 | 0.25273 | 0.23483 | 0.23587 | 0.21062 | 0.12498 | 0.19569 | 0.2347 | 0.21899 | 0.15305 | 0.15878 | 0.14789 | 0.091737 | 0.073179 | 0.075847
2 | 0.11017 | 0.11014 | 0.11318 | 0.11837 | 0.11723 | 0.10759 | 0.068221 | 0.013114 | 0.014093 | 0.0093393 | 0.008227 | 0.036717 | 0.053639 | 0.069534 | 0.069011 | 0.070178 | 0.055177 | -0.018135 | 0.0025559 | 0.03017 | 0.055925 | 0.073564 | 0.080682 | 0.092377
3 | 0.24189 | 0.261 | 0.26579 | 0.26224 | 0.26245 | 0.21916 | 0.0081609 | -0.11299 | -0.14401 | -0.10032 | -0.059232 | -0.11749 | -0.074082 | -0.022476 | 0.088921 | 0.088959 | 0.07328 | 0.036969 | 0.090102 | 0.051338 | 0.070484 | 0.11691 | 0.18469 | 0.20849
4 | -0.17149 | -0.17319 | -0.17496 | -0.17649 | -0.17728 | -0.16208 | -0.14062 | -0.12838 | -0.13214 | -0.14639 | -0.15614 | -0.16533 | -0.16552 | -0.16857 | -0.17005 | -0.16498 | -0.13966 | -0.083241 | -0.10737 | -0.13024 | -0.1402 | -0.14833 | -0.1568 | -0.15756
5 | -0.0071924 | -0.0075538 | -0.0078748 | -0.0079029 | -0.0078854 | -0.0066468 | -0.0050655 | -0.0040994 | -0.0040267 | -0.003373 | -0.003338 | -0.0032677 | -0.0039328 | -0.0042321 | -0.0041183 | -0.0051051 | -0.0045228 | -0.0022674 | -0.002685 | -0.0033385 | -0.0036049 | -0.0046796 | -0.0051752 | -0.005414
6 | -0.21944 | -0.17165 | -0.13015 | -0.1939 | -0.15922 | -0.22939 | -0.30594 | -0.5959 | -0.68628 | -0.70713 | -0.67118 | -0.71596 | -0.71064 | -0.7024 | -0.59076 | -0.56194 | -0.4884 | -0.53429 | -0.4529 | -0.47262 | -0.39959 | -0.42063 | -0.26113 | -0.26817
7 | -0.51751 | -0.51185 | -0.52794 | -0.53749 | -0.56932 | -0.50975 | -0.43306 | -0.22495 | -0.11146 | -0.10346 | -0.078633 | -0.026426 | -0.10729 | -0.11196 | -0.20406 | -0.29161 | -0.26319 | -0.29357 | -0.33013 | -0.31695 | -0.36089 | -0.42545 | -0.48001 | -0.47746
8 | -0.39293 | -0.40124 | -0.39965 | -0.39908 | -0.39085 | -0.37506 | -0.28671 | -0.22809 | -0.21062 | -0.24054 | -0.22714 | -0.20705 | -0.21948 | -0.23762 | -0.28872 | -0.32019 | -0.31934 | -0.31491 | -0.33194 | -0.34322 | -0.34909 | -0.35933 | -0.37502 | -0.3822
9 | 0.0071521 | 0.0071521 | 0.0071521 | 0.0071521 | 0.0071521 | 0.0071521 | 0.0071521 | 0.0071521 | 0.0071521 | 0.0071521 | 0.0071521 | 0.0071521 | 0.0071521 | 0.0071521 | 0.0071521 | 0.0071521 | 0.0071521 | 0.0071521 | 0.0071521 | 0.0071521 | 0.0071521 | 0.0071521 | 0.0071521 | 0.0071521
10 | 0.097411 | 0.10025 | 0.1004 | 0.10012 | 0.09984 | 0.093337 | 0.069964 | 0.057103 | 0.036807 | 0.021256 | 0.027193 | 0.020993 | 0.025033 | 0.036207 | 0.045261 | 0.046683 | 0.048003 | 0.032398 | 0.039258 | 0.04867 | 0.057236 | 0.072823 | 0.091022 | 0.092642
11 | -0.2714 | -0.27401 | -0.27905 | -0.28153 | -0.27522 | -0.22211 | -0.16853 | -0.15058 | -0.10568 | -0.069729 | -0.15897 | -0.14991 | -0.16896 | -0.16861 | -0.1876 | -0.18777 | -0.15994 | -0.10696 | -0.14612 | -0.17164 | -0.1844 | -0.18884 | -0.20391 | -0.21628
12 | 0.028452 | -0.047738 | -0.10099 | -0.087327 | -0.067899 | 0.0684 | 0.0022582 | -0.081549 | -0.177 | -0.2088 | -0.10143 | 0.00026352 | -0.32126 | -0.3642 | -0.34548 | -0.39663 | -0.2179 | -0.30097 | -0.32318 | -0.28809 | -0.32332 | -0.41504 | -0.38447 | -0.25901
13 | 0.33519 | 0.27109 | 0.38691 | 0.48483 | 0.50627 | 0.61723 | 2.2573 | 2.8258 | 3.0256 | 2.83 | 2.5924 | 2.971 | 3.3581 | 2.9781 | 2.9288 | 2.9233 | 2.6344 | 2.7232 | 2.3548 | 1.7777 | 1.9503 | 1.7043 | 0.74964 | 0.53036
14 | 0.077337 | 0.05464 | 0.047367 | 0.060716 | 0.052278 | 0.042982 | 0.035563 | 0.12428 | 0.12997 | 0.11147 | 0.12987 | 0.12068 | 0.12121 | 0.10824 | 0.064228 | 0.10056 | 0.12061 | 0.11253 | 0.078651 | 0.081595 | 0.075999 | 0.047143 | 0.037606 | 0.038977
15 | -0.10015 | -0.10013 | -0.10289 | -0.10761 | -0.10657 | -0.09781 | -0.062019 | -0.011922 | -0.012812 | -0.0084903 | -0.0074791 | -0.033379 | -0.048763 | -0.063213 | -0.062738 | -0.063799 | -0.050161 | 0.016486 | -0.0023235 | -0.027427 | -0.05084 | -0.066876 | -0.073347 | -0.083979
16 | -0.060473 | -0.065251 | -0.066448 | -0.065559 | -0.065614 | -0.05479 | -0.0020402 | 0.028248 | 0.036003 | 0.02508 | 0.014808 | 0.029372 | 0.018521 | 0.005619 | -0.02223 | -0.02224 | -0.01832 | -0.0092421 | -0.022525 | -0.012834 | -0.017621 | -0.029226 | -0.046174 | -0.052123
17 | 0.27153 | 0.27422 | 0.27702 | 0.27945 | 0.28069 | 0.25662 | 0.22265 | 0.20328 | 0.20923 | 0.23179 | 0.24722 | 0.26177 | 0.26208 | 0.2669 | 0.26925 | 0.26121 | 0.22113 | 0.1318 | 0.17 | 0.20621 | 0.22199 | 0.23486 | 0.24826 | 0.24947
18 | 0.20139 | 0.21151 | 0.2205 | 0.22128 | 0.22079 | 0.18611 | 0.14184 | 0.11478 | 0.11275 | 0.094444 | 0.093465 | 0.091497 | 0.11012 | 0.1185 | 0.11531 | 0.14294 | 0.12664 | 0.063489 | 0.075181 | 0.093477 | 0.10094 | 0.13103 | 0.14491 | 0.15159
19 | -0.24737 | -0.1935 | -0.14672 | -0.21857 | -0.17949 | -0.25858 | -0.34488 | -0.67175 | -0.77363 | -0.79713 | -0.75661 | -0.80708 | -0.80108 | -0.7918 | -0.66594 | -0.63346 | -0.55056 | -0.60229 | -0.51054 | -0.53277 | -0.45044 | -0.47416 | -0.29436 | -0.3023
20 | 0.32529 | 0.32174 | 0.33185 | 0.33785 | 0.35786 | 0.32041 | 0.27221 | 0.1414 | 0.070058 | 0.065029 | 0.049426 | 0.01661 | 0.06744 | 0.070375 | 0.12827 | 0.1833 | 0.16544 | 0.18453 | 0.20751 | 0.19923 | 0.22685 | 0.26742 | 0.30172 | 0.30012
21 | -0.32744 | -0.33437 | -0.33304 | -0.33256 | -0.32571 | -0.31255 | -0.23892 | -0.19007 | -0.17552 | -0.20045 | -0.18928 | -0.17254 | -0.1829 | -0.19802 | -0.2406 | -0.26683 | -0.26612 | -0.26243 | -0.27661 | -0.28601 | -0.29091 | -0.29944 | -0.31251 | -0.3185
22 | -0.052266 | -0.052266 | -0.052266 | -0.052266 | -0.052266 | -0.052266 | -0.052266 | -0.052266 | -0.052266 | -0.052266 | -0.052266 | -0.052266 | -0.052266 | -0.052266 | -0.052266 | -0.052266 | -0.052266 | -0.052266 | -0.052266 | -0.052266 | -0.052266 | -0.052266 | -0.052266 | -0.052266
23 | -2.5327 | -2.6065 | -2.6104 | -2.6031 | -2.5958 | -2.4268 | -1.8191 | -1.4847 | -0.95699 | -0.55265 | -0.70702 | -0.54583 | -0.65087 | -0.94137 | -1.1768 | -1.2138 | -1.2481 | -0.84236 | -1.0207 | -1.2654 | -1.4881 | -1.8934 | -2.3666 | -2.4087
24 | 0.79892 | 0.80661 | 0.82143 | 0.82873 | 0.81017 | 0.65382 | 0.49609 | 0.44325 | 0.31108 | 0.20526 | 0.46796 | 0.44129 | 0.49736 | 0.49634 | 0.55223 | 0.55276 | 0.47083 | 0.31486 | 0.43013 | 0.50527 | 0.54282 | 0.55588 | 0.60025 | 0.63666
25 | -0.017071 | 0.028643 | 0.060594 | 0.052396 | 0.040739 | -0.04104 | -0.0013549 | 0.04893 | 0.1062 | 0.12528 | 0.060856 | -0.00015811 | 0.19276 | 0.21852 | 0.20729 | 0.23798 | 0.13074 | 0.18058 | 0.19391 | 0.17286 | 0.19399 | 0.24902 | 0.23068 | 0.1554
26 | 0.028805 | 0.023297 | 0.03325 | 0.041665 | 0.043507 | 0.053043 | 0.19399 | 0.24284 | 0.26001 | 0.2432 | 0.22278 | 0.25532 | 0.28858 | 0.25593 | 0.25169 | 0.25122 | 0.22639 | 0.23403 | 0.20236 | 0.15277 | 0.1676 | 0.14646 | 0.064422 | 0.045578
27 | 0.037623 | 0.026581 | 0.023043 | 0.029537 | 0.025433 | 0.02091 | 0.017301 | 0.060459 | 0.063227 | 0.05423 | 0.063182 | 0.058709 | 0.058967 | 0.052656 | 0.031246 | 0.048922 | 0.058674 | 0.054747 | 0.038262 | 0.039695 | 0.036972 | 0.022934 | 0.018295 | 0.018962
28 | 0.10516 | 0.10514 | 0.10804 | 0.11299 | 0.1119 | 0.1027 | 0.06512 | 0.012518 | 0.013452 | 0.0089148 | 0.007853 | 0.035048 | 0.051201 | 0.066373 | 0.065874 | 0.066988 | 0.052669 | -0.017311 | 0.0024397 | 0.028799 | 0.053382 | 0.07022 | 0.077014 | 0.088178
29 | -3.6284 | -3.915 | -3.9869 | -3.9335 | -3.9368 | -3.2874 | -0.12241 | 1.6949 | 2.1602 | 1.5048 | 0.88848 | 1.7623 | 1.1112 | 0.33714 | -1.3338 | -1.3344 | -1.0992 | -0.55453 | -1.3515 | -0.77006 | -1.0573 | -1.7536 | -2.7704 | -3.1274
30 | 0.70026 | 0.70721 | 0.71442 | 0.72068 | 0.72389 | 0.66181 | 0.57419 | 0.52424 | 0.53959 | 0.59776 | 0.63758 | 0.67509 | 0.67589 | 0.68832 | 0.69437 | 0.67366 | 0.57029 | 0.3399 | 0.43842 | 0.53181 | 0.5725 | 0.60568 | 0.64026 | 0.64336
31 | 1.1868 | 1.2464 | 1.2993 | 1.304 | 1.3011 | 1.0967 | 0.83582 | 0.6764 | 0.66441 | 0.55655 | 0.55077 | 0.53918 | 0.64891 | 0.6983 | 0.67953 | 0.84234 | 0.74627 | 0.37413 | 0.44303 | 0.55085 | 0.59481 | 0.77213 | 0.85391 | 0.89331
32 | 0.23141 | 0.18102 | 0.13725 | 0.20447 | 0.16791 | 0.2419 | 0.32263 | 0.62841 | 0.72372 | 0.7457 | 0.70779 | 0.75501 | 0.7494 | 0.74071 | 0.62298 | 0.59259 | 0.51504 | 0.56344 | 0.47761 | 0.4984 | 0.42138 | 0.44357 | 0.27537 | 0.28279

## Qc, Winter, S8
LoadID | 0 | 1 | 2 | 3 | 4 | 5 | 6 | 7 | 8 | 9 | 10 | 11 | 12 | 13 | 14 | 15 | 16 | 17 | 18 | 19 | 20 | 21 | 22 | 23
1 | 0.15049 | 0.10633 | 0.092173 | 0.11815 | 0.10173 | 0.08364 | 0.069204 | 0.24183 | 0.25291 | 0.21692 | 0.25273 | 0.23483 | 0.23587 | 0.21062 | 0.12498 | 0.19569 | 0.2347 | 0.21899 | 0.15305 | 0.15878 | 0.14789 | 0.091737 | 0.073179 | 0.075847
2 | 0.11017 | 0.11014 | 0.11318 | 0.11837 | 0.11723 | 0.10759 | 0.068221 | 0.013114 | 0.014093 | 0.0093393 | 0.008227 | 0.036717 | 0.053639 | 0.069534 | 0.069011 | 0.070178 | 0.055177 | -0.018135 | 0.0025559 | 0.03017 | 0.055925 | 0.073564 | 0.080682 | 0.092377
3 | 0.24189 | 0.261 | 0.26579 | 0.26224 | 0.26245 | 0.21916 | 0.0081609 | -0.11299 | -0.14401 | -0.10032 | -0.059232 | -0.11749 | -0.074082 | -0.022476 | 0.088921 | 0.088959 | 0.07328 | 0.036969 | 0.090102 | 0.051338 | 0.070484 | 0.11691 | 0.18469 | 0.20849
4 | -0.17149 | -0.17319 | -0.17496 | -0.17649 | -0.17728 | -0.16208 | -0.14062 | -0.12838 | -0.13214 | -0.14639 | -0.15614 | -0.16533 | -0.16552 | -0.16857 | -0.17005 | -0.16498 | -0.13966 | -0.083241 | -0.10737 | -0.13024 | -0.1402 | -0.14833 | -0.1568 | -0.15756
5 | -0.0071924 | -0.0075538 | -0.0078748 | -0.0079029 | -0.0078854 | -0.0066468 | -0.0050655 | -0.0040994 | -0.0040267 | -0.003373 | -0.003338 | -0.0032677 | -0.0039328 | -0.0042321 | -0.0041183 | -0.0051051 | -0.0045228 | -0.0022674 | -0.002685 | -0.0033385 | -0.0036049 | -0.0046796 | -0.0051752 | -0.005414
6 | -0.21944 | -0.17165 | -0.13015 | -0.1939 | -0.15922 | -0.22939 | -0.30594 | -0.5959 | -0.68628 | -0.70713 | -0.67118 | -0.71596 | -0.71064 | -0.7024 | -0.59076 | -0.56194 | -0.4884 | -0.53429 | -0.4529 | -0.47262 | -0.39959 | -0.42063 | -0.26113 | -0.26817
7 | -0.51751 | -0.51185 | -0.52794 | -0.53749 | -0.56932 | -0.50975 | -0.43306 | -0.22495 | -0.11146 | -0.10346 | -0.078633 | -0.026426 | -0.10729 | -0.11196 | -0.20406 | -0.29161 | -0.26319 | -0.29357 | -0.33013 | -0.31695 | -0.36089 | -0.42545 | -0.48001 | -0.47746
8 | -0.39293 | -0.40124 | -0.39965 | -0.39908 | -0.39085 | -0.37506 | -0.28671 | -0.22809 | -0.21062 | -0.24054 | -0.22714 | -0.20705 | -0.21948 | -0.23762 | -0.28872 | -0.32019 | -0.31934 | -0.31491 | -0.33194 | -0.34322 | -0.34909 | -0.35933 | -0.37502 | -0.3822
9 | 0.0071521 | 0.0071521 | 0.0071521 | 0.0071521 | 0.0071521 | 0.0071521 | 0.0071521 | 0.0071521 | 0.0071521 | 0.0071521 | 0.0071521 | 0.0071521 | 0.0071521 | 0.0071521 | 0.0071521 | 0.0071521 | 0.0071521 | 0.0071521 | 0.0071521 | 0.0071521 | 0.0071521 | 0.0071521 | 0.0071521 | 0.0071521
10 | 0.097411 | 0.10025 | 0.1004 | 0.10012 | 0.09984 | 0.093337 | 0.069964 | 0.057103 | 0.036807 | 0.021256 | 0.027193 | 0.020993 | 0.025033 | 0.036207 | 0.045261 | 0.046683 | 0.048003 | 0.032398 | 0.039258 | 0.04867 | 0.057236 | 0.072823 | 0.091022 | 0.092642
11 | -0.2714 | -0.27401 | -0.27905 | -0.28153 | -0.27522 | -0.22211 | -0.16853 | -0.15058 | -0.10568 | -0.069729 | -0.15897 | -0.14991 | -0.16896 | -0.16861 | -0.1876 | -0.18777 | -0.15994 | -0.10696 | -0.14612 | -0.17164 | -0.1844 | -0.18884 | -0.20391 | -0.21628
12 | 0.028452 | -0.047738 | -0.10099 | -0.087327 | -0.067899 | 0.0684 | 0.0022582 | -0.081549 | -0.177 | -0.2088 | -0.10143 | 0.00026352 | -0.32126 | -0.3642 | -0.34548 | -0.39663 | -0.2179 | -0.30097 | -0.32318 | -0.28809 | -0.32332 | -0.41504 | -0.38447 | -0.25901
13 | 0.33519 | 0.27109 | 0.38691 | 0.48483 | 0.50627 | 0.61723 | 2.2573 | 2.8258 | 3.0256 | 2.83 | 2.5924 | 2.971 | 3.3581 | 2.9781 | 2.9288 | 2.9233 | 2.6344 | 2.7232 | 2.3548 | 1.7777 | 1.9503 | 1.7043 | 0.74964 | 0.53036
14 | 0.077337 | 0.05464 | 0.047367 | 0.060716 | 0.052278 | 0.042982 | 0.035563 | 0.12428 | 0.12997 | 0.11147 | 0.12987 | 0.12068 | 0.12121 | 0.10824 | 0.064228 | 0.10056 | 0.12061 | 0.11253 | 0.078651 | 0.081595 | 0.075999 | 0.047143 | 0.037606 | 0.038977
15 | -0.10015 | -0.10013 | -0.10289 | -0.10761 | -0.10657 | -0.09781 | -0.062019 | -0.011922 | -0.012812 | -0.0084903 | -0.0074791 | -0.033379 | -0.048763 | -0.063213 | -0.062738 | -0.063799 | -0.050161 | 0.016486 | -0.0023235 | -0.027427 | -0.05084 | -0.066876 | -0.073347 | -0.083979
16 | -0.060473 | -0.065251 | -0.066448 | -0.065559 | -0.065614 | -0.05479 | -0.0020402 | 0.028248 | 0.036003 | 0.02508 | 0.014808 | 0.029372 | 0.018521 | 0.005619 | -0.02223 | -0.02224 | -0.01832 | -0.0092421 | -0.022525 | -0.012834 | -0.017621 | -0.029226 | -0.046174 | -0.052123
17 | 0.27153 | 0.27422 | 0.27702 | 0.27945 | 0.28069 | 0.25662 | 0.22265 | 0.20328 | 0.20923 | 0.23179 | 0.24722 | 0.26177 | 0.26208 | 0.2669 | 0.26925 | 0.26121 | 0.22113 | 0.1318 | 0.17 | 0.20621 | 0.22199 | 0.23486 | 0.24826 | 0.24947
18 | 0.20139 | 0.21151 | 0.2205 | 0.22128 | 0.22079 | 0.18611 | 0.14184 | 0.11478 | 0.11275 | 0.094444 | 0.093465 | 0.091497 | 0.11012 | 0.1185 | 0.11531 | 0.14294 | 0.12664 | 0.063489 | 0.075181 | 0.093477 | 0.10094 | 0.13103 | 0.14491 | 0.15159
19 | -0.24737 | -0.1935 | -0.14672 | -0.21857 | -0.17949 | -0.25858 | -0.34488 | -0.67175 | -0.77363 | -0.79713 | -0.75661 | -0.80708 | -0.80108 | -0.7918 | -0.66594 | -0.63346 | -0.55056 | -0.60229 | -0.51054 | -0.53277 | -0.45044 | -0.47416 | -0.29436 | -0.3023
20 | 0.32529 | 0.32174 | 0.33185 | 0.33785 | 0.35786 | 0.32041 | 0.27221 | 0.1414 | 0.070058 | 0.065029 | 0.049426 | 0.01661 | 0.06744 | 0.070375 | 0.12827 | 0.1833 | 0.16544 | 0.18453 | 0.20751 | 0.19923 | 0.22685 | 0.26742 | 0.30172 | 0.30012
21 | -0.32744 | -0.33437 | -0.33304 | -0.33256 | -0.32571 | -0.31255 | -0.23892 | -0.19007 | -0.17552 | -0.20045 | -0.18928 | -0.17254 | -0.1829 | -0.19802 | -0.2406 | -0.26683 | -0.26612 | -0.26243 | -0.27661 | -0.28601 | -0.29091 | -0.29944 | -0.31251 | -0.3185
22 | -0.052266 | -0.052266 | -0.052266 | -0.052266 | -0.052266 | -0.052266 | -0.052266 | -0.052266 | -0.052266 | -0.052266 | -0.052266 | -0.052266 | -0.052266 | -0.052266 | -0.052266 | -0.052266 | -0.052266 | -0.052266 | -0.052266 | -0.052266 | -0.052266 | -0.052266 | -0.052266 | -0.052266
23 | -2.5327 | -2.6065 | -2.6104 | -2.6031 | -2.5958 | -2.4268 | -1.8191 | -1.4847 | -0.95699 | -0.55265 | -0.70702 | -0.54583 | -0.65087 | -0.94137 | -1.1768 | -1.2138 | -1.2481 | -0.84236 | -1.0207 | -1.2654 | -1.4881 | -1.8934 | -2.3666 | -2.4087
24 | 0.79892 | 0.80661 | 0.82143 | 0.82873 | 0.81017 | 0.65382 | 0.49609 | 0.44325 | 0.31108 | 0.20526 | 0.46796 | 0.44129 | 0.49736 | 0.49634 | 0.55223 | 0.55276 | 0.47083 | 0.31486 | 0.43013 | 0.50527 | 0.54282 | 0.55588 | 0.60025 | 0.63666
25 | -0.017071 | 0.028643 | 0.060594 | 0.052396 | 0.040739 | -0.04104 | -0.0013549 | 0.04893 | 0.1062 | 0.12528 | 0.060856 | -0.00015811 | 0.19276 | 0.21852 | 0.20729 | 0.23798 | 0.13074 | 0.18058 | 0.19391 | 0.17286 | 0.19399 | 0.24902 | 0.23068 | 0.1554
26 | 0.028805 | 0.023297 | 0.03325 | 0.041665 | 0.043507 | 0.053043 | 0.19399 | 0.24284 | 0.26001 | 0.2432 | 0.22278 | 0.25532 | 0.28858 | 0.25593 | 0.25169 | 0.25122 | 0.22639 | 0.23403 | 0.20236 | 0.15277 | 0.1676 | 0.14646 | 0.064422 | 0.045578
27 | 0.037623 | 0.026581 | 0.023043 | 0.029537 | 0.025433 | 0.02091 | 0.017301 | 0.060459 | 0.063227 | 0.05423 | 0.063182 | 0.058709 | 0.058967 | 0.052656 | 0.031246 | 0.048922 | 0.058674 | 0.054747 | 0.038262 | 0.039695 | 0.036972 | 0.022934 | 0.018295 | 0.018962
28 | 0.10516 | 0.10514 | 0.10804 | 0.11299 | 0.1119 | 0.1027 | 0.06512 | 0.012518 | 0.013452 | 0.0089148 | 0.007853 | 0.035048 | 0.051201 | 0.066373 | 0.065874 | 0.066988 | 0.052669 | -0.017311 | 0.0024397 | 0.028799 | 0.053382 | 0.07022 | 0.077014 | 0.088178
29 | -3.6284 | -3.915 | -3.9869 | -3.9335 | -3.9368 | -3.2874 | -0.12241 | 1.6949 | 2.1602 | 1.5048 | 0.88848 | 1.7623 | 1.1112 | 0.33714 | -1.3338 | -1.3344 | -1.0992 | -0.55453 | -1.3515 | -0.77006 | -1.0573 | -1.7536 | -2.7704 | -3.1274
30 | 0.70026 | 0.70721 | 0.71442 | 0.72068 | 0.72389 | 0.66181 | 0.57419 | 0.52424 | 0.53959 | 0.59776 | 0.63758 | 0.67509 | 0.67589 | 0.68832 | 0.69437 | 0.67366 | 0.57029 | 0.3399 | 0.43842 | 0.53181 | 0.5725 | 0.60568 | 0.64026 | 0.64336
31 | 1.1868 | 1.2464 | 1.2993 | 1.304 | 1.3011 | 1.0967 | 0.83582 | 0.6764 | 0.66441 | 0.55655 | 0.55077 | 0.53918 | 0.64891 | 0.6983 | 0.67953 | 0.84234 | 0.74627 | 0.37413 | 0.44303 | 0.55085 | 0.59481 | 0.77213 | 0.85391 | 0.89331
32 | 0.23141 | 0.18102 | 0.13725 | 0.20447 | 0.16791 | 0.2419 | 0.32263 | 0.62841 | 0.72372 | 0.7457 | 0.70779 | 0.75501 | 0.7494 | 0.74071 | 0.62298 | 0.59259 | 0.51504 | 0.56344 | 0.47761 | 0.4984 | 0.42138 | 0.44357 | 0.27537 | 0.28279

## Qc, Winter, S9
LoadID | 0 | 1 | 2 | 3 | 4 | 5 | 6 | 7 | 8 | 9 | 10 | 11 | 12 | 13 | 14 | 15 | 16 | 17 | 18 | 19 | 20 | 21 | 22 | 23
1 | 0.15049 | 0.10633 | 0.092173 | 0.11815 | 0.10173 | 0.08364 | 0.069204 | 0.24183 | 0.25291 | 0.21692 | 0.25273 | 0.23483 | 0.23587 | 0.21062 | 0.12498 | 0.19569 | 0.2347 | 0.21899 | 0.15305 | 0.15878 | 0.14789 | 0.091737 | 0.073179 | 0.075847
2 | 0.11017 | 0.11014 | 0.11318 | 0.11837 | 0.11723 | 0.10759 | 0.068221 | 0.013114 | 0.014093 | 0.0093393 | 0.008227 | 0.036717 | 0.053639 | 0.069534 | 0.069011 | 0.070178 | 0.055177 | -0.018135 | 0.0025559 | 0.03017 | 0.055925 | 0.073564 | 0.080682 | 0.092377
3 | 0.24189 | 0.261 | 0.26579 | 0.26224 | 0.26245 | 0.21916 | 0.0081609 | -0.11299 | -0.14401 | -0.10032 | -0.059232 | -0.11749 | -0.074082 | -0.022476 | 0.088921 | 0.088959 | 0.07328 | 0.036969 | 0.090102 | 0.051338 | 0.070484 | 0.11691 | 0.18469 | 0.20849
4 | -0.17149 | -0.17319 | -0.17496 | -0.17649 | -0.17728 | -0.16208 | -0.14062 | -0.12838 | -0.13214 | -0.14639 | -0.15614 | -0.16533 | -0.16552 | -0.16857 | -0.17005 | -0.16498 | -0.13966 | -0.083241 | -0.10737 | -0.13024 | -0.1402 | -0.14833 | -0.1568 | -0.15756
5 | -0.0071924 | -0.0075538 | -0.0078748 | -0.0079029 | -0.0078854 | -0.0066468 | -0.0050655 | -0.0040994 | -0.0040267 | -0.003373 | -0.003338 | -0.0032677 | -0.0039328 | -0.0042321 | -0.0041183 | -0.0051051 | -0.0045228 | -0.0022674 | -0.002685 | -0.0033385 | -0.0036049 | -0.0046796 | -0.0051752 | -0.005414
6 | -0.21944 | -0.17165 | -0.13015 | -0.1939 | -0.15922 | -0.22939 | -0.30594 | -0.5959 | -0.68628 | -0.70713 | -0.67118 | -0.71596 | -0.71064 | -0.7024 | -0.59076 | -0.56194 | -0.4884 | -0.53429 | -0.4529 | -0.47262 | -0.39959 | -0.42063 | -0.26113 | -0.26817
7 | -0.51751 | -0.51185 | -0.52794 | -0.53749 | -0.56932 | -0.50975 | -0.43306 | -0.22495 | -0.11146 | -0.10346 | -0.078633 | -0.026426 | -0.10729 | -0.11196 | -0.20406 | -0.29161 | -0.26319 | -0.29357 | -0.33013 | -0.31695 | -0.36089 | -0.42545 | -0.48001 | -0.47746
8 | -0.39293 | -0.40124 | -0.39965 | -0.39908 | -0.39085 | -0.37506 | -0.28671 | -0.22809 | -0.21062 | -0.24054 | -0.22714 | -0.20705 | -0.21948 | -0.23762 | -0.28872 | -0.32019 | -0.31934 | -0.31491 | -0.33194 | -0.34322 | -0.34909 | -0.35933 | -0.37502 | -0.3822
9 | 0.0071521 | 0.0071521 | 0.0071521 | 0.0071521 | 0.0071521 | 0.0071521 | 0.0071521 | 0.0071521 | 0.0071521 | 0.0071521 | 0.0071521 | 0.0071521 | 0.0071521 | 0.0071521 | 0.0071521 | 0.0071521 | 0.0071521 | 0.0071521 | 0.0071521 | 0.0071521 | 0.0071521 | 0.0071521 | 0.0071521 | 0.0071521
10 | 0.097411 | 0.10025 | 0.1004 | 0.10012 | 0.09984 | 0.093337 | 0.069964 | 0.057103 | 0.036807 | 0.021256 | 0.027193 | 0.020993 | 0.025033 | 0.036207 | 0.045261 | 0.046683 | 0.048003 | 0.032398 | 0.039258 | 0.04867 | 0.057236 | 0.072823 | 0.091022 | 0.092642
11 | -0.2714 | -0.27401 | -0.27905 | -0.28153 | -0.27522 | -0.22211 | -0.16853 | -0.15058 | -0.10568 | -0.069729 | -0.15897 | -0.14991 | -0.16896 | -0.16861 | -0.1876 | -0.18777 | -0.15994 | -0.10696 | -0.14612 | -0.17164 | -0.1844 | -0.18884 | -0.20391 | -0.21628
12 | 0.028452 | -0.047738 | -0.10099 | -0.087327 | -0.067899 | 0.0684 | 0.0022582 | -0.081549 | -0.177 | -0.2088 | -0.10143 | 0.00026352 | -0.32126 | -0.3642 | -0.34548 | -0.39663 | -0.2179 | -0.30097 | -0.32318 | -0.28809 | -0.32332 | -0.41504 | -0.38447 | -0.25901
13 | 0.33519 | 0.27109 | 0.38691 | 0.48483 | 0.50627 | 0.61723 | 2.2573 | 2.8258 | 3.0256 | 2.83 | 2.5924 | 2.971 | 3.3581 | 2.9781 | 2.9288 | 2.9233 | 2.6344 | 2.7232 | 2.3548 | 1.7777 | 1.9503 | 1.7043 | 0.74964 | 0.53036
14 | 0.077337 | 0.05464 | 0.047367 | 0.060716 | 0.052278 | 0.042982 | 0.035563 | 0.12428 | 0.12997 | 0.11147 | 0.12987 | 0.12068 | 0.12121 | 0.10824 | 0.064228 | 0.10056 | 0.12061 | 0.11253 | 0.078651 | 0.081595 | 0.075999 | 0.047143 | 0.037606 | 0.038977
15 | -0.10015 | -0.10013 | -0.10289 | -0.10761 | -0.10657 | -0.09781 | -0.062019 | -0.011922 | -0.012812 | -0.0084903 | -0.0074791 | -0.033379 | -0.048763 | -0.063213 | -0.062738 | -0.063799 | -0.050161 | 0.016486 | -0.0023235 | -0.027427 | -0.05084 | -0.066876 | -0.073347 | -0.083979
16 | -0.060473 | -0.065251 | -0.066448 | -0.065559 | -0.065614 | -0.05479 | -0.0020402 | 0.028248 | 0.036003 | 0.02508 | 0.014808 | 0.029372 | 0.018521 | 0.005619 | -0.02223 | -0.02224 | -0.01832 | -0.0092421 | -0.022525 | -0.012834 | -0.017621 | -0.029226 | -0.046174 | -0.052123
17 | 0.27153 | 0.27422 | 0.27702 | 0.27945 | 0.28069 | 0.25662 | 0.22265 | 0.20328 | 0.20923 | 0.23179 | 0.24722 | 0.26177 | 0.26208 | 0.2669 | 0.26925 | 0.26121 | 0.22113 | 0.1318 | 0.17 | 0.20621 | 0.22199 | 0.23486 | 0.24826 | 0.24947
18 | 0.20139 | 0.21151 | 0.2205 | 0.22128 | 0.22079 | 0.18611 | 0.14184 | 0.11478 | 0.11275 | 0.094444 | 0.093465 | 0.091497 | 0.11012 | 0.1185 | 0.11531 | 0.14294 | 0.12664 | 0.063489 | 0.075181 | 0.093477 | 0.10094 | 0.13103 | 0.14491 | 0.15159
19 | -0.24737 | -0.1935 | -0.14672 | -0.21857 | -0.17949 | -0.25858 | -0.34488 | -0.67175 | -0.77363 | -0.79713 | -0.75661 | -0.80708 | -0.80108 | -0.7918 | -0.66594 | -0.63346 | -0.55056 | -0.60229 | -0.51054 | -0.53277 | -0.45044 | -0.47416 | -0.29436 | -0.3023
20 | 0.32529 | 0.32174 | 0.33185 | 0.33785 | 0.35786 | 0.32041 | 0.27221 | 0.1414 | 0.070058 | 0.065029 | 0.049426 | 0.01661 | 0.06744 | 0.070375 | 0.12827 | 0.1833 | 0.16544 | 0.18453 | 0.20751 | 0.19923 | 0.22685 | 0.26742 | 0.30172 | 0.30012
21 | -0.32744 | -0.33437 | -0.33304 | -0.33256 | -0.32571 | -0.31255 | -0.23892 | -0.19007 | -0.17552 | -0.20045 | -0.18928 | -0.17254 | -0.1829 | -0.19802 | -0.2406 | -0.26683 | -0.26612 | -0.26243 | -0.27661 | -0.28601 | -0.29091 | -0.29944 | -0.31251 | -0.3185
22 | -0.052266 | -0.052266 | -0.052266 | -0.052266 | -0.052266 | -0.052266 | -0.052266 | -0.052266 | -0.052266 | -0.052266 | -0.052266 | -0.052266 | -0.052266 | -0.052266 | -0.052266 | -0.052266 | -0.052266 | -0.052266 | -0.052266 | -0.052266 | -0.052266 | -0.052266 | -0.052266 | -0.052266
23 | -2.5327 | -2.6065 | -2.6104 | -2.6031 | -2.5958 | -2.4268 | -1.8191 | -1.4847 | -0.95699 | -0.55265 | -0.70702 | -0.54583 | -0.65087 | -0.94137 | -1.1768 | -1.2138 | -1.2481 | -0.84236 | -1.0207 | -1.2654 | -1.4881 | -1.8934 | -2.3666 | -2.4087
24 | 0.79892 | 0.80661 | 0.82143 | 0.82873 | 0.81017 | 0.65382 | 0.49609 | 0.44325 | 0.31108 | 0.20526 | 0.46796 | 0.44129 | 0.49736 | 0.49634 | 0.55223 | 0.55276 | 0.47083 | 0.31486 | 0.43013 | 0.50527 | 0.54282 | 0.55588 | 0.60025 | 0.63666
25 | -0.017071 | 0.028643 | 0.060594 | 0.052396 | 0.040739 | -0.04104 | -0.0013549 | 0.04893 | 0.1062 | 0.12528 | 0.060856 | -0.00015811 | 0.19276 | 0.21852 | 0.20729 | 0.23798 | 0.13074 | 0.18058 | 0.19391 | 0.17286 | 0.19399 | 0.24902 | 0.23068 | 0.1554
26 | 0.028805 | 0.023297 | 0.03325 | 0.041665 | 0.043507 | 0.053043 | 0.19399 | 0.24284 | 0.26001 | 0.2432 | 0.22278 | 0.25532 | 0.28858 | 0.25593 | 0.25169 | 0.25122 | 0.22639 | 0.23403 | 0.20236 | 0.15277 | 0.1676 | 0.14646 | 0.064422 | 0.045578
27 | 0.037623 | 0.026581 | 0.023043 | 0.029537 | 0.025433 | 0.02091 | 0.017301 | 0.060459 | 0.063227 | 0.05423 | 0.063182 | 0.058709 | 0.058967 | 0.052656 | 0.031246 | 0.048922 | 0.058674 | 0.054747 | 0.038262 | 0.039695 | 0.036972 | 0.022934 | 0.018295 | 0.018962
28 | 0.10516 | 0.10514 | 0.10804 | 0.11299 | 0.1119 | 0.1027 | 0.06512 | 0.012518 | 0.013452 | 0.0089148 | 0.007853 | 0.035048 | 0.051201 | 0.066373 | 0.065874 | 0.066988 | 0.052669 | -0.017311 | 0.0024397 | 0.028799 | 0.053382 | 0.07022 | 0.077014 | 0.088178
29 | -3.6284 | -3.915 | -3.9869 | -3.9335 | -3.9368 | -3.2874 | -0.12241 | 1.6949 | 2.1602 | 1.5048 | 0.88848 | 1.7623 | 1.1112 | 0.33714 | -1.3338 | -1.3344 | -1.0992 | -0.55453 | -1.3515 | -0.77006 | -1.0573 | -1.7536 | -2.7704 | -3.1274
30 | 0.70026 | 0.70721 | 0.71442 | 0.72068 | 0.72389 | 0.66181 | 0.57419 | 0.52424 | 0.53959 | 0.59776 | 0.63758 | 0.67509 | 0.67589 | 0.68832 | 0.69437 | 0.67366 | 0.57029 | 0.3399 | 0.43842 | 0.53181 | 0.5725 | 0.60568 | 0.64026 | 0.64336
31 | 1.1868 | 1.2464 | 1.2993 | 1.304 | 1.3011 | 1.0967 | 0.83582 | 0.6764 | 0.66441 | 0.55655 | 0.55077 | 0.53918 | 0.64891 | 0.6983 | 0.67953 | 0.84234 | 0.74627 | 0.37413 | 0.44303 | 0.55085 | 0.59481 | 0.77213 | 0.85391 | 0.89331
32 | 0.23141 | 0.18102 | 0.13725 | 0.20447 | 0.16791 | 0.2419 | 0.32263 | 0.62841 | 0.72372 | 0.7457 | 0.70779 | 0.75501 | 0.7494 | 0.74071 | 0.62298 | 0.59259 | 0.51504 | 0.56344 | 0.47761 | 0.4984 | 0.42138 | 0.44357 | 0.27537 | 0.28279

## UpFlex, Winter
LoadID | 0 | 1 | 2 | 3 | 4 | 5 | 6 | 7 | 8 | 9 | 10 | 11 | 12 | 13 | 14 | 15 | 16 | 17 | 18 | 19 | 20 | 21 | 22 | 23
1 | 0.033933 | 0.037356 | 0.048622 | 0.055743 | 0.065541 | 0.076613 | 0.068294 | 0.097634 | 0.089568 | 0.10116 | 0.10397 | 0.096438 | 0.090975 | 0.083756 | 0.077148 | 0.069433 | 0.06871 | 0.05444 | 0.045042 | 0.053449 | 0.054459 | 0.062236 | 0.030219 | 0.029013
2 | 0.03054 | 0.03362 | 0.04376 | 0.050169 | 0.058987 | 0.068952 | 0.061464 | 0.08787 | 0.080611 | 0.091046 | 0.093571 | 0.086794 | 0.081878 | 0.07538 | 0.069434 | 0.062489 | 0.061839 | 0.048996 | 0.040538 | 0.048104 | 0.049013 | 0.056012 | 0.027197 | 0.026112
3 | 0.040719 | 0.044827 | 0.058347 | 0.066892 | 0.07865 | 0.091936 | 0.081953 | 0.11716 | 0.10748 | 0.12139 | 0.12476 | 0.11573 | 0.10917 | 0.10051 | 0.092578 | 0.083319 | 0.082452 | 0.065328 | 0.054051 | 0.064138 | 0.065351 | 0.074683 | 0.036262 | 0.034816
4 | 0.02036 | 0.022413 | 0.029173 | 0.033446 | 0.039325 | 0.045968 | 0.040976 | 0.05858 | 0.053741 | 0.060697 | 0.06238 | 0.057863 | 0.054585 | 0.050254 | 0.046289 | 0.04166 | 0.041226 | 0.032664 | 0.027025 | 0.032069 | 0.032675 | 0.037341 | 0.018131 | 0.017408
5 | 0.02036 | 0.022413 | 0.029173 | 0.033446 | 0.039325 | 0.045968 | 0.040976 | 0.05858 | 0.053741 | 0.060697 | 0.06238 | 0.057863 | 0.054585 | 0.050254 | 0.046289 | 0.04166 | 0.041226 | 0.032664 | 0.027025 | 0.032069 | 0.032675 | 0.037341 | 0.018131 | 0.017408
6 | 0.067866 | 0.074712 | 0.097244 | 0.11149 | 0.13108 | 0.15323 | 0.13659 | 0.19527 | 0.17914 | 0.20232 | 0.20793 | 0.19288 | 0.18195 | 0.16751 | 0.1543 | 0.13887 | 0.13742 | 0.10888 | 0.090085 | 0.1069 | 0.10892 | 0.12447 | 0.060437 | 0.058027
7 | 0.067866 | 0.074712 | 0.097244 | 0.11149 | 0.13108 | 0.15323 | 0.13659 | 0.19527 | 0.17914 | 0.20232 | 0.20793 | 0.19288 | 0.18195 | 0.16751 | 0.1543 | 0.13887 | 0.13742 | 0.10888 | 0.090085 | 0.1069 | 0.10892 | 0.12447 | 0.060437 | 0.058027
8 | 0.02036 | 0.022413 | 0.029173 | 0.033446 | 0.039325 | 0.045968 | 0.040976 | 0.05858 | 0.053741 | 0.060697 | 0.06238 | 0.057863 | 0.054585 | 0.050254 | 0.046289 | 0.04166 | 0.041226 | 0.032664 | 0.027025 | 0.032069 | 0.032675 | 0.037341 | 0.018131 | 0.017408
9 | 0.02036 | 0.022413 | 0.029173 | 0.033446 | 0.039325 | 0.045968 | 0.040976 | 0.05858 | 0.053741 | 0.060697 | 0.06238 | 0.057863 | 0.054585 | 0.050254 | 0.046289 | 0.04166 | 0.041226 | 0.032664 | 0.027025 | 0.032069 | 0.032675 | 0.037341 | 0.018131 | 0.017408
10 | 0.01527 | 0.01681 | 0.02188 | 0.025085 | 0.029494 | 0.034476 | 0.030732 | 0.043935 | 0.040306 | 0.045523 | 0.046785 | 0.043397 | 0.040939 | 0.03769 | 0.034717 | 0.031245 | 0.030919 | 0.024498 | 0.020269 | 0.024052 | 0.024507 | 0.028006 | 0.013598 | 0.013056
11 | 0.02036 | 0.022413 | 0.029173 | 0.033446 | 0.039325 | 0.045968 | 0.040976 | 0.05858 | 0.053741 | 0.060697 | 0.06238 | 0.057863 | 0.054585 | 0.050254 | 0.046289 | 0.04166 | 0.041226 | 0.032664 | 0.027025 | 0.032069 | 0.032675 | 0.037341 | 0.018131 | 0.017408
12 | 0.02036 | 0.022413 | 0.029173 | 0.033446 | 0.039325 | 0.045968 | 0.040976 | 0.05858 | 0.053741 | 0.060697 | 0.06238 | 0.057863 | 0.054585 | 0.050254 | 0.046289 | 0.04166 | 0.041226 | 0.032664 | 0.027025 | 0.032069 | 0.032675 | 0.037341 | 0.018131 | 0.017408
13 | 0.040719 | 0.044827 | 0.058347 | 0.066892 | 0.07865 | 0.091936 | 0.081953 | 0.11716 | 0.10748 | 0.12139 | 0.12476 | 0.11573 | 0.10917 | 0.10051 | 0.092578 | 0.083319 | 0.082452 | 0.065328 | 0.054051 | 0.064138 | 0.065351 | 0.074683 | 0.036262 | 0.034816
14 | 0.02036 | 0.022413 | 0.029173 | 0.033446 | 0.039325 | 0.045968 | 0.040976 | 0.05858 | 0.053741 | 0.060697 | 0.06238 | 0.057863 | 0.054585 | 0.050254 | 0.046289 | 0.04166 | 0.041226 | 0.032664 | 0.027025 | 0.032069 | 0.032675 | 0.037341 | 0.018131 | 0.017408
15 | 0.02036 | 0.022413 | 0.029173 | 0.033446 | 0.039325 | 0.045968 | 0.040976 | 0.05858 | 0.053741 | 0.060697 | 0.06238 | 0.057863 | 0.054585 | 0.050254 | 0.046289 | 0.04166 | 0.041226 | 0.032664 | 0.027025 | 0.032069 | 0.032675 | 0.037341 | 0.018131 | 0.017408
16 | 0.02036 | 0.022413 | 0.029173 | 0.033446 | 0.039325 | 0.045968 | 0.040976 | 0.05858 | 0.053741 | 0.060697 | 0.06238 | 0.057863 | 0.054585 | 0.050254 | 0.046289 | 0.04166 | 0.041226 | 0.032664 | 0.027025 | 0.032069 | 0.032675 | 0.037341 | 0.018131 | 0.017408
17 | 0.03054 | 0.03362 | 0.04376 | 0.050169 | 0.058987 | 0.068952 | 0.061464 | 0.08787 | 0.080611 | 0.091046 | 0.093571 | 0.086794 | 0.081878 | 0.07538 | 0.069434 | 0.062489 | 0.061839 | 0.048996 | 0.040538 | 0.048104 | 0.049013 | 0.056012 | 0.027197 | 0.026112
18 | 0.03054 | 0.03362 | 0.04376 | 0.050169 | 0.058987 | 0.068952 | 0.061464 | 0.08787 | 0.080611 | 0.091046 | 0.093571 | 0.086794 | 0.081878 | 0.07538 | 0.069434 | 0.062489 | 0.061839 | 0.048996 | 0.040538 | 0.048104 | 0.049013 | 0.056012 | 0.027197 | 0.026112
19 | 0.03054 | 0.03362 | 0.04376 | 0.050169 | 0.058987 | 0.068952 | 0.061464 | 0.08787 | 0.080611 | 0.091046 | 0.093571 | 0.086794 | 0.081878 | 0.07538 | 0.069434 | 0.062489 | 0.061839 | 0.048996 | 0.040538 | 0.048104 | 0.049013 | 0.056012 | 0.027197 | 0.026112
20 | 0.03054 | 0.03362 | 0.04376 | 0.050169 | 0.058987 | 0.068952 | 0.061464 | 0.08787 | 0.080611 | 0.091046 | 0.093571 | 0.086794 | 0.081878 | 0.07538 | 0.069434 | 0.062489 | 0.061839 | 0.048996 | 0.040538 | 0.048104 | 0.049013 | 0.056012 | 0.027197 | 0.026112
21 | 0.03054 | 0.03362 | 0.04376 | 0.050169 | 0.058987 | 0.068952 | 0.061464 | 0.08787 | 0.080611 | 0.091046 | 0.093571 | 0.086794 | 0.081878 | 0.07538 | 0.069434 | 0.062489 | 0.061839 | 0.048996 | 0.040538 | 0.048104 | 0.049013 | 0.056012 | 0.027197 | 0.026112
22 | 0.03054 | 0.03362 | 0.04376 | 0.050169 | 0.058987 | 0.068952 | 0.061464 | 0.08787 | 0.080611 | 0.091046 | 0.093571 | 0.086794 | 0.081878 | 0.07538 | 0.069434 | 0.062489 | 0.061839 | 0.048996 | 0.040538 | 0.048104 | 0.049013 | 0.056012 | 0.027197 | 0.026112
23 | 0.14252 | 0.15689 | 0.20421 | 0.23412 | 0.27527 | 0.32178 | 0.28683 | 0.41006 | 0.37619 | 0.42488 | 0.43666 | 0.40504 | 0.3821 | 0.35178 | 0.32402 | 0.29162 | 0.28858 | 0.22865 | 0.18918 | 0.22448 | 0.22873 | 0.26139 | 0.12692 | 0.12186
24 | 0.14252 | 0.15689 | 0.20421 | 0.23412 | 0.27527 | 0.32178 | 0.28683 | 0.41006 | 0.37619 | 0.42488 | 0.43666 | 0.40504 | 0.3821 | 0.35178 | 0.32402 | 0.29162 | 0.28858 | 0.22865 | 0.18918 | 0.22448 | 0.22873 | 0.26139 | 0.12692 | 0.12186
25 | 0.02036 | 0.022413 | 0.029173 | 0.033446 | 0.039325 | 0.045968 | 0.040976 | 0.05858 | 0.053741 | 0.060697 | 0.06238 | 0.057863 | 0.054585 | 0.050254 | 0.046289 | 0.04166 | 0.041226 | 0.032664 | 0.027025 | 0.032069 | 0.032675 | 0.037341 | 0.018131 | 0.017408
26 | 0.02036 | 0.022413 | 0.029173 | 0.033446 | 0.039325 | 0.045968 | 0.040976 | 0.05858 | 0.053741 | 0.060697 | 0.06238 | 0.057863 | 0.054585 | 0.050254 | 0.046289 | 0.04166 | 0.041226 | 0.032664 | 0.027025 | 0.032069 | 0.032675 | 0.037341 | 0.018131 | 0.017408
27 | 0.02036 | 0.022413 | 0.029173 | 0.033446 | 0.039325 | 0.045968 | 0.040976 | 0.05858 | 0.053741 | 0.060697 | 0.06238 | 0.057863 | 0.054585 | 0.050254 | 0.046289 | 0.04166 | 0.041226 | 0.032664 | 0.027025 | 0.032069 | 0.032675 | 0.037341 | 0.018131 | 0.017408
28 | 0.040719 | 0.044827 | 0.058347 | 0.066892 | 0.07865 | 0.091936 | 0.081953 | 0.11716 | 0.10748 | 0.12139 | 0.12476 | 0.11573 | 0.10917 | 0.10051 | 0.092578 | 0.083319 | 0.082452 | 0.065328 | 0.054051 | 0.064138 | 0.065351 | 0.074683 | 0.036262 | 0.034816
29 | 0.067866 | 0.074712 | 0.097244 | 0.11149 | 0.13108 | 0.15323 | 0.13659 | 0.19527 | 0.17914 | 0.20232 | 0.20793 | 0.19288 | 0.18195 | 0.16751 | 0.1543 | 0.13887 | 0.13742 | 0.10888 | 0.090085 | 0.1069 | 0.10892 | 0.12447 | 0.060437 | 0.058027
30 | 0.050899 | 0.056034 | 0.072933 | 0.083615 | 0.098312 | 0.11492 | 0.10244 | 0.14645 | 0.13435 | 0.15174 | 0.15595 | 0.14466 | 0.13646 | 0.12563 | 0.11572 | 0.10415 | 0.10306 | 0.081659 | 0.067563 | 0.080173 | 0.081688 | 0.093353 | 0.045328 | 0.04352
31 | 0.071259 | 0.078447 | 0.10211 | 0.11706 | 0.13764 | 0.16089 | 0.14342 | 0.20503 | 0.18809 | 0.21244 | 0.21833 | 0.20252 | 0.19105 | 0.17589 | 0.16201 | 0.14581 | 0.14429 | 0.11432 | 0.094589 | 0.11224 | 0.11436 | 0.13069 | 0.063459 | 0.060928
32 | 0.02036 | 0.022413 | 0.029173 | 0.033446 | 0.039325 | 0.045968 | 0.040976 | 0.05858 | 0.053741 | 0.060697 | 0.06238 | 0.057863 | 0.054585 | 0.050254 | 0.046289 | 0.04166 | 0.041226 | 0.032664 | 0.027025 | 0.032069 | 0.032675 | 0.037341 | 0.018131 | 0.017408

## DownFlex, Winter
LoadID | 0 | 1 | 2 | 3 | 4 | 5 | 6 | 7 | 8 | 9 | 10 | 11 | 12 | 13 | 14 | 15 | 16 | 17 | 18 | 19 | 20 | 21 | 22 | 23
1 | 0.094074 | 0.099558 | 0.10513 | 0.10991 | 0.11116 | 0.11628 | 0.11568 | 0.10935 | 0.099073 | 0.14549 | 0.14207 | 0.13082 | 0.12764 | 0.12817 | 0.1221 | 0.11192 | 0.10059 | 0.096977 | 0.06096 | 0.065191 | 0.071274 | 0.072975 | 0.076108 | 0.084009
2 | 0.084667 | 0.089602 | 0.094618 | 0.098919 | 0.10004 | 0.10465 | 0.10411 | 0.098412 | 0.089165 | 0.13094 | 0.12787 | 0.11774 | 0.11488 | 0.11535 | 0.10989 | 0.10073 | 0.090527 | 0.08728 | 0.054864 | 0.058672 | 0.064147 | 0.065678 | 0.068497 | 0.075608
3 | 0.11289 | 0.11947 | 0.12616 | 0.13189 | 0.13339 | 0.13953 | 0.13882 | 0.13122 | 0.11889 | 0.17458 | 0.17049 | 0.15699 | 0.15317 | 0.1538 | 0.14652 | 0.1343 | 0.1207 | 0.11637 | 0.073152 | 0.078229 | 0.085529 | 0.08757 | 0.09133 | 0.10081
4 | 0.056445 | 0.059735 | 0.063079 | 0.065946 | 0.066694 | 0.069766 | 0.069409 | 0.065608 | 0.059444 | 0.087291 | 0.085243 | 0.078494 | 0.076587 | 0.076901 | 0.073258 | 0.067152 | 0.060351 | 0.058186 | 0.036576 | 0.039114 | 0.042765 | 0.043785 | 0.045665 | 0.050406
5 | 0.056445 | 0.059735 | 0.063079 | 0.065946 | 0.066694 | 0.069766 | 0.069409 | 0.065608 | 0.059444 | 0.087291 | 0.085243 | 0.078494 | 0.076587 | 0.076901 | 0.073258 | 0.067152 | 0.060351 | 0.058186 | 0.036576 | 0.039114 | 0.042765 | 0.043785 | 0.045665 | 0.050406
6 | 0.18815 | 0.19912 | 0.21026 | 0.21982 | 0.22231 | 0.23255 | 0.23136 | 0.21869 | 0.19815 | 0.29097 | 0.28414 | 0.26165 | 0.25529 | 0.25634 | 0.24419 | 0.22384 | 0.20117 | 0.19395 | 0.12192 | 0.13038 | 0.14255 | 0.14595 | 0.15222 | 0.16802
7 | 0.18815 | 0.19912 | 0.21026 | 0.21982 | 0.22231 | 0.23255 | 0.23136 | 0.21869 | 0.19815 | 0.29097 | 0.28414 | 0.26165 | 0.25529 | 0.25634 | 0.24419 | 0.22384 | 0.20117 | 0.19395 | 0.12192 | 0.13038 | 0.14255 | 0.14595 | 0.15222 | 0.16802
8 | 0.056445 | 0.059735 | 0.063079 | 0.065946 | 0.066694 | 0.069766 | 0.069409 | 0.065608 | 0.059444 | 0.087291 | 0.085243 | 0.078494 | 0.076587 | 0.076901 | 0.073258 | 0.067152 | 0.060351 | 0.058186 | 0.036576 | 0.039114 | 0.042765 | 0.043785 | 0.045665 | 0.050406
9 | 0.056445 | 0.059735 | 0.063079 | 0.065946 | 0.066694 | 0.069766 | 0.069409 | 0.065608 | 0.059444 | 0.087291 | 0.085243 | 0.078494 | 0.076587 | 0.076901 | 0.073258 | 0.067152 | 0.060351 | 0.058186 | 0.036576 | 0.039114 | 0.042765 | 0.043785 | 0.045665 | 0.050406
10 | 0.042333 | 0.044801 | 0.047309 | 0.049459 | 0.050021 | 0.052325 | 0.052057 | 0.049206 | 0.044583 | 0.065468 | 0.063933 | 0.05887 | 0.05744 | 0.057676 | 0.054944 | 0.050364 | 0.045264 | 0.04364 | 0.027432 | 0.029336 | 0.032073 | 0.032839 | 0.034249 | 0.037804
11 | 0.056445 | 0.059735 | 0.063079 | 0.065946 | 0.066694 | 0.069766 | 0.069409 | 0.065608 | 0.059444 | 0.087291 | 0.085243 | 0.078494 | 0.076587 | 0.076901 | 0.073258 | 0.067152 | 0.060351 | 0.058186 | 0.036576 | 0.039114 | 0.042765 | 0.043785 | 0.045665 | 0.050406
12 | 0.056445 | 0.059735 | 0.063079 | 0.065946 | 0.066694 | 0.069766 | 0.069409 | 0.065608 | 0.059444 | 0.087291 | 0.085243 | 0.078494 | 0.076587 | 0.076901 | 0.073258 | 0.067152 | 0.060351 | 0.058186 | 0.036576 | 0.039114 | 0.042765 | 0.043785 | 0.045665 | 0.050406
13 | 0.11289 | 0.11947 | 0.12616 | 0.13189 | 0.13339 | 0.13953 | 0.13882 | 0.13122 | 0.11889 | 0.17458 | 0.17049 | 0.15699 | 0.15317 | 0.1538 | 0.14652 | 0.1343 | 0.1207 | 0.11637 | 0.073152 | 0.078229 | 0.085529 | 0.08757 | 0.09133 | 0.10081
14 | 0.056445 | 0.059735 | 0.063079 | 0.065946 | 0.066694 | 0.069766 | 0.069409 | 0.065608 | 0.059444 | 0.087291 | 0.085243 | 0.078494 | 0.076587 | 0.076901 | 0.073258 | 0.067152 | 0.060351 | 0.058186 | 0.036576 | 0.039114 | 0.042765 | 0.043785 | 0.045665 | 0.050406
15 | 0.056445 | 0.059735 | 0.063079 | 0.065946 | 0.066694 | 0.069766 | 0.069409 | 0.065608 | 0.059444 | 0.087291 | 0.085243 | 0.078494 | 0.076587 | 0.076901 | 0.073258 | 0.067152 | 0.060351 | 0.058186 | 0.036576 | 0.039114 | 0.042765 | 0.043785 | 0.045665 | 0.050406
16 | 0.056445 | 0.059735 | 0.063079 | 0.065946 | 0.066694 | 0.069766 | 0.069409 | 0.065608 | 0.059444 | 0.087291 | 0.085243 | 0.078494 | 0.076587 | 0.076901 | 0.073258 | 0.067152 | 0.060351 | 0.058186 | 0.036576 | 0.039114 | 0.042765 | 0.043785 | 0.045665 | 0.050406
17 | 0.084667 | 0.089602 | 0.094618 | 0.098919 | 0.10004 | 0.10465 | 0.10411 | 0.098412 | 0.089165 | 0.13094 | 0.12787 | 0.11774 | 0.11488 | 0.11535 | 0.10989 | 0.10073 | 0.090527 | 0.08728 | 0.054864 | 0.058672 | 0.064147 | 0.065678 | 0.068497 | 0.075608
18 | 0.084667 | 0.089602 | 0.094618 | 0.098919 | 0.10004 | 0.10465 | 0.10411 | 0.098412 | 0.089165 | 0.13094 | 0.12787 | 0.11774 | 0.11488 | 0.11535 | 0.10989 | 0.10073 | 0.090527 | 0.08728 | 0.054864 | 0.058672 | 0.064147 | 0.065678 | 0.068497 | 0.075608
19 | 0.084667 | 0.089602 | 0.094618 | 0.098919 | 0.10004 | 0.10465 | 0.10411 | 0.098412 | 0.089165 | 0.13094 | 0.12787 | 0.11774 | 0.11488 | 0.11535 | 0.10989 | 0.10073 | 0.090527 | 0.08728 | 0.054864 | 0.058672 | 0.064147 | 0.065678 | 0.068497 | 0.075608
20 | 0.084667 | 0.089602 | 0.094618 | 0.098919 | 0.10004 | 0.10465 | 0.10411 | 0.098412 | 0.089165 | 0.13094 | 0.12787 | 0.11774 | 0.11488 | 0.11535 | 0.10989 | 0.10073 | 0.090527 | 0.08728 | 0.054864 | 0.058672 | 0.064147 | 0.065678 | 0.068497 | 0.075608
21 | 0.084667 | 0.089602 | 0.094618 | 0.098919 | 0.10004 | 0.10465 | 0.10411 | 0.098412 | 0.089165 | 0.13094 | 0.12787 | 0.11774 | 0.11488 | 0.11535 | 0.10989 | 0.10073 | 0.090527 | 0.08728 | 0.054864 | 0.058672 | 0.064147 | 0.065678 | 0.068497 | 0.075608
22 | 0.084667 | 0.089602 | 0.094618 | 0.098919 | 0.10004 | 0.10465 | 0.10411 | 0.098412 | 0.089165 | 0.13094 | 0.12787 | 0.11774 | 0.11488 | 0.11535 | 0.10989 | 0.10073 | 0.090527 | 0.08728 | 0.054864 | 0.058672 | 0.064147 | 0.065678 | 0.068497 | 0.075608
23 | 0.39511 | 0.41814 | 0.44155 | 0.46162 | 0.46686 | 0.48836 | 0.48587 | 0.45926 | 0.41611 | 0.61104 | 0.5967 | 0.54946 | 0.53611 | 0.53831 | 0.51281 | 0.47006 | 0.42246 | 0.40731 | 0.25603 | 0.2738 | 0.29935 | 0.3065 | 0.31965 | 0.35284
24 | 0.39511 | 0.41814 | 0.44155 | 0.46162 | 0.46686 | 0.48836 | 0.48587 | 0.45926 | 0.41611 | 0.61104 | 0.5967 | 0.54946 | 0.53611 | 0.53831 | 0.51281 | 0.47006 | 0.42246 | 0.40731 | 0.25603 | 0.2738 | 0.29935 | 0.3065 | 0.31965 | 0.35284
25 | 0.056445 | 0.059735 | 0.063079 | 0.065946 | 0.066694 | 0.069766 | 0.069409 | 0.065608 | 0.059444 | 0.087291 | 0.085243 | 0.078494 | 0.076587 | 0.076901 | 0.073258 | 0.067152 | 0.060351 | 0.058186 | 0.036576 | 0.039114 | 0.042765 | 0.043785 | 0.045665 | 0.050406
26 | 0.056445 | 0.059735 | 0.063079 | 0.065946 | 0.066694 | 0.069766 | 0.069409 | 0.065608 | 0.059444 | 0.087291 | 0.085243 | 0.078494 | 0.076587 | 0.076901 | 0.073258 | 0.067152 | 0.060351 | 0.058186 | 0.036576 | 0.039114 | 0.042765 | 0.043785 | 0.045665 | 0.050406
27 | 0.056445 | 0.059735 | 0.063079 | 0.065946 | 0.066694 | 0.069766 | 0.069409 | 0.065608 | 0.059444 | 0.087291 | 0.085243 | 0.078494 | 0.076587 | 0.076901 | 0.073258 | 0.067152 | 0.060351 | 0.058186 | 0.036576 | 0.039114 | 0.042765 | 0.043785 | 0.045665 | 0.050406
28 | 0.11289 | 0.11947 | 0.12616 | 0.13189 | 0.13339 | 0.13953 | 0.13882 | 0.13122 | 0.11889 | 0.17458 | 0.17049 | 0.15699 | 0.15317 | 0.1538 | 0.14652 | 0.1343 | 0.1207 | 0.11637 | 0.073152 | 0.078229 | 0.085529 | 0.08757 | 0.09133 | 0.10081
29 | 0.18815 | 0.19912 | 0.21026 | 0.21982 | 0.22231 | 0.23255 | 0.23136 | 0.21869 | 0.19815 | 0.29097 | 0.28414 | 0.26165 | 0.25529 | 0.25634 | 0.24419 | 0.22384 | 0.20117 | 0.19395 | 0.12192 | 0.13038 | 0.14255 | 0.14595 | 0.15222 | 0.16802
30 | 0.14111 | 0.14934 | 0.1577 | 0.16486 | 0.16674 | 0.17442 | 0.17352 | 0.16402 | 0.14861 | 0.21823 | 0.21311 | 0.19623 | 0.19147 | 0.19225 | 0.18315 | 0.16788 | 0.15088 | 0.14547 | 0.091439 | 0.097786 | 0.10691 | 0.10946 | 0.11416 | 0.12601
31 | 0.19756 | 0.20907 | 0.22077 | 0.23081 | 0.23343 | 0.24418 | 0.24293 | 0.22963 | 0.20805 | 0.30552 | 0.29835 | 0.27473 | 0.26805 | 0.26915 | 0.2564 | 0.23503 | 0.21123 | 0.20365 | 0.12802 | 0.1369 | 0.14968 | 0.15325 | 0.15983 | 0.17642
32 | 0.056445 | 0.059735 | 0.063079 | 0.065946 | 0.066694 | 0.069766 | 0.069409 | 0.065608 | 0.059444 | 0.087291 | 0.085243 | 0.078494 | 0.076587 | 0.076901 | 0.073258 | 0.067152 | 0.060351 | 0.058186 | 0.036576 | 0.039114 | 0.042765 | 0.043785 | 0.045665 | 0.050406

## Pg, Winter, S1
GenID | 0 | 1 | 2 | 3 | 4 | 5 | 6 | 7 | 8 | 9 | 10 | 11 | 12 | 13 | 14 | 15 | 16 | 17 | 18 | 19 | 20 | 21 | 22 | 23
1 | 0 | 0 | 0 | 0 | 0 | 0 | 0 | 0 | 0 | 0 | 0 | 0 | 0 | 0 | 0 | 0 | 0 | 0 | 0 | 0 | 0 | 0 | 0 | 0
2 | 1.3554 | 1.4582 | 1.4507 | 1.4537 | 1.5049 | 1.5887 | 1.6926 | 1.6956 | 1.6805 | 1.5772 | 1.3755 | 1.2656 | 1.2159 | 1.1331 | 1.0357 | 1.0448 | 1.0839 | 1.249 | 1.3524 | 1.386 | 1.3403 | 1.2676 | 1.2811 | 1.3338
3 | 0 | 0 | 0 | 0 | 0 | 0 | 0 | 0 | 0 | 0 | 0 | 0 | 0 | 0 | 0 | 0 | 0 | 0 | 0 | 0 | 0 | 0 | 0 | 0
4 | 0 | 0 | 0 | 0 | 0 | 0 | 0 | 0 | 0 | 0 | 0 | 0 | 0 | 0 | 0 | 0 | 0 | 0 | 0 | 0 | 0 | 0 | 0 | 0
5 | 0 | 0 | 0 | 0 | 0 | 0 | 0 | 0.00075815 | 0.088704 | 0.37453 | 0.65883 | 0.78393 | 0.75436 | 0.76042 | 0.71797 | 0.53753 | 0.20243 | 0.0090978 | 0 | 0 | 0 | 0 | 0 | 0
6 | 0 | 0 | 0 | 0 | 0 | 0 | 0 | 0.0011372 | 0.13306 | 0.56179 | 0.98825 | 1.1759 | 1.1315 | 1.1406 | 1.077 | 0.80629 | 0.30364 | 0.013647 | 0 | 0 | 0 | 0 | 0 | 0
7 | 0 | 0 | 0 | 0 | 0 | 0 | 0 | 0.0011372 | 0.13306 | 0.56179 | 0.98825 | 1.1759 | 1.1315 | 1.1406 | 1.077 | 0.80629 | 0.30364 | 0.013647 | 0 | 0 | 0 | 0 | 0 | 0

## Pg, Winter, S2
GenID | 0 | 1 | 2 | 3 | 4 | 5 | 6 | 7 | 8 | 9 | 10 | 11 | 12 | 13 | 14 | 15 | 16 | 17 | 18 | 19 | 20 | 21 | 22 | 23
1 | 0 | 0 | 0 | 0 | 0 | 0 | 0 | 0 | 0 | 0 | 0 | 0 | 0 | 0 | 0 | 0 | 0 | 0 | 0 | 0 | 0 | 0 | 0 | 0
2 | 1.3117 | 1.3318 | 1.3363 | 1.2219 | 1.261 | 1.3313 | 1.3629 | 1.2982 | 1.2354 | 1.1637 | 1.0934 | 1.0332 | 0.95243 | 0.73766 | 0.7216 | 0.73414 | 0.93135 | 1.0914 | 1.1627 | 1.2144 | 1.255 | 1.3027 | 1.2781 | 1.2435
3 | 0 | 0 | 0 | 0 | 0 | 0 | 0 | 0 | 0 | 0 | 0 | 0 | 0 | 0 | 0 | 0 | 0 | 0 | 0 | 0 | 0 | 0 | 0 | 0
4 | 0 | 0 | 0 | 0 | 0 | 0 | 0 | 0 | 0 | 0 | 0 | 0 | 0 | 0 | 0 | 0 | 0 | 0 | 0 | 0 | 0 | 0 | 0 | 0
5 | 0 | 0 | 0 | 0 | 0 | 0 | 0 | 0.0015163 | 0.12964 | 0.44579 | 0.68461 | 0.6793 | 0.75512 | 0.73844 | 0.62472 | 0.40182 | 0.12813 | 0.0075815 | 0 | 0 | 0 | 0 | 0 | 0
6 | 0 | 0 | 0 | 0 | 0 | 0 | 0 | 0.0022745 | 0.19447 | 0.66869 | 1.0269 | 1.019 | 1.1327 | 1.1077 | 0.93707 | 0.60273 | 0.19219 | 0.011372 | 0 | 0 | 0 | 0 | 0 | 0
7 | 0 | 0 | 0 | 0 | 0 | 0 | 0 | 0.0022745 | 0.19447 | 0.66869 | 1.0269 | 1.019 | 1.1327 | 1.1077 | 0.93707 | 0.60273 | 0.19219 | 0.011372 | 0 | 0 | 0 | 0 | 0 | 0

## Pg, Winter, S3
GenID | 0 | 1 | 2 | 3 | 4 | 5 | 6 | 7 | 8 | 9 | 10 | 11 | 12 | 13 | 14 | 15 | 16 | 17 | 18 | 19 | 20 | 21 | 22 | 23
1 | 0 | 0 | 0 | 0 | 0 | 0 | 0 | 0 | 0 | 0 | 0 | 0 | 0 | 0 | 0 | 0 | 0 | 0 | 0 | 0 | 0 | 0 | 0 | 0
2 | 1.256 | 1.2505 | 1.2189 | 1.249 | 1.2139 | 1.2073 | 1.251 | 1.1757 | 1.0824 | 1.0136 | 0.9168 | 0.78984 | 0.71206 | 0.70755 | 0.80289 | 0.83099 | 0.91881 | 1.0648 | 1.1582 | 1.2274 | 1.2375 | 1.1406 | 1.0518 | 1.0101
3 | 0 | 0 | 0 | 0 | 0 | 0 | 0 | 0 | 0 | 0 | 0 | 0 | 0 | 0 | 0 | 0 | 0 | 0 | 0 | 0 | 0 | 0 | 0 | 0
4 | 0 | 0 | 0 | 0 | 0 | 0 | 0 | 0 | 0 | 0 | 0 | 0 | 0 | 0 | 0 | 0 | 0 | 0 | 0 | 0 | 0 | 0 | 0 | 0
5 | 0 | 0 | 0 | 0 | 0 | 0 | 0 | 0.00075815 | 0.067475 | 0.28961 | 0.47763 | 0.54284 | 0.51857 | 0.52843 | 0.57165 | 0.52085 | 0.2373 | 0.01213 | 0 | 0 | 0 | 0 | 0 | 0
6 | 0 | 0 | 0 | 0 | 0 | 0 | 0 | 0.0011372 | 0.10121 | 0.43442 | 0.71645 | 0.81425 | 0.77786 | 0.79265 | 0.85747 | 0.78127 | 0.35595 | 0.018196 | 0 | 0 | 0 | 0 | 0 | 0
7 | 0 | 0 | 0 | 0 | 0 | 0 | 0 | 0.0011372 | 0.10121 | 0.43442 | 0.71645 | 0.81425 | 0.77786 | 0.79265 | 0.85747 | 0.78127 | 0.35595 | 0.018196 | 0 | 0 | 0 | 0 | 0 | 0

## Pg, Winter, S4
GenID | 0 | 1 | 2 | 3 | 4 | 5 | 6 | 7 | 8 | 9 | 10 | 11 | 12 | 13 | 14 | 15 | 16 | 17 | 18 | 19 | 20 | 21 | 22 | 23
1 | 0 | 0 | 0 | 0 | 0 | 0 | 0 | 0 | 0 | 0 | 0 | 0 | 0 | 0 | 0 | 0 | 0 | 0 | 0 | 0 | 0 | 0 | 0 | 0
2 | 1.3554 | 1.4582 | 1.4507 | 1.4537 | 1.5049 | 1.5887 | 1.6926 | 1.6956 | 1.6805 | 1.5772 | 1.3755 | 1.2656 | 1.2159 | 1.1331 | 1.0357 | 1.0448 | 1.0839 | 1.249 | 1.3524 | 1.386 | 1.3403 | 1.2676 | 1.2811 | 1.3338
3 | 0 | 0 | 0 | 0 | 0 | 0 | 0 | 0 | 0 | 0 | 0 | 0 | 0 | 0 | 0 | 0 | 0 | 0 | 0 | 0 | 0 | 0 | 0 | 0
4 | 0 | 0 | 0 | 0 | 0 | 0 | 0 | 0 | 0 | 0 | 0 | 0 | 0 | 0 | 0 | 0 | 0 | 0 | 0 | 0 | 0 | 0 | 0 | 0
5 | 0 | 0 | 0 | 0 | 0 | 0 | 0 | 0.00075815 | 0.088704 | 0.37453 | 0.65883 | 0.78393 | 0.75436 | 0.76042 | 0.71797 | 0.53753 | 0.20243 | 0.0090978 | 0 | 0 | 0 | 0 | 0 | 0
6 | 0 | 0 | 0 | 0 | 0 | 0 | 0 | 0.0011372 | 0.13306 | 0.56179 | 0.98825 | 1.1759 | 1.1315 | 1.1406 | 1.077 | 0.80629 | 0.30364 | 0.013647 | 0 | 0 | 0 | 0 | 0 | 0
7 | 0 | 0 | 0 | 0 | 0 | 0 | 0 | 0.0011372 | 0.13306 | 0.56179 | 0.98825 | 1.1759 | 1.1315 | 1.1406 | 1.077 | 0.80629 | 0.30364 | 0.013647 | 0 | 0 | 0 | 0 | 0 | 0

## Pg, Winter, S5
GenID | 0 | 1 | 2 | 3 | 4 | 5 | 6 | 7 | 8 | 9 | 10 | 11 | 12 | 13 | 14 | 15 | 16 | 17 | 18 | 19 | 20 | 21 | 22 | 23
1 | 0 | 0 | 0 | 0 | 0 | 0 | 0 | 0 | 0 | 0 | 0 | 0 | 0 | 0 | 0 | 0 | 0 | 0 | 0 | 0 | 0 | 0 | 0 | 0
2 | 1.3117 | 1.3318 | 1.3363 | 1.2219 | 1.261 | 1.3313 | 1.3629 | 1.2982 | 1.2354 | 1.1637 | 1.0934 | 1.0332 | 0.95243 | 0.73766 | 0.7216 | 0.73414 | 0.93135 | 1.0914 | 1.1627 | 1.2144 | 1.255 | 1.3027 | 1.2781 | 1.2435
3 | 0 | 0 | 0 | 0 | 0 | 0 | 0 | 0 | 0 | 0 | 0 | 0 | 0 | 0 | 0 | 0 | 0 | 0 | 0 | 0 | 0 | 0 | 0 | 0
4 | 0 | 0 | 0 | 0 | 0 | 0 | 0 | 0 | 0 | 0 | 0 | 0 | 0 | 0 | 0 | 0 | 0 | 0 | 0 | 0 | 0 | 0 | 0 | 0
5 | 0 | 0 | 0 | 0 | 0 | 0 | 0 | 0.0015163 | 0.12964 | 0.44579 | 0.68461 | 0.6793 | 0.75512 | 0.73844 | 0.62472 | 0.40182 | 0.12813 | 0.0075815 | 0 | 0 | 0 | 0 | 0 | 0
6 | 0 | 0 | 0 | 0 | 0 | 0 | 0 | 0.0022745 | 0.19447 | 0.66869 | 1.0269 | 1.019 | 1.1327 | 1.1077 | 0.93707 | 0.60273 | 0.19219 | 0.011372 | 0 | 0 | 0 | 0 | 0 | 0
7 | 0 | 0 | 0 | 0 | 0 | 0 | 0 | 0.0022745 | 0.19447 | 0.66869 | 1.0269 | 1.019 | 1.1327 | 1.1077 | 0.93707 | 0.60273 | 0.19219 | 0.011372 | 0 | 0 | 0 | 0 | 0 | 0

## Pg, Winter, S6
GenID | 0 | 1 | 2 | 3 | 4 | 5 | 6 | 7 | 8 | 9 | 10 | 11 | 12 | 13 | 14 | 15 | 16 | 17 | 18 | 19 | 20 | 21 | 22 | 23
1 | 0 | 0 | 0 | 0 | 0 | 0 | 0 | 0 | 0 | 0 | 0 | 0 | 0 | 0 | 0 | 0 | 0 | 0 | 0 | 0 | 0 | 0 | 0 | 0
2 | 1.256 | 1.2505 | 1.2189 | 1.249 | 1.2139 | 1.2073 | 1.251 | 1.1757 | 1.0824 | 1.0136 | 0.9168 | 0.78984 | 0.71206 | 0.70755 | 0.80289 | 0.83099 | 0.91881 | 1.0648 | 1.1582 | 1.2274 | 1.2375 | 1.1406 | 1.0518 | 1.0101
3 | 0 | 0 | 0 | 0 | 0 | 0 | 0 | 0 | 0 | 0 | 0 | 0 | 0 | 0 | 0 | 0 | 0 | 0 | 0 | 0 | 0 | 0 | 0 | 0
4 | 0 | 0 | 0 | 0 | 0 | 0 | 0 | 0 | 0 | 0 | 0 | 0 | 0 | 0 | 0 | 0 | 0 | 0 | 0 | 0 | 0 | 0 | 0 | 0
5 | 0 | 0 | 0 | 0 | 0 | 0 | 0 | 0.00075815 | 0.067475 | 0.28961 | 0.47763 | 0.54284 | 0.51857 | 0.52843 | 0.57165 | 0.52085 | 0.2373 | 0.01213 | 0 | 0 | 0 | 0 | 0 | 0
6 | 0 | 0 | 0 | 0 | 0 | 0 | 0 | 0.0011372 | 0.10121 | 0.43442 | 0.71645 | 0.81425 | 0.77786 | 0.79265 | 0.85747 | 0.78127 | 0.35595 | 0.018196 | 0 | 0 | 0 | 0 | 0 | 0
7 | 0 | 0 | 0 | 0 | 0 | 0 | 0 | 0.0011372 | 0.10121 | 0.43442 | 0.71645 | 0.81425 | 0.77786 | 0.79265 | 0.85747 | 0.78127 | 0.35595 | 0.018196 | 0 | 0 | 0 | 0 | 0 | 0

## Pg, Winter, S7
GenID | 0 | 1 | 2 | 3 | 4 | 5 | 6 | 7 | 8 | 9 | 10 | 11 | 12 | 13 | 14 | 15 | 16 | 17 | 18 | 19 | 20 | 21 | 22 | 23
1 | 0 | 0 | 0 | 0 | 0 | 0 | 0 | 0 | 0 | 0 | 0 | 0 | 0 | 0 | 0 | 0 | 0 | 0 | 0 | 0 | 0 | 0 | 0 | 0
2 | 1.3554 | 1.4582 | 1.4507 | 1.4537 | 1.5049 | 1.5887 | 1.6926 | 1.6956 | 1.6805 | 1.5772 | 1.3755 | 1.2656 | 1.2159 | 1.1331 | 1.0357 | 1.0448 | 1.0839 | 1.249 | 1.3524 | 1.386 | 1.3403 | 1.2676 | 1.2811 | 1.3338
3 | 0 | 0 | 0 | 0 | 0 | 0 | 0 | 0 | 0 | 0 | 0 | 0 | 0 | 0 | 0 | 0 | 0 | 0 | 0 | 0 | 0 | 0 | 0 | 0
4 | 0 | 0 | 0 | 0 | 0 | 0 | 0 | 0 | 0 | 0 | 0 | 0 | 0 | 0 | 0 | 0 | 0 | 0 | 0 | 0 | 0 | 0 | 0 | 0
5 | 0 | 0 | 0 | 0 | 0 | 0 | 0 | 0.00075815 | 0.088704 | 0.37453 | 0.65883 | 0.78393 | 0.75436 | 0.76042 | 0.71797 | 0.53753 | 0.20243 | 0.0090978 | 0 | 0 | 0 | 0 | 0 | 0
6 | 0 | 0 | 0 | 0 | 0 | 0 | 0 | 0.0011372 | 0.13306 | 0.56179 | 0.98825 | 1.1759 | 1.1315 | 1.1406 | 1.077 | 0.80629 | 0.30364 | 0.013647 | 0 | 0 | 0 | 0 | 0 | 0
7 | 0 | 0 | 0 | 0 | 0 | 0 | 0 | 0.0011372 | 0.13306 | 0.56179 | 0.98825 | 1.1759 | 1.1315 | 1.1406 | 1.077 | 0.80629 | 0.30364 | 0.013647 | 0 | 0 | 0 | 0 | 0 | 0

## Pg, Winter, S8
GenID | 0 | 1 | 2 | 3 | 4 | 5 | 6 | 7 | 8 | 9 | 10 | 11 | 12 | 13 | 14 | 15 | 16 | 17 | 18 | 19 | 20 | 21 | 22 | 23
1 | 0 | 0 | 0 | 0 | 0 | 0 | 0 | 0 | 0 | 0 | 0 | 0 | 0 | 0 | 0 | 0 | 0 | 0 | 0 | 0 | 0 | 0 | 0 | 0
2 | 1.3117 | 1.3318 | 1.3363 | 1.2219 | 1.261 | 1.3313 | 1.3629 | 1.2982 | 1.2354 | 1.1637 | 1.0934 | 1.0332 | 0.95243 | 0.73766 | 0.7216 | 0.73414 | 0.93135 | 1.0914 | 1.1627 | 1.2144 | 1.255 | 1.3027 | 1.2781 | 1.2435
3 | 0 | 0 | 0 | 0 | 0 | 0 | 0 | 0 | 0 | 0 | 0 | 0 | 0 | 0 | 0 | 0 | 0 | 0 | 0 | 0 | 0 | 0 | 0 | 0
4 | 0 | 0 | 0 | 0 | 0 | 0 | 0 | 0 | 0 | 0 | 0 | 0 | 0 | 0 | 0 | 0 | 0 | 0 | 0 | 0 | 0 | 0 | 0 | 0
5 | 0 | 0 | 0 | 0 | 0 | 0 | 0 | 0.0015163 | 0.12964 | 0.44579 | 0.68461 | 0.6793 | 0.75512 | 0.73844 | 0.62472 | 0.40182 | 0.12813 | 0.0075815 | 0 | 0 | 0 | 0 | 0 | 0
6 | 0 | 0 | 0 | 0 | 0 | 0 | 0 | 0.0022745 | 0.19447 | 0.66869 | 1.0269 | 1.019 | 1.1327 | 1.1077 | 0.93707 | 0.60273 | 0.19219 | 0.011372 | 0 | 0 | 0 | 0 | 0 | 0
7 | 0 | 0 | 0 | 0 | 0 | 0 | 0 | 0.0022745 | 0.19447 | 0.66869 | 1.0269 | 1.019 | 1.1327 | 1.1077 | 0.93707 | 0.60273 | 0.19219 | 0.011372 | 0 | 0 | 0 | 0 | 0 | 0

## Pg, Winter, S9
GenID | 0 | 1 | 2 | 3 | 4 | 5 | 6 | 7 | 8 | 9 | 10 | 11 | 12 | 13 | 14 | 15 | 16 | 17 | 18 | 19 | 20 | 21 | 22 | 23
1 | 0 | 0 | 0 | 0 | 0 | 0 | 0 | 0 | 0 | 0 | 0 | 0 | 0 | 0 | 0 | 0 | 0 | 0 | 0 | 0 | 0 | 0 | 0 | 0
2 | 1.256 | 1.2505 | 1.2189 | 1.249 | 1.2139 | 1.2073 | 1.251 | 1.1757 | 1.0824 | 1.0136 | 0.9168 | 0.78984 | 0.71206 | 0.70755 | 0.80289 | 0.83099 | 0.91881 | 1.0648 | 1.1582 | 1.2274 | 1.2375 | 1.1406 | 1.0518 | 1.0101
3 | 0 | 0 | 0 | 0 | 0 | 0 | 0 | 0 | 0 | 0 | 0 | 0 | 0 | 0 | 0 | 0 | 0 | 0 | 0 | 0 | 0 | 0 | 0 | 0
4 | 0 | 0 | 0 | 0 | 0 | 0 | 0 | 0 | 0 | 0 | 0 | 0 | 0 | 0 | 0 | 0 | 0 | 0 | 0 | 0 | 0 | 0 | 0 | 0
5 | 0 | 0 | 0 | 0 | 0 | 0 | 0 | 0.00075815 | 0.067475 | 0.28961 | 0.47763 | 0.54284 | 0.51857 | 0.52843 | 0.57165 | 0.52085 | 0.2373 | 0.01213 | 0 | 0 | 0 | 0 | 0 | 0
6 | 0 | 0 | 0 | 0 | 0 | 0 | 0 | 0.0011372 | 0.10121 | 0.43442 | 0.71645 | 0.81425 | 0.77786 | 0.79265 | 0.85747 | 0.78127 | 0.35595 | 0.018196 | 0 | 0 | 0 | 0 | 0 | 0
7 | 0 | 0 | 0 | 0 | 0 | 0 | 0 | 0.0011372 | 0.10121 | 0.43442 | 0.71645 | 0.81425 | 0.77786 | 0.79265 | 0.85747 | 0.78127 | 0.35595 | 0.018196 | 0 | 0 | 0 | 0 | 0 | 0

## Qg, Winter, S1
GenID | 0 | 1 | 2 | 3 | 4 | 5 | 6 | 7 | 8 | 9 | 10 | 11 | 12 | 13 | 14 | 15 | 16 | 17 | 18 | 19 | 20 | 21 | 22 | 23
1 | 0 | 0 | 0 | 0 | 0 | 0 | 0 | 0 | 0 | 0 | 0 | 0 | 0 | 0 | 0 | 0 | 0 | 0 | 0 | 0 | 0 | 0 | 0 | 0
2 | 0 | 0 | 0 | 0 | 0 | 0 | 0 | 0 | 0 | 0 | 0 | 0 | 0 | 0 | 0 | 0 | 0 | 0 | 0 | 0 | 0 | 0 | 0 | 0
3 | 0 | 0 | 0 | 0 | 0 | 0 | 0 | 0 | 0 | 0 | 0 | 0 | 0 | 0 | 0 | 0 | 0 | 0 | 0 | 0 | 0 | 0 | 0 | 0
4 | 0 | 0 | 0 | 0 | 0 | 0 | 0 | 0 | 0 | 0 | 0 | 0 | 0 | 0 | 0 | 0 | 0 | 0 | 0 | 0 | 0 | 0 | 0 | 0
5 | 0 | 0 | 0 | 0 | 0 | 0 | 0 | 0 | 0 | 0 | 0 | 0 | 0 | 0 | 0 | 0 | 0 | 0 | 0 | 0 | 0 | 0 | 0 | 0
6 | 0 | 0 | 0 | 0 | 0 | 0 | 0 | 0 | 0 | 0 | 0 | 0 | 0 | 0 | 0 | 0 | 0 | 0 | 0 | 0 | 0 | 0 | 0 | 0
7 | 0 | 0 | 0 | 0 | 0 | 0 | 0 | 0 | 0 | 0 | 0 | 0 | 0 | 0 | 0 | 0 | 0 | 0 | 0 | 0 | 0 | 0 | 0 | 0

## Qg, Winter, S2
GenID | 0 | 1 | 2 | 3 | 4 | 5 | 6 | 7 | 8 | 9 | 10 | 11 | 12 | 13 | 14 | 15 | 16 | 17 | 18 | 19 | 20 | 21 | 22 | 23
1 | 0 | 0 | 0 | 0 | 0 | 0 | 0 | 0 | 0 | 0 | 0 | 0 | 0 | 0 | 0 | 0 | 0 | 0 | 0 | 0 | 0 | 0 | 0 | 0
2 | 0 | 0 | 0 | 0 | 0 | 0 | 0 | 0 | 0 | 0 | 0 | 0 | 0 | 0 | 0 | 0 | 0 | 0 | 0 | 0 | 0 | 0 | 0 | 0
3 | 0 | 0 | 0 | 0 | 0 | 0 | 0 | 0 | 0 | 0 | 0 | 0 | 0 | 0 | 0 | 0 | 0 | 0 | 0 | 0 | 0 | 0 | 0 | 0
4 | 0 | 0 | 0 | 0 | 0 | 0 | 0 | 0 | 0 | 0 | 0 | 0 | 0 | 0 | 0 | 0 | 0 | 0 | 0 | 0 | 0 | 0 | 0 | 0
5 | 0 | 0 | 0 | 0 | 0 | 0 | 0 | 0 | 0 | 0 | 0 | 0 | 0 | 0 | 0 | 0 | 0 | 0 | 0 | 0 | 0 | 0 | 0 | 0
6 | 0 | 0 | 0 | 0 | 0 | 0 | 0 | 0 | 0 | 0 | 0 | 0 | 0 | 0 | 0 | 0 | 0 | 0 | 0 | 0 | 0 | 0 | 0 | 0
7 | 0 | 0 | 0 | 0 | 0 | 0 | 0 | 0 | 0 | 0 | 0 | 0 | 0 | 0 | 0 | 0 | 0 | 0 | 0 | 0 | 0 | 0 | 0 | 0

## Qg, Winter, S3
GenID | 0 | 1 | 2 | 3 | 4 | 5 | 6 | 7 | 8 | 9 | 10 | 11 | 12 | 13 | 14 | 15 | 16 | 17 | 18 | 19 | 20 | 21 | 22 | 23
1 | 0 | 0 | 0 | 0 | 0 | 0 | 0 | 0 | 0 | 0 | 0 | 0 | 0 | 0 | 0 | 0 | 0 | 0 | 0 | 0 | 0 | 0 | 0 | 0
2 | 0 | 0 | 0 | 0 | 0 | 0 | 0 | 0 | 0 | 0 | 0 | 0 | 0 | 0 | 0 | 0 | 0 | 0 | 0 | 0 | 0 | 0 | 0 | 0
3 | 0 | 0 | 0 | 0 | 0 | 0 | 0 | 0 | 0 | 0 | 0 | 0 | 0 | 0 | 0 | 0 | 0 | 0 | 0 | 0 | 0 | 0 | 0 | 0
4 | 0 | 0 | 0 | 0 | 0 | 0 | 0 | 0 | 0 | 0 | 0 | 0 | 0 | 0 | 0 | 0 | 0 | 0 | 0 | 0 | 0 | 0 | 0 | 0
5 | 0 | 0 | 0 | 0 | 0 | 0 | 0 | 0 | 0 | 0 | 0 | 0 | 0 | 0 | 0 | 0 | 0 | 0 | 0 | 0 | 0 | 0 | 0 | 0
6 | 0 | 0 | 0 | 0 | 0 | 0 | 0 | 0 | 0 | 0 | 0 | 0 | 0 | 0 | 0 | 0 | 0 | 0 | 0 | 0 | 0 | 0 | 0 | 0
7 | 0 | 0 | 0 | 0 | 0 | 0 | 0 | 0 | 0 | 0 | 0 | 0 | 0 | 0 | 0 | 0 | 0 | 0 | 0 | 0 | 0 | 0 | 0 | 0

## Qg, Winter, S4
GenID | 0 | 1 | 2 | 3 | 4 | 5 | 6 | 7 | 8 | 9 | 10 | 11 | 12 | 13 | 14 | 15 | 16 | 17 | 18 | 19 | 20 | 21 | 22 | 23
1 | 0 | 0 | 0 | 0 | 0 | 0 | 0 | 0 | 0 | 0 | 0 | 0 | 0 | 0 | 0 | 0 | 0 | 0 | 0 | 0 | 0 | 0 | 0 | 0
2 | 0 | 0 | 0 | 0 | 0 | 0 | 0 | 0 | 0 | 0 | 0 | 0 | 0 | 0 | 0 | 0 | 0 | 0 | 0 | 0 | 0 | 0 | 0 | 0
3 | 0 | 0 | 0 | 0 | 0 | 0 | 0 | 0 | 0 | 0 | 0 | 0 | 0 | 0 | 0 | 0 | 0 | 0 | 0 | 0 | 0 | 0 | 0 | 0
4 | 0 | 0 | 0 | 0 | 0 | 0 | 0 | 0 | 0 | 0 | 0 | 0 | 0 | 0 | 0 | 0 | 0 | 0 | 0 | 0 | 0 | 0 | 0 | 0
5 | 0 | 0 | 0 | 0 | 0 | 0 | 0 | 0 | 0 | 0 | 0 | 0 | 0 | 0 | 0 | 0 | 0 | 0 | 0 | 0 | 0 | 0 | 0 | 0
6 | 0 | 0 | 0 | 0 | 0 | 0 | 0 | 0 | 0 | 0 | 0 | 0 | 0 | 0 | 0 | 0 | 0 | 0 | 0 | 0 | 0 | 0 | 0 | 0
7 | 0 | 0 | 0 | 0 | 0 | 0 | 0 | 0 | 0 | 0 | 0 | 0 | 0 | 0 | 0 | 0 | 0 | 0 | 0 | 0 | 0 | 0 | 0 | 0

## Qg, Winter, S5
GenID | 0 | 1 | 2 | 3 | 4 | 5 | 6 | 7 | 8 | 9 | 10 | 11 | 12 | 13 | 14 | 15 | 16 | 17 | 18 | 19 | 20 | 21 | 22 | 23
1 | 0 | 0 | 0 | 0 | 0 | 0 | 0 | 0 | 0 | 0 | 0 | 0 | 0 | 0 | 0 | 0 | 0 | 0 | 0 | 0 | 0 | 0 | 0 | 0
2 | 0 | 0 | 0 | 0 | 0 | 0 | 0 | 0 | 0 | 0 | 0 | 0 | 0 | 0 | 0 | 0 | 0 | 0 | 0 | 0 | 0 | 0 | 0 | 0
3 | 0 | 0 | 0 | 0 | 0 | 0 | 0 | 0 | 0 | 0 | 0 | 0 | 0 | 0 | 0 | 0 | 0 | 0 | 0 | 0 | 0 | 0 | 0 | 0
4 | 0 | 0 | 0 | 0 | 0 | 0 | 0 | 0 | 0 | 0 | 0 | 0 | 0 | 0 | 0 | 0 | 0 | 0 | 0 | 0 | 0 | 0 | 0 | 0
5 | 0 | 0 | 0 | 0 | 0 | 0 | 0 | 0 | 0 | 0 | 0 | 0 | 0 | 0 | 0 | 0 | 0 | 0 | 0 | 0 | 0 | 0 | 0 | 0
6 | 0 | 0 | 0 | 0 | 0 | 0 | 0 | 0 | 0 | 0 | 0 | 0 | 0 | 0 | 0 | 0 | 0 | 0 | 0 | 0 | 0 | 0 | 0 | 0
7 | 0 | 0 | 0 | 0 | 0 | 0 | 0 | 0 | 0 | 0 | 0 | 0 | 0 | 0 | 0 | 0 | 0 | 0 | 0 | 0 | 0 | 0 | 0 | 0

## Qg, Winter, S6
GenID | 0 | 1 | 2 | 3 | 4 | 5 | 6 | 7 | 8 | 9 | 10 | 11 | 12 | 13 | 14 | 15 | 16 | 17 | 18 | 19 | 20 | 21 | 22 | 23
1 | 0 | 0 | 0 | 0 | 0 | 0 | 0 | 0 | 0 | 0 | 0 | 0 | 0 | 0 | 0 | 0 | 0 | 0 | 0 | 0 | 0 | 0 | 0 | 0
2 | 0 | 0 | 0 | 0 | 0 | 0 | 0 | 0 | 0 | 0 | 0 | 0 | 0 | 0 | 0 | 0 | 0 | 0 | 0 | 0 | 0 | 0 | 0 | 0
3 | 0 | 0 | 0 | 0 | 0 | 0 | 0 | 0 | 0 | 0 | 0 | 0 | 0 | 0 | 0 | 0 | 0 | 0 | 0 | 0 | 0 | 0 | 0 | 0
4 | 0 | 0 | 0 | 0 | 0 | 0 | 0 | 0 | 0 | 0 | 0 | 0 | 0 | 0 | 0 | 0 | 0 | 0 | 0 | 0 | 0 | 0 | 0 | 0
5 | 0 | 0 | 0 | 0 | 0 | 0 | 0 | 0 | 0 | 0 | 0 | 0 | 0 | 0 | 0 | 0 | 0 | 0 | 0 | 0 | 0 | 0 | 0 | 0
6 | 0 | 0 | 0 | 0 | 0 | 0 | 0 | 0 | 0 | 0 | 0 | 0 | 0 | 0 | 0 | 0 | 0 | 0 | 0 | 0 | 0 | 0 | 0 | 0
7 | 0 | 0 | 0 | 0 | 0 | 0 | 0 | 0 | 0 | 0 | 0 | 0 | 0 | 0 | 0 | 0 | 0 | 0 | 0 | 0 | 0 | 0 | 0 | 0

## Qg, Winter, S7
GenID | 0 | 1 | 2 | 3 | 4 | 5 | 6 | 7 | 8 | 9 | 10 | 11 | 12 | 13 | 14 | 15 | 16 | 17 | 18 | 19 | 20 | 21 | 22 | 23
1 | 0 | 0 | 0 | 0 | 0 | 0 | 0 | 0 | 0 | 0 | 0 | 0 | 0 | 0 | 0 | 0 | 0 | 0 | 0 | 0 | 0 | 0 | 0 | 0
2 | 0 | 0 | 0 | 0 | 0 | 0 | 0 | 0 | 0 | 0 | 0 | 0 | 0 | 0 | 0 | 0 | 0 | 0 | 0 | 0 | 0 | 0 | 0 | 0
3 | 0 | 0 | 0 | 0 | 0 | 0 | 0 | 0 | 0 | 0 | 0 | 0 | 0 | 0 | 0 | 0 | 0 | 0 | 0 | 0 | 0 | 0 | 0 | 0
4 | 0 | 0 | 0 | 0 | 0 | 0 | 0 | 0 | 0 | 0 | 0 | 0 | 0 | 0 | 0 | 0 | 0 | 0 | 0 | 0 | 0 | 0 | 0 | 0
5 | 0 | 0 | 0 | 0 | 0 | 0 | 0 | 0 | 0 | 0 | 0 | 0 | 0 | 0 | 0 | 0 | 0 | 0 | 0 | 0 | 0 | 0 | 0 | 0
6 | 0 | 0 | 0 | 0 | 0 | 0 | 0 | 0 | 0 | 0 | 0 | 0 | 0 | 0 | 0 | 0 | 0 | 0 | 0 | 0 | 0 | 0 | 0 | 0
7 | 0 | 0 | 0 | 0 | 0 | 0 | 0 | 0 | 0 | 0 | 0 | 0 | 0 | 0 | 0 | 0 | 0 | 0 | 0 | 0 | 0 | 0 | 0 | 0

## Qg, Winter, S8
GenID | 0 | 1 | 2 | 3 | 4 | 5 | 6 | 7 | 8 | 9 | 10 | 11 | 12 | 13 | 14 | 15 | 16 | 17 | 18 | 19 | 20 | 21 | 22 | 23
1 | 0 | 0 | 0 | 0 | 0 | 0 | 0 | 0 | 0 | 0 | 0 | 0 | 0 | 0 | 0 | 0 | 0 | 0 | 0 | 0 | 0 | 0 | 0 | 0
2 | 0 | 0 | 0 | 0 | 0 | 0 | 0 | 0 | 0 | 0 | 0 | 0 | 0 | 0 | 0 | 0 | 0 | 0 | 0 | 0 | 0 | 0 | 0 | 0
3 | 0 | 0 | 0 | 0 | 0 | 0 | 0 | 0 | 0 | 0 | 0 | 0 | 0 | 0 | 0 | 0 | 0 | 0 | 0 | 0 | 0 | 0 | 0 | 0
4 | 0 | 0 | 0 | 0 | 0 | 0 | 0 | 0 | 0 | 0 | 0 | 0 | 0 | 0 | 0 | 0 | 0 | 0 | 0 | 0 | 0 | 0 | 0 | 0
5 | 0 | 0 | 0 | 0 | 0 | 0 | 0 | 0 | 0 | 0 | 0 | 0 | 0 | 0 | 0 | 0 | 0 | 0 | 0 | 0 | 0 | 0 | 0 | 0
6 | 0 | 0 | 0 | 0 | 0 | 0 | 0 | 0 | 0 | 0 | 0 | 0 | 0 | 0 | 0 | 0 | 0 | 0 | 0 | 0 | 0 | 0 | 0 | 0
7 | 0 | 0 | 0 | 0 | 0 | 0 | 0 | 0 | 0 | 0 | 0 | 0 | 0 | 0 | 0 | 0 | 0 | 0 | 0 | 0 | 0 | 0 | 0 | 0

## Qg, Winter, S9
GenID | 0 | 1 | 2 | 3 | 4 | 5 | 6 | 7 | 8 | 9 | 10 | 11 | 12 | 13 | 14 | 15 | 16 | 17 | 18 | 19 | 20 | 21 | 22 | 23
1 | 0 | 0 | 0 | 0 | 0 | 0 | 0 | 0 | 0 | 0 | 0 | 0 | 0 | 0 | 0 | 0 | 0 | 0 | 0 | 0 | 0 | 0 | 0 | 0
2 | 0 | 0 | 0 | 0 | 0 | 0 | 0 | 0 | 0 | 0 | 0 | 0 | 0 | 0 | 0 | 0 | 0 | 0 | 0 | 0 | 0 | 0 | 0 | 0
3 | 0 | 0 | 0 | 0 | 0 | 0 | 0 | 0 | 0 | 0 | 0 | 0 | 0 | 0 | 0 | 0 | 0 | 0 | 0 | 0 | 0 | 0 | 0 | 0
4 | 0 | 0 | 0 | 0 | 0 | 0 | 0 | 0 | 0 | 0 | 0 | 0 | 0 | 0 | 0 | 0 | 0 | 0 | 0 | 0 | 0 | 0 | 0 | 0
5 | 0 | 0 | 0 | 0 | 0 | 0 | 0 | 0 | 0 | 0 | 0 | 0 | 0 | 0 | 0 | 0 | 0 | 0 | 0 | 0 | 0 | 0 | 0 | 0
6 | 0 | 0 | 0 | 0 | 0 | 0 | 0 | 0 | 0 | 0 | 0 | 0 | 0 | 0 | 0 | 0 | 0 | 0 | 0 | 0 | 0 | 0 | 0 | 0
7 | 0 | 0 | 0 | 0 | 0 | 0 | 0 | 0 | 0 | 0 | 0 | 0 | 0 | 0 | 0 | 0 | 0 | 0 | 0 | 0 | 0 | 0 | 0 | 0

## GenStatus, Winter
GenID | 0 | 1 | 2 | 3 | 4 | 5 | 6 | 7 | 8 | 9 | 10 | 11 | 12 | 13 | 14 | 15 | 16 | 17 | 18 | 19 | 20 | 21 | 22 | 23
1 | 1 | 1 | 1 | 1 | 1 | 1 | 1 | 1 | 1 | 1 | 1 | 1 | 1 | 1 | 1 | 1 | 1 | 1 | 1 | 1 | 1 | 1 | 1 | 1
2 | 1 | 1 | 1 | 1 | 1 | 1 | 1 | 1 | 1 | 1 | 1 | 1 | 1 | 1 | 1 | 1 | 1 | 1 | 1 | 1 | 1 | 1 | 1 | 1
3 | 1 | 1 | 1 | 1 | 1 | 1 | 1 | 1 | 1 | 1 | 1 | 1 | 1 | 1 | 1 | 1 | 1 | 1 | 1 | 1 | 1 | 1 | 1 | 1
4 | 1 | 1 | 1 | 1 | 1 | 1 | 1 | 1 | 1 | 1 | 1 | 1 | 1 | 1 | 1 | 1 | 1 | 1 | 1 | 1 | 1 | 1 | 1 | 1
5 | 1 | 1 | 1 | 1 | 1 | 1 | 1 | 1 | 1 | 1 | 1 | 1 | 1 | 1 | 1 | 1 | 1 | 1 | 1 | 1 | 1 | 1 | 1 | 1
6 | 1 | 1 | 1 | 1 | 1 | 1 | 1 | 1 | 1 | 1 | 1 | 1 | 1 | 1 | 1 | 1 | 1 | 1 | 1 | 1 | 1 | 1 | 1 | 1
7 | 1 | 1 | 1 | 1 | 1 | 1 | 1 | 1 | 1 | 1 | 1 | 1 | 1 | 1 | 1 | 1 | 1 | 1 | 1 | 1 | 1 | 1 | 1 | 1

## Pc, Spring, S1
LoadID | 0 | 1 | 2 | 3 | 4 | 5 | 6 | 7 | 8 | 9 | 10 | 11 | 12 | 13 | 14 | 15 | 16 | 17 | 18 | 19 | 20 | 21 | 22 | 23
1 | 2.3117 | 2.3145 | 2.11 | 2.2165 | 2.1122 | 2.2905 | 2.1991 | 2.7396 | 2.8389 | 2.7313 | 2.8313 | 2.9426 | 2.7696 | 2.7643 | 2.7138 | 2.8515 | 2.824 | 2.8308 | 2.6824 | 2.4736 | 2.4982 | 2.5883 | 2.3011 | 2.1797
2 | 0.65172 | 0.60557 | 0.6154 | 0.57192 | 0.54753 | 0.57662 | 0.64733 | 0.81288 | 0.82816 | 0.8589 | 0.85226 | 0.83722 | 0.85785 | 0.84716 | 0.7478 | 0.79643 | 0.83943 | 0.87352 | 0.91106 | 0.86696 | 0.92634 | 0.81773 | 0.74685 | 0.66729
3 | 1.0934 | 1.0218 | 0.95374 | 0.97261 | 0.95014 | 1.019 | 1.5635 | 1.8546 | 1.9431 | 1.9232 | 1.7826 | 1.918 | 1.9302 | 1.7557 | 1.6054 | 1.5377 | 1.5538 | 1.6182 | 1.5572 | 1.6441 | 1.7289 | 1.5621 | 1.3704 | 1.2286
4 | 0.05437 | 0.046521 | 0.039775 | 0.03757 | 0.034184 | 0.041177 | 0.075585 | 0.098129 | 0.11459 | 0.11121 | 0.11182 | 0.10173 | 0.10692 | 0.10398 | 0.10107 | 0.093761 | 0.09665 | 0.12234 | 0.12094 | 0.11621 | 0.12422 | 0.12035 | 0.098421 | 0.078913
5 | 0.87862 | 0.77838 | 0.73552 | 0.69889 | 0.73726 | 0.72303 | 0.8528 | 0.96927 | 1.1324 | 1.0596 | 1.2169 | 1.2196 | 1.2529 | 1.182 | 1.1981 | 1.1596 | 1.1701 | 1.2308 | 1.2286 | 1.2634 | 1.2769 | 1.2148 | 1.1463 | 1.0116
6 | 2.546 | 2.2947 | 2.1615 | 2.1714 | 2.3633 | 2.3923 | 2.551 | 3.3002 | 3.2297 | 3.4572 | 3.445 | 3.4793 | 3.5362 | 3.3797 | 3.2778 | 3.0006 | 3.1771 | 3.3019 | 2.8912 | 3.0325 | 2.9942 | 2.9019 | 2.7315 | 2.6388
7 | 0.96556 | 0.8556 | 0.86752 | 0.87535 | 0.83886 | 0.91376 | 1.2209 | 1.3113 | 1.5259 | 1.6534 | 1.5579 | 1.6585 | 1.5899 | 1.6742 | 1.5273 | 1.5232 | 1.4725 | 1.5003 | 1.4701 | 1.4406 | 1.459 | 1.2518 | 1.2491 | 1.0724
8 | 0.22859 | 0.22993 | 0.21289 | 0.21789 | 0.21448 | 0.2357 | 0.39521 | 0.45372 | 0.48092 | 0.47752 | 0.50617 | 0.51786 | 0.52229 | 0.49099 | 0.43134 | 0.41771 | 0.38485 | 0.41022 | 0.38925 | 0.38525 | 0.39353 | 0.34019 | 0.2913 | 0.25776
9 | 0.2531 | 0.24556 | 0.24641 | 0.23129 | 0.22205 | 0.22738 | 0.2275 | 0.23063 | 0.21021 | 0.22156 | 0.23724 | 0.2442 | 0.26412 | 0.24376 | 0.24392 | 0.26119 | 0.25101 | 0.25407 | 0.25278 | 0.25605 | 0.26085 | 0.26159 | 0.23966 | 0.26359
10 | 0.22317 | 0.20379 | 0.20527 | 0.19623 | 0.19147 | 0.21391 | 0.26331 | 0.30462 | 0.31317 | 0.34182 | 0.32688 | 0.34353 | 0.35629 | 0.32085 | 0.32375 | 0.29715 | 0.30012 | 0.31766 | 0.32214 | 0.33211 | 0.33097 | 0.30452 | 0.28355 | 0.24993
11 | 0.16841 | 0.14664 | 0.14439 | 0.13769 | 0.13658 | 0.15592 | 0.19325 | 0.21071 | 0.19785 | 0.18734 | 0.25061 | 0.25188 | 0.24917 | 0.24633 | 0.21337 | 0.22554 | 0.2192 | 0.25383 | 0.24962 | 0.2478 | 0.25421 | 0.22812 | 0.22384 | 0.19663
12 | 1.2741 | 1.2985 | 1.4052 | 1.2918 | 1.3106 | 1.3093 | 1.319 | 1.3157 | 1.1998 | 0.93337 | 1.3402 | 1.3915 | 1.3924 | 1.432 | 1.2213 | 1.5407 | 1.5271 | 1.4089 | 1.3888 | 1.5114 | 1.642 | 1.5877 | 1.5661 | 1.6591
13 | 2.9309 | 2.9238 | 2.8793 | 2.8302 | 2.8464 | 2.8445 | 3.3299 | 3.4643 | 3.8532 | 3.6738 | 3.7029 | 3.5978 | 3.9354 | 3.7665 | 3.5904 | 3.7046 | 3.6299 | 3.7415 | 3.4612 | 3.4495 | 3.5605 | 3.3069 | 3.0208 | 3.0383
14 | 1.201 | 1.1955 | 1.1544 | 1.1531 | 1.1387 | 1.1039 | 1.1591 | 1.3657 | 1.4602 | 1.4572 | 1.3869 | 1.4803 | 1.5119 | 1.4542 | 1.365 | 1.3739 | 1.3961 | 1.3673 | 1.3581 | 1.3325 | 1.321 | 1.2535 | 1.1475 | 1.1815
15 | 0.32084 | 0.30638 | 0.28731 | 0.26718 | 0.27469 | 0.27192 | 0.29979 | 0.38992 | 0.42987 | 0.43817 | 0.40332 | 0.40779 | 0.40834 | 0.39787 | 0.35932 | 0.3581 | 0.40213 | 0.43034 | 0.42278 | 0.42765 | 0.43337 | 0.41811 | 0.36148 | 0.32498
16 | 0.55283 | 0.49138 | 0.4703 | 0.50257 | 0.49993 | 0.50793 | 0.7552 | 0.95975 | 0.94182 | 0.94905 | 0.92824 | 0.93984 | 0.98777 | 0.93095 | 0.77842 | 0.75251 | 0.81398 | 0.80931 | 0.81433 | 0.79416 | 0.83872 | 0.79058 | 0.66312 | 0.57217
17 | 0.1196 | 0.095338 | 0.083794 | 0.078518 | 0.07317 | 0.091695 | 0.17888 | 0.24196 | 0.28504 | 0.27172 | 0.28076 | 0.25453 | 0.27117 | 0.24391 | 0.23621 | 0.22843 | 0.24039 | 0.28709 | 0.29026 | 0.29728 | 0.31824 | 0.28303 | 0.2266 | 0.17896
18 | 1.249 | 1.0564 | 0.9771 | 1.0295 | 1.0483 | 1.0959 | 1.3226 | 1.427 | 1.5633 | 1.5903 | 1.6975 | 1.6958 | 1.8142 | 1.6584 | 1.7347 | 1.6204 | 1.647 | 1.7492 | 1.8448 | 1.7255 | 1.8351 | 1.8045 | 1.6635 | 1.4443
19 | 1.8778 | 1.7506 | 1.6022 | 1.6806 | 1.7182 | 1.6984 | 1.9325 | 2.4551 | 2.5194 | 2.6126 | 2.5584 | 2.727 | 2.5194 | 2.494 | 2.4682 | 2.2162 | 2.3256 | 2.478 | 2.3018 | 2.2424 | 2.2493 | 2.1117 | 1.9095 | 1.8432
20 | 0.9362 | 0.87568 | 0.84924 | 0.84566 | 0.81093 | 0.92062 | 1.2245 | 1.3667 | 1.5562 | 1.635 | 1.6826 | 1.6106 | 1.6515 | 1.6734 | 1.6562 | 1.4515 | 1.5948 | 1.4957 | 1.5921 | 1.535 | 1.4614 | 1.1849 | 1.205 | 1.0626
21 | 0.80992 | 0.76009 | 0.72737 | 0.75477 | 0.79102 | 0.901 | 1.4358 | 1.7245 | 1.7943 | 1.7117 | 1.7757 | 1.9854 | 1.8243 | 1.7653 | 1.564 | 1.5006 | 1.4431 | 1.4864 | 1.3683 | 1.4245 | 1.3645 | 1.2927 | 1.0041 | 0.91924
22 | 0.47481 | 0.44336 | 0.44169 | 0.44098 | 0.42121 | 0.43498 | 0.42135 | 0.43913 | 0.41096 | 0.40235 | 0.43439 | 0.48087 | 0.48635 | 0.50455 | 0.49033 | 0.47161 | 0.48152 | 0.476 | 0.47363 | 0.50377 | 0.51645 | 0.48763 | 0.46062 | 0.49135
23 | 5.003 | 4.4051 | 4.1199 | 4.17 | 4.2172 | 4.6227 | 5.723 | 6.6774 | 7.3204 | 7.1745 | 7.5062 | 7.4853 | 8.0806 | 7.6061 | 7.36 | 6.5108 | 6.8516 | 7.4488 | 7.2761 | 7.3197 | 7.2468 | 7.0647 | 6.2239 | 5.5767
24 | 1.0434 | 0.92595 | 0.89498 | 0.88515 | 0.90072 | 0.96491 | 1.2448 | 1.3231 | 1.201 | 1.1472 | 1.5176 | 1.5653 | 1.5292 | 1.5145 | 1.3285 | 1.2922 | 1.3698 | 1.5049 | 1.6116 | 1.5795 | 1.6225 | 1.4347 | 1.4148 | 1.1967
25 | 1.0412 | 1.0946 | 1.0801 | 1.0071 | 1.0369 | 0.97997 | 1.0468 | 1.0947 | 0.90286 | 0.77466 | 1.0927 | 1.0863 | 1.1268 | 1.1946 | 1.0102 | 1.2774 | 1.2351 | 1.2268 | 1.1642 | 1.1922 | 1.2704 | 1.3064 | 1.3583 | 1.3269
26 | 1.1114 | 1.0834 | 1.1112 | 1.1079 | 1.1332 | 1.1379 | 1.3634 | 1.4523 | 1.5142 | 1.4522 | 1.4761 | 1.5378 | 1.5526 | 1.5046 | 1.453 | 1.4039 | 1.409 | 1.486 | 1.451 | 1.3882 | 1.3909 | 1.3577 | 1.2077 | 1.2109
27 | 1.745 | 1.7345 | 1.6647 | 1.6371 | 1.7271 | 1.6772 | 1.737 | 2.124 | 2.093 | 2.05 | 2.0324 | 2.2248 | 2.3149 | 2.2206 | 1.9142 | 2.1211 | 2.0637 | 2.0718 | 1.9487 | 1.8518 | 1.9183 | 1.8991 | 1.7284 | 1.6209
28 | 0.70719 | 0.70134 | 0.62495 | 0.59348 | 0.58474 | 0.60715 | 0.69224 | 0.89523 | 0.95534 | 0.97193 | 0.93851 | 0.96605 | 0.98237 | 0.88097 | 0.81427 | 0.81838 | 0.91132 | 0.97261 | 0.97159 | 0.95664 | 1.031 | 0.90943 | 0.8448 | 0.75709
29 | 1.7741 | 1.6771 | 1.5779 | 1.5934 | 1.6129 | 1.6008 | 2.4434 | 3.0639 | 3.2191 | 3.0594 | 2.8519 | 3.0425 | 3.0472 | 2.8016 | 2.7116 | 2.5441 | 2.614 | 2.6209 | 2.5323 | 2.6731 | 2.6846 | 2.5206 | 2.2553 | 1.8402
30 | 0.14994 | 0.12024 | 0.10252 | 0.10188 | 0.089204 | 0.10961 | 0.21473 | 0.25744 | 0.30242 | 0.3101 | 0.29397 | 0.27337 | 0.29983 | 0.29208 | 0.27336 | 0.25921 | 0.26906 | 0.31441 | 0.32319 | 0.32616 | 0.3502 | 0.31247 | 0.27371 | 0.21258
31 | 3.5267 | 3.2279 | 2.7375 | 2.7475 | 3.0274 | 3.0467 | 3.4988 | 3.9963 | 4.3125 | 4.7225 | 4.7434 | 5.0181 | 5.0786 | 4.8285 | 4.736 | 4.3962 | 4.7909 | 5.0162 | 5.171 | 5.1385 | 5.1863 | 4.9989 | 4.5833 | 4.1268
32 | 0.87559 | 0.8209 | 0.77678 | 0.80858 | 0.8224 | 0.86067 | 0.95206 | 1.1131 | 1.2509 | 1.2291 | 1.2082 | 1.2208 | 1.2443 | 1.1984 | 1.0999 | 1.1536 | 1.1167 | 1.1658 | 1.0483 | 1.0959 | 1.1216 | 1.034 | 0.92157 | 0.9169

## Pc, Spring, S2
LoadID | 0 | 1 | 2 | 3 | 4 | 5 | 6 | 7 | 8 | 9 | 10 | 11 | 12 | 13 | 14 | 15 | 16 | 17 | 18 | 19 | 20 | 21 | 22 | 23
1 | 2.3117 | 2.3145 | 2.11 | 2.2165 | 2.1122 | 2.2905 | 2.1991 | 2.7396 | 2.8389 | 2.7313 | 2.8313 | 2.9426 | 2.7696 | 2.7643 | 2.7138 | 2.8515 | 2.824 | 2.8308 | 2.6824 | 2.4736 | 2.4982 | 2.5883 | 2.3011 | 2.1797
2 | 0.65172 | 0.60557 | 0.6154 | 0.57192 | 0.54753 | 0.57662 | 0.64733 | 0.81288 | 0.82816 | 0.8589 | 0.85226 | 0.83722 | 0.85785 | 0.84716 | 0.7478 | 0.79643 | 0.83943 | 0.87352 | 0.91106 | 0.86696 | 0.92634 | 0.81773 | 0.74685 | 0.66729
3 | 1.0934 | 1.0218 | 0.95374 | 0.97261 | 0.95014 | 1.019 | 1.5635 | 1.8546 | 1.9431 | 1.9232 | 1.7826 | 1.918 | 1.9302 | 1.7557 | 1.6054 | 1.5377 | 1.5538 | 1.6182 | 1.5572 | 1.6441 | 1.7289 | 1.5621 | 1.3704 | 1.2286
4 | 0.05437 | 0.046521 | 0.039775 | 0.03757 | 0.034184 | 0.041177 | 0.075585 | 0.098129 | 0.11459 | 0.11121 | 0.11182 | 0.10173 | 0.10692 | 0.10398 | 0.10107 | 0.093761 | 0.09665 | 0.12234 | 0.12094 | 0.11621 | 0.12422 | 0.12035 | 0.098421 | 0.078913
5 | 0.87862 | 0.77838 | 0.73552 | 0.69889 | 0.73726 | 0.72303 | 0.8528 | 0.96927 | 1.1324 | 1.0596 | 1.2169 | 1.2196 | 1.2529 | 1.182 | 1.1981 | 1.1596 | 1.1701 | 1.2308 | 1.2286 | 1.2634 | 1.2769 | 1.2148 | 1.1463 | 1.0116
6 | 2.546 | 2.2947 | 2.1615 | 2.1714 | 2.3633 | 2.3923 | 2.551 | 3.3002 | 3.2297 | 3.4572 | 3.445 | 3.4793 | 3.5362 | 3.3797 | 3.2778 | 3.0006 | 3.1771 | 3.3019 | 2.8912 | 3.0325 | 2.9942 | 2.9019 | 2.7315 | 2.6388
7 | 0.96556 | 0.8556 | 0.86752 | 0.87535 | 0.83886 | 0.91376 | 1.2209 | 1.3113 | 1.5259 | 1.6534 | 1.5579 | 1.6585 | 1.5899 | 1.6742 | 1.5273 | 1.5232 | 1.4725 | 1.5003 | 1.4701 | 1.4406 | 1.459 | 1.2518 | 1.2491 | 1.0724
8 | 0.22859 | 0.22993 | 0.21289 | 0.21789 | 0.21448 | 0.2357 | 0.39521 | 0.45372 | 0.48092 | 0.47752 | 0.50617 | 0.51786 | 0.52229 | 0.49099 | 0.43134 | 0.41771 | 0.38485 | 0.41022 | 0.38925 | 0.38525 | 0.39353 | 0.34019 | 0.2913 | 0.25776
9 | 0.2531 | 0.24556 | 0.24641 | 0.23129 | 0.22205 | 0.22738 | 0.2275 | 0.23063 | 0.21021 | 0.22156 | 0.23724 | 0.2442 | 0.26412 | 0.24376 | 0.24392 | 0.26119 | 0.25101 | 0.25407 | 0.25278 | 0.25605 | 0.26085 | 0.26159 | 0.23966 | 0.26359
10 | 0.22317 | 0.20379 | 0.20527 | 0.19623 | 0.19147 | 0.21391 | 0.26331 | 0.30462 | 0.31317 | 0.34182 | 0.32688 | 0.34353 | 0.35629 | 0.32085 | 0.32375 | 0.29715 | 0.30012 | 0.31766 | 0.32214 | 0.33211 | 0.33097 | 0.30452 | 0.28355 | 0.24993
11 | 0.16841 | 0.14664 | 0.14439 | 0.13769 | 0.13658 | 0.15592 | 0.19325 | 0.21071 | 0.19785 | 0.18734 | 0.25061 | 0.25188 | 0.24917 | 0.24633 | 0.21337 | 0.22554 | 0.2192 | 0.25383 | 0.24962 | 0.2478 | 0.25421 | 0.22812 | 0.22384 | 0.19663
12 | 1.2741 | 1.2985 | 1.4052 | 1.2918 | 1.3106 | 1.3093 | 1.319 | 1.3157 | 1.1998 | 0.93337 | 1.3402 | 1.3915 | 1.3924 | 1.432 | 1.2213 | 1.5407 | 1.5271 | 1.4089 | 1.3888 | 1.5114 | 1.642 | 1.5877 | 1.5661 | 1.6591
13 | 2.9309 | 2.9238 | 2.8793 | 2.8302 | 2.8464 | 2.8445 | 3.3299 | 3.4643 | 3.8532 | 3.6738 | 3.7029 | 3.5978 | 3.9354 | 3.7665 | 3.5904 | 3.7046 | 3.6299 | 3.7415 | 3.4612 | 3.4495 | 3.5605 | 3.3069 | 3.0208 | 3.0383
14 | 1.201 | 1.1955 | 1.1544 | 1.1531 | 1.1387 | 1.1039 | 1.1591 | 1.3657 | 1.4602 | 1.4572 | 1.3869 | 1.4803 | 1.5119 | 1.4542 | 1.365 | 1.3739 | 1.3961 | 1.3673 | 1.3581 | 1.3325 | 1.321 | 1.2535 | 1.1475 | 1.1815
15 | 0.32084 | 0.30638 | 0.28731 | 0.26718 | 0.27469 | 0.27192 | 0.29979 | 0.38992 | 0.42987 | 0.43817 | 0.40332 | 0.40779 | 0.40834 | 0.39787 | 0.35932 | 0.3581 | 0.40213 | 0.43034 | 0.42278 | 0.42765 | 0.43337 | 0.41811 | 0.36148 | 0.32498
16 | 0.55283 | 0.49138 | 0.4703 | 0.50257 | 0.49993 | 0.50793 | 0.7552 | 0.95975 | 0.94182 | 0.94905 | 0.92824 | 0.93984 | 0.98777 | 0.93095 | 0.77842 | 0.75251 | 0.81398 | 0.80931 | 0.81433 | 0.79416 | 0.83872 | 0.79058 | 0.66312 | 0.57217
17 | 0.1196 | 0.095338 | 0.083794 | 0.078518 | 0.07317 | 0.091695 | 0.17888 | 0.24196 | 0.28504 | 0.27172 | 0.28076 | 0.25453 | 0.27117 | 0.24391 | 0.23621 | 0.22843 | 0.24039 | 0.28709 | 0.29026 | 0.29728 | 0.31824 | 0.28303 | 0.2266 | 0.17896
18 | 1.249 | 1.0564 | 0.9771 | 1.0295 | 1.0483 | 1.0959 | 1.3226 | 1.427 | 1.5633 | 1.5903 | 1.6975 | 1.6958 | 1.8142 | 1.6584 | 1.7347 | 1.6204 | 1.647 | 1.7492 | 1.8448 | 1.7255 | 1.8351 | 1.8045 | 1.6635 | 1.4443
19 | 1.8778 | 1.7506 | 1.6022 | 1.6806 | 1.7182 | 1.6984 | 1.9325 | 2.4551 | 2.5194 | 2.6126 | 2.5584 | 2.727 | 2.5194 | 2.494 | 2.4682 | 2.2162 | 2.3256 | 2.478 | 2.3018 | 2.2424 | 2.2493 | 2.1117 | 1.9095 | 1.8432
20 | 0.9362 | 0.87568 | 0.84924 | 0.84566 | 0.81093 | 0.92062 | 1.2245 | 1.3667 | 1.5562 | 1.635 | 1.6826 | 1.6106 | 1.6515 | 1.6734 | 1.6562 | 1.4515 | 1.5948 | 1.4957 | 1.5921 | 1.535 | 1.4614 | 1.1849 | 1.205 | 1.0626
21 | 0.80992 | 0.76009 | 0.72737 | 0.75477 | 0.79102 | 0.901 | 1.4358 | 1.7245 | 1.7943 | 1.7117 | 1.7757 | 1.9854 | 1.8243 | 1.7653 | 1.564 | 1.5006 | 1.4431 | 1.4864 | 1.3683 | 1.4245 | 1.3645 | 1.2927 | 1.0041 | 0.91924
22 | 0.47481 | 0.44336 | 0.44169 | 0.44098 | 0.42121 | 0.43498 | 0.42135 | 0.43913 | 0.41096 | 0.40235 | 0.43439 | 0.48087 | 0.48635 | 0.50455 | 0.49033 | 0.47161 | 0.48152 | 0.476 | 0.47363 | 0.50377 | 0.51645 | 0.48763 | 0.46062 | 0.49135
23 | 5.003 | 4.4051 | 4.1199 | 4.17 | 4.2172 | 4.6227 | 5.723 | 6.6774 | 7.3204 | 7.1745 | 7.5062 | 7.4853 | 8.0806 | 7.6061 | 7.36 | 6.5108 | 6.8516 | 7.4488 | 7.2761 | 7.3197 | 7.2468 | 7.0647 | 6.2239 | 5.5767
24 | 1.0434 | 0.92595 | 0.89498 | 0.88515 | 0.90072 | 0.96491 | 1.2448 | 1.3231 | 1.201 | 1.1472 | 1.5176 | 1.5653 | 1.5292 | 1.5145 | 1.3285 | 1.2922 | 1.3698 | 1.5049 | 1.6116 | 1.5795 | 1.6225 | 1.4347 | 1.4148 | 1.1967
25 | 1.0412 | 1.0946 | 1.0801 | 1.0071 | 1.0369 | 0.97997 | 1.0468 | 1.0947 | 0.90286 | 0.77466 | 1.0927 | 1.0863 | 1.1268 | 1.1946 | 1.0102 | 1.2774 | 1.2351 | 1.2268 | 1.1642 | 1.1922 | 1.2704 | 1.3064 | 1.3583 | 1.3269
26 | 1.1114 | 1.0834 | 1.1112 | 1.1079 | 1.1332 | 1.1379 | 1.3634 | 1.4523 | 1.5142 | 1.4522 | 1.4761 | 1.5378 | 1.5526 | 1.5046 | 1.453 | 1.4039 | 1.409 | 1.486 | 1.451 | 1.3882 | 1.3909 | 1.3577 | 1.2077 | 1.2109
27 | 1.745 | 1.7345 | 1.6647 | 1.6371 | 1.7271 | 1.6772 | 1.737 | 2.124 | 2.093 | 2.05 | 2.0324 | 2.2248 | 2.3149 | 2.2206 | 1.9142 | 2.1211 | 2.0637 | 2.0718 | 1.9487 | 1.8518 | 1.9183 | 1.8991 | 1.7284 | 1.6209
28 | 0.70719 | 0.70134 | 0.62495 | 0.59348 | 0.58474 | 0.60715 | 0.69224 | 0.89523 | 0.95534 | 0.97193 | 0.93851 | 0.96605 | 0.98237 | 0.88097 | 0.81427 | 0.81838 | 0.91132 | 0.97261 | 0.97159 | 0.95664 | 1.031 | 0.90943 | 0.8448 | 0.75709
29 | 1.7741 | 1.6771 | 1.5779 | 1.5934 | 1.6129 | 1.6008 | 2.4434 | 3.0639 | 3.2191 | 3.0594 | 2.8519 | 3.0425 | 3.0472 | 2.8016 | 2.7116 | 2.5441 | 2.614 | 2.6209 | 2.5323 | 2.6731 | 2.6846 | 2.5206 | 2.2553 | 1.8402
30 | 0.14994 | 0.12024 | 0.10252 | 0.10188 | 0.089204 | 0.10961 | 0.21473 | 0.25744 | 0.30242 | 0.3101 | 0.29397 | 0.27337 | 0.29983 | 0.29208 | 0.27336 | 0.25921 | 0.26906 | 0.31441 | 0.32319 | 0.32616 | 0.3502 | 0.31247 | 0.27371 | 0.21258
31 | 3.5267 | 3.2279 | 2.7375 | 2.7475 | 3.0274 | 3.0467 | 3.4988 | 3.9963 | 4.3125 | 4.7225 | 4.7434 | 5.0181 | 5.0786 | 4.8285 | 4.736 | 4.3962 | 4.7909 | 5.0162 | 5.171 | 5.1385 | 5.1863 | 4.9989 | 4.5833 | 4.1268
32 | 0.87559 | 0.8209 | 0.77678 | 0.80858 | 0.8224 | 0.86067 | 0.95206 | 1.1131 | 1.2509 | 1.2291 | 1.2082 | 1.2208 | 1.2443 | 1.1984 | 1.0999 | 1.1536 | 1.1167 | 1.1658 | 1.0483 | 1.0959 | 1.1216 | 1.034 | 0.92157 | 0.9169

## Pc, Spring, S3
LoadID | 0 | 1 | 2 | 3 | 4 | 5 | 6 | 7 | 8 | 9 | 10 | 11 | 12 | 13 | 14 | 15 | 16 | 17 | 18 | 19 | 20 | 21 | 22 | 23
1 | 2.3117 | 2.3145 | 2.11 | 2.2165 | 2.1122 | 2.2905 | 2.1991 | 2.7396 | 2.8389 | 2.7313 | 2.8313 | 2.9426 | 2.7696 | 2.7643 | 2.7138 | 2.8515 | 2.824 | 2.8308 | 2.6824 | 2.4736 | 2.4982 | 2.5883 | 2.3011 | 2.1797
2 | 0.65172 | 0.60557 | 0.6154 | 0.57192 | 0.54753 | 0.57662 | 0.64733 | 0.81288 | 0.82816 | 0.8589 | 0.85226 | 0.83722 | 0.85785 | 0.84716 | 0.7478 | 0.79643 | 0.83943 | 0.87352 | 0.91106 | 0.86696 | 0.92634 | 0.81773 | 0.74685 | 0.66729
3 | 1.0934 | 1.0218 | 0.95374 | 0.97261 | 0.95014 | 1.019 | 1.5635 | 1.8546 | 1.9431 | 1.9232 | 1.7826 | 1.918 | 1.9302 | 1.7557 | 1.6054 | 1.5377 | 1.5538 | 1.6182 | 1.5572 | 1.6441 | 1.7289 | 1.5621 | 1.3704 | 1.2286
4 | 0.05437 | 0.046521 | 0.039775 | 0.03757 | 0.034184 | 0.041177 | 0.075585 | 0.098129 | 0.11459 | 0.11121 | 0.11182 | 0.10173 | 0.10692 | 0.10398 | 0.10107 | 0.093761 | 0.09665 | 0.12234 | 0.12094 | 0.11621 | 0.12422 | 0.12035 | 0.098421 | 0.078913
5 | 0.87862 | 0.77838 | 0.73552 | 0.69889 | 0.73726 | 0.72303 | 0.8528 | 0.96927 | 1.1324 | 1.0596 | 1.2169 | 1.2196 | 1.2529 | 1.182 | 1.1981 | 1.1596 | 1.1701 | 1.2308 | 1.2286 | 1.2634 | 1.2769 | 1.2148 | 1.1463 | 1.0116
6 | 2.546 | 2.2947 | 2.1615 | 2.1714 | 2.3633 | 2.3923 | 2.551 | 3.3002 | 3.2297 | 3.4572 | 3.445 | 3.4793 | 3.5362 | 3.3797 | 3.2778 | 3.0006 | 3.1771 | 3.3019 | 2.8912 | 3.0325 | 2.9942 | 2.9019 | 2.7315 | 2.6388
7 | 0.96556 | 0.8556 | 0.86752 | 0.87535 | 0.83886 | 0.91376 | 1.2209 | 1.3113 | 1.5259 | 1.6534 | 1.5579 | 1.6585 | 1.5899 | 1.6742 | 1.5273 | 1.5232 | 1.4725 | 1.5003 | 1.4701 | 1.4406 | 1.459 | 1.2518 | 1.2491 | 1.0724
8 | 0.22859 | 0.22993 | 0.21289 | 0.21789 | 0.21448 | 0.2357 | 0.39521 | 0.45372 | 0.48092 | 0.47752 | 0.50617 | 0.51786 | 0.52229 | 0.49099 | 0.43134 | 0.41771 | 0.38485 | 0.41022 | 0.38925 | 0.38525 | 0.39353 | 0.34019 | 0.2913 | 0.25776
9 | 0.2531 | 0.24556 | 0.24641 | 0.23129 | 0.22205 | 0.22738 | 0.2275 | 0.23063 | 0.21021 | 0.22156 | 0.23724 | 0.2442 | 0.26412 | 0.24376 | 0.24392 | 0.26119 | 0.25101 | 0.25407 | 0.25278 | 0.25605 | 0.26085 | 0.26159 | 0.23966 | 0.26359
10 | 0.22317 | 0.20379 | 0.20527 | 0.19623 | 0.19147 | 0.21391 | 0.26331 | 0.30462 | 0.31317 | 0.34182 | 0.32688 | 0.34353 | 0.35629 | 0.32085 | 0.32375 | 0.29715 | 0.30012 | 0.31766 | 0.32214 | 0.33211 | 0.33097 | 0.30452 | 0.28355 | 0.24993
11 | 0.16841 | 0.14664 | 0.14439 | 0.13769 | 0.13658 | 0.15592 | 0.19325 | 0.21071 | 0.19785 | 0.18734 | 0.25061 | 0.25188 | 0.24917 | 0.24633 | 0.21337 | 0.22554 | 0.2192 | 0.25383 | 0.24962 | 0.2478 | 0.25421 | 0.22812 | 0.22384 | 0.19663
12 | 1.2741 | 1.2985 | 1.4052 | 1.2918 | 1.3106 | 1.3093 | 1.319 | 1.3157 | 1.1998 | 0.93337 | 1.3402 | 1.3915 | 1.3924 | 1.432 | 1.2213 | 1.5407 | 1.5271 | 1.4089 | 1.3888 | 1.5114 | 1.642 | 1.5877 | 1.5661 | 1.6591
13 | 2.9309 | 2.9238 | 2.8793 | 2.8302 | 2.8464 | 2.8445 | 3.3299 | 3.4643 | 3.8532 | 3.6738 | 3.7029 | 3.5978 | 3.9354 | 3.7665 | 3.5904 | 3.7046 | 3.6299 | 3.7415 | 3.4612 | 3.4495 | 3.5605 | 3.3069 | 3.0208 | 3.0383
14 | 1.201 | 1.1955 | 1.1544 | 1.1531 | 1.1387 | 1.1039 | 1.1591 | 1.3657 | 1.4602 | 1.4572 | 1.3869 | 1.4803 | 1.5119 | 1.4542 | 1.365 | 1.3739 | 1.3961 | 1.3673 | 1.3581 | 1.3325 | 1.321 | 1.2535 | 1.1475 | 1.1815
15 | 0.32084 | 0.30638 | 0.28731 | 0.26718 | 0.27469 | 0.27192 | 0.29979 | 0.38992 | 0.42987 | 0.43817 | 0.40332 | 0.40779 | 0.40834 | 0.39787 | 0.35932 | 0.3581 | 0.40213 | 0.43034 | 0.42278 | 0.42765 | 0.43337 | 0.41811 | 0.36148 | 0.32498
16 | 0.55283 | 0.49138 | 0.4703 | 0.50257 | 0.49993 | 0.50793 | 0.7552 | 0.95975 | 0.94182 | 0.94905 | 0.92824 | 0.93984 | 0.98777 | 0.93095 | 0.77842 | 0.75251 | 0.81398 | 0.80931 | 0.81433 | 0.79416 | 0.83872 | 0.79058 | 0.66312 | 0.57217
17 | 0.1196 | 0.095338 | 0.083794 | 0.078518 | 0.07317 | 0.091695 | 0.17888 | 0.24196 | 0.28504 | 0.27172 | 0.28076 | 0.25453 | 0.27117 | 0.24391 | 0.23621 | 0.22843 | 0.24039 | 0.28709 | 0.29026 | 0.29728 | 0.31824 | 0.28303 | 0.2266 | 0.17896
18 | 1.249 | 1.0564 | 0.9771 | 1.0295 | 1.0483 | 1.0959 | 1.3226 | 1.427 | 1.5633 | 1.5903 | 1.6975 | 1.6958 | 1.8142 | 1.6584 | 1.7347 | 1.6204 | 1.647 | 1.7492 | 1.8448 | 1.7255 | 1.8351 | 1.8045 | 1.6635 | 1.4443
19 | 1.8778 | 1.7506 | 1.6022 | 1.6806 | 1.7182 | 1.6984 | 1.9325 | 2.4551 | 2.5194 | 2.6126 | 2.5584 | 2.727 | 2.5194 | 2.494 | 2.4682 | 2.2162 | 2.3256 | 2.478 | 2.3018 | 2.2424 | 2.2493 | 2.1117 | 1.9095 | 1.8432
20 | 0.9362 | 0.87568 | 0.84924 | 0.84566 | 0.81093 | 0.92062 | 1.2245 | 1.3667 | 1.5562 | 1.635 | 1.6826 | 1.6106 | 1.6515 | 1.6734 | 1.6562 | 1.4515 | 1.5948 | 1.4957 | 1.5921 | 1.535 | 1.4614 | 1.1849 | 1.205 | 1.0626
21 | 0.80992 | 0.76009 | 0.72737 | 0.75477 | 0.79102 | 0.901 | 1.4358 | 1.7245 | 1.7943 | 1.7117 | 1.7757 | 1.9854 | 1.8243 | 1.7653 | 1.564 | 1.5006 | 1.4431 | 1.4864 | 1.3683 | 1.4245 | 1.3645 | 1.2927 | 1.0041 | 0.91924
22 | 0.47481 | 0.44336 | 0.44169 | 0.44098 | 0.42121 | 0.43498 | 0.42135 | 0.43913 | 0.41096 | 0.40235 | 0.43439 | 0.48087 | 0.48635 | 0.50455 | 0.49033 | 0.47161 | 0.48152 | 0.476 | 0.47363 | 0.50377 | 0.51645 | 0.48763 | 0.46062 | 0.49135
23 | 5.003 | 4.4051 | 4.1199 | 4.17 | 4.2172 | 4.6227 | 5.723 | 6.6774 | 7.3204 | 7.1745 | 7.5062 | 7.4853 | 8.0806 | 7.6061 | 7.36 | 6.5108 | 6.8516 | 7.4488 | 7.2761 | 7.3197 | 7.2468 | 7.0647 | 6.2239 | 5.5767
24 | 1.0434 | 0.92595 | 0.89498 | 0.88515 | 0.90072 | 0.96491 | 1.2448 | 1.3231 | 1.201 | 1.1472 | 1.5176 | 1.5653 | 1.5292 | 1.5145 | 1.3285 | 1.2922 | 1.3698 | 1.5049 | 1.6116 | 1.5795 | 1.6225 | 1.4347 | 1.4148 | 1.1967
25 | 1.0412 | 1.0946 | 1.0801 | 1.0071 | 1.0369 | 0.97997 | 1.0468 | 1.0947 | 0.90286 | 0.77466 | 1.0927 | 1.0863 | 1.1268 | 1.1946 | 1.0102 | 1.2774 | 1.2351 | 1.2268 | 1.1642 | 1.1922 | 1.2704 | 1.3064 | 1.3583 | 1.3269
26 | 1.1114 | 1.0834 | 1.1112 | 1.1079 | 1.1332 | 1.1379 | 1.3634 | 1.4523 | 1.5142 | 1.4522 | 1.4761 | 1.5378 | 1.5526 | 1.5046 | 1.453 | 1.4039 | 1.409 | 1.486 | 1.451 | 1.3882 | 1.3909 | 1.3577 | 1.2077 | 1.2109
27 | 1.745 | 1.7345 | 1.6647 | 1.6371 | 1.7271 | 1.6772 | 1.737 | 2.124 | 2.093 | 2.05 | 2.0324 | 2.2248 | 2.3149 | 2.2206 | 1.9142 | 2.1211 | 2.0637 | 2.0718 | 1.9487 | 1.8518 | 1.9183 | 1.8991 | 1.7284 | 1.6209
28 | 0.70719 | 0.70134 | 0.62495 | 0.59348 | 0.58474 | 0.60715 | 0.69224 | 0.89523 | 0.95534 | 0.97193 | 0.93851 | 0.96605 | 0.98237 | 0.88097 | 0.81427 | 0.81838 | 0.91132 | 0.97261 | 0.97159 | 0.95664 | 1.031 | 0.90943 | 0.8448 | 0.75709
29 | 1.7741 | 1.6771 | 1.5779 | 1.5934 | 1.6129 | 1.6008 | 2.4434 | 3.0639 | 3.2191 | 3.0594 | 2.8519 | 3.0425 | 3.0472 | 2.8016 | 2.7116 | 2.5441 | 2.614 | 2.6209 | 2.5323 | 2.6731 | 2.6846 | 2.5206 | 2.2553 | 1.8402
30 | 0.14994 | 0.12024 | 0.10252 | 0.10188 | 0.089204 | 0.10961 | 0.21473 | 0.25744 | 0.30242 | 0.3101 | 0.29397 | 0.27337 | 0.29983 | 0.29208 | 0.27336 | 0.25921 | 0.26906 | 0.31441 | 0.32319 | 0.32616 | 0.3502 | 0.31247 | 0.27371 | 0.21258
31 | 3.5267 | 3.2279 | 2.7375 | 2.7475 | 3.0274 | 3.0467 | 3.4988 | 3.9963 | 4.3125 | 4.7225 | 4.7434 | 5.0181 | 5.0786 | 4.8285 | 4.736 | 4.3962 | 4.7909 | 5.0162 | 5.171 | 5.1385 | 5.1863 | 4.9989 | 4.5833 | 4.1268
32 | 0.87559 | 0.8209 | 0.77678 | 0.80858 | 0.8224 | 0.86067 | 0.95206 | 1.1131 | 1.2509 | 1.2291 | 1.2082 | 1.2208 | 1.2443 | 1.1984 | 1.0999 | 1.1536 | 1.1167 | 1.1658 | 1.0483 | 1.0959 | 1.1216 | 1.034 | 0.92157 | 0.9169

## Pc, Spring, S4
LoadID | 0 | 1 | 2 | 3 | 4 | 5 | 6 | 7 | 8 | 9 | 10 | 11 | 12 | 13 | 14 | 15 | 16 | 17 | 18 | 19 | 20 | 21 | 22 | 23
1 | 2.3006 | 2.4112 | 2.1584 | 2.2564 | 2.2599 | 2.1854 | 2.2071 | 2.7514 | 3.0043 | 2.9764 | 2.8917 | 2.951 | 2.7864 | 2.9811 | 2.6375 | 2.8053 | 2.9085 | 2.7656 | 2.5195 | 2.5278 | 2.6498 | 2.4255 | 2.2424 | 2.1778
2 | 0.65816 | 0.61964 | 0.564 | 0.53967 | 0.5553 | 0.56034 | 0.64362 | 0.77801 | 0.83855 | 0.90317 | 0.8169 | 0.85145 | 0.82486 | 0.82328 | 0.74498 | 0.77524 | 0.80808 | 0.87673 | 0.91917 | 0.87795 | 0.91231 | 0.82854 | 0.77308 | 0.68922
3 | 1.0352 | 1.0589 | 0.94632 | 0.98642 | 0.94097 | 1.014 | 1.5441 | 1.842 | 2.0003 | 1.8369 | 1.7665 | 1.9546 | 1.9798 | 1.7671 | 1.5568 | 1.6195 | 1.6149 | 1.5599 | 1.5113 | 1.5847 | 1.6612 | 1.6407 | 1.3581 | 1.2213
4 | 0.056977 | 0.045001 | 0.039807 | 0.037414 | 0.033693 | 0.040491 | 0.077285 | 0.098024 | 0.11044 | 0.11443 | 0.10908 | 0.095601 | 0.10638 | 0.10694 | 0.09935 | 0.094689 | 0.099552 | 0.11562 | 0.11832 | 0.12004 | 0.12358 | 0.11844 | 0.098775 | 0.078119
5 | 0.81333 | 0.74924 | 0.71993 | 0.68978 | 0.7275 | 0.74744 | 0.89086 | 0.97652 | 1.1175 | 1.1404 | 1.1375 | 1.2095 | 1.2451 | 1.1789 | 1.1476 | 1.1664 | 1.1835 | 1.2968 | 1.204 | 1.2593 | 1.2921 | 1.2431 | 1.2017 | 1.0647
6 | 2.3556 | 2.4191 | 2.2233 | 2.2372 | 2.3155 | 2.3858 | 2.6098 | 3.2022 | 3.5335 | 3.4426 | 3.445 | 3.6421 | 3.5018 | 3.4709 | 3.0262 | 3.0828 | 3.0803 | 3.1894 | 2.9711 | 3.0117 | 3.0129 | 2.9148 | 2.5406 | 2.5314
7 | 0.99438 | 0.87613 | 0.86375 | 0.84241 | 0.8664 | 0.9802 | 1.2333 | 1.3632 | 1.5204 | 1.6232 | 1.6076 | 1.6088 | 1.6379 | 1.6598 | 1.5397 | 1.5007 | 1.547 | 1.4896 | 1.5364 | 1.5095 | 1.4638 | 1.1756 | 1.1888 | 1.0276
8 | 0.23223 | 0.22861 | 0.21335 | 0.21225 | 0.20741 | 0.24258 | 0.38791 | 0.49529 | 0.49217 | 0.48125 | 0.52103 | 0.51537 | 0.5135 | 0.49307 | 0.43373 | 0.40856 | 0.40774 | 0.39724 | 0.38367 | 0.39714 | 0.37173 | 0.36032 | 0.28965 | 0.26911
9 | 0.25091 | 0.23915 | 0.23774 | 0.22774 | 0.2219 | 0.23392 | 0.23095 | 0.22871 | 0.21831 | 0.22794 | 0.23638 | 0.24314 | 0.25664 | 0.25582 | 0.25059 | 0.26451 | 0.26853 | 0.25407 | 0.26309 | 0.25539 | 0.26192 | 0.25197 | 0.23939 | 0.25257
10 | 0.2198 | 0.20296 | 0.20245 | 0.19228 | 0.19831 | 0.20201 | 0.2586 | 0.29907 | 0.30718 | 0.34057 | 0.32533 | 0.3199 | 0.33651 | 0.3238 | 0.32115 | 0.30889 | 0.29063 | 0.31727 | 0.32872 | 0.32892 | 0.34217 | 0.29441 | 0.28719 | 0.24472
11 | 0.16711 | 0.1478 | 0.14132 | 0.1385 | 0.13528 | 0.15031 | 0.19135 | 0.20899 | 0.20621 | 0.17796 | 0.23617 | 0.23446 | 0.23678 | 0.23615 | 0.22467 | 0.21299 | 0.21946 | 0.26223 | 0.23787 | 0.24539 | 0.26791 | 0.23748 | 0.21713 | 0.2047
12 | 1.2881 | 1.2951 | 1.4066 | 1.3185 | 1.3115 | 1.3 | 1.2988 | 1.3676 | 1.2109 | 0.94458 | 1.3528 | 1.3147 | 1.3689 | 1.3952 | 1.2682 | 1.5374 | 1.4542 | 1.4488 | 1.4556 | 1.537 | 1.5764 | 1.5969 | 1.6202 | 1.5917
13 | 3.0362 | 2.8608 | 2.8872 | 2.8863 | 2.7727 | 2.8794 | 3.3587 | 3.6223 | 3.7886 | 3.5906 | 3.6368 | 3.4749 | 3.7055 | 3.7267 | 3.7213 | 3.7124 | 3.4976 | 3.5089 | 3.4164 | 3.6072 | 3.4037 | 3.4249 | 3.0831 | 2.8915
14 | 1.1919 | 1.1684 | 1.1402 | 1.1313 | 1.141 | 1.0803 | 1.1473 | 1.3616 | 1.4972 | 1.4793 | 1.4069 | 1.5071 | 1.5177 | 1.3939 | 1.2773 | 1.4345 | 1.4133 | 1.3779 | 1.3326 | 1.327 | 1.3042 | 1.2932 | 1.1597 | 1.0903
15 | 0.31884 | 0.30153 | 0.28861 | 0.27726 | 0.26518 | 0.27193 | 0.30819 | 0.3758 | 0.42388 | 0.42594 | 0.40567 | 0.4218 | 0.42693 | 0.40669 | 0.35631 | 0.38635 | 0.40054 | 0.43631 | 0.40753 | 0.43034 | 0.44414 | 0.3911 | 0.35202 | 0.34367
16 | 0.54672 | 0.51455 | 0.49184 | 0.49633 | 0.47813 | 0.49919 | 0.75699 | 0.96127 | 1.0104 | 0.91422 | 0.92018 | 0.98043 | 0.97336 | 0.93091 | 0.80325 | 0.74764 | 0.76684 | 0.83113 | 0.79952 | 0.82721 | 0.85904 | 0.80893 | 0.70727 | 0.60266
17 | 0.1221 | 0.098702 | 0.081692 | 0.081277 | 0.073752 | 0.092474 | 0.17872 | 0.24117 | 0.29044 | 0.28952 | 0.26593 | 0.25008 | 0.26466 | 0.25952 | 0.24377 | 0.23197 | 0.24396 | 0.28052 | 0.28162 | 0.30422 | 0.3032 | 0.2968 | 0.22392 | 0.17462
18 | 1.1994 | 1.0895 | 1.0457 | 0.99514 | 1.0235 | 1.1305 | 1.2726 | 1.4908 | 1.5201 | 1.6671 | 1.681 | 1.7734 | 1.8708 | 1.7505 | 1.5716 | 1.6717 | 1.6293 | 1.8205 | 1.7783 | 1.7804 | 1.8941 | 1.7667 | 1.6568 | 1.4076
19 | 1.8403 | 1.7401 | 1.6326 | 1.667 | 1.6898 | 1.7439 | 1.8802 | 2.422 | 2.6167 | 2.4714 | 2.5092 | 2.6465 | 2.6301 | 2.5617 | 2.3205 | 2.3511 | 2.3952 | 2.2527 | 2.2436 | 2.3458 | 2.3048 | 2.1274 | 1.9588 | 1.9759
20 | 0.9478 | 0.85949 | 0.8235 | 0.85663 | 0.81614 | 0.96127 | 1.2342 | 1.3857 | 1.6169 | 1.6287 | 1.6578 | 1.6824 | 1.67 | 1.6456 | 1.598 | 1.4784 | 1.5199 | 1.5426 | 1.4718 | 1.529 | 1.5223 | 1.2016 | 1.1683 | 1.0835
21 | 0.79182 | 0.77355 | 0.74325 | 0.72199 | 0.75703 | 0.87754 | 1.3768 | 1.709 | 1.8046 | 1.7866 | 1.7591 | 1.925 | 1.8835 | 1.7776 | 1.5764 | 1.4792 | 1.4678 | 1.5135 | 1.4083 | 1.4478 | 1.3875 | 1.2681 | 1.0567 | 0.90878
22 | 0.45858 | 0.45666 | 0.44652 | 0.4455 | 0.43864 | 0.40861 | 0.41706 | 0.43465 | 0.40486 | 0.41512 | 0.44598 | 0.48087 | 0.49237 | 0.50362 | 0.46984 | 0.49163 | 0.4906 | 0.48453 | 0.49619 | 0.48733 | 0.50615 | 0.49085 | 0.44889 | 0.4589
23 | 4.9419 | 4.4376 | 4.4748 | 4.2127 | 4.4535 | 4.7611 | 5.7941 | 6.4247 | 7.5172 | 7.7065 | 7.552 | 7.7854 | 7.402 | 7.613 | 7.3947 | 6.6283 | 6.7489 | 7.2072 | 7.2339 | 7.4562 | 7.4729 | 6.9972 | 6.4745 | 5.2455
24 | 1.0141 | 0.93547 | 0.85393 | 0.88035 | 0.84054 | 1.0023 | 1.2522 | 1.2287 | 1.2787 | 1.1625 | 1.4527 | 1.4805 | 1.4586 | 1.3922 | 1.4012 | 1.394 | 1.3303 | 1.5377 | 1.4908 | 1.5297 | 1.5772 | 1.4992 | 1.3485 | 1.2748
25 | 1.0739 | 1.0878 | 1.1291 | 1.0655 | 1.0337 | 0.99381 | 1.0718 | 1.1365 | 0.96388 | 0.77296 | 1.0958 | 1.1063 | 1.1661 | 1.1219 | 0.98051 | 1.2297 | 1.2169 | 1.1862 | 1.1677 | 1.2341 | 1.3068 | 1.2326 | 1.2596 | 1.3126
26 | 1.1459 | 1.1231 | 1.1401 | 1.1107 | 1.0914 | 1.1318 | 1.3719 | 1.392 | 1.4727 | 1.4671 | 1.4847 | 1.458 | 1.5558 | 1.4546 | 1.4312 | 1.4588 | 1.4201 | 1.5448 | 1.4003 | 1.4594 | 1.4229 | 1.3491 | 1.1654 | 1.1616
27 | 1.7599 | 1.7128 | 1.6323 | 1.7516 | 1.7365 | 1.693 | 1.6124 | 2.0284 | 2.1008 | 2.2246 | 2.0414 | 2.1081 | 2.2706 | 2.1895 | 2.0408 | 2.1443 | 2.0511 | 2.0842 | 1.8905 | 1.9567 | 1.8831 | 1.7995 | 1.7595 | 1.61
28 | 0.74063 | 0.68076 | 0.67106 | 0.59348 | 0.58587 | 0.64829 | 0.71581 | 0.85303 | 0.93124 | 0.98382 | 0.9151 | 0.99063 | 0.96916 | 0.90136 | 0.82977 | 0.87148 | 0.89388 | 1.0084 | 0.98953 | 1.0159 | 0.9866 | 0.90479 | 0.81261 | 0.74225
29 | 1.6745 | 1.6685 | 1.5251 | 1.6034 | 1.5353 | 1.6309 | 2.4407 | 2.883 | 3.0071 | 2.9383 | 2.9441 | 3.1556 | 3.148 | 2.8077 | 2.4937 | 2.6227 | 2.5668 | 2.6563 | 2.4578 | 2.5396 | 2.787 | 2.6345 | 2.1072 | 1.8496
30 | 0.14646 | 0.11792 | 0.10585 | 0.10043 | 0.089688 | 0.10787 | 0.20865 | 0.2746 | 0.30921 | 0.30006 | 0.28715 | 0.27376 | 0.30707 | 0.28177 | 0.2696 | 0.25247 | 0.25561 | 0.32681 | 0.31731 | 0.32257 | 0.34373 | 0.33146 | 0.27126 | 0.21222
31 | 3.42 | 3.1145 | 2.7869 | 2.791 | 2.8637 | 3.0842 | 3.5611 | 4.007 | 4.3248 | 4.5038 | 4.7261 | 4.9009 | 4.8482 | 4.8301 | 4.5207 | 4.7755 | 4.829 | 4.9923 | 5.188 | 4.8872 | 5.16 | 4.8411 | 4.59 | 4.1875
32 | 0.88534 | 0.85336 | 0.81884 | 0.83396 | 0.83762 | 0.85834 | 0.94364 | 1.1125 | 1.2382 | 1.2128 | 1.2391 | 1.2737 | 1.2582 | 1.2238 | 1.1287 | 1.1349 | 1.0991 | 1.1101 | 1.0599 | 1.0609 | 1.1157 | 1.033 | 0.93979 | 0.91378

## Pc, Spring, S5
LoadID | 0 | 1 | 2 | 3 | 4 | 5 | 6 | 7 | 8 | 9 | 10 | 11 | 12 | 13 | 14 | 15 | 16 | 17 | 18 | 19 | 20 | 21 | 22 | 23
1 | 2.3006 | 2.4112 | 2.1584 | 2.2564 | 2.2599 | 2.1854 | 2.2071 | 2.7514 | 3.0043 | 2.9764 | 2.8917 | 2.951 | 2.7864 | 2.9811 | 2.6375 | 2.8053 | 2.9085 | 2.7656 | 2.5195 | 2.5278 | 2.6498 | 2.4255 | 2.2424 | 2.1778
2 | 0.65816 | 0.61964 | 0.564 | 0.53967 | 0.5553 | 0.56034 | 0.64362 | 0.77801 | 0.83855 | 0.90317 | 0.8169 | 0.85145 | 0.82486 | 0.82328 | 0.74498 | 0.77524 | 0.80808 | 0.87673 | 0.91917 | 0.87795 | 0.91231 | 0.82854 | 0.77308 | 0.68922
3 | 1.0352 | 1.0589 | 0.94632 | 0.98642 | 0.94097 | 1.014 | 1.5441 | 1.842 | 2.0003 | 1.8369 | 1.7665 | 1.9546 | 1.9798 | 1.7671 | 1.5568 | 1.6195 | 1.6149 | 1.5599 | 1.5113 | 1.5847 | 1.6612 | 1.6407 | 1.3581 | 1.2213
4 | 0.056977 | 0.045001 | 0.039807 | 0.037414 | 0.033693 | 0.040491 | 0.077285 | 0.098024 | 0.11044 | 0.11443 | 0.10908 | 0.095601 | 0.10638 | 0.10694 | 0.09935 | 0.094689 | 0.099552 | 0.11562 | 0.11832 | 0.12004 | 0.12358 | 0.11844 | 0.098775 | 0.078119
5 | 0.81333 | 0.74924 | 0.71993 | 0.68978 | 0.7275 | 0.74744 | 0.89086 | 0.97652 | 1.1175 | 1.1404 | 1.1375 | 1.2095 | 1.2451 | 1.1789 | 1.1476 | 1.1664 | 1.1835 | 1.2968 | 1.204 | 1.2593 | 1.2921 | 1.2431 | 1.2017 | 1.0647
6 | 2.3556 | 2.4191 | 2.2233 | 2.2372 | 2.3155 | 2.3858 | 2.6098 | 3.2022 | 3.5335 | 3.4426 | 3.445 | 3.6421 | 3.5018 | 3.4709 | 3.0262 | 3.0828 | 3.0803 | 3.1894 | 2.9711 | 3.0117 | 3.0129 | 2.9148 | 2.5406 | 2.5314
7 | 0.99438 | 0.87613 | 0.86375 | 0.84241 | 0.8664 | 0.9802 | 1.2333 | 1.3632 | 1.5204 | 1.6232 | 1.6076 | 1.6088 | 1.6379 | 1.6598 | 1.5397 | 1.5007 | 1.547 | 1.4896 | 1.5364 | 1.5095 | 1.4638 | 1.1756 | 1.1888 | 1.0276
8 | 0.23223 | 0.22861 | 0.21335 | 0.21225 | 0.20741 | 0.24258 | 0.38791 | 0.49529 | 0.49217 | 0.48125 | 0.52103 | 0.51537 | 0.5135 | 0.49307 | 0.43373 | 0.40856 | 0.40774 | 0.39724 | 0.38367 | 0.39714 | 0.37173 | 0.36032 | 0.28965 | 0.26911
9 | 0.25091 | 0.23915 | 0.23774 | 0.22774 | 0.2219 | 0.23392 | 0.23095 | 0.22871 | 0.21831 | 0.22794 | 0.23638 | 0.24314 | 0.25664 | 0.25582 | 0.25059 | 0.26451 | 0.26853 | 0.25407 | 0.26309 | 0.25539 | 0.26192 | 0.25197 | 0.23939 | 0.25257
10 | 0.2198 | 0.20296 | 0.20245 | 0.19228 | 0.19831 | 0.20201 | 0.2586 | 0.29907 | 0.30718 | 0.34057 | 0.32533 | 0.3199 | 0.33651 | 0.3238 | 0.32115 | 0.30889 | 0.29063 | 0.31727 | 0.32872 | 0.32892 | 0.34217 | 0.29441 | 0.28719 | 0.24472
11 | 0.16711 | 0.1478 | 0.14132 | 0.1385 | 0.13528 | 0.15031 | 0.19135 | 0.20899 | 0.20621 | 0.17796 | 0.23617 | 0.23446 | 0.23678 | 0.23615 | 0.22467 | 0.21299 | 0.21946 | 0.26223 | 0.23787 | 0.24539 | 0.26791 | 0.23748 | 0.21713 | 0.2047
12 | 1.2881 | 1.2951 | 1.4066 | 1.3185 | 1.3115 | 1.3 | 1.2988 | 1.3676 | 1.2109 | 0.94458 | 1.3528 | 1.3147 | 1.3689 | 1.3952 | 1.2682 | 1.5374 | 1.4542 | 1.4488 | 1.4556 | 1.537 | 1.5764 | 1.5969 | 1.6202 | 1.5917
13 | 3.0362 | 2.8608 | 2.8872 | 2.8863 | 2.7727 | 2.8794 | 3.3587 | 3.6223 | 3.7886 | 3.5906 | 3.6368 | 3.4749 | 3.7055 | 3.7267 | 3.7213 | 3.7124 | 3.4976 | 3.5089 | 3.4164 | 3.6072 | 3.4037 | 3.4249 | 3.0831 | 2.8915
14 | 1.1919 | 1.1684 | 1.1402 | 1.1313 | 1.141 | 1.0803 | 1.1473 | 1.3616 | 1.4972 | 1.4793 | 1.4069 | 1.5071 | 1.5177 | 1.3939 | 1.2773 | 1.4345 | 1.4133 | 1.3779 | 1.3326 | 1.327 | 1.3042 | 1.2932 | 1.1597 | 1.0903
15 | 0.31884 | 0.30153 | 0.28861 | 0.27726 | 0.26518 | 0.27193 | 0.30819 | 0.3758 | 0.42388 | 0.42594 | 0.40567 | 0.4218 | 0.42693 | 0.40669 | 0.35631 | 0.38635 | 0.40054 | 0.43631 | 0.40753 | 0.43034 | 0.44414 | 0.3911 | 0.35202 | 0.34367
16 | 0.54672 | 0.51455 | 0.49184 | 0.49633 | 0.47813 | 0.49919 | 0.75699 | 0.96127 | 1.0104 | 0.91422 | 0.92018 | 0.98043 | 0.97336 | 0.93091 | 0.80325 | 0.74764 | 0.76684 | 0.83113 | 0.79952 | 0.82721 | 0.85904 | 0.80893 | 0.70727 | 0.60266
17 | 0.1221 | 0.098702 | 0.081692 | 0.081277 | 0.073752 | 0.092474 | 0.17872 | 0.24117 | 0.29044 | 0.28952 | 0.26593 | 0.25008 | 0.26466 | 0.25952 | 0.24377 | 0.23197 | 0.24396 | 0.28052 | 0.28162 | 0.30422 | 0.3032 | 0.2968 | 0.22392 | 0.17462
18 | 1.1994 | 1.0895 | 1.0457 | 0.99514 | 1.0235 | 1.1305 | 1.2726 | 1.4908 | 1.5201 | 1.6671 | 1.681 | 1.7734 | 1.8708 | 1.7505 | 1.5716 | 1.6717 | 1.6293 | 1.8205 | 1.7783 | 1.7804 | 1.8941 | 1.7667 | 1.6568 | 1.4076
19 | 1.8403 | 1.7401 | 1.6326 | 1.667 | 1.6898 | 1.7439 | 1.8802 | 2.422 | 2.6167 | 2.4714 | 2.5092 | 2.6465 | 2.6301 | 2.5617 | 2.3205 | 2.3511 | 2.3952 | 2.2527 | 2.2436 | 2.3458 | 2.3048 | 2.1274 | 1.9588 | 1.9759
20 | 0.9478 | 0.85949 | 0.8235 | 0.85663 | 0.81614 | 0.96127 | 1.2342 | 1.3857 | 1.6169 | 1.6287 | 1.6578 | 1.6824 | 1.67 | 1.6456 | 1.598 | 1.4784 | 1.5199 | 1.5426 | 1.4718 | 1.529 | 1.5223 | 1.2016 | 1.1683 | 1.0835
21 | 0.79182 | 0.77355 | 0.74325 | 0.72199 | 0.75703 | 0.87754 | 1.3768 | 1.709 | 1.8046 | 1.7866 | 1.7591 | 1.925 | 1.8835 | 1.7776 | 1.5764 | 1.4792 | 1.4678 | 1.5135 | 1.4083 | 1.4478 | 1.3875 | 1.2681 | 1.0567 | 0.90878
22 | 0.45858 | 0.45666 | 0.44652 | 0.4455 | 0.43864 | 0.40861 | 0.41706 | 0.43465 | 0.40486 | 0.41512 | 0.44598 | 0.48087 | 0.49237 | 0.50362 | 0.46984 | 0.49163 | 0.4906 | 0.48453 | 0.49619 | 0.48733 | 0.50615 | 0.49085 | 0.44889 | 0.4589
23 | 4.9419 | 4.4376 | 4.4748 | 4.2127 | 4.4535 | 4.7611 | 5.7941 | 6.4247 | 7.5172 | 7.7065 | 7.552 | 7.7854 | 7.402 | 7.613 | 7.3947 | 6.6283 | 6.7489 | 7.2072 | 7.2339 | 7.4562 | 7.4729 | 6.9972 | 6.4745 | 5.2455
24 | 1.0141 | 0.93547 | 0.85393 | 0.88035 | 0.84054 | 1.0023 | 1.2522 | 1.2287 | 1.2787 | 1.1625 | 1.4527 | 1.4805 | 1.4586 | 1.3922 | 1.4012 | 1.394 | 1.3303 | 1.5377 | 1.4908 | 1.5297 | 1.5772 | 1.4992 | 1.3485 | 1.2748
25 | 1.0739 | 1.0878 | 1.1291 | 1.0655 | 1.0337 | 0.99381 | 1.0718 | 1.1365 | 0.96388 | 0.77296 | 1.0958 | 1.1063 | 1.1661 | 1.1219 | 0.98051 | 1.2297 | 1.2169 | 1.1862 | 1.1677 | 1.2341 | 1.3068 | 1.2326 | 1.2596 | 1.3126
26 | 1.1459 | 1.1231 | 1.1401 | 1.1107 | 1.0914 | 1.1318 | 1.3719 | 1.392 | 1.4727 | 1.4671 | 1.4847 | 1.458 | 1.5558 | 1.4546 | 1.4312 | 1.4588 | 1.4201 | 1.5448 | 1.4003 | 1.4594 | 1.4229 | 1.3491 | 1.1654 | 1.1616
27 | 1.7599 | 1.7128 | 1.6323 | 1.7516 | 1.7365 | 1.693 | 1.6124 | 2.0284 | 2.1008 | 2.2246 | 2.0414 | 2.1081 | 2.2706 | 2.1895 | 2.0408 | 2.1443 | 2.0511 | 2.0842 | 1.8905 | 1.9567 | 1.8831 | 1.7995 | 1.7595 | 1.61
28 | 0.74063 | 0.68076 | 0.67106 | 0.59348 | 0.58587 | 0.64829 | 0.71581 | 0.85303 | 0.93124 | 0.98382 | 0.9151 | 0.99063 | 0.96916 | 0.90136 | 0.82977 | 0.87148 | 0.89388 | 1.0084 | 0.98953 | 1.0159 | 0.9866 | 0.90479 | 0.81261 | 0.74225
29 | 1.6745 | 1.6685 | 1.5251 | 1.6034 | 1.5353 | 1.6309 | 2.4407 | 2.883 | 3.0071 | 2.9383 | 2.9441 | 3.1556 | 3.148 | 2.8077 | 2.4937 | 2.6227 | 2.5668 | 2.6563 | 2.4578 | 2.5396 | 2.787 | 2.6345 | 2.1072 | 1.8496
30 | 0.14646 | 0.11792 | 0.10585 | 0.10043 | 0.089688 | 0.10787 | 0.20865 | 0.2746 | 0.30921 | 0.30006 | 0.28715 | 0.27376 | 0.30707 | 0.28177 | 0.2696 | 0.25247 | 0.25561 | 0.32681 | 0.31731 | 0.32257 | 0.34373 | 0.33146 | 0.27126 | 0.21222
31 | 3.42 | 3.1145 | 2.7869 | 2.791 | 2.8637 | 3.0842 | 3.5611 | 4.007 | 4.3248 | 4.5038 | 4.7261 | 4.9009 | 4.8482 | 4.8301 | 4.5207 | 4.7755 | 4.829 | 4.9923 | 5.188 | 4.8872 | 5.16 | 4.8411 | 4.59 | 4.1875
32 | 0.88534 | 0.85336 | 0.81884 | 0.83396 | 0.83762 | 0.85834 | 0.94364 | 1.1125 | 1.2382 | 1.2128 | 1.2391 | 1.2737 | 1.2582 | 1.2238 | 1.1287 | 1.1349 | 1.0991 | 1.1101 | 1.0599 | 1.0609 | 1.1157 | 1.033 | 0.93979 | 0.91378

## Pc, Spring, S6
LoadID | 0 | 1 | 2 | 3 | 4 | 5 | 6 | 7 | 8 | 9 | 10 | 11 | 12 | 13 | 14 | 15 | 16 | 17 | 18 | 19 | 20 | 21 | 22 | 23
1 | 2.3006 | 2.4112 | 2.1584 | 2.2564 | 2.2599 | 2.1854 | 2.2071 | 2.7514 | 3.0043 | 2.9764 | 2.8917 | 2.951 | 2.7864 | 2.9811 | 2.6375 | 2.8053 | 2.9085 | 2.7656 | 2.5195 | 2.5278 | 2.6498 | 2.4255 | 2.2424 | 2.1778
2 | 0.65816 | 0.61964 | 0.564 | 0.53967 | 0.5553 | 0.56034 | 0.64362 | 0.77801 | 0.83855 | 0.90317 | 0.8169 | 0.85145 | 0.82486 | 0.82328 | 0.74498 | 0.77524 | 0.80808 | 0.87673 | 0.91917 | 0.87795 | 0.91231 | 0.82854 | 0.77308 | 0.68922
3 | 1.0352 | 1.0589 | 0.94632 | 0.98642 | 0.94097 | 1.014 | 1.5441 | 1.842 | 2.0003 | 1.8369 | 1.7665 | 1.9546 | 1.9798 | 1.7671 | 1.5568 | 1.6195 | 1.6149 | 1.5599 | 1.5113 | 1.5847 | 1.6612 | 1.6407 | 1.3581 | 1.2213
4 | 0.056977 | 0.045001 | 0.039807 | 0.037414 | 0.033693 | 0.040491 | 0.077285 | 0.098024 | 0.11044 | 0.11443 | 0.10908 | 0.095601 | 0.10638 | 0.10694 | 0.09935 | 0.094689 | 0.099552 | 0.11562 | 0.11832 | 0.12004 | 0.12358 | 0.11844 | 0.098775 | 0.078119
5 | 0.81333 | 0.74924 | 0.71993 | 0.68978 | 0.7275 | 0.74744 | 0.89086 | 0.97652 | 1.1175 | 1.1404 | 1.1375 | 1.2095 | 1.2451 | 1.1789 | 1.1476 | 1.1664 | 1.1835 | 1.2968 | 1.204 | 1.2593 | 1.2921 | 1.2431 | 1.2017 | 1.0647
6 | 2.3556 | 2.4191 | 2.2233 | 2.2372 | 2.3155 | 2.3858 | 2.6098 | 3.2022 | 3.5335 | 3.4426 | 3.445 | 3.6421 | 3.5018 | 3.4709 | 3.0262 | 3.0828 | 3.0803 | 3.1894 | 2.9711 | 3.0117 | 3.0129 | 2.9148 | 2.5406 | 2.5314
7 | 0.99438 | 0.87613 | 0.86375 | 0.84241 | 0.8664 | 0.9802 | 1.2333 | 1.3632 | 1.5204 | 1.6232 | 1.6076 | 1.6088 | 1.6379 | 1.6598 | 1.5397 | 1.5007 | 1.547 | 1.4896 | 1.5364 | 1.5095 | 1.4638 | 1.1756 | 1.1888 | 1.0276
8 | 0.23223 | 0.22861 | 0.21335 | 0.21225 | 0.20741 | 0.24258 | 0.38791 | 0.49529 | 0.49217 | 0.48125 | 0.52103 | 0.51537 | 0.5135 | 0.49307 | 0.43373 | 0.40856 | 0.40774 | 0.39724 | 0.38367 | 0.39714 | 0.37173 | 0.36032 | 0.28965 | 0.26911
9 | 0.25091 | 0.23915 | 0.23774 | 0.22774 | 0.2219 | 0.23392 | 0.23095 | 0.22871 | 0.21831 | 0.22794 | 0.23638 | 0.24314 | 0.25664 | 0.25582 | 0.25059 | 0.26451 | 0.26853 | 0.25407 | 0.26309 | 0.25539 | 0.26192 | 0.25197 | 0.23939 | 0.25257
10 | 0.2198 | 0.20296 | 0.20245 | 0.19228 | 0.19831 | 0.20201 | 0.2586 | 0.29907 | 0.30718 | 0.34057 | 0.32533 | 0.3199 | 0.33651 | 0.3238 | 0.32115 | 0.30889 | 0.29063 | 0.31727 | 0.32872 | 0.32892 | 0.34217 | 0.29441 | 0.28719 | 0.24472
11 | 0.16711 | 0.1478 | 0.14132 | 0.1385 | 0.13528 | 0.15031 | 0.19135 | 0.20899 | 0.20621 | 0.17796 | 0.23617 | 0.23446 | 0.23678 | 0.23615 | 0.22467 | 0.21299 | 0.21946 | 0.26223 | 0.23787 | 0.24539 | 0.26791 | 0.23748 | 0.21713 | 0.2047
12 | 1.2881 | 1.2951 | 1.4066 | 1.3185 | 1.3115 | 1.3 | 1.2988 | 1.3676 | 1.2109 | 0.94458 | 1.3528 | 1.3147 | 1.3689 | 1.3952 | 1.2682 | 1.5374 | 1.4542 | 1.4488 | 1.4556 | 1.537 | 1.5764 | 1.5969 | 1.6202 | 1.5917
13 | 3.0362 | 2.8608 | 2.8872 | 2.8863 | 2.7727 | 2.8794 | 3.3587 | 3.6223 | 3.7886 | 3.5906 | 3.6368 | 3.4749 | 3.7055 | 3.7267 | 3.7213 | 3.7124 | 3.4976 | 3.5089 | 3.4164 | 3.6072 | 3.4037 | 3.4249 | 3.0831 | 2.8915
14 | 1.1919 | 1.1684 | 1.1402 | 1.1313 | 1.141 | 1.0803 | 1.1473 | 1.3616 | 1.4972 | 1.4793 | 1.4069 | 1.5071 | 1.5177 | 1.3939 | 1.2773 | 1.4345 | 1.4133 | 1.3779 | 1.3326 | 1.327 | 1.3042 | 1.2932 | 1.1597 | 1.0903
15 | 0.31884 | 0.30153 | 0.28861 | 0.27726 | 0.26518 | 0.27193 | 0.30819 | 0.3758 | 0.42388 | 0.42594 | 0.40567 | 0.4218 | 0.42693 | 0.40669 | 0.35631 | 0.38635 | 0.40054 | 0.43631 | 0.40753 | 0.43034 | 0.44414 | 0.3911 | 0.35202 | 0.34367
16 | 0.54672 | 0.51455 | 0.49184 | 0.49633 | 0.47813 | 0.49919 | 0.75699 | 0.96127 | 1.0104 | 0.91422 | 0.92018 | 0.98043 | 0.97336 | 0.93091 | 0.80325 | 0.74764 | 0.76684 | 0.83113 | 0.79952 | 0.82721 | 0.85904 | 0.80893 | 0.70727 | 0.60266
17 | 0.1221 | 0.098702 | 0.081692 | 0.081277 | 0.073752 | 0.092474 | 0.17872 | 0.24117 | 0.29044 | 0.28952 | 0.26593 | 0.25008 | 0.26466 | 0.25952 | 0.24377 | 0.23197 | 0.24396 | 0.28052 | 0.28162 | 0.30422 | 0.3032 | 0.2968 | 0.22392 | 0.17462
18 | 1.1994 | 1.0895 | 1.0457 | 0.99514 | 1.0235 | 1.1305 | 1.2726 | 1.4908 | 1.5201 | 1.6671 | 1.681 | 1.7734 | 1.8708 | 1.7505 | 1.5716 | 1.6717 | 1.6293 | 1.8205 | 1.7783 | 1.7804 | 1.8941 | 1.7667 | 1.6568 | 1.4076
19 | 1.8403 | 1.7401 | 1.6326 | 1.667 | 1.6898 | 1.7439 | 1.8802 | 2.422 | 2.6167 | 2.4714 | 2.5092 | 2.6465 | 2.6301 | 2.5617 | 2.3205 | 2.3511 | 2.3952 | 2.2527 | 2.2436 | 2.3458 | 2.3048 | 2.1274 | 1.9588 | 1.9759
20 | 0.9478 | 0.85949 | 0.8235 | 0.85663 | 0.81614 | 0.96127 | 1.2342 | 1.3857 | 1.6169 | 1.6287 | 1.6578 | 1.6824 | 1.67 | 1.6456 | 1.598 | 1.4784 | 1.5199 | 1.5426 | 1.4718 | 1.529 | 1.5223 | 1.2016 | 1.1683 | 1.0835
21 | 0.79182 | 0.77355 | 0.74325 | 0.72199 | 0.75703 | 0.87754 | 1.3768 | 1.709 | 1.8046 | 1.7866 | 1.7591 | 1.925 | 1.8835 | 1.7776 | 1.5764 | 1.4792 | 1.4678 | 1.5135 | 1.4083 | 1.4478 | 1.3875 | 1.2681 | 1.0567 | 0.90878
22 | 0.45858 | 0.45666 | 0.44652 | 0.4455 | 0.43864 | 0.40861 | 0.41706 | 0.43465 | 0.40486 | 0.41512 | 0.44598 | 0.48087 | 0.49237 | 0.50362 | 0.46984 | 0.49163 | 0.4906 | 0.48453 | 0.49619 | 0.48733 | 0.50615 | 0.49085 | 0.44889 | 0.4589
23 | 4.9419 | 4.4376 | 4.4748 | 4.2127 | 4.4535 | 4.7611 | 5.7941 | 6.4247 | 7.5172 | 7.7065 | 7.552 | 7.7854 | 7.402 | 7.613 | 7.3947 | 6.6283 | 6.7489 | 7.2072 | 7.2339 | 7.4562 | 7.4729 | 6.9972 | 6.4745 | 5.2455
24 | 1.0141 | 0.93547 | 0.85393 | 0.88035 | 0.84054 | 1.0023 | 1.2522 | 1.2287 | 1.2787 | 1.1625 | 1.4527 | 1.4805 | 1.4586 | 1.3922 | 1.4012 | 1.394 | 1.3303 | 1.5377 | 1.4908 | 1.5297 | 1.5772 | 1.4992 | 1.3485 | 1.2748
25 | 1.0739 | 1.0878 | 1.1291 | 1.0655 | 1.0337 | 0.99381 | 1.0718 | 1.1365 | 0.96388 | 0.77296 | 1.0958 | 1.1063 | 1.1661 | 1.1219 | 0.98051 | 1.2297 | 1.2169 | 1.1862 | 1.1677 | 1.2341 | 1.3068 | 1.2326 | 1.2596 | 1.3126
26 | 1.1459 | 1.1231 | 1.1401 | 1.1107 | 1.0914 | 1.1318 | 1.3719 | 1.392 | 1.4727 | 1.4671 | 1.4847 | 1.458 | 1.5558 | 1.4546 | 1.4312 | 1.4588 | 1.4201 | 1.5448 | 1.4003 | 1.4594 | 1.4229 | 1.3491 | 1.1654 | 1.1616
27 | 1.7599 | 1.7128 | 1.6323 | 1.7516 | 1.7365 | 1.693 | 1.6124 | 2.0284 | 2.1008 | 2.2246 | 2.0414 | 2.1081 | 2.2706 | 2.1895 | 2.0408 | 2.1443 | 2.0511 | 2.0842 | 1.8905 | 1.9567 | 1.8831 | 1.7995 | 1.7595 | 1.61
28 | 0.74063 | 0.68076 | 0.67106 | 0.59348 | 0.58587 | 0.64829 | 0.71581 | 0.85303 | 0.93124 | 0.98382 | 0.9151 | 0.99063 | 0.96916 | 0.90136 | 0.82977 | 0.87148 | 0.89388 | 1.0084 | 0.98953 | 1.0159 | 0.9866 | 0.90479 | 0.81261 | 0.74225
29 | 1.6745 | 1.6685 | 1.5251 | 1.6034 | 1.5353 | 1.6309 | 2.4407 | 2.883 | 3.0071 | 2.9383 | 2.9441 | 3.1556 | 3.148 | 2.8077 | 2.4937 | 2.6227 | 2.5668 | 2.6563 | 2.4578 | 2.5396 | 2.787 | 2.6345 | 2.1072 | 1.8496
30 | 0.14646 | 0.11792 | 0.10585 | 0.10043 | 0.089688 | 0.10787 | 0.20865 | 0.2746 | 0.30921 | 0.30006 | 0.28715 | 0.27376 | 0.30707 | 0.28177 | 0.2696 | 0.25247 | 0.25561 | 0.32681 | 0.31731 | 0.32257 | 0.34373 | 0.33146 | 0.27126 | 0.21222
31 | 3.42 | 3.1145 | 2.7869 | 2.791 | 2.8637 | 3.0842 | 3.5611 | 4.007 | 4.3248 | 4.5038 | 4.7261 | 4.9009 | 4.8482 | 4.8301 | 4.5207 | 4.7755 | 4.829 | 4.9923 | 5.188 | 4.8872 | 5.16 | 4.8411 | 4.59 | 4.1875
32 | 0.88534 | 0.85336 | 0.81884 | 0.83396 | 0.83762 | 0.85834 | 0.94364 | 1.1125 | 1.2382 | 1.2128 | 1.2391 | 1.2737 | 1.2582 | 1.2238 | 1.1287 | 1.1349 | 1.0991 | 1.1101 | 1.0599 | 1.0609 | 1.1157 | 1.033 | 0.93979 | 0.91378

## Pc, Spring, S7
LoadID | 0 | 1 | 2 | 3 | 4 | 5 | 6 | 7 | 8 | 9 | 10 | 11 | 12 | 13 | 14 | 15 | 16 | 17 | 18 | 19 | 20 | 21 | 22 | 23
1 | 2.3875 | 2.4112 | 2.1584 | 2.2564 | 2.2599 | 2.1854 | 2.2071 | 2.7514 | 3.0043 | 2.9764 | 2.8917 | 2.951 | 2.7864 | 2.9811 | 2.6375 | 2.8053 | 2.9085 | 2.7656 | 2.5195 | 2.5278 | 2.6498 | 2.4255 | 2.2424 | 2.1778
2 | 0.61637 | 0.61964 | 0.564 | 0.53967 | 0.5553 | 0.56034 | 0.64362 | 0.77801 | 0.83855 | 0.90317 | 0.8169 | 0.85145 | 0.82486 | 0.82328 | 0.74498 | 0.77524 | 0.80808 | 0.87673 | 0.91917 | 0.87795 | 0.91231 | 0.82854 | 0.77308 | 0.68922
3 | 1.078 | 1.0589 | 0.94632 | 0.98642 | 0.94097 | 1.014 | 1.5441 | 1.842 | 2.0003 | 1.8369 | 1.7665 | 1.9546 | 1.9798 | 1.7671 | 1.5568 | 1.6195 | 1.6149 | 1.5599 | 1.5113 | 1.5847 | 1.6612 | 1.6407 | 1.3581 | 1.2213
4 | 0.054772 | 0.045001 | 0.039807 | 0.037414 | 0.033693 | 0.040491 | 0.077285 | 0.098024 | 0.11044 | 0.11443 | 0.10908 | 0.095601 | 0.10638 | 0.10694 | 0.09935 | 0.094689 | 0.099552 | 0.11562 | 0.11832 | 0.12004 | 0.12358 | 0.11844 | 0.098775 | 0.078119
5 | 0.85574 | 0.74924 | 0.71993 | 0.68978 | 0.7275 | 0.74744 | 0.89086 | 0.97652 | 1.1175 | 1.1404 | 1.1375 | 1.2095 | 1.2451 | 1.1789 | 1.1476 | 1.1664 | 1.1835 | 1.2968 | 1.204 | 1.2593 | 1.2921 | 1.2431 | 1.2017 | 1.0647
6 | 2.435 | 2.4191 | 2.2233 | 2.2372 | 2.3155 | 2.3858 | 2.6098 | 3.2022 | 3.5335 | 3.4426 | 3.445 | 3.6421 | 3.5018 | 3.4709 | 3.0262 | 3.0828 | 3.0803 | 3.1894 | 2.9711 | 3.0117 | 3.0129 | 2.9148 | 2.5406 | 2.5314
7 | 0.95966 | 0.87613 | 0.86375 | 0.84241 | 0.8664 | 0.9802 | 1.2333 | 1.3632 | 1.5204 | 1.6232 | 1.6076 | 1.6088 | 1.6379 | 1.6598 | 1.5397 | 1.5007 | 1.547 | 1.4896 | 1.5364 | 1.5095 | 1.4638 | 1.1756 | 1.1888 | 1.0276
8 | 0.23402 | 0.22861 | 0.21335 | 0.21225 | 0.20741 | 0.24258 | 0.38791 | 0.49529 | 0.49217 | 0.48125 | 0.52103 | 0.51537 | 0.5135 | 0.49307 | 0.43373 | 0.40856 | 0.40774 | 0.39724 | 0.38367 | 0.39714 | 0.37173 | 0.36032 | 0.28965 | 0.26911
9 | 0.2559 | 0.23915 | 0.23774 | 0.22774 | 0.2219 | 0.23392 | 0.23095 | 0.22871 | 0.21831 | 0.22794 | 0.23638 | 0.24314 | 0.25664 | 0.25582 | 0.25059 | 0.26451 | 0.26853 | 0.25407 | 0.26309 | 0.25539 | 0.26192 | 0.25197 | 0.23939 | 0.25257
10 | 0.21992 | 0.20296 | 0.20245 | 0.19228 | 0.19831 | 0.20201 | 0.2586 | 0.29907 | 0.30718 | 0.34057 | 0.32533 | 0.3199 | 0.33651 | 0.3238 | 0.32115 | 0.30889 | 0.29063 | 0.31727 | 0.32872 | 0.32892 | 0.34217 | 0.29441 | 0.28719 | 0.24472
11 | 0.16228 | 0.1478 | 0.14132 | 0.1385 | 0.13528 | 0.15031 | 0.19135 | 0.20899 | 0.20621 | 0.17796 | 0.23617 | 0.23446 | 0.23678 | 0.23615 | 0.22467 | 0.21299 | 0.21946 | 0.26223 | 0.23787 | 0.24539 | 0.26791 | 0.23748 | 0.21713 | 0.2047
12 | 1.3059 | 1.2951 | 1.4066 | 1.3185 | 1.3115 | 1.3 | 1.2988 | 1.3676 | 1.2109 | 0.94458 | 1.3528 | 1.3147 | 1.3689 | 1.3952 | 1.2682 | 1.5374 | 1.4542 | 1.4488 | 1.4556 | 1.537 | 1.5764 | 1.5969 | 1.6202 | 1.5917
13 | 2.9348 | 2.8608 | 2.8872 | 2.8863 | 2.7727 | 2.8794 | 3.3587 | 3.6223 | 3.7886 | 3.5906 | 3.6368 | 3.4749 | 3.7055 | 3.7267 | 3.7213 | 3.7124 | 3.4976 | 3.5089 | 3.4164 | 3.6072 | 3.4037 | 3.4249 | 3.0831 | 2.8915
14 | 1.2707 | 1.1684 | 1.1402 | 1.1313 | 1.141 | 1.0803 | 1.1473 | 1.3616 | 1.4972 | 1.4793 | 1.4069 | 1.5071 | 1.5177 | 1.3939 | 1.2773 | 1.4345 | 1.4133 | 1.3779 | 1.3326 | 1.327 | 1.3042 | 1.2932 | 1.1597 | 1.0903
15 | 0.32618 | 0.30153 | 0.28861 | 0.27726 | 0.26518 | 0.27193 | 0.30819 | 0.3758 | 0.42388 | 0.42594 | 0.40567 | 0.4218 | 0.42693 | 0.40669 | 0.35631 | 0.38635 | 0.40054 | 0.43631 | 0.40753 | 0.43034 | 0.44414 | 0.3911 | 0.35202 | 0.34367
16 | 0.54672 | 0.51455 | 0.49184 | 0.49633 | 0.47813 | 0.49919 | 0.75699 | 0.96127 | 1.0104 | 0.91422 | 0.92018 | 0.98043 | 0.97336 | 0.93091 | 0.80325 | 0.74764 | 0.76684 | 0.83113 | 0.79952 | 0.82721 | 0.85904 | 0.80893 | 0.70727 | 0.60266
17 | 0.12302 | 0.098702 | 0.081692 | 0.081277 | 0.073752 | 0.092474 | 0.17872 | 0.24117 | 0.29044 | 0.28952 | 0.26593 | 0.25008 | 0.26466 | 0.25952 | 0.24377 | 0.23197 | 0.24396 | 0.28052 | 0.28162 | 0.30422 | 0.3032 | 0.2968 | 0.22392 | 0.17462
18 | 1.2113 | 1.0895 | 1.0457 | 0.99514 | 1.0235 | 1.1305 | 1.2726 | 1.4908 | 1.5201 | 1.6671 | 1.681 | 1.7734 | 1.8708 | 1.7505 | 1.5716 | 1.6717 | 1.6293 | 1.8205 | 1.7783 | 1.7804 | 1.8941 | 1.7667 | 1.6568 | 1.4076
19 | 1.8549 | 1.7401 | 1.6326 | 1.667 | 1.6898 | 1.7439 | 1.8802 | 2.422 | 2.6167 | 2.4714 | 2.5092 | 2.6465 | 2.6301 | 2.5617 | 2.3205 | 2.3511 | 2.3952 | 2.2527 | 2.2436 | 2.3458 | 2.3048 | 2.1274 | 1.9588 | 1.9759
20 | 0.94514 | 0.85949 | 0.8235 | 0.85663 | 0.81614 | 0.96127 | 1.2342 | 1.3857 | 1.6169 | 1.6287 | 1.6578 | 1.6824 | 1.67 | 1.6456 | 1.598 | 1.4784 | 1.5199 | 1.5426 | 1.4718 | 1.529 | 1.5223 | 1.2016 | 1.1683 | 1.0835
21 | 0.79504 | 0.77355 | 0.74325 | 0.72199 | 0.75703 | 0.87754 | 1.3768 | 1.709 | 1.8046 | 1.7866 | 1.7591 | 1.925 | 1.8835 | 1.7776 | 1.5764 | 1.4792 | 1.4678 | 1.5135 | 1.4083 | 1.4478 | 1.3875 | 1.2681 | 1.0567 | 0.90878
22 | 0.48021 | 0.45666 | 0.44652 | 0.4455 | 0.43864 | 0.40861 | 0.41706 | 0.43465 | 0.40486 | 0.41512 | 0.44598 | 0.48087 | 0.49237 | 0.50362 | 0.46984 | 0.49163 | 0.4906 | 0.48453 | 0.49619 | 0.48733 | 0.50615 | 0.49085 | 0.44889 | 0.4589
23 | 4.806 | 4.4376 | 4.4748 | 4.2127 | 4.4535 | 4.7611 | 5.7941 | 6.4247 | 7.5172 | 7.7065 | 7.552 | 7.7854 | 7.402 | 7.613 | 7.3947 | 6.6283 | 6.7489 | 7.2072 | 7.2339 | 7.4562 | 7.4729 | 6.9972 | 6.4745 | 5.2455
24 | 1.036 | 0.93547 | 0.85393 | 0.88035 | 0.84054 | 1.0023 | 1.2522 | 1.2287 | 1.2787 | 1.1625 | 1.4527 | 1.4805 | 1.4586 | 1.3922 | 1.4012 | 1.394 | 1.3303 | 1.5377 | 1.4908 | 1.5297 | 1.5772 | 1.4992 | 1.3485 | 1.2748
25 | 1.0336 | 1.0878 | 1.1291 | 1.0655 | 1.0337 | 0.99381 | 1.0718 | 1.1365 | 0.96388 | 0.77296 | 1.0958 | 1.1063 | 1.1661 | 1.1219 | 0.98051 | 1.2297 | 1.2169 | 1.1862 | 1.1677 | 1.2341 | 1.3068 | 1.2326 | 1.2596 | 1.3126
26 | 1.1502 | 1.1231 | 1.1401 | 1.1107 | 1.0914 | 1.1318 | 1.3719 | 1.392 | 1.4727 | 1.4671 | 1.4847 | 1.458 | 1.5558 | 1.4546 | 1.4312 | 1.4588 | 1.4201 | 1.5448 | 1.4003 | 1.4594 | 1.4229 | 1.3491 | 1.1654 | 1.1616
27 | 1.8035 | 1.7128 | 1.6323 | 1.7516 | 1.7365 | 1.693 | 1.6124 | 2.0284 | 2.1008 | 2.2246 | 2.0414 | 2.1081 | 2.2706 | 2.1895 | 2.0408 | 2.1443 | 2.0511 | 2.0842 | 1.8905 | 1.9567 | 1.8831 | 1.7995 | 1.7595 | 1.61
28 | 0.7257 | 0.68076 | 0.67106 | 0.59348 | 0.58587 | 0.64829 | 0.71581 | 0.85303 | 0.93124 | 0.98382 | 0.9151 | 0.99063 | 0.96916 | 0.90136 | 0.82977 | 0.87148 | 0.89388 | 1.0084 | 0.98953 | 1.0159 | 0.9866 | 0.90479 | 0.81261 | 0.74225
29 | 1.814 | 1.6685 | 1.5251 | 1.6034 | 1.5353 | 1.6309 | 2.4407 | 2.883 | 3.0071 | 2.9383 | 2.9441 | 3.1556 | 3.148 | 2.8077 | 2.4937 | 2.6227 | 2.5668 | 2.6563 | 2.4578 | 2.5396 | 2.787 | 2.6345 | 2.1072 | 1.8496
30 | 0.14818 | 0.11792 | 0.10585 | 0.10043 | 0.089688 | 0.10787 | 0.20865 | 0.2746 | 0.30921 | 0.30006 | 0.28715 | 0.27376 | 0.30707 | 0.28177 | 0.2696 | 0.25247 | 0.25561 | 0.32681 | 0.31731 | 0.32257 | 0.34373 | 0.33146 | 0.27126 | 0.21222
31 | 3.3624 | 3.1145 | 2.7869 | 2.791 | 2.8637 | 3.0842 | 3.5611 | 4.007 | 4.3248 | 4.5038 | 4.7261 | 4.9009 | 4.8482 | 4.8301 | 4.5207 | 4.7755 | 4.829 | 4.9923 | 5.188 | 4.8872 | 5.16 | 4.8411 | 4.59 | 4.1875
32 | 0.90398 | 0.85336 | 0.81884 | 0.83396 | 0.83762 | 0.85834 | 0.94364 | 1.1125 | 1.2382 | 1.2128 | 1.2391 | 1.2737 | 1.2582 | 1.2238 | 1.1287 | 1.1349 | 1.0991 | 1.1101 | 1.0599 | 1.0609 | 1.1157 | 1.033 | 0.93979 | 0.91378

## Pc, Spring, S8
LoadID | 0 | 1 | 2 | 3 | 4 | 5 | 6 | 7 | 8 | 9 | 10 | 11 | 12 | 13 | 14 | 15 | 16 | 17 | 18 | 19 | 20 | 21 | 22 | 23
1 | 2.3875 | 2.4112 | 2.1584 | 2.2564 | 2.2599 | 2.1854 | 2.2071 | 2.7514 | 3.0043 | 2.9764 | 2.8917 | 2.951 | 2.7864 | 2.9811 | 2.6375 | 2.8053 | 2.9085 | 2.7656 | 2.5195 | 2.5278 | 2.6498 | 2.4255 | 2.2424 | 2.1778
2 | 0.61637 | 0.61964 | 0.564 | 0.53967 | 0.5553 | 0.56034 | 0.64362 | 0.77801 | 0.83855 | 0.90317 | 0.8169 | 0.85145 | 0.82486 | 0.82328 | 0.74498 | 0.77524 | 0.80808 | 0.87673 | 0.91917 | 0.87795 | 0.91231 | 0.82854 | 0.77308 | 0.68922
3 | 1.078 | 1.0589 | 0.94632 | 0.98642 | 0.94097 | 1.014 | 1.5441 | 1.842 | 2.0003 | 1.8369 | 1.7665 | 1.9546 | 1.9798 | 1.7671 | 1.5568 | 1.6195 | 1.6149 | 1.5599 | 1.5113 | 1.5847 | 1.6612 | 1.6407 | 1.3581 | 1.2213
4 | 0.054772 | 0.045001 | 0.039807 | 0.037414 | 0.033693 | 0.040491 | 0.077285 | 0.098024 | 0.11044 | 0.11443 | 0.10908 | 0.095601 | 0.10638 | 0.10694 | 0.09935 | 0.094689 | 0.099552 | 0.11562 | 0.11832 | 0.12004 | 0.12358 | 0.11844 | 0.098775 | 0.078119
5 | 0.85574 | 0.74924 | 0.71993 | 0.68978 | 0.7275 | 0.74744 | 0.89086 | 0.97652 | 1.1175 | 1.1404 | 1.1375 | 1.2095 | 1.2451 | 1.1789 | 1.1476 | 1.1664 | 1.1835 | 1.2968 | 1.204 | 1.2593 | 1.2921 | 1.2431 | 1.2017 | 1.0647
6 | 2.435 | 2.4191 | 2.2233 | 2.2372 | 2.3155 | 2.3858 | 2.6098 | 3.2022 | 3.5335 | 3.4426 | 3.445 | 3.6421 | 3.5018 | 3.4709 | 3.0262 | 3.0828 | 3.0803 | 3.1894 | 2.9711 | 3.0117 | 3.0129 | 2.9148 | 2.5406 | 2.5314
7 | 0.95966 | 0.87613 | 0.86375 | 0.84241 | 0.8664 | 0.9802 | 1.2333 | 1.3632 | 1.5204 | 1.6232 | 1.6076 | 1.6088 | 1.6379 | 1.6598 | 1.5397 | 1.5007 | 1.547 | 1.4896 | 1.5364 | 1.5095 | 1.4638 | 1.1756 | 1.1888 | 1.0276
8 | 0.23402 | 0.22861 | 0.21335 | 0.21225 | 0.20741 | 0.24258 | 0.38791 | 0.49529 | 0.49217 | 0.48125 | 0.52103 | 0.51537 | 0.5135 | 0.49307 | 0.43373 | 0.40856 | 0.40774 | 0.39724 | 0.38367 | 0.39714 | 0.37173 | 0.36032 | 0.28965 | 0.26911
9 | 0.2559 | 0.23915 | 0.23774 | 0.22774 | 0.2219 | 0.23392 | 0.23095 | 0.22871 | 0.21831 | 0.22794 | 0.23638 | 0.24314 | 0.25664 | 0.25582 | 0.25059 | 0.26451 | 0.26853 | 0.25407 | 0.26309 | 0.25539 | 0.26192 | 0.25197 | 0.23939 | 0.25257
10 | 0.21992 | 0.20296 | 0.20245 | 0.19228 | 0.19831 | 0.20201 | 0.2586 | 0.29907 | 0.30718 | 0.34057 | 0.32533 | 0.3199 | 0.33651 | 0.3238 | 0.32115 | 0.30889 | 0.29063 | 0.31727 | 0.32872 | 0.32892 | 0.34217 | 0.29441 | 0.28719 | 0.24472
11 | 0.16228 | 0.1478 | 0.14132 | 0.1385 | 0.13528 | 0.15031 | 0.19135 | 0.20899 | 0.20621 | 0.17796 | 0.23617 | 0.23446 | 0.23678 | 0.23615 | 0.22467 | 0.21299 | 0.21946 | 0.26223 | 0.23787 | 0.24539 | 0.26791 | 0.23748 | 0.21713 | 0.2047
12 | 1.3059 | 1.2951 | 1.4066 | 1.3185 | 1.3115 | 1.3 | 1.2988 | 1.3676 | 1.2109 | 0.94458 | 1.3528 | 1.3147 | 1.3689 | 1.3952 | 1.2682 | 1.5374 | 1.4542 | 1.4488 | 1.4556 | 1.537 | 1.5764 | 1.5969 | 1.6202 | 1.5917
13 | 2.9348 | 2.8608 | 2.8872 | 2.8863 | 2.7727 | 2.8794 | 3.3587 | 3.6223 | 3.7886 | 3.5906 | 3.6368 | 3.4749 | 3.7055 | 3.7267 | 3.7213 | 3.7124 | 3.4976 | 3.5089 | 3.4164 | 3.6072 | 3.4037 | 3.4249 | 3.0831 | 2.8915
14 | 1.2707 | 1.1684 | 1.1402 | 1.1313 | 1.141 | 1.0803 | 1.1473 | 1.3616 | 1.4972 | 1.4793 | 1.4069 | 1.5071 | 1.5177 | 1.3939 | 1.2773 | 1.4345 | 1.4133 | 1.3779 | 1.3326 | 1.327 | 1.3042 | 1.2932 | 1.1597 | 1.0903
15 | 0.32618 | 0.30153 | 0.28861 | 0.27726 | 0.26518 | 0.27193 | 0.30819 | 0.3758 | 0.42388 | 0.42594 | 0.40567 | 0.4218 | 0.42693 | 0.40669 | 0.35631 | 0.38635 | 0.40054 | 0.43631 | 0.40753 | 0.43034 | 0.44414 | 0.3911 | 0.35202 | 0.34367
16 | 0.54672 | 0.51455 | 0.49184 | 0.49633 | 0.47813 | 0.49919 | 0.75699 | 0.96127 | 1.0104 | 0.91422 | 0.92018 | 0.98043 | 0.97336 | 0.93091 | 0.80325 | 0.74764 | 0.76684 | 0.83113 | 0.79952 | 0.82721 | 0.85904 | 0.80893 | 0.70727 | 0.60266
17 | 0.12302 | 0.098702 | 0.081692 | 0.081277 | 0.073752 | 0.092474 | 0.17872 | 0.24117 | 0.29044 | 0.28952 | 0.26593 | 0.25008 | 0.26466 | 0.25952 | 0.24377 | 0.23197 | 0.24396 | 0.28052 | 0.28162 | 0.30422 | 0.3032 | 0.2968 | 0.22392 | 0.17462
18 | 1.2113 | 1.0895 | 1.0457 | 0.99514 | 1.0235 | 1.1305 | 1.2726 | 1.4908 | 1.5201 | 1.6671 | 1.681 | 1.7734 | 1.8708 | 1.7505 | 1.5716 | 1.6717 | 1.6293 | 1.8205 | 1.7783 | 1.7804 | 1.8941 | 1.7667 | 1.6568 | 1.4076
19 | 1.8549 | 1.7401 | 1.6326 | 1.667 | 1.6898 | 1.7439 | 1.8802 | 2.422 | 2.6167 | 2.4714 | 2.5092 | 2.6465 | 2.6301 | 2.5617 | 2.3205 | 2.3511 | 2.3952 | 2.2527 | 2.2436 | 2.3458 | 2.3048 | 2.1274 | 1.9588 | 1.9759
20 | 0.94514 | 0.85949 | 0.8235 | 0.85663 | 0.81614 | 0.96127 | 1.2342 | 1.3857 | 1.6169 | 1.6287 | 1.6578 | 1.6824 | 1.67 | 1.6456 | 1.598 | 1.4784 | 1.5199 | 1.5426 | 1.4718 | 1.529 | 1.5223 | 1.2016 | 1.1683 | 1.0835
21 | 0.79504 | 0.77355 | 0.74325 | 0.72199 | 0.75703 | 0.87754 | 1.3768 | 1.709 | 1.8046 | 1.7866 | 1.7591 | 1.925 | 1.8835 | 1.7776 | 1.5764 | 1.4792 | 1.4678 | 1.5135 | 1.4083 | 1.4478 | 1.3875 | 1.2681 | 1.0567 | 0.90878
22 | 0.48021 | 0.45666 | 0.44652 | 0.4455 | 0.43864 | 0.40861 | 0.41706 | 0.43465 | 0.40486 | 0.41512 | 0.44598 | 0.48087 | 0.49237 | 0.50362 | 0.46984 | 0.49163 | 0.4906 | 0.48453 | 0.49619 | 0.48733 | 0.50615 | 0.49085 | 0.44889 | 0.4589
23 | 4.806 | 4.4376 | 4.4748 | 4.2127 | 4.4535 | 4.7611 | 5.7941 | 6.4247 | 7.5172 | 7.7065 | 7.552 | 7.7854 | 7.402 | 7.613 | 7.3947 | 6.6283 | 6.7489 | 7.2072 | 7.2339 | 7.4562 | 7.4729 | 6.9972 | 6.4745 | 5.2455
24 | 1.036 | 0.93547 | 0.85393 | 0.88035 | 0.84054 | 1.0023 | 1.2522 | 1.2287 | 1.2787 | 1.1625 | 1.4527 | 1.4805 | 1.4586 | 1.3922 | 1.4012 | 1.394 | 1.3303 | 1.5377 | 1.4908 | 1.5297 | 1.5772 | 1.4992 | 1.3485 | 1.2748
25 | 1.0336 | 1.0878 | 1.1291 | 1.0655 | 1.0337 | 0.99381 | 1.0718 | 1.1365 | 0.96388 | 0.77296 | 1.0958 | 1.1063 | 1.1661 | 1.1219 | 0.98051 | 1.2297 | 1.2169 | 1.1862 | 1.1677 | 1.2341 | 1.3068 | 1.2326 | 1.2596 | 1.3126
26 | 1.1502 | 1.1231 | 1.1401 | 1.1107 | 1.0914 | 1.1318 | 1.3719 | 1.392 | 1.4727 | 1.4671 | 1.4847 | 1.458 | 1.5558 | 1.4546 | 1.4312 | 1.4588 | 1.4201 | 1.5448 | 1.4003 | 1.4594 | 1.4229 | 1.3491 | 1.1654 | 1.1616
27 | 1.8035 | 1.7128 | 1.6323 | 1.7516 | 1.7365 | 1.693 | 1.6124 | 2.0284 | 2.1008 | 2.2246 | 2.0414 | 2.1081 | 2.2706 | 2.1895 | 2.0408 | 2.1443 | 2.0511 | 2.0842 | 1.8905 | 1.9567 | 1.8831 | 1.7995 | 1.7595 | 1.61
28 | 0.7257 | 0.68076 | 0.67106 | 0.59348 | 0.58587 | 0.64829 | 0.71581 | 0.85303 | 0.93124 | 0.98382 | 0.9151 | 0.99063 | 0.96916 | 0.90136 | 0.82977 | 0.87148 | 0.89388 | 1.0084 | 0.98953 | 1.0159 | 0.9866 | 0.90479 | 0.81261 | 0.74225
29 | 1.814 | 1.6685 | 1.5251 | 1.6034 | 1.5353 | 1.6309 | 2.4407 | 2.883 | 3.0071 | 2.9383 | 2.9441 | 3.1556 | 3.148 | 2.8077 | 2.4937 | 2.6227 | 2.5668 | 2.6563 | 2.4578 | 2.5396 | 2.787 | 2.6345 | 2.1072 | 1.8496
30 | 0.14818 | 0.11792 | 0.10585 | 0.10043 | 0.089688 | 0.10787 | 0.20865 | 0.2746 | 0.30921 | 0.30006 | 0.28715 | 0.27376 | 0.30707 | 0.28177 | 0.2696 | 0.25247 | 0.25561 | 0.32681 | 0.31731 | 0.32257 | 0.34373 | 0.33146 | 0.27126 | 0.21222
31 | 3.3624 | 3.1145 | 2.7869 | 2.791 | 2.8637 | 3.0842 | 3.5611 | 4.007 | 4.3248 | 4.5038 | 4.7261 | 4.9009 | 4.8482 | 4.8301 | 4.5207 | 4.7755 | 4.829 | 4.9923 | 5.188 | 4.8872 | 5.16 | 4.8411 | 4.59 | 4.1875
32 | 0.90398 | 0.85336 | 0.81884 | 0.83396 | 0.83762 | 0.85834 | 0.94364 | 1.1125 | 1.2382 | 1.2128 | 1.2391 | 1.2737 | 1.2582 | 1.2238 | 1.1287 | 1.1349 | 1.0991 | 1.1101 | 1.0599 | 1.0609 | 1.1157 | 1.033 | 0.93979 | 0.91378

## Pc, Spring, S9
LoadID | 0 | 1 | 2 | 3 | 4 | 5 | 6 | 7 | 8 | 9 | 10 | 11 | 12 | 13 | 14 | 15 | 16 | 17 | 18 | 19 | 20 | 21 | 22 | 23
1 | 2.3875 | 2.4112 | 2.1584 | 2.2564 | 2.2599 | 2.1854 | 2.2071 | 2.7514 | 3.0043 | 2.9764 | 2.8917 | 2.951 | 2.7864 | 2.9811 | 2.6375 | 2.8053 | 2.9085 | 2.7656 | 2.5195 | 2.5278 | 2.6498 | 2.4255 | 2.2424 | 2.1778
2 | 0.61637 | 0.61964 | 0.564 | 0.53967 | 0.5553 | 0.56034 | 0.64362 | 0.77801 | 0.83855 | 0.90317 | 0.8169 | 0.85145 | 0.82486 | 0.82328 | 0.74498 | 0.77524 | 0.80808 | 0.87673 | 0.91917 | 0.87795 | 0.91231 | 0.82854 | 0.77308 | 0.68922
3 | 1.078 | 1.0589 | 0.94632 | 0.98642 | 0.94097 | 1.014 | 1.5441 | 1.842 | 2.0003 | 1.8369 | 1.7665 | 1.9546 | 1.9798 | 1.7671 | 1.5568 | 1.6195 | 1.6149 | 1.5599 | 1.5113 | 1.5847 | 1.6612 | 1.6407 | 1.3581 | 1.2213
4 | 0.054772 | 0.045001 | 0.039807 | 0.037414 | 0.033693 | 0.040491 | 0.077285 | 0.098024 | 0.11044 | 0.11443 | 0.10908 | 0.095601 | 0.10638 | 0.10694 | 0.09935 | 0.094689 | 0.099552 | 0.11562 | 0.11832 | 0.12004 | 0.12358 | 0.11844 | 0.098775 | 0.078119
5 | 0.85574 | 0.74924 | 0.71993 | 0.68978 | 0.7275 | 0.74744 | 0.89086 | 0.97652 | 1.1175 | 1.1404 | 1.1375 | 1.2095 | 1.2451 | 1.1789 | 1.1476 | 1.1664 | 1.1835 | 1.2968 | 1.204 | 1.2593 | 1.2921 | 1.2431 | 1.2017 | 1.0647
6 | 2.435 | 2.4191 | 2.2233 | 2.2372 | 2.3155 | 2.3858 | 2.6098 | 3.2022 | 3.5335 | 3.4426 | 3.445 | 3.6421 | 3.5018 | 3.4709 | 3.0262 | 3.0828 | 3.0803 | 3.1894 | 2.9711 | 3.0117 | 3.0129 | 2.9148 | 2.5406 | 2.5314
7 | 0.95966 | 0.87613 | 0.86375 | 0.84241 | 0.8664 | 0.9802 | 1.2333 | 1.3632 | 1.5204 | 1.6232 | 1.6076 | 1.6088 | 1.6379 | 1.6598 | 1.5397 | 1.5007 | 1.547 | 1.4896 | 1.5364 | 1.5095 | 1.4638 | 1.1756 | 1.1888 | 1.0276
8 | 0.23402 | 0.22861 | 0.21335 | 0.21225 | 0.20741 | 0.24258 | 0.38791 | 0.49529 | 0.49217 | 0.48125 | 0.52103 | 0.51537 | 0.5135 | 0.49307 | 0.43373 | 0.40856 | 0.40774 | 0.39724 | 0.38367 | 0.39714 | 0.37173 | 0.36032 | 0.28965 | 0.26911
9 | 0.2559 | 0.23915 | 0.23774 | 0.22774 | 0.2219 | 0.23392 | 0.23095 | 0.22871 | 0.21831 | 0.22794 | 0.23638 | 0.24314 | 0.25664 | 0.25582 | 0.25059 | 0.26451 | 0.26853 | 0.25407 | 0.26309 | 0.25539 | 0.26192 | 0.25197 | 0.23939 | 0.25257
10 | 0.21992 | 0.20296 | 0.20245 | 0.19228 | 0.19831 | 0.20201 | 0.2586 | 0.29907 | 0.30718 | 0.34057 | 0.32533 | 0.3199 | 0.33651 | 0.3238 | 0.32115 | 0.30889 | 0.29063 | 0.31727 | 0.32872 | 0.32892 | 0.34217 | 0.29441 | 0.28719 | 0.24472
11 | 0.16228 | 0.1478 | 0.14132 | 0.1385 | 0.13528 | 0.15031 | 0.19135 | 0.20899 | 0.20621 | 0.17796 | 0.23617 | 0.23446 | 0.23678 | 0.23615 | 0.22467 | 0.21299 | 0.21946 | 0.26223 | 0.23787 | 0.24539 | 0.26791 | 0.23748 | 0.21713 | 0.2047
12 | 1.3059 | 1.2951 | 1.4066 | 1.3185 | 1.3115 | 1.3 | 1.2988 | 1.3676 | 1.2109 | 0.94458 | 1.3528 | 1.3147 | 1.3689 | 1.3952 | 1.2682 | 1.5374 | 1.4542 | 1.4488 | 1.4556 | 1.537 | 1.5764 | 1.5969 | 1.6202 | 1.5917
13 | 2.9348 | 2.8608 | 2.8872 | 2.8863 | 2.7727 | 2.8794 | 3.3587 | 3.6223 | 3.7886 | 3.5906 | 3.6368 | 3.4749 | 3.7055 | 3.7267 | 3.7213 | 3.7124 | 3.4976 | 3.5089 | 3.4164 | 3.6072 | 3.4037 | 3.4249 | 3.0831 | 2.8915
14 | 1.2707 | 1.1684 | 1.1402 | 1.1313 | 1.141 | 1.0803 | 1.1473 | 1.3616 | 1.4972 | 1.4793 | 1.4069 | 1.5071 | 1.5177 | 1.3939 | 1.2773 | 1.4345 | 1.4133 | 1.3779 | 1.3326 | 1.327 | 1.3042 | 1.2932 | 1.1597 | 1.0903
15 | 0.32618 | 0.30153 | 0.28861 | 0.27726 | 0.26518 | 0.27193 | 0.30819 | 0.3758 | 0.42388 | 0.42594 | 0.40567 | 0.4218 | 0.42693 | 0.40669 | 0.35631 | 0.38635 | 0.40054 | 0.43631 | 0.40753 | 0.43034 | 0.44414 | 0.3911 | 0.35202 | 0.34367
16 | 0.54672 | 0.51455 | 0.49184 | 0.49633 | 0.47813 | 0.49919 | 0.75699 | 0.96127 | 1.0104 | 0.91422 | 0.92018 | 0.98043 | 0.97336 | 0.93091 | 0.80325 | 0.74764 | 0.76684 | 0.83113 | 0.79952 | 0.82721 | 0.85904 | 0.80893 | 0.70727 | 0.60266
17 | 0.12302 | 0.098702 | 0.081692 | 0.081277 | 0.073752 | 0.092474 | 0.17872 | 0.24117 | 0.29044 | 0.28952 | 0.26593 | 0.25008 | 0.26466 | 0.25952 | 0.24377 | 0.23197 | 0.24396 | 0.28052 | 0.28162 | 0.30422 | 0.3032 | 0.2968 | 0.22392 | 0.17462
18 | 1.2113 | 1.0895 | 1.0457 | 0.99514 | 1.0235 | 1.1305 | 1.2726 | 1.4908 | 1.5201 | 1.6671 | 1.681 | 1.7734 | 1.8708 | 1.7505 | 1.5716 | 1.6717 | 1.6293 | 1.8205 | 1.7783 | 1.7804 | 1.8941 | 1.7667 | 1.6568 | 1.4076
19 | 1.8549 | 1.7401 | 1.6326 | 1.667 | 1.6898 | 1.7439 | 1.8802 | 2.422 | 2.6167 | 2.4714 | 2.5092 | 2.6465 | 2.6301 | 2.5617 | 2.3205 | 2.3511 | 2.3952 | 2.2527 | 2.2436 | 2.3458 | 2.3048 | 2.1274 | 1.9588 | 1.9759
20 | 0.94514 | 0.85949 | 0.8235 | 0.85663 | 0.81614 | 0.96127 | 1.2342 | 1.3857 | 1.6169 | 1.6287 | 1.6578 | 1.6824 | 1.67 | 1.6456 | 1.598 | 1.4784 | 1.5199 | 1.5426 | 1.4718 | 1.529 | 1.5223 | 1.2016 | 1.1683 | 1.0835
21 | 0.79504 | 0.77355 | 0.74325 | 0.72199 | 0.75703 | 0.87754 | 1.3768 | 1.709 | 1.8046 | 1.7866 | 1.7591 | 1.925 | 1.8835 | 1.7776 | 1.5764 | 1.4792 | 1.4678 | 1.5135 | 1.4083 | 1.4478 | 1.3875 | 1.2681 | 1.0567 | 0.90878
22 | 0.48021 | 0.45666 | 0.44652 | 0.4455 | 0.43864 | 0.40861 | 0.41706 | 0.43465 | 0.40486 | 0.41512 | 0.44598 | 0.48087 | 0.49237 | 0.50362 | 0.46984 | 0.49163 | 0.4906 | 0.48453 | 0.49619 | 0.48733 | 0.50615 | 0.49085 | 0.44889 | 0.4589
23 | 4.806 | 4.4376 | 4.4748 | 4.2127 | 4.4535 | 4.7611 | 5.7941 | 6.4247 | 7.5172 | 7.7065 | 7.552 | 7.7854 | 7.402 | 7.613 | 7.3947 | 6.6283 | 6.7489 | 7.2072 | 7.2339 | 7.4562 | 7.4729 | 6.9972 | 6.4745 | 5.2455
24 | 1.036 | 0.93547 | 0.85393 | 0.88035 | 0.84054 | 1.0023 | 1.2522 | 1.2287 | 1.2787 | 1.1625 | 1.4527 | 1.4805 | 1.4586 | 1.3922 | 1.4012 | 1.394 | 1.3303 | 1.5377 | 1.4908 | 1.5297 | 1.5772 | 1.4992 | 1.3485 | 1.2748
25 | 1.0336 | 1.0878 | 1.1291 | 1.0655 | 1.0337 | 0.99381 | 1.0718 | 1.1365 | 0.96388 | 0.77296 | 1.0958 | 1.1063 | 1.1661 | 1.1219 | 0.98051 | 1.2297 | 1.2169 | 1.1862 | 1.1677 | 1.2341 | 1.3068 | 1.2326 | 1.2596 | 1.3126
26 | 1.1502 | 1.1231 | 1.1401 | 1.1107 | 1.0914 | 1.1318 | 1.3719 | 1.392 | 1.4727 | 1.4671 | 1.4847 | 1.458 | 1.5558 | 1.4546 | 1.4312 | 1.4588 | 1.4201 | 1.5448 | 1.4003 | 1.4594 | 1.4229 | 1.3491 | 1.1654 | 1.1616
27 | 1.8035 | 1.7128 | 1.6323 | 1.7516 | 1.7365 | 1.693 | 1.6124 | 2.0284 | 2.1008 | 2.2246 | 2.0414 | 2.1081 | 2.2706 | 2.1895 | 2.0408 | 2.1443 | 2.0511 | 2.0842 | 1.8905 | 1.9567 | 1.8831 | 1.7995 | 1.7595 | 1.61
28 | 0.7257 | 0.68076 | 0.67106 | 0.59348 | 0.58587 | 0.64829 | 0.71581 | 0.85303 | 0.93124 | 0.98382 | 0.9151 | 0.99063 | 0.96916 | 0.90136 | 0.82977 | 0.87148 | 0.89388 | 1.0084 | 0.98953 | 1.0159 | 0.9866 | 0.90479 | 0.81261 | 0.74225
29 | 1.814 | 1.6685 | 1.5251 | 1.6034 | 1.5353 | 1.6309 | 2.4407 | 2.883 | 3.0071 | 2.9383 | 2.9441 | 3.1556 | 3.148 | 2.8077 | 2.4937 | 2.6227 | 2.5668 | 2.6563 | 2.4578 | 2.5396 | 2.787 | 2.6345 | 2.1072 | 1.8496
30 | 0.14818 | 0.11792 | 0.10585 | 0.10043 | 0.089688 | 0.10787 | 0.20865 | 0.2746 | 0.30921 | 0.30006 | 0.28715 | 0.27376 | 0.30707 | 0.28177 | 0.2696 | 0.25247 | 0.25561 | 0.32681 | 0.31731 | 0.32257 | 0.34373 | 0.33146 | 0.27126 | 0.21222
31 | 3.3624 | 3.1145 | 2.7869 | 2.791 | 2.8637 | 3.0842 | 3.5611 | 4.007 | 4.3248 | 4.5038 | 4.7261 | 4.9009 | 4.8482 | 4.8301 | 4.5207 | 4.7755 | 4.829 | 4.9923 | 5.188 | 4.8872 | 5.16 | 4.8411 | 4.59 | 4.1875
32 | 0.90398 | 0.85336 | 0.81884 | 0.83396 | 0.83762 | 0.85834 | 0.94364 | 1.1125 | 1.2382 | 1.2128 | 1.2391 | 1.2737 | 1.2582 | 1.2238 | 1.1287 | 1.1349 | 1.0991 | 1.1101 | 1.0599 | 1.0609 | 1.1157 | 1.033 | 0.93979 | 0.91378

## Qc, Spring, S1
LoadID | 0 | 1 | 2 | 3 | 4 | 5 | 6 | 7 | 8 | 9 | 10 | 11 | 12 | 13 | 14 | 15 | 16 | 17 | 18 | 19 | 20 | 21 | 22 | 23
1 | 0.2117 | 0.19989 | 0.18227 | 0.20296 | 0.18659 | 0.18785 | 0.18992 | 0.411 | 0.46232 | 0.40698 | 0.42735 | 0.44024 | 0.458 | 0.40993 | 0.27924 | 0.38145 | 0.40577 | 0.38698 | 0.29567 | 0.27096 | 0.28847 | 0.26978 | 0.18604 | 0.17756
2 | 0.044463 | 0.054184 | 0.056082 | 0.061869 | 0.063976 | 0.058472 | 0.045436 | -0.041553 | -0.056072 | -0.072766 | -0.041583 | -0.02517 | -0.0058834 | -0.008618 | 0.01343 | 0.014375 | 0.0062828 | -0.036222 | -0.054203 | -0.043947 | -0.025952 | -0.0033055 | 0.016743 | 0.034654
3 | 0.12135 | 0.16869 | 0.21197 | 0.20251 | 0.20176 | 0.18541 | 0.0087049 | -0.15859 | -0.19464 | -0.18651 | -0.15336 | -0.19761 | -0.17197 | -0.12866 | -0.053232 | -0.022197 | -0.038729 | -0.048661 | 0.023017 | -0.028455 | -0.039259 | 0.0051438 | 0.11493 | 0.17404
4 | -0.16107 | -0.15868 | -0.16728 | -0.16617 | -0.17467 | -0.16727 | -0.14728 | -0.11131 | -0.10197 | -0.10674 | -0.11761 | -0.13016 | -0.12871 | -0.12876 | -0.13559 | -0.14579 | -0.13917 | -0.10838 | -0.095994 | -0.096035 | -0.10077 | -0.11845 | -0.13852 | -0.14259
5 | -0.0046075 | -0.005212 | -0.0057921 | -0.0058437 | -0.0058727 | -0.0054006 | -0.0046675 | -0.0027462 | -0.0013714 | -0.00031114 | 0.00054618 | 0.00052237 | -8.2098e-06 | -0.00025311 | -0.0007735 | -0.0015184 | -0.0013655 | -0.00040664 | -0.000683 | -0.0012204 | -0.00050842 | -0.0013335 | -0.0018319 | -0.0026235
6 | -0.34839 | -0.3406 | -0.27959 | -0.31419 | -0.33542 | -0.34845 | -0.37463 | -0.684 | -0.847 | -0.83415 | -0.71381 | -0.8675 | -0.86425 | -0.86602 | -0.70414 | -0.61343 | -0.70308 | -0.70084 | -0.59915 | -0.53703 | -0.59251 | -0.51221 | -0.35716 | -0.39035
7 | -0.46946 | -0.48841 | -0.50248 | -0.52799 | -0.51823 | -0.50808 | -0.4483 | -0.2077 | -0.065703 | -0.055741 | 0.0060326 | 0.0021281 | -0.038699 | -0.043015 | -0.10824 | -0.16217 | -0.18067 | -0.22123 | -0.22773 | -0.23996 | -0.22347 | -0.3109 | -0.36898 | -0.37466
8 | -0.4164 | -0.4348 | -0.42837 | -0.4352 | -0.42262 | -0.416 | -0.34306 | -0.2749 | -0.25322 | -0.26493 | -0.258 | -0.25085 | -0.26895 | -0.27858 | -0.32683 | -0.32048 | -0.34828 | -0.33869 | -0.35174 | -0.36505 | -0.38045 | -0.38385 | -0.39427 | -0.42199
9 | 0.0025644 | 0.006814 | 0.0080115 | 0.0096457 | 0.0090279 | 0.010441 | 0.015555 | 0.0071351 | 0.0095541 | 0.0049914 | 0.0027517 | 0.0010557 | -0.0034128 | -0.0033966 | -0.0021423 | -0.0081712 | -0.0065299 | -0.0053367 | -0.0041949 | -0.0044431 | -0.0074507 | -0.006384 | 0.0037192 | 0.0042202
10 | 0.06336 | 0.069652 | 0.065068 | 0.064212 | 0.065126 | 0.063913 | 0.036948 | 0.015659 | -0.0030851 | -0.010417 | 0.002787 | -0.010562 | -0.0095353 | -0.00558 | 0.0036509 | 0.012641 | 0.016098 | 0.0093562 | 0.012414 | 0.013718 | 0.013627 | 0.028074 | 0.047125 | 0.053214
11 | -0.22621 | -0.22013 | -0.23703 | -0.24796 | -0.23408 | -0.20853 | -0.16869 | -0.14522 | -0.11217 | -0.080025 | -0.11308 | -0.12011 | -0.13172 | -0.12992 | -0.1475 | -0.15003 | -0.14191 | -0.10366 | -0.11864 | -0.12926 | -0.12768 | -0.14368 | -0.16088 | -0.17153
12 | 0.16157 | 0.073106 | 0.074764 | 0.056279 | 0.079485 | 0.086047 | 0.19477 | 0.11915 | 0.029738 | 0.048114 | 0.087462 | 0.11669 | -0.18149 | -0.18088 | 0.018529 | -0.10008 | -0.021596 | -0.083034 | -0.1337 | -0.245 | -0.37768 | -0.4386 | -0.39798 | -0.36387
13 | 0.64637 | 0.55653 | 0.49401 | 0.50937 | 0.46643 | 0.60287 | 2.1265 | 2.7836 | 3.0681 | 2.9969 | 2.8955 | 2.9941 | 3.2234 | 3.0529 | 2.9053 | 2.8797 | 2.5058 | 2.6983 | 2.3294 | 1.886 | 1.9878 | 1.5182 | 0.69412 | 0.62342
14 | 0.10683 | 0.10753 | 0.099153 | 0.1037 | 0.10001 | 0.092681 | 0.093728 | 0.19562 | 0.21946 | 0.21319 | 0.21594 | 0.22472 | 0.22562 | 0.22343 | 0.14633 | 0.19267 | 0.21005 | 0.19125 | 0.15267 | 0.14575 | 0.14888 | 0.13644 | 0.095958 | 0.091901
15 | -0.04 | -0.047833 | -0.052716 | -0.055026 | -0.061031 | -0.051798 | -0.039416 | 0.037625 | 0.046771 | 0.069112 | 0.034913 | 0.022277 | 0.0054823 | 0.0058086 | -0.012242 | -0.013993 | -0.0056334 | 0.033763 | 0.046577 | 0.040067 | 0.021237 | 0.0043583 | -0.01569 | -0.029235
16 | -0.030657 | -0.041435 | -0.052978 | -0.048844 | -0.051609 | -0.047519 | -0.002295 | 0.038887 | 0.048818 | 0.048106 | 0.034862 | 0.050282 | 0.042339 | 0.031621 | 0.014331 | 0.0045406 | 0.009729 | 0.011335 | -0.0060083 | 0.006427 | 0.0087937 | -0.0009764 | -0.029947 | -0.040831
17 | 0.25842 | 0.26811 | 0.2715 | 0.25444 | 0.27131 | 0.25289 | 0.22215 | 0.18495 | 0.15692 | 0.16616 | 0.19339 | 0.19837 | 0.20684 | 0.20941 | 0.19838 | 0.23083 | 0.22821 | 0.16337 | 0.15199 | 0.15488 | 0.16515 | 0.19257 | 0.21989 | 0.22786
18 | 0.12671 | 0.14377 | 0.15436 | 0.16008 | 0.15868 | 0.14899 | 0.1242 | 0.074763 | 0.035237 | 0.0067987 | -0.015848 | -0.020689 | -0.0012259 | 0.0092702 | 0.023432 | 0.040465 | 0.034204 | 0.012313 | 0.017541 | 0.033745 | 0.013242 | 0.039931 | 0.047559 | 0.069107
19 | -0.36736 | -0.41937 | -0.30618 | -0.36598 | -0.35505 | -0.3928 | -0.44604 | -0.7881 | -0.91569 | -0.92059 | -0.85857 | -0.9236 | -0.95433 | -0.90429 | -0.80492 | -0.72015 | -0.82122 | -0.82959 | -0.66153 | -0.64458 | -0.67802 | -0.56145 | -0.39406 | -0.45268
20 | 0.28971 | 0.31677 | 0.32615 | 0.31089 | 0.32047 | 0.3072 | 0.2764 | 0.12957 | 0.04086 | 0.036083 | -0.003452 | -0.0012105 | 0.024935 | 0.026149 | 0.069282 | 0.10569 | 0.11426 | 0.14314 | 0.14227 | 0.15468 | 0.13841 | 0.19465 | 0.23574 | 0.25096
21 | -0.34241 | -0.36425 | -0.35651 | -0.35381 | -0.34944 | -0.33688 | -0.26959 | -0.22834 | -0.22118 | -0.22906 | -0.21039 | -0.21344 | -0.21723 | -0.22423 | -0.26033 | -0.28863 | -0.28306 | -0.28271 | -0.29388 | -0.31222 | -0.32551 | -0.34225 | -0.33843 | -0.35715
22 | -0.018606 | -0.05081 | -0.059251 | -0.06732 | -0.066342 | -0.075859 | -0.11553 | -0.051583 | -0.069518 | -0.039707 | -0.021436 | -0.0075343 | 0.026419 | 0.02429 | 0.017043 | 0.064869 | 0.049874 | 0.041112 | 0.0306 | 0.031148 | 0.047205 | 0.042151 | -0.028193 | -0.03062
23 | -1.6154 | -1.699 | -1.765 | -1.673 | -1.7629 | -1.6489 | -0.93766 | -0.36731 | 0.055191 | 0.26984 | -0.063531 | 0.28469 | 0.25659 | 0.15333 | -0.080672 | -0.33845 | -0.3876 | -0.24774 | -0.31897 | -0.31367 | -0.30063 | -0.70676 | -1.238 | -1.3484
24 | 0.63493 | 0.67954 | 0.70638 | 0.71854 | 0.69888 | 0.61444 | 0.48554 | 0.40299 | 0.32531 | 0.23159 | 0.34864 | 0.35014 | 0.39818 | 0.39952 | 0.46047 | 0.43248 | 0.4063 | 0.30104 | 0.32989 | 0.39984 | 0.36829 | 0.42203 | 0.46115 | 0.51557
25 | -0.094332 | -0.042692 | -0.04646 | -0.035121 | -0.043314 | -0.050246 | -0.10629 | -0.070673 | -0.023028 | -0.024559 | -0.056462 | -0.073056 | 0.11004 | 0.10577 | -0.020849 | 0.06178 | 0.015633 | 0.05259 | 0.080301 | 0.14405 | 0.24396 | 0.26122 | 0.24737 | 0.22062
26 | 0.054862 | 0.049045 | 0.043215 | 0.045353 | 0.043277 | 0.05151 | 0.17891 | 0.24024 | 0.27132 | 0.2551 | 0.26048 | 0.2671 | 0.29149 | 0.26411 | 0.23794 | 0.22982 | 0.22235 | 0.23724 | 0.19488 | 0.15924 | 0.17056 | 0.13955 | 0.059678 | 0.054115
27 | 0.0514 | 0.049808 | 0.044881 | 0.049634 | 0.047061 | 0.045674 | 0.046931 | 0.10277 | 0.11017 | 0.1044 | 0.11055 | 0.10562 | 0.10966 | 0.11069 | 0.075226 | 0.10067 | 0.097237 | 0.098232 | 0.070985 | 0.066128 | 0.070682 | 0.062173 | 0.047183 | 0.044309
28 | 0.039011 | 0.048363 | 0.053641 | 0.058548 | 0.061443 | 0.052763 | 0.044452 | -0.040797 | -0.053838 | -0.068466 | -0.040301 | -0.024778 | -0.0041662 | -0.0098799 | 0.012039 | 0.014686 | 0.006219 | -0.035816 | -0.050569 | -0.044741 | -0.021397 | -0.0050149 | 0.015826 | 0.032738
29 | -1.7779 | -2.3851 | -3.063 | -2.9969 | -2.9996 | -2.711 | -0.13458 | 2.241 | 3.0616 | 2.8062 | 2.088 | 3.0277 | 2.4338 | 1.9886 | 0.7547 | 0.29016 | 0.53184 | 0.69193 | -0.36859 | 0.4606 | 0.5534 | -0.06552 | -1.7394 | -2.4637
30 | 0.67339 | 0.66388 | 0.68215 | 0.66635 | 0.66374 | 0.67746 | 0.59361 | 0.4778 | 0.41184 | 0.44018 | 0.51152 | 0.54 | 0.52621 | 0.53727 | 0.54579 | 0.56705 | 0.57316 | 0.41816 | 0.39091 | 0.40166 | 0.41667 | 0.4834 | 0.59708 | 0.5698
31 | 0.76878 | 0.85774 | 0.90307 | 0.94885 | 0.93051 | 0.88172 | 0.77213 | 0.4497 | 0.2111 | 0.057485 | -0.091073 | -0.090582 | -0.0039188 | 0.051136 | 0.11846 | 0.24514 | 0.20454 | 0.088205 | 0.11175 | 0.21003 | 0.066321 | 0.25081 | 0.30257 | 0.43594
32 | 0.37137 | 0.36725 | 0.2686 | 0.35475 | 0.33061 | 0.39321 | 0.41062 | 0.72926 | 0.87795 | 0.89142 | 0.80358 | 0.86084 | 0.9287 | 0.84868 | 0.76377 | 0.67802 | 0.71136 | 0.74061 | 0.61544 | 0.56268 | 0.59232 | 0.54196 | 0.37084 | 0.39661

## Qc, Spring, S2
LoadID | 0 | 1 | 2 | 3 | 4 | 5 | 6 | 7 | 8 | 9 | 10 | 11 | 12 | 13 | 14 | 15 | 16 | 17 | 18 | 19 | 20 | 21 | 22 | 23
1 | 0.2117 | 0.19989 | 0.18227 | 0.20296 | 0.18659 | 0.18785 | 0.18992 | 0.411 | 0.46232 | 0.40698 | 0.42735 | 0.44024 | 0.458 | 0.40993 | 0.27924 | 0.38145 | 0.40577 | 0.38698 | 0.29567 | 0.27096 | 0.28847 | 0.26978 | 0.18604 | 0.17756
2 | 0.044463 | 0.054184 | 0.056082 | 0.061869 | 0.063976 | 0.058472 | 0.045436 | -0.041553 | -0.056072 | -0.072766 | -0.041583 | -0.02517 | -0.0058834 | -0.008618 | 0.01343 | 0.014375 | 0.0062828 | -0.036222 | -0.054203 | -0.043947 | -0.025952 | -0.0033055 | 0.016743 | 0.034654
3 | 0.12135 | 0.16869 | 0.21197 | 0.20251 | 0.20176 | 0.18541 | 0.0087049 | -0.15859 | -0.19464 | -0.18651 | -0.15336 | -0.19761 | -0.17197 | -0.12866 | -0.053232 | -0.022197 | -0.038729 | -0.048661 | 0.023017 | -0.028455 | -0.039259 | 0.0051438 | 0.11493 | 0.17404
4 | -0.16107 | -0.15868 | -0.16728 | -0.16617 | -0.17467 | -0.16727 | -0.14728 | -0.11131 | -0.10197 | -0.10674 | -0.11761 | -0.13016 | -0.12871 | -0.12876 | -0.13559 | -0.14579 | -0.13917 | -0.10838 | -0.095994 | -0.096035 | -0.10077 | -0.11845 | -0.13852 | -0.14259
5 | -0.0046075 | -0.005212 | -0.0057921 | -0.0058437 | -0.0058727 | -0.0054006 | -0.0046675 | -0.0027462 | -0.0013714 | -0.00031114 | 0.00054618 | 0.00052237 | -8.2098e-06 | -0.00025311 | -0.0007735 | -0.0015184 | -0.0013655 | -0.00040664 | -0.000683 | -0.0012204 | -0.00050842 | -0.0013335 | -0.0018319 | -0.0026235
6 | -0.34839 | -0.3406 | -0.27959 | -0.31419 | -0.33542 | -0.34845 | -0.37463 | -0.684 | -0.847 | -0.83415 | -0.71381 | -0.8675 | -0.86425 | -0.86602 | -0.70414 | -0.61343 | -0.70308 | -0.70084 | -0.59915 | -0.53703 | -0.59251 | -0.51221 | -0.35716 | -0.39035
7 | -0.46946 | -0.48841 | -0.50248 | -0.52799 | -0.51823 | -0.50808 | -0.4483 | -0.2077 | -0.065703 | -0.055741 | 0.0060326 | 0.0021281 | -0.038699 | -0.043015 | -0.10824 | -0.16217 | -0.18067 | -0.22123 | -0.22773 | -0.23996 | -0.22347 | -0.3109 | -0.36898 | -0.37466
8 | -0.4164 | -0.4348 | -0.42837 | -0.4352 | -0.42262 | -0.416 | -0.34306 | -0.2749 | -0.25322 | -0.26493 | -0.258 | -0.25085 | -0.26895 | -0.27858 | -0.32683 | -0.32048 | -0.34828 | -0.33869 | -0.35174 | -0.36505 | -0.38045 | -0.38385 | -0.39427 | -0.42199
9 | 0.0025644 | 0.006814 | 0.0080115 | 0.0096457 | 0.0090279 | 0.010441 | 0.015555 | 0.0071351 | 0.0095541 | 0.0049914 | 0.0027517 | 0.0010557 | -0.0034128 | -0.0033966 | -0.0021423 | -0.0081712 | -0.0065299 | -0.0053367 | -0.0041949 | -0.0044431 | -0.0074507 | -0.006384 | 0.0037192 | 0.0042202
10 | 0.06336 | 0.069652 | 0.065068 | 0.064212 | 0.065126 | 0.063913 | 0.036948 | 0.015659 | -0.0030851 | -0.010417 | 0.002787 | -0.010562 | -0.0095353 | -0.00558 | 0.0036509 | 0.012641 | 0.016098 | 0.0093562 | 0.012414 | 0.013718 | 0.013627 | 0.028074 | 0.047125 | 0.053214
11 | -0.22621 | -0.22013 | -0.23703 | -0.24796 | -0.23408 | -0.20853 | -0.16869 | -0.14522 | -0.11217 | -0.080025 | -0.11308 | -0.12011 | -0.13172 | -0.12992 | -0.1475 | -0.15003 | -0.14191 | -0.10366 | -0.11864 | -0.12926 | -0.12768 | -0.14368 | -0.16088 | -0.17153
12 | 0.16157 | 0.073106 | 0.074764 | 0.056279 | 0.079485 | 0.086047 | 0.19477 | 0.11915 | 0.029738 | 0.048114 | 0.087462 | 0.11669 | -0.18149 | -0.18088 | 0.018529 | -0.10008 | -0.021596 | -0.083034 | -0.1337 | -0.245 | -0.37768 | -0.4386 | -0.39798 | -0.36387
13 | 0.64637 | 0.55653 | 0.49401 | 0.50937 | 0.46643 | 0.60287 | 2.1265 | 2.7836 | 3.0681 | 2.9969 | 2.8955 | 2.9941 | 3.2234 | 3.0529 | 2.9053 | 2.8797 | 2.5058 | 2.6983 | 2.3294 | 1.886 | 1.9878 | 1.5182 | 0.69412 | 0.62342
14 | 0.10683 | 0.10753 | 0.099153 | 0.1037 | 0.10001 | 0.092681 | 0.093728 | 0.19562 | 0.21946 | 0.21319 | 0.21594 | 0.22472 | 0.22562 | 0.22343 | 0.14633 | 0.19267 | 0.21005 | 0.19125 | 0.15267 | 0.14575 | 0.14888 | 0.13644 | 0.095958 | 0.091901
15 | -0.04 | -0.047833 | -0.052716 | -0.055026 | -0.061031 | -0.051798 | -0.039416 | 0.037625 | 0.046771 | 0.069112 | 0.034913 | 0.022277 | 0.0054823 | 0.0058086 | -0.012242 | -0.013993 | -0.0056334 | 0.033763 | 0.046577 | 0.040067 | 0.021237 | 0.0043583 | -0.01569 | -0.029235
16 | -0.030657 | -0.041435 | -0.052978 | -0.048844 | -0.051609 | -0.047519 | -0.002295 | 0.038887 | 0.048818 | 0.048106 | 0.034862 | 0.050282 | 0.042339 | 0.031621 | 0.014331 | 0.0045406 | 0.009729 | 0.011335 | -0.0060083 | 0.006427 | 0.0087937 | -0.0009764 | -0.029947 | -0.040831
17 | 0.25842 | 0.26811 | 0.2715 | 0.25444 | 0.27131 | 0.25289 | 0.22215 | 0.18495 | 0.15692 | 0.16616 | 0.19339 | 0.19837 | 0.20684 | 0.20941 | 0.19838 | 0.23083 | 0.22821 | 0.16337 | 0.15199 | 0.15488 | 0.16515 | 0.19257 | 0.21989 | 0.22786
18 | 0.12671 | 0.14377 | 0.15436 | 0.16008 | 0.15868 | 0.14899 | 0.1242 | 0.074763 | 0.035237 | 0.0067987 | -0.015848 | -0.020689 | -0.0012259 | 0.0092702 | 0.023432 | 0.040465 | 0.034204 | 0.012313 | 0.017541 | 0.033745 | 0.013242 | 0.039931 | 0.047559 | 0.069107
19 | -0.36736 | -0.41937 | -0.30618 | -0.36598 | -0.35505 | -0.3928 | -0.44604 | -0.7881 | -0.91569 | -0.92059 | -0.85857 | -0.9236 | -0.95433 | -0.90429 | -0.80492 | -0.72015 | -0.82122 | -0.82959 | -0.66153 | -0.64458 | -0.67802 | -0.56145 | -0.39406 | -0.45268
20 | 0.28971 | 0.31677 | 0.32615 | 0.31089 | 0.32047 | 0.3072 | 0.2764 | 0.12957 | 0.04086 | 0.036083 | -0.003452 | -0.0012105 | 0.024935 | 0.026149 | 0.069282 | 0.10569 | 0.11426 | 0.14314 | 0.14227 | 0.15468 | 0.13841 | 0.19465 | 0.23574 | 0.25096
21 | -0.34241 | -0.36425 | -0.35651 | -0.35381 | -0.34944 | -0.33688 | -0.26959 | -0.22834 | -0.22118 | -0.22906 | -0.21039 | -0.21344 | -0.21723 | -0.22423 | -0.26033 | -0.28863 | -0.28306 | -0.28271 | -0.29388 | -0.31222 | -0.32551 | -0.34225 | -0.33843 | -0.35715
22 | -0.018606 | -0.05081 | -0.059251 | -0.06732 | -0.066342 | -0.075859 | -0.11553 | -0.051583 | -0.069518 | -0.039707 | -0.021436 | -0.0075343 | 0.026419 | 0.02429 | 0.017043 | 0.064869 | 0.049874 | 0.041112 | 0.0306 | 0.031148 | 0.047205 | 0.042151 | -0.028193 | -0.03062
23 | -1.6154 | -1.699 | -1.765 | -1.673 | -1.7629 | -1.6489 | -0.93766 | -0.36731 | 0.055191 | 0.26984 | -0.063531 | 0.28469 | 0.25659 | 0.15333 | -0.080672 | -0.33845 | -0.3876 | -0.24774 | -0.31897 | -0.31367 | -0.30063 | -0.70676 | -1.238 | -1.3484
24 | 0.63493 | 0.67954 | 0.70638 | 0.71854 | 0.69888 | 0.61444 | 0.48554 | 0.40299 | 0.32531 | 0.23159 | 0.34864 | 0.35014 | 0.39818 | 0.39952 | 0.46047 | 0.43248 | 0.4063 | 0.30104 | 0.32989 | 0.39984 | 0.36829 | 0.42203 | 0.46115 | 0.51557
25 | -0.094332 | -0.042692 | -0.04646 | -0.035121 | -0.043314 | -0.050246 | -0.10629 | -0.070673 | -0.023028 | -0.024559 | -0.056462 | -0.073056 | 0.11004 | 0.10577 | -0.020849 | 0.06178 | 0.015633 | 0.05259 | 0.080301 | 0.14405 | 0.24396 | 0.26122 | 0.24737 | 0.22062
26 | 0.054862 | 0.049045 | 0.043215 | 0.045353 | 0.043277 | 0.05151 | 0.17891 | 0.24024 | 0.27132 | 0.2551 | 0.26048 | 0.2671 | 0.29149 | 0.26411 | 0.23794 | 0.22982 | 0.22235 | 0.23724 | 0.19488 | 0.15924 | 0.17056 | 0.13955 | 0.059678 | 0.054115
27 | 0.0514 | 0.049808 | 0.044881 | 0.049634 | 0.047061 | 0.045674 | 0.046931 | 0.10277 | 0.11017 | 0.1044 | 0.11055 | 0.10562 | 0.10966 | 0.11069 | 0.075226 | 0.10067 | 0.097237 | 0.098232 | 0.070985 | 0.066128 | 0.070682 | 0.062173 | 0.047183 | 0.044309
28 | 0.039011 | 0.048363 | 0.053641 | 0.058548 | 0.061443 | 0.052763 | 0.044452 | -0.040797 | -0.053838 | -0.068466 | -0.040301 | -0.024778 | -0.0041662 | -0.0098799 | 0.012039 | 0.014686 | 0.006219 | -0.035816 | -0.050569 | -0.044741 | -0.021397 | -0.0050149 | 0.015826 | 0.032738
29 | -1.7779 | -2.3851 | -3.063 | -2.9969 | -2.9996 | -2.711 | -0.13458 | 2.241 | 3.0616 | 2.8062 | 2.088 | 3.0277 | 2.4338 | 1.9886 | 0.7547 | 0.29016 | 0.53184 | 0.69193 | -0.36859 | 0.4606 | 0.5534 | -0.06552 | -1.7394 | -2.4637
30 | 0.67339 | 0.66388 | 0.68215 | 0.66635 | 0.66374 | 0.67746 | 0.59361 | 0.4778 | 0.41184 | 0.44018 | 0.51152 | 0.54 | 0.52621 | 0.53727 | 0.54579 | 0.56705 | 0.57316 | 0.41816 | 0.39091 | 0.40166 | 0.41667 | 0.4834 | 0.59708 | 0.5698
31 | 0.76878 | 0.85774 | 0.90307 | 0.94885 | 0.93051 | 0.88172 | 0.77213 | 0.4497 | 0.2111 | 0.057485 | -0.091073 | -0.090582 | -0.0039188 | 0.051136 | 0.11846 | 0.24514 | 0.20454 | 0.088205 | 0.11175 | 0.21003 | 0.066321 | 0.25081 | 0.30257 | 0.43594
32 | 0.37137 | 0.36725 | 0.2686 | 0.35475 | 0.33061 | 0.39321 | 0.41062 | 0.72926 | 0.87795 | 0.89142 | 0.80358 | 0.86084 | 0.9287 | 0.84868 | 0.76377 | 0.67802 | 0.71136 | 0.74061 | 0.61544 | 0.56268 | 0.59232 | 0.54196 | 0.37084 | 0.39661

## Qc, Spring, S3
LoadID | 0 | 1 | 2 | 3 | 4 | 5 | 6 | 7 | 8 | 9 | 10 | 11 | 12 | 13 | 14 | 15 | 16 | 17 | 18 | 19 | 20 | 21 | 22 | 23
1 | 0.2117 | 0.19989 | 0.18227 | 0.20296 | 0.18659 | 0.18785 | 0.18992 | 0.411 | 0.46232 | 0.40698 | 0.42735 | 0.44024 | 0.458 | 0.40993 | 0.27924 | 0.38145 | 0.40577 | 0.38698 | 0.29567 | 0.27096 | 0.28847 | 0.26978 | 0.18604 | 0.17756
2 | 0.044463 | 0.054184 | 0.056082 | 0.061869 | 0.063976 | 0.058472 | 0.045436 | -0.041553 | -0.056072 | -0.072766 | -0.041583 | -0.02517 | -0.0058834 | -0.008618 | 0.01343 | 0.014375 | 0.0062828 | -0.036222 | -0.054203 | -0.043947 | -0.025952 | -0.0033055 | 0.016743 | 0.034654
3 | 0.12135 | 0.16869 | 0.21197 | 0.20251 | 0.20176 | 0.18541 | 0.0087049 | -0.15859 | -0.19464 | -0.18651 | -0.15336 | -0.19761 | -0.17197 | -0.12866 | -0.053232 | -0.022197 | -0.038729 | -0.048661 | 0.023017 | -0.028455 | -0.039259 | 0.0051438 | 0.11493 | 0.17404
4 | -0.16107 | -0.15868 | -0.16728 | -0.16617 | -0.17467 | -0.16727 | -0.14728 | -0.11131 | -0.10197 | -0.10674 | -0.11761 | -0.13016 | -0.12871 | -0.12876 | -0.13559 | -0.14579 | -0.13917 | -0.10838 | -0.095994 | -0.096035 | -0.10077 | -0.11845 | -0.13852 | -0.14259
5 | -0.0046075 | -0.005212 | -0.0057921 | -0.0058437 | -0.0058727 | -0.0054006 | -0.0046675 | -0.0027462 | -0.0013714 | -0.00031114 | 0.00054618 | 0.00052237 | -8.2098e-06 | -0.00025311 | -0.0007735 | -0.0015184 | -0.0013655 | -0.00040664 | -0.000683 | -0.0012204 | -0.00050842 | -0.0013335 | -0.0018319 | -0.0026235
6 | -0.34839 | -0.3406 | -0.27959 | -0.31419 | -0.33542 | -0.34845 | -0.37463 | -0.684 | -0.847 | -0.83415 | -0.71381 | -0.8675 | -0.86425 | -0.86602 | -0.70414 | -0.61343 | -0.70308 | -0.70084 | -0.59915 | -0.53703 | -0.59251 | -0.51221 | -0.35716 | -0.39035
7 | -0.46946 | -0.48841 | -0.50248 | -0.52799 | -0.51823 | -0.50808 | -0.4483 | -0.2077 | -0.065703 | -0.055741 | 0.0060326 | 0.0021281 | -0.038699 | -0.043015 | -0.10824 | -0.16217 | -0.18067 | -0.22123 | -0.22773 | -0.23996 | -0.22347 | -0.3109 | -0.36898 | -0.37466
8 | -0.4164 | -0.4348 | -0.42837 | -0.4352 | -0.42262 | -0.416 | -0.34306 | -0.2749 | -0.25322 | -0.26493 | -0.258 | -0.25085 | -0.26895 | -0.27858 | -0.32683 | -0.32048 | -0.34828 | -0.33869 | -0.35174 | -0.36505 | -0.38045 | -0.38385 | -0.39427 | -0.42199
9 | 0.0025644 | 0.006814 | 0.0080115 | 0.0096457 | 0.0090279 | 0.010441 | 0.015555 | 0.0071351 | 0.0095541 | 0.0049914 | 0.0027517 | 0.0010557 | -0.0034128 | -0.0033966 | -0.0021423 | -0.0081712 | -0.0065299 | -0.0053367 | -0.0041949 | -0.0044431 | -0.0074507 | -0.006384 | 0.0037192 | 0.0042202
10 | 0.06336 | 0.069652 | 0.065068 | 0.064212 | 0.065126 | 0.063913 | 0.036948 | 0.015659 | -0.0030851 | -0.010417 | 0.002787 | -0.010562 | -0.0095353 | -0.00558 | 0.0036509 | 0.012641 | 0.016098 | 0.0093562 | 0.012414 | 0.013718 | 0.013627 | 0.028074 | 0.047125 | 0.053214
11 | -0.22621 | -0.22013 | -0.23703 | -0.24796 | -0.23408 | -0.20853 | -0.16869 | -0.14522 | -0.11217 | -0.080025 | -0.11308 | -0.12011 | -0.13172 | -0.12992 | -0.1475 | -0.15003 | -0.14191 | -0.10366 | -0.11864 | -0.12926 | -0.12768 | -0.14368 | -0.16088 | -0.17153
12 | 0.16157 | 0.073106 | 0.074764 | 0.056279 | 0.079485 | 0.086047 | 0.19477 | 0.11915 | 0.029738 | 0.048114 | 0.087462 | 0.11669 | -0.18149 | -0.18088 | 0.018529 | -0.10008 | -0.021596 | -0.083034 | -0.1337 | -0.245 | -0.37768 | -0.4386 | -0.39798 | -0.36387
13 | 0.64637 | 0.55653 | 0.49401 | 0.50937 | 0.46643 | 0.60287 | 2.1265 | 2.7836 | 3.0681 | 2.9969 | 2.8955 | 2.9941 | 3.2234 | 3.0529 | 2.9053 | 2.8797 | 2.5058 | 2.6983 | 2.3294 | 1.886 | 1.9878 | 1.5182 | 0.69412 | 0.62342
14 | 0.10683 | 0.10753 | 0.099153 | 0.1037 | 0.10001 | 0.092681 | 0.093728 | 0.19562 | 0.21946 | 0.21319 | 0.21594 | 0.22472 | 0.22562 | 0.22343 | 0.14633 | 0.19267 | 0.21005 | 0.19125 | 0.15267 | 0.14575 | 0.14888 | 0.13644 | 0.095958 | 0.091901
15 | -0.04 | -0.047833 | -0.052716 | -0.055026 | -0.061031 | -0.051798 | -0.039416 | 0.037625 | 0.046771 | 0.069112 | 0.034913 | 0.022277 | 0.0054823 | 0.0058086 | -0.012242 | -0.013993 | -0.0056334 | 0.033763 | 0.046577 | 0.040067 | 0.021237 | 0.0043583 | -0.01569 | -0.029235
16 | -0.030657 | -0.041435 | -0.052978 | -0.048844 | -0.051609 | -0.047519 | -0.002295 | 0.038887 | 0.048818 | 0.048106 | 0.034862 | 0.050282 | 0.042339 | 0.031621 | 0.014331 | 0.0045406 | 0.009729 | 0.011335 | -0.0060083 | 0.006427 | 0.0087937 | -0.0009764 | -0.029947 | -0.040831
17 | 0.25842 | 0.26811 | 0.2715 | 0.25444 | 0.27131 | 0.25289 | 0.22215 | 0.18495 | 0.15692 | 0.16616 | 0.19339 | 0.19837 | 0.20684 | 0.20941 | 0.19838 | 0.23083 | 0.22821 | 0.16337 | 0.15199 | 0.15488 | 0.16515 | 0.19257 | 0.21989 | 0.22786
18 | 0.12671 | 0.14377 | 0.15436 | 0.16008 | 0.15868 | 0.14899 | 0.1242 | 0.074763 | 0.035237 | 0.0067987 | -0.015848 | -0.020689 | -0.0012259 | 0.0092702 | 0.023432 | 0.040465 | 0.034204 | 0.012313 | 0.017541 | 0.033745 | 0.013242 | 0.039931 | 0.047559 | 0.069107
19 | -0.36736 | -0.41937 | -0.30618 | -0.36598 | -0.35505 | -0.3928 | -0.44604 | -0.7881 | -0.91569 | -0.92059 | -0.85857 | -0.9236 | -0.95433 | -0.90429 | -0.80492 | -0.72015 | -0.82122 | -0.82959 | -0.66153 | -0.64458 | -0.67802 | -0.56145 | -0.39406 | -0.45268
20 | 0.28971 | 0.31677 | 0.32615 | 0.31089 | 0.32047 | 0.3072 | 0.2764 | 0.12957 | 0.04086 | 0.036083 | -0.003452 | -0.0012105 | 0.024935 | 0.026149 | 0.069282 | 0.10569 | 0.11426 | 0.14314 | 0.14227 | 0.15468 | 0.13841 | 0.19465 | 0.23574 | 0.25096
21 | -0.34241 | -0.36425 | -0.35651 | -0.35381 | -0.34944 | -0.33688 | -0.26959 | -0.22834 | -0.22118 | -0.22906 | -0.21039 | -0.21344 | -0.21723 | -0.22423 | -0.26033 | -0.28863 | -0.28306 | -0.28271 | -0.29388 | -0.31222 | -0.32551 | -0.34225 | -0.33843 | -0.35715
22 | -0.018606 | -0.05081 | -0.059251 | -0.06732 | -0.066342 | -0.075859 | -0.11553 | -0.051583 | -0.069518 | -0.039707 | -0.021436 | -0.0075343 | 0.026419 | 0.02429 | 0.017043 | 0.064869 | 0.049874 | 0.041112 | 0.0306 | 0.031148 | 0.047205 | 0.042151 | -0.028193 | -0.03062
23 | -1.6154 | -1.699 | -1.765 | -1.673 | -1.7629 | -1.6489 | -0.93766 | -0.36731 | 0.055191 | 0.26984 | -0.063531 | 0.28469 | 0.25659 | 0.15333 | -0.080672 | -0.33845 | -0.3876 | -0.24774 | -0.31897 | -0.31367 | -0.30063 | -0.70676 | -1.238 | -1.3484
24 | 0.63493 | 0.67954 | 0.70638 | 0.71854 | 0.69888 | 0.61444 | 0.48554 | 0.40299 | 0.32531 | 0.23159 | 0.34864 | 0.35014 | 0.39818 | 0.39952 | 0.46047 | 0.43248 | 0.4063 | 0.30104 | 0.32989 | 0.39984 | 0.36829 | 0.42203 | 0.46115 | 0.51557
25 | -0.094332 | -0.042692 | -0.04646 | -0.035121 | -0.043314 | -0.050246 | -0.10629 | -0.070673 | -0.023028 | -0.024559 | -0.056462 | -0.073056 | 0.11004 | 0.10577 | -0.020849 | 0.06178 | 0.015633 | 0.05259 | 0.080301 | 0.14405 | 0.24396 | 0.26122 | 0.24737 | 0.22062
26 | 0.054862 | 0.049045 | 0.043215 | 0.045353 | 0.043277 | 0.05151 | 0.17891 | 0.24024 | 0.27132 | 0.2551 | 0.26048 | 0.2671 | 0.29149 | 0.26411 | 0.23794 | 0.22982 | 0.22235 | 0.23724 | 0.19488 | 0.15924 | 0.17056 | 0.13955 | 0.059678 | 0.054115
27 | 0.0514 | 0.049808 | 0.044881 | 0.049634 | 0.047061 | 0.045674 | 0.046931 | 0.10277 | 0.11017 | 0.1044 | 0.11055 | 0.10562 | 0.10966 | 0.11069 | 0.075226 | 0.10067 | 0.097237 | 0.098232 | 0.070985 | 0.066128 | 0.070682 | 0.062173 | 0.047183 | 0.044309
28 | 0.039011 | 0.048363 | 0.053641 | 0.058548 | 0.061443 | 0.052763 | 0.044452 | -0.040797 | -0.053838 | -0.068466 | -0.040301 | -0.024778 | -0.0041662 | -0.0098799 | 0.012039 | 0.014686 | 0.006219 | -0.035816 | -0.050569 | -0.044741 | -0.021397 | -0.0050149 | 0.015826 | 0.032738
29 | -1.7779 | -2.3851 | -3.063 | -2.9969 | -2.9996 | -2.711 | -0.13458 | 2.241 | 3.0616 | 2.8062 | 2.088 | 3.0277 | 2.4338 | 1.9886 | 0.7547 | 0.29016 | 0.53184 | 0.69193 | -0.36859 | 0.4606 | 0.5534 | -0.06552 | -1.7394 | -2.4637
30 | 0.67339 | 0.66388 | 0.68215 | 0.66635 | 0.66374 | 0.67746 | 0.59361 | 0.4778 | 0.41184 | 0.44018 | 0.51152 | 0.54 | 0.52621 | 0.53727 | 0.54579 | 0.56705 | 0.57316 | 0.41816 | 0.39091 | 0.40166 | 0.41667 | 0.4834 | 0.59708 | 0.5698
31 | 0.76878 | 0.85774 | 0.90307 | 0.94885 | 0.93051 | 0.88172 | 0.77213 | 0.4497 | 0.2111 | 0.057485 | -0.091073 | -0.090582 | -0.0039188 | 0.051136 | 0.11846 | 0.24514 | 0.20454 | 0.088205 | 0.11175 | 0.21003 | 0.066321 | 0.25081 | 0.30257 | 0.43594
32 | 0.37137 | 0.36725 | 0.2686 | 0.35475 | 0.33061 | 0.39321 | 0.41062 | 0.72926 | 0.87795 | 0.89142 | 0.80358 | 0.86084 | 0.9287 | 0.84868 | 0.76377 | 0.67802 | 0.71136 | 0.74061 | 0.61544 | 0.56268 | 0.59232 | 0.54196 | 0.37084 | 0.39661

## Qc, Spring, S4
LoadID | 0 | 1 | 2 | 3 | 4 | 5 | 6 | 7 | 8 | 9 | 10 | 11 | 12 | 13 | 14 | 15 | 16 | 17 | 18 | 19 | 20 | 21 | 22 | 23
1 | 0.20598 | 0.19288 | 0.19253 | 0.2012 | 0.18574 | 0.1875 | 0.18999 | 0.38708 | 0.45274 | 0.42809 | 0.44646 | 0.41657 | 0.42665 | 0.43123 | 0.29329 | 0.39693 | 0.41039 | 0.3678 | 0.2891 | 0.2814 | 0.27357 | 0.26236 | 0.17479 | 0.18618
2 | 0.044444 | 0.051417 | 0.056962 | 0.060254 | 0.065069 | 0.057993 | 0.044473 | -0.038628 | -0.055479 | -0.076023 | -0.042823 | -0.024922 | -0.0048163 | -0.0095374 | 0.012595 | 0.015846 | 0.0048889 | -0.037827 | -0.055364 | -0.046574 | -0.023596 | -0.0045944 | 0.016404 | 0.034232
3 | 0.12341 | 0.16107 | 0.19969 | 0.19307 | 0.20602 | 0.18127 | 0.0088161 | -0.15273 | -0.19799 | -0.18384 | -0.14591 | -0.19536 | -0.17606 | -0.13177 | -0.056027 | -0.0192 | -0.038729 | -0.043441 | 0.023789 | -0.028684 | -0.041571 | 0.00095218 | 0.11129 | 0.1677
4 | -0.16347 | -0.15915 | -0.16555 | -0.16567 | -0.17318 | -0.15932 | -0.14691 | -0.11027 | -0.097042 | -0.10668 | -0.12148 | -0.13712 | -0.12919 | -0.13723 | -0.1314 | -0.1374 | -0.1383 | -0.10944 | -0.096377 | -0.098836 | -0.10283 | -0.12352 | -0.14284 | -0.14241
5 | -0.0043823 | -0.005085 | -0.0057253 | -0.0057638 | -0.0059326 | -0.0053464 | -0.0043104 | -0.0026944 | -0.0012447 | -0.00030579 | 0.00033372 | 0.00061596 | 0.00011349 | -0.00031326 | -0.00064077 | -0.0014882 | -0.0013137 | -0.00045374 | -0.00067542 | -0.0012524 | -0.0004622 | -0.0015489 | -0.0018041 | -0.0025509
6 | -0.35378 | -0.34153 | -0.27044 | -0.32652 | -0.31217 | -0.35513 | -0.37963 | -0.70914 | -0.85856 | -0.80511 | -0.73742 | -0.87654 | -0.85556 | -0.85123 | -0.69668 | -0.62526 | -0.6928 | -0.70376 | -0.57789 | -0.56004 | -0.59531 | -0.48922 | -0.36941 | -0.38509
7 | -0.46157 | -0.48489 | -0.49137 | -0.52195 | -0.53502 | -0.51357 | -0.43062 | -0.20642 | -0.067627 | -0.05879 | 0.00787 | 0.0022596 | -0.040741 | -0.040613 | -0.11696 | -0.1747 | -0.19071 | -0.21741 | -0.22495 | -0.23785 | -0.22078 | -0.32289 | -0.37836 | -0.40729
8 | -0.41916 | -0.40921 | -0.41435 | -0.43525 | -0.41479 | -0.42118 | -0.33273 | -0.27107 | -0.2479 | -0.26512 | -0.26342 | -0.26506 | -0.26892 | -0.28408 | -0.31901 | -0.3366 | -0.34236 | -0.33377 | -0.36377 | -0.35311 | -0.37538 | -0.3831 | -0.40943 | -0.40895
9 | 0.0024649 | 0.0071758 | 0.0077472 | 0.0092591 | 0.0092943 | 0.010094 | 0.015727 | 0.0075309 | 0.0099899 | 0.0050516 | 0.0027841 | 0.00081198 | -0.0035031 | -0.0033966 | -0.0018668 | -0.0075525 | -0.0064998 | -0.005431 | -0.0044395 | -0.0041332 | -0.0069768 | -0.0059488 | 0.0037847 | 0.0042657
10 | 0.06262 | 0.066423 | 0.064221 | 0.068409 | 0.069085 | 0.062832 | 0.038205 | 0.015577 | -0.00324 | -0.010039 | 0.0027492 | -0.010834 | -0.010282 | -0.0051581 | 0.0023877 | 0.012159 | 0.01568 | 0.00945 | 0.013075 | 0.01262 | 0.01174 | 0.028088 | 0.045475 | 0.054332
11 | -0.21223 | -0.23591 | -0.22719 | -0.23604 | -0.2219 | -0.22089 | -0.17437 | -0.1469 | -0.10979 | -0.08349 | -0.11822 | -0.11143 | -0.1374 | -0.1356 | -0.15468 | -0.1541 | -0.1405 | -0.10644 | -0.11395 | -0.13116 | -0.11999 | -0.14219 | -0.15771 | -0.16792
12 | 0.16711 | 0.073106 | 0.074262 | 0.056805 | 0.075214 | 0.084597 | 0.19084 | 0.1058 | 0.036589 | 0.043668 | 0.085533 | 0.12175 | -0.19096 | -0.17321 | 0.03668 | -0.093097 | -0.022514 | -0.076199 | -0.13514 | -0.24134 | -0.40388 | -0.41612 | -0.41363 | -0.36824
13 | 0.62243 | 0.5808 | 0.50846 | 0.51064 | 0.47369 | 0.60923 | 2.0646 | 2.7036 | 3.2633 | 2.985 | 2.869 | 3.097 | 3.3007 | 3.0028 | 2.8999 | 2.7234 | 2.5658 | 2.6996 | 2.3668 | 1.9612 | 2.1244 | 1.5413 | 0.69822 | 0.61009
14 | 0.10141 | 0.10295 | 0.10078 | 0.10635 | 0.10168 | 0.093586 | 0.093578 | 0.20634 | 0.23454 | 0.22093 | 0.21266 | 0.22522 | 0.23245 | 0.22024 | 0.1433 | 0.19689 | 0.20208 | 0.19491 | 0.14373 | 0.13627 | 0.14281 | 0.13623 | 0.090853 | 0.095347
15 | -0.040439 | -0.050188 | -0.048836 | -0.05837 | -0.05843 | -0.050105 | -0.040721 | 0.035811 | 0.048942 | 0.065527 | 0.034818 | 0.021884 | 0.0044915 | 0.0090619 | -0.013035 | -0.0128 | -0.0055208 | 0.033207 | 0.049256 | 0.040337 | 0.022735 | 0.0021602 | -0.014432 | -0.031061
16 | -0.030461 | -0.040027 | -0.049924 | -0.050628 | -0.048675 | -0.044178 | -0.002202 | 0.037414 | 0.05309 | 0.046419 | 0.036476 | 0.051656 | 0.042183 | 0.032164 | 0.011736 | 0.0036042 | 0.0094274 | 0.011854 | -0.0064277 | 0.0066082 | 0.01057 | -0.00073028 | -0.029099 | -0.043724
17 | 0.252 | 0.25169 | 0.25426 | 0.2615 | 0.27335 | 0.25722 | 0.22945 | 0.17998 | 0.15906 | 0.16847 | 0.19942 | 0.20718 | 0.19521 | 0.20494 | 0.20265 | 0.21205 | 0.21994 | 0.1665 | 0.15373 | 0.15137 | 0.15955 | 0.18242 | 0.22896 | 0.22178
18 | 0.12137 | 0.14339 | 0.15529 | 0.16586 | 0.16147 | 0.14652 | 0.1242 | 0.071575 | 0.036591 | 0.0035196 | -0.012677 | -0.012906 | -0.0049676 | 0.010205 | 0.022094 | 0.041778 | 0.038618 | 0.012307 | 0.018435 | 0.033135 | 0.014792 | 0.042305 | 0.05305 | 0.071189
19 | -0.38057 | -0.41016 | -0.30742 | -0.37687 | -0.34579 | -0.41488 | -0.41924 | -0.85044 | -0.91568 | -0.93401 | -0.8224 | -0.98471 | -0.9638 | -0.92374 | -0.77114 | -0.71875 | -0.77026 | -0.81526 | -0.65723 | -0.636 | -0.64391 | -0.58532 | -0.39518 | -0.45268
20 | 0.3128 | 0.31812 | 0.30746 | 0.32085 | 0.32046 | 0.32416 | 0.26996 | 0.12898 | 0.042508 | 0.035975 | -0.0028832 | -0.0015602 | 0.024736 | 0.026814 | 0.072357 | 0.10791 | 0.12008 | 0.13693 | 0.13352 | 0.14797 | 0.13966 | 0.19603 | 0.23267 | 0.24717
21 | -0.34838 | -0.36384 | -0.36632 | -0.35842 | -0.35776 | -0.33499 | -0.28789 | -0.23627 | -0.2211 | -0.22759 | -0.2111 | -0.20239 | -0.21878 | -0.2289 | -0.26321 | -0.27477 | -0.27746 | -0.2909 | -0.28425 | -0.29426 | -0.30647 | -0.32429 | -0.32987 | -0.34549
22 | -0.018926 | -0.050103 | -0.05877 | -0.065376 | -0.067663 | -0.072877 | -0.12154 | -0.051583 | -0.071359 | -0.037452 | -0.021226 | -0.0084146 | 0.022981 | 0.023895 | 0.017416 | 0.058637 | 0.050314 | 0.036285 | 0.030379 | 0.027971 | 0.053156 | 0.042832 | -0.02826 | -0.031611
23 | -1.6048 | -1.727 | -1.7796 | -1.6767 | -1.756 | -1.7077 | -0.94608 | -0.41304 | 0.069812 | 0.23343 | -0.055392 | 0.2808 | 0.29016 | 0.11369 | -0.065193 | -0.32125 | -0.42159 | -0.25541 | -0.32612 | -0.31521 | -0.34747 | -0.6999 | -1.1752 | -1.4025
24 | 0.65215 | 0.65949 | 0.69644 | 0.71854 | 0.67885 | 0.60947 | 0.4804 | 0.43747 | 0.33201 | 0.23566 | 0.33586 | 0.34642 | 0.39403 | 0.40148 | 0.45314 | 0.45815 | 0.40432 | 0.32085 | 0.33679 | 0.39462 | 0.3642 | 0.42355 | 0.46834 | 0.4864
25 | -0.096214 | -0.040363 | -0.04646 | -0.031471 | -0.043314 | -0.047799 | -0.1169 | -0.070879 | -0.021716 | -0.027595 | -0.051965 | -0.073816 | 0.10889 | 0.10683 | -0.014153 | 0.061597 | 0.01178 | 0.047973 | 0.080279 | 0.13671 | 0.24228 | 0.26211 | 0.2308 | 0.21208
26 | 0.053694 | 0.048121 | 0.043416 | 0.042483 | 0.041183 | 0.052555 | 0.17898 | 0.22297 | 0.2819 | 0.26543 | 0.24353 | 0.25598 | 0.28125 | 0.26443 | 0.24616 | 0.24183 | 0.22701 | 0.22588 | 0.20051 | 0.16573 | 0.16915 | 0.13128 | 0.059379 | 0.052046
27 | 0.049654 | 0.047772 | 0.044873 | 0.051985 | 0.048438 | 0.04623 | 0.049325 | 0.094658 | 0.11215 | 0.10368 | 0.10452 | 0.10673 | 0.11442 | 0.10492 | 0.069484 | 0.10088 | 0.10351 | 0.092872 | 0.072371 | 0.066688 | 0.070371 | 0.062083 | 0.047645 | 0.045108
28 | 0.039049 | 0.049507 | 0.053898 | 0.057891 | 0.061352 | 0.054669 | 0.041838 | -0.038427 | -0.048568 | -0.0665 | -0.037478 | -0.025678 | -0.0066781 | -0.010051 | 0.011832 | 0.01344 | 0.0073064 | -0.035086 | -0.048895 | -0.041141 | -0.024098 | -0.0034509 | 0.014169 | 0.030913
29 | -1.7975 | -2.5416 | -3.1437 | -3.0001 | -3.1897 | -2.6662 | -0.13794 | 2.4107 | 3.1763 | 2.8252 | 2.1386 | 3.0561 | 2.5843 | 1.8505 | 0.73224 | 0.31351 | 0.53787 | 0.65193 | -0.35866 | 0.38771 | 0.57296 | -0.021666 | -1.7459 | -2.4771
30 | 0.64209 | 0.67272 | 0.69405 | 0.69366 | 0.68203 | 0.67189 | 0.58841 | 0.44625 | 0.38845 | 0.43812 | 0.50087 | 0.51158 | 0.53299 | 0.53142 | 0.52916 | 0.56808 | 0.55654 | 0.42102 | 0.3913 | 0.39142 | 0.4187 | 0.50674 | 0.59169 | 0.56924
31 | 0.7402 | 0.84651 | 0.96117 | 0.95435 | 0.98329 | 0.91017 | 0.74826 | 0.42746 | 0.19831 | 0.053682 | -0.076754 | -0.095422 | -0.00646 | 0.061974 | 0.12634 | 0.21757 | 0.21083 | 0.077317 | 0.093712 | 0.20601 | 0.096299 | 0.23402 | 0.31206 | 0.42466
32 | 0.35414 | 0.38926 | 0.2804 | 0.35036 | 0.32985 | 0.38432 | 0.41726 | 0.7584 | 0.90539 | 0.85825 | 0.77635 | 0.90214 | 0.88615 | 0.87636 | 0.7292 | 0.67705 | 0.76852 | 0.74298 | 0.62086 | 0.58694 | 0.64019 | 0.52524 | 0.37936 | 0.41205

## Qc, Spring, S5
LoadID | 0 | 1 | 2 | 3 | 4 | 5 | 6 | 7 | 8 | 9 | 10 | 11 | 12 | 13 | 14 | 15 | 16 | 17 | 18 | 19 | 20 | 21 | 22 | 23
1 | 0.20598 | 0.19288 | 0.19253 | 0.2012 | 0.18574 | 0.1875 | 0.18999 | 0.38708 | 0.45274 | 0.42809 | 0.44646 | 0.41657 | 0.42665 | 0.43123 | 0.29329 | 0.39693 | 0.41039 | 0.3678 | 0.2891 | 0.2814 | 0.27357 | 0.26236 | 0.17479 | 0.18618
2 | 0.044444 | 0.051417 | 0.056962 | 0.060254 | 0.065069 | 0.057993 | 0.044473 | -0.038628 | -0.055479 | -0.076023 | -0.042823 | -0.024922 | -0.0048163 | -0.0095374 | 0.012595 | 0.015846 | 0.0048889 | -0.037827 | -0.055364 | -0.046574 | -0.023596 | -0.0045944 | 0.016404 | 0.034232
3 | 0.12341 | 0.16107 | 0.19969 | 0.19307 | 0.20602 | 0.18127 | 0.0088161 | -0.15273 | -0.19799 | -0.18384 | -0.14591 | -0.19536 | -0.17606 | -0.13177 | -0.056027 | -0.0192 | -0.038729 | -0.043441 | 0.023789 | -0.028684 | -0.041571 | 0.00095218 | 0.11129 | 0.1677
4 | -0.16347 | -0.15915 | -0.16555 | -0.16567 | -0.17318 | -0.15932 | -0.14691 | -0.11027 | -0.097042 | -0.10668 | -0.12148 | -0.13712 | -0.12919 | -0.13723 | -0.1314 | -0.1374 | -0.1383 | -0.10944 | -0.096377 | -0.098836 | -0.10283 | -0.12352 | -0.14284 | -0.14241
5 | -0.0043823 | -0.005085 | -0.0057253 | -0.0057638 | -0.0059326 | -0.0053464 | -0.0043104 | -0.0026944 | -0.0012447 | -0.00030579 | 0.00033372 | 0.00061596 | 0.00011349 | -0.00031326 | -0.00064077 | -0.0014882 | -0.0013137 | -0.00045374 | -0.00067542 | -0.0012524 | -0.0004622 | -0.0015489 | -0.0018041 | -0.0025509
6 | -0.35378 | -0.34153 | -0.27044 | -0.32652 | -0.31217 | -0.35513 | -0.37963 | -0.70914 | -0.85856 | -0.80511 | -0.73742 | -0.87654 | -0.85556 | -0.85123 | -0.69668 | -0.62526 | -0.6928 | -0.70376 | -0.57789 | -0.56004 | -0.59531 | -0.48922 | -0.36941 | -0.38509
7 | -0.46157 | -0.48489 | -0.49137 | -0.52195 | -0.53502 | -0.51357 | -0.43062 | -0.20642 | -0.067627 | -0.05879 | 0.00787 | 0.0022596 | -0.040741 | -0.040613 | -0.11696 | -0.1747 | -0.19071 | -0.21741 | -0.22495 | -0.23785 | -0.22078 | -0.32289 | -0.37836 | -0.40729
8 | -0.41916 | -0.40921 | -0.41435 | -0.43525 | -0.41479 | -0.42118 | -0.33273 | -0.27107 | -0.2479 | -0.26512 | -0.26342 | -0.26506 | -0.26892 | -0.28408 | -0.31901 | -0.3366 | -0.34236 | -0.33377 | -0.36377 | -0.35311 | -0.37538 | -0.3831 | -0.40943 | -0.40895
9 | 0.0024649 | 0.0071758 | 0.0077472 | 0.0092591 | 0.0092943 | 0.010094 | 0.015727 | 0.0075309 | 0.0099899 | 0.0050516 | 0.0027841 | 0.00081198 | -0.0035031 | -0.0033966 | -0.0018668 | -0.0075525 | -0.0064998 | -0.005431 | -0.0044395 | -0.0041332 | -0.0069768 | -0.0059488 | 0.0037847 | 0.0042657
10 | 0.06262 | 0.066423 | 0.064221 | 0.068409 | 0.069085 | 0.062832 | 0.038205 | 0.015577 | -0.00324 | -0.010039 | 0.0027492 | -0.010834 | -0.010282 | -0.0051581 | 0.0023877 | 0.012159 | 0.01568 | 0.00945 | 0.013075 | 0.01262 | 0.01174 | 0.028088 | 0.045475 | 0.054332
11 | -0.21223 | -0.23591 | -0.22719 | -0.23604 | -0.2219 | -0.22089 | -0.17437 | -0.1469 | -0.10979 | -0.08349 | -0.11822 | -0.11143 | -0.1374 | -0.1356 | -0.15468 | -0.1541 | -0.1405 | -0.10644 | -0.11395 | -0.13116 | -0.11999 | -0.14219 | -0.15771 | -0.16792
12 | 0.16711 | 0.073106 | 0.074262 | 0.056805 | 0.075214 | 0.084597 | 0.19084 | 0.1058 | 0.036589 | 0.043668 | 0.085533 | 0.12175 | -0.19096 | -0.17321 | 0.03668 | -0.093097 | -0.022514 | -0.076199 | -0.13514 | -0.24134 | -0.40388 | -0.41612 | -0.41363 | -0.36824
13 | 0.62243 | 0.5808 | 0.50846 | 0.51064 | 0.47369 | 0.60923 | 2.0646 | 2.7036 | 3.2633 | 2.985 | 2.869 | 3.097 | 3.3007 | 3.0028 | 2.8999 | 2.7234 | 2.5658 | 2.6996 | 2.3668 | 1.9612 | 2.1244 | 1.5413 | 0.69822 | 0.61009
14 | 0.10141 | 0.10295 | 0.10078 | 0.10635 | 0.10168 | 0.093586 | 0.093578 | 0.20634 | 0.23454 | 0.22093 | 0.21266 | 0.22522 | 0.23245 | 0.22024 | 0.1433 | 0.19689 | 0.20208 | 0.19491 | 0.14373 | 0.13627 | 0.14281 | 0.13623 | 0.090853 | 0.095347
15 | -0.040439 | -0.050188 | -0.048836 | -0.05837 | -0.05843 | -0.050105 | -0.040721 | 0.035811 | 0.048942 | 0.065527 | 0.034818 | 0.021884 | 0.0044915 | 0.0090619 | -0.013035 | -0.0128 | -0.0055208 | 0.033207 | 0.049256 | 0.040337 | 0.022735 | 0.0021602 | -0.014432 | -0.031061
16 | -0.030461 | -0.040027 | -0.049924 | -0.050628 | -0.048675 | -0.044178 | -0.002202 | 0.037414 | 0.05309 | 0.046419 | 0.036476 | 0.051656 | 0.042183 | 0.032164 | 0.011736 | 0.0036042 | 0.0094274 | 0.011854 | -0.0064277 | 0.0066082 | 0.01057 | -0.00073028 | -0.029099 | -0.043724
17 | 0.252 | 0.25169 | 0.25426 | 0.2615 | 0.27335 | 0.25722 | 0.22945 | 0.17998 | 0.15906 | 0.16847 | 0.19942 | 0.20718 | 0.19521 | 0.20494 | 0.20265 | 0.21205 | 0.21994 | 0.1665 | 0.15373 | 0.15137 | 0.15955 | 0.18242 | 0.22896 | 0.22178
18 | 0.12137 | 0.14339 | 0.15529 | 0.16586 | 0.16147 | 0.14652 | 0.1242 | 0.071575 | 0.036591 | 0.0035196 | -0.012677 | -0.012906 | -0.0049676 | 0.010205 | 0.022094 | 0.041778 | 0.038618 | 0.012307 | 0.018435 | 0.033135 | 0.014792 | 0.042305 | 0.05305 | 0.071189
19 | -0.38057 | -0.41016 | -0.30742 | -0.37687 | -0.34579 | -0.41488 | -0.41924 | -0.85044 | -0.91568 | -0.93401 | -0.8224 | -0.98471 | -0.9638 | -0.92374 | -0.77114 | -0.71875 | -0.77026 | -0.81526 | -0.65723 | -0.636 | -0.64391 | -0.58532 | -0.39518 | -0.45268
20 | 0.3128 | 0.31812 | 0.30746 | 0.32085 | 0.32046 | 0.32416 | 0.26996 | 0.12898 | 0.042508 | 0.035975 | -0.0028832 | -0.0015602 | 0.024736 | 0.026814 | 0.072357 | 0.10791 | 0.12008 | 0.13693 | 0.13352 | 0.14797 | 0.13966 | 0.19603 | 0.23267 | 0.24717
21 | -0.34838 | -0.36384 | -0.36632 | -0.35842 | -0.35776 | -0.33499 | -0.28789 | -0.23627 | -0.2211 | -0.22759 | -0.2111 | -0.20239 | -0.21878 | -0.2289 | -0.26321 | -0.27477 | -0.27746 | -0.2909 | -0.28425 | -0.29426 | -0.30647 | -0.32429 | -0.32987 | -0.34549
22 | -0.018926 | -0.050103 | -0.05877 | -0.065376 | -0.067663 | -0.072877 | -0.12154 | -0.051583 | -0.071359 | -0.037452 | -0.021226 | -0.0084146 | 0.022981 | 0.023895 | 0.017416 | 0.058637 | 0.050314 | 0.036285 | 0.030379 | 0.027971 | 0.053156 | 0.042832 | -0.02826 | -0.031611
23 | -1.6048 | -1.727 | -1.7796 | -1.6767 | -1.756 | -1.7077 | -0.94608 | -0.41304 | 0.069812 | 0.23343 | -0.055392 | 0.2808 | 0.29016 | 0.11369 | -0.065193 | -0.32125 | -0.42159 | -0.25541 | -0.32612 | -0.31521 | -0.34747 | -0.6999 | -1.1752 | -1.4025
24 | 0.65215 | 0.65949 | 0.69644 | 0.71854 | 0.67885 | 0.60947 | 0.4804 | 0.43747 | 0.33201 | 0.23566 | 0.33586 | 0.34642 | 0.39403 | 0.40148 | 0.45314 | 0.45815 | 0.40432 | 0.32085 | 0.33679 | 0.39462 | 0.3642 | 0.42355 | 0.46834 | 0.4864
25 | -0.096214 | -0.040363 | -0.04646 | -0.031471 | -0.043314 | -0.047799 | -0.1169 | -0.070879 | -0.021716 | -0.027595 | -0.051965 | -0.073816 | 0.10889 | 0.10683 | -0.014153 | 0.061597 | 0.01178 | 0.047973 | 0.080279 | 0.13671 | 0.24228 | 0.26211 | 0.2308 | 0.21208
26 | 0.053694 | 0.048121 | 0.043416 | 0.042483 | 0.041183 | 0.052555 | 0.17898 | 0.22297 | 0.2819 | 0.26543 | 0.24353 | 0.25598 | 0.28125 | 0.26443 | 0.24616 | 0.24183 | 0.22701 | 0.22588 | 0.20051 | 0.16573 | 0.16915 | 0.13128 | 0.059379 | 0.052046
27 | 0.049654 | 0.047772 | 0.044873 | 0.051985 | 0.048438 | 0.04623 | 0.049325 | 0.094658 | 0.11215 | 0.10368 | 0.10452 | 0.10673 | 0.11442 | 0.10492 | 0.069484 | 0.10088 | 0.10351 | 0.092872 | 0.072371 | 0.066688 | 0.070371 | 0.062083 | 0.047645 | 0.045108
28 | 0.039049 | 0.049507 | 0.053898 | 0.057891 | 0.061352 | 0.054669 | 0.041838 | -0.038427 | -0.048568 | -0.0665 | -0.037478 | -0.025678 | -0.0066781 | -0.010051 | 0.011832 | 0.01344 | 0.0073064 | -0.035086 | -0.048895 | -0.041141 | -0.024098 | -0.0034509 | 0.014169 | 0.030913
29 | -1.7975 | -2.5416 | -3.1437 | -3.0001 | -3.1897 | -2.6662 | -0.13794 | 2.4107 | 3.1763 | 2.8252 | 2.1386 | 3.0561 | 2.5843 | 1.8505 | 0.73224 | 0.31351 | 0.53787 | 0.65193 | -0.35866 | 0.38771 | 0.57296 | -0.021666 | -1.7459 | -2.4771
30 | 0.64209 | 0.67272 | 0.69405 | 0.69366 | 0.68203 | 0.67189 | 0.58841 | 0.44625 | 0.38845 | 0.43812 | 0.50087 | 0.51158 | 0.53299 | 0.53142 | 0.52916 | 0.56808 | 0.55654 | 0.42102 | 0.3913 | 0.39142 | 0.4187 | 0.50674 | 0.59169 | 0.56924
31 | 0.7402 | 0.84651 | 0.96117 | 0.95435 | 0.98329 | 0.91017 | 0.74826 | 0.42746 | 0.19831 | 0.053682 | -0.076754 | -0.095422 | -0.00646 | 0.061974 | 0.12634 | 0.21757 | 0.21083 | 0.077317 | 0.093712 | 0.20601 | 0.096299 | 0.23402 | 0.31206 | 0.42466
32 | 0.35414 | 0.38926 | 0.2804 | 0.35036 | 0.32985 | 0.38432 | 0.41726 | 0.7584 | 0.90539 | 0.85825 | 0.77635 | 0.90214 | 0.88615 | 0.87636 | 0.7292 | 0.67705 | 0.76852 | 0.74298 | 0.62086 | 0.58694 | 0.64019 | 0.52524 | 0.37936 | 0.41205

## Qc, Spring, S6
LoadID | 0 | 1 | 2 | 3 | 4 | 5 | 6 | 7 | 8 | 9 | 10 | 11 | 12 | 13 | 14 | 15 | 16 | 17 | 18 | 19 | 20 | 21 | 22 | 23
1 | 0.20598 | 0.19288 | 0.19253 | 0.2012 | 0.18574 | 0.1875 | 0.18999 | 0.38708 | 0.45274 | 0.42809 | 0.44646 | 0.41657 | 0.42665 | 0.43123 | 0.29329 | 0.39693 | 0.41039 | 0.3678 | 0.2891 | 0.2814 | 0.27357 | 0.26236 | 0.17479 | 0.18618
2 | 0.044444 | 0.051417 | 0.056962 | 0.060254 | 0.065069 | 0.057993 | 0.044473 | -0.038628 | -0.055479 | -0.076023 | -0.042823 | -0.024922 | -0.0048163 | -0.0095374 | 0.012595 | 0.015846 | 0.0048889 | -0.037827 | -0.055364 | -0.046574 | -0.023596 | -0.0045944 | 0.016404 | 0.034232
3 | 0.12341 | 0.16107 | 0.19969 | 0.19307 | 0.20602 | 0.18127 | 0.0088161 | -0.15273 | -0.19799 | -0.18384 | -0.14591 | -0.19536 | -0.17606 | -0.13177 | -0.056027 | -0.0192 | -0.038729 | -0.043441 | 0.023789 | -0.028684 | -0.041571 | 0.00095218 | 0.11129 | 0.1677
4 | -0.16347 | -0.15915 | -0.16555 | -0.16567 | -0.17318 | -0.15932 | -0.14691 | -0.11027 | -0.097042 | -0.10668 | -0.12148 | -0.13712 | -0.12919 | -0.13723 | -0.1314 | -0.1374 | -0.1383 | -0.10944 | -0.096377 | -0.098836 | -0.10283 | -0.12352 | -0.14284 | -0.14241
5 | -0.0043823 | -0.005085 | -0.0057253 | -0.0057638 | -0.0059326 | -0.0053464 | -0.0043104 | -0.0026944 | -0.0012447 | -0.00030579 | 0.00033372 | 0.00061596 | 0.00011349 | -0.00031326 | -0.00064077 | -0.0014882 | -0.0013137 | -0.00045374 | -0.00067542 | -0.0012524 | -0.0004622 | -0.0015489 | -0.0018041 | -0.0025509
6 | -0.35378 | -0.34153 | -0.27044 | -0.32652 | -0.31217 | -0.35513 | -0.37963 | -0.70914 | -0.85856 | -0.80511 | -0.73742 | -0.87654 | -0.85556 | -0.85123 | -0.69668 | -0.62526 | -0.6928 | -0.70376 | -0.57789 | -0.56004 | -0.59531 | -0.48922 | -0.36941 | -0.38509
7 | -0.46157 | -0.48489 | -0.49137 | -0.52195 | -0.53502 | -0.51357 | -0.43062 | -0.20642 | -0.067627 | -0.05879 | 0.00787 | 0.0022596 | -0.040741 | -0.040613 | -0.11696 | -0.1747 | -0.19071 | -0.21741 | -0.22495 | -0.23785 | -0.22078 | -0.32289 | -0.37836 | -0.40729
8 | -0.41916 | -0.40921 | -0.41435 | -0.43525 | -0.41479 | -0.42118 | -0.33273 | -0.27107 | -0.2479 | -0.26512 | -0.26342 | -0.26506 | -0.26892 | -0.28408 | -0.31901 | -0.3366 | -0.34236 | -0.33377 | -0.36377 | -0.35311 | -0.37538 | -0.3831 | -0.40943 | -0.40895
9 | 0.0024649 | 0.0071758 | 0.0077472 | 0.0092591 | 0.0092943 | 0.010094 | 0.015727 | 0.0075309 | 0.0099899 | 0.0050516 | 0.0027841 | 0.00081198 | -0.0035031 | -0.0033966 | -0.0018668 | -0.0075525 | -0.0064998 | -0.005431 | -0.0044395 | -0.0041332 | -0.0069768 | -0.0059488 | 0.0037847 | 0.0042657
10 | 0.06262 | 0.066423 | 0.064221 | 0.068409 | 0.069085 | 0.062832 | 0.038205 | 0.015577 | -0.00324 | -0.010039 | 0.0027492 | -0.010834 | -0.010282 | -0.0051581 | 0.0023877 | 0.012159 | 0.01568 | 0.00945 | 0.013075 | 0.01262 | 0.01174 | 0.028088 | 0.045475 | 0.054332
11 | -0.21223 | -0.23591 | -0.22719 | -0.23604 | -0.2219 | -0.22089 | -0.17437 | -0.1469 | -0.10979 | -0.08349 | -0.11822 | -0.11143 | -0.1374 | -0.1356 | -0.15468 | -0.1541 | -0.1405 | -0.10644 | -0.11395 | -0.13116 | -0.11999 | -0.14219 | -0.15771 | -0.16792
12 | 0.16711 | 0.073106 | 0.074262 | 0.056805 | 0.075214 | 0.084597 | 0.19084 | 0.1058 | 0.036589 | 0.043668 | 0.085533 | 0.12175 | -0.19096 | -0.17321 | 0.03668 | -0.093097 | -0.022514 | -0.076199 | -0.13514 | -0.24134 | -0.40388 | -0.41612 | -0.41363 | -0.36824
13 | 0.62243 | 0.5808 | 0.50846 | 0.51064 | 0.47369 | 0.60923 | 2.0646 | 2.7036 | 3.2633 | 2.985 | 2.869 | 3.097 | 3.3007 | 3.0028 | 2.8999 | 2.7234 | 2.5658 | 2.6996 | 2.3668 | 1.9612 | 2.1244 | 1.5413 | 0.69822 | 0.61009
14 | 0.10141 | 0.10295 | 0.10078 | 0.10635 | 0.10168 | 0.093586 | 0.093578 | 0.20634 | 0.23454 | 0.22093 | 0.21266 | 0.22522 | 0.23245 | 0.22024 | 0.1433 | 0.19689 | 0.20208 | 0.19491 | 0.14373 | 0.13627 | 0.14281 | 0.13623 | 0.090853 | 0.095347
15 | -0.040439 | -0.050188 | -0.048836 | -0.05837 | -0.05843 | -0.050105 | -0.040721 | 0.035811 | 0.048942 | 0.065527 | 0.034818 | 0.021884 | 0.0044915 | 0.0090619 | -0.013035 | -0.0128 | -0.0055208 | 0.033207 | 0.049256 | 0.040337 | 0.022735 | 0.0021602 | -0.014432 | -0.031061
16 | -0.030461 | -0.040027 | -0.049924 | -0.050628 | -0.048675 | -0.044178 | -0.002202 | 0.037414 | 0.05309 | 0.046419 | 0.036476 | 0.051656 | 0.042183 | 0.032164 | 0.011736 | 0.0036042 | 0.0094274 | 0.011854 | -0.0064277 | 0.0066082 | 0.01057 | -0.00073028 | -0.029099 | -0.043724
17 | 0.252 | 0.25169 | 0.25426 | 0.2615 | 0.27335 | 0.25722 | 0.22945 | 0.17998 | 0.15906 | 0.16847 | 0.19942 | 0.20718 | 0.19521 | 0.20494 | 0.20265 | 0.21205 | 0.21994 | 0.1665 | 0.15373 | 0.15137 | 0.15955 | 0.18242 | 0.22896 | 0.22178
18 | 0.12137 | 0.14339 | 0.15529 | 0.16586 | 0.16147 | 0.14652 | 0.1242 | 0.071575 | 0.036591 | 0.0035196 | -0.012677 | -0.012906 | -0.0049676 | 0.010205 | 0.022094 | 0.041778 | 0.038618 | 0.012307 | 0.018435 | 0.033135 | 0.014792 | 0.042305 | 0.05305 | 0.071189
19 | -0.38057 | -0.41016 | -0.30742 | -0.37687 | -0.34579 | -0.41488 | -0.41924 | -0.85044 | -0.91568 | -0.93401 | -0.8224 | -0.98471 | -0.9638 | -0.92374 | -0.77114 | -0.71875 | -0.77026 | -0.81526 | -0.65723 | -0.636 | -0.64391 | -0.58532 | -0.39518 | -0.45268
20 | 0.3128 | 0.31812 | 0.30746 | 0.32085 | 0.32046 | 0.32416 | 0.26996 | 0.12898 | 0.042508 | 0.035975 | -0.0028832 | -0.0015602 | 0.024736 | 0.026814 | 0.072357 | 0.10791 | 0.12008 | 0.13693 | 0.13352 | 0.14797 | 0.13966 | 0.19603 | 0.23267 | 0.24717
21 | -0.34838 | -0.36384 | -0.36632 | -0.35842 | -0.35776 | -0.33499 | -0.28789 | -0.23627 | -0.2211 | -0.22759 | -0.2111 | -0.20239 | -0.21878 | -0.2289 | -0.26321 | -0.27477 | -0.27746 | -0.2909 | -0.28425 | -0.29426 | -0.30647 | -0.32429 | -0.32987 | -0.34549
22 | -0.018926 | -0.050103 | -0.05877 | -0.065376 | -0.067663 | -0.072877 | -0.12154 | -0.051583 | -0.071359 | -0.037452 | -0.021226 | -0.0084146 | 0.022981 | 0.023895 | 0.017416 | 0.058637 | 0.050314 | 0.036285 | 0.030379 | 0.027971 | 0.053156 | 0.042832 | -0.02826 | -0.031611
23 | -1.6048 | -1.727 | -1.7796 | -1.6767 | -1.756 | -1.7077 | -0.94608 | -0.41304 | 0.069812 | 0.23343 | -0.055392 | 0.2808 | 0.29016 | 0.11369 | -0.065193 | -0.32125 | -0.42159 | -0.25541 | -0.32612 | -0.31521 | -0.34747 | -0.6999 | -1.1752 | -1.4025
24 | 0.65215 | 0.65949 | 0.69644 | 0.71854 | 0.67885 | 0.60947 | 0.4804 | 0.43747 | 0.33201 | 0.23566 | 0.33586 | 0.34642 | 0.39403 | 0.40148 | 0.45314 | 0.45815 | 0.40432 | 0.32085 | 0.33679 | 0.39462 | 0.3642 | 0.42355 | 0.46834 | 0.4864
25 | -0.096214 | -0.040363 | -0.04646 | -0.031471 | -0.043314 | -0.047799 | -0.1169 | -0.070879 | -0.021716 | -0.027595 | -0.051965 | -0.073816 | 0.10889 | 0.10683 | -0.014153 | 0.061597 | 0.01178 | 0.047973 | 0.080279 | 0.13671 | 0.24228 | 0.26211 | 0.2308 | 0.21208
26 | 0.053694 | 0.048121 | 0.043416 | 0.042483 | 0.041183 | 0.052555 | 0.17898 | 0.22297 | 0.2819 | 0.26543 | 0.24353 | 0.25598 | 0.28125 | 0.26443 | 0.24616 | 0.24183 | 0.22701 | 0.22588 | 0.20051 | 0.16573 | 0.16915 | 0.13128 | 0.059379 | 0.052046
27 | 0.049654 | 0.047772 | 0.044873 | 0.051985 | 0.048438 | 0.04623 | 0.049325 | 0.094658 | 0.11215 | 0.10368 | 0.10452 | 0.10673 | 0.11442 | 0.10492 | 0.069484 | 0.10088 | 0.10351 | 0.092872 | 0.072371 | 0.066688 | 0.070371 | 0.062083 | 0.047645 | 0.045108
28 | 0.039049 | 0.049507 | 0.053898 | 0.057891 | 0.061352 | 0.054669 | 0.041838 | -0.038427 | -0.048568 | -0.0665 | -0.037478 | -0.025678 | -0.0066781 | -0.010051 | 0.011832 | 0.01344 | 0.0073064 | -0.035086 | -0.048895 | -0.041141 | -0.024098 | -0.0034509 | 0.014169 | 0.030913
29 | -1.7975 | -2.5416 | -3.1437 | -3.0001 | -3.1897 | -2.6662 | -0.13794 | 2.4107 | 3.1763 | 2.8252 | 2.1386 | 3.0561 | 2.5843 | 1.8505 | 0.73224 | 0.31351 | 0.53787 | 0.65193 | -0.35866 | 0.38771 | 0.57296 | -0.021666 | -1.7459 | -2.4771
30 | 0.64209 | 0.67272 | 0.69405 | 0.69366 | 0.68203 | 0.67189 | 0.58841 | 0.44625 | 0.38845 | 0.43812 | 0.50087 | 0.51158 | 0.53299 | 0.53142 | 0.52916 | 0.56808 | 0.55654 | 0.42102 | 0.3913 | 0.39142 | 0.4187 | 0.50674 | 0.59169 | 0.56924
31 | 0.7402 | 0.84651 | 0.96117 | 0.95435 | 0.98329 | 0.91017 | 0.74826 | 0.42746 | 0.19831 | 0.053682 | -0.076754 | -0.095422 | -0.00646 | 0.061974 | 0.12634 | 0.21757 | 0.21083 | 0.077317 | 0.093712 | 0.20601 | 0.096299 | 0.23402 | 0.31206 | 0.42466
32 | 0.35414 | 0.38926 | 0.2804 | 0.35036 | 0.32985 | 0.38432 | 0.41726 | 0.7584 | 0.90539 | 0.85825 | 0.77635 | 0.90214 | 0.88615 | 0.87636 | 0.7292 | 0.67705 | 0.76852 | 0.74298 | 0.62086 | 0.58694 | 0.64019 | 0.52524 | 0.37936 | 0.41205

## Qc, Spring, S7
LoadID | 0 | 1 | 2 | 3 | 4 | 5 | 6 | 7 | 8 | 9 | 10 | 11 | 12 | 13 | 14 | 15 | 16 | 17 | 18 | 19 | 20 | 21 | 22 | 23
1 | 0.20141 | 0.2029 | 0.18189 | 0.19912 | 0.18712 | 0.19582 | 0.17954 | 0.41323 | 0.46268 | 0.42204 | 0.41276 | 0.40767 | 0.43537 | 0.40372 | 0.28647 | 0.36923 | 0.39851 | 0.36596 | 0.2958 | 0.26807 | 0.27092 | 0.26239 | 0.18095 | 0.18394
2 | 0.040444 | 0.05364 | 0.058485 | 0.059841 | 0.06595 | 0.056525 | 0.04618 | -0.043448 | -0.056792 | -0.073531 | -0.040329 | -0.022526 | -0.0058668 | -0.0090656 | 0.013884 | 0.014815 | 0.0067887 | -0.03775 | -0.055913 | -0.047252 | -0.020532 | -0.0031955 | 0.016051 | 0.033098
3 | 0.1201 | 0.16526 | 0.20973 | 0.19729 | 0.1958 | 0.18323 | 0.0091617 | -0.16089 | -0.20318 | -0.18792 | -0.15128 | -0.20176 | -0.1725 | -0.13484 | -0.053955 | -0.020728 | -0.039225 | -0.048049 | 0.026309 | -0.026356 | -0.035472 | 0.004368 | 0.11518 | 0.16428
4 | -0.15389 | -0.16016 | -0.16257 | -0.17161 | -0.1641 | -0.16277 | -0.14917 | -0.11141 | -0.094654 | -0.1078 | -0.12137 | -0.12876 | -0.12479 | -0.13646 | -0.13487 | -0.14354 | -0.13858 | -0.10479 | -0.096803 | -0.10171 | -0.10205 | -0.11524 | -0.14556 | -0.13954
5 | -0.0047157 | -0.0053165 | -0.0057384 | -0.0056905 | -0.0058055 | -0.0054918 | -0.0044476 | -0.0025942 | -0.0013667 | -0.00022058 | 0.00052799 | 0.00067743 | -1.0526e-05 | -0.00046136 | -0.00082731 | -0.0013504 | -0.0013783 | -0.0004879 | -0.00062448 | -0.0011898 | -0.00048811 | -0.0014609 | -0.0018537 | -0.0026564
6 | -0.33852 | -0.35652 | -0.27513 | -0.32258 | -0.31144 | -0.3524 | -0.3835 | -0.74438 | -0.82676 | -0.83341 | -0.75254 | -0.84343 | -0.88694 | -0.8484 | -0.67905 | -0.62938 | -0.7018 | -0.7262 | -0.5732 | -0.55407 | -0.57569 | -0.4998 | -0.37282 | -0.4027
7 | -0.46458 | -0.50236 | -0.52953 | -0.50139 | -0.53263 | -0.51994 | -0.43047 | -0.20959 | -0.064802 | -0.056098 | 0.0069374 | 0.0026745 | -0.03977 | -0.043464 | -0.11524 | -0.16217 | -0.18764 | -0.21649 | -0.22035 | -0.23688 | -0.21739 | -0.31007 | -0.3729 | -0.38074
8 | -0.40702 | -0.44325 | -0.41492 | -0.42962 | -0.43538 | -0.40559 | -0.32087 | -0.26735 | -0.26649 | -0.26898 | -0.27182 | -0.25621 | -0.26618 | -0.28138 | -0.31692 | -0.32587 | -0.35641 | -0.34909 | -0.36335 | -0.36939 | -0.3838 | -0.40465 | -0.40343 | -0.42359
9 | 0.0025899 | 0.0071093 | 0.0079697 | 0.0090533 | 0.0089176 | 0.0098819 | 0.016072 | 0.00729 | 0.009768 | 0.0051382 | 0.0029657 | 0.0012857 | -0.003276 | -0.0033364 | -0.001714 | -0.0084655 | -0.0069242 | -0.0055395 | -0.0042889 | -0.0035737 | -0.0065369 | -0.0060391 | 0.0038449 | 0.0041754
10 | 0.063689 | 0.063932 | 0.065772 | 0.069109 | 0.066542 | 0.064308 | 0.037228 | 0.016133 | -0.0028725 | -0.010903 | 0.0025275 | -0.011937 | -0.011933 | -0.005229 | 0.0031028 | 0.012391 | 0.016372 | 0.0098234 | 0.011699 | 0.012109 | 0.012904 | 0.026862 | 0.04685 | 0.053812
11 | -0.21801 | -0.2253 | -0.2335 | -0.24172 | -0.23801 | -0.21827 | -0.15796 | -0.14238 | -0.10951 | -0.078057 | -0.11776 | -0.11446 | -0.1331 | -0.13353 | -0.14994 | -0.1541 | -0.14252 | -0.10674 | -0.11737 | -0.13064 | -0.12154 | -0.14714 | -0.15685 | -0.17059
12 | 0.16711 | 0.074658 | 0.073565 | 0.05927 | 0.080057 | 0.083733 | 0.18896 | 0.11385 | 0.043742 | 0.044548 | 0.093676 | 0.12556 | -0.18737 | -0.1812 | 0.033706 | -0.091276 | -0.017708 | -0.085976 | -0.12836 | -0.2401 | -0.39416 | -0.42388 | -0.39762 | -0.3502
13 | 0.59803 | 0.56362 | 0.50754 | 0.49518 | 0.49546 | 0.61674 | 2.0876 | 2.7552 | 3.3948 | 3.0684 | 2.9588 | 3.008 | 3.3501 | 2.9997 | 2.8491 | 2.7402 | 2.5821 | 2.6473 | 2.1995 | 1.8836 | 2.0155 | 1.6383 | 0.70106 | 0.65629
14 | 0.10709 | 0.10404 | 0.098156 | 0.10365 | 0.091957 | 0.10051 | 0.10079 | 0.19881 | 0.22998 | 0.22644 | 0.22547 | 0.22319 | 0.22012 | 0.21567 | 0.14795 | 0.20608 | 0.21734 | 0.19219 | 0.15393 | 0.13696 | 0.13939 | 0.12701 | 0.095839 | 0.095183
15 | -0.037207 | -0.050043 | -0.052961 | -0.05576 | -0.058879 | -0.051265 | -0.042243 | 0.035318 | 0.050813 | 0.06699 | 0.037771 | 0.023177 | 0.0054258 | 0.0099198 | -0.011317 | -0.012525 | -0.0047339 | 0.031609 | 0.046567 | 0.038065 | 0.021237 | 0.0053393 | -0.015061 | -0.032299
16 | -0.030664 | -0.040438 | -0.052442 | -0.049647 | -0.051588 | -0.043011 | -0.0023121 | 0.037643 | 0.051337 | 0.047894 | 0.037706 | 0.048717 | 0.043492 | 0.033782 | 0.012796 | 0.0045983 | 0.0085858 | 0.012207 | -0.0057238 | 0.0069899 | 0.0096684 | -0.00091678 | -0.027994 | -0.041046
17 | 0.2448 | 0.25322 | 0.25269 | 0.26505 | 0.25543 | 0.25556 | 0.22757 | 0.17693 | 0.14886 | 0.17148 | 0.18718 | 0.20939 | 0.20302 | 0.21608 | 0.20919 | 0.22767 | 0.22039 | 0.17319 | 0.15602 | 0.1541 | 0.16577 | 0.18843 | 0.21501 | 0.21723
18 | 0.12537 | 0.14848 | 0.16124 | 0.15878 | 0.1594 | 0.15124 | 0.12771 | 0.071863 | 0.034469 | 0.0067987 | -0.012909 | -0.016142 | -0.0037063 | 0.01139 | 0.02144 | 0.040601 | 0.037289 | 0.012966 | 0.017301 | 0.035248 | 0.013948 | 0.038404 | 0.052565 | 0.072633
19 | -0.40106 | -0.39828 | -0.29665 | -0.37922 | -0.36815 | -0.3928 | -0.42633 | -0.7937 | -0.88962 | -0.95017 | -0.82103 | -1.0017 | -0.96717 | -0.91387 | -0.8023 | -0.74508 | -0.79025 | -0.7849 | -0.67756 | -0.62537 | -0.66349 | -0.57341 | -0.40385 | -0.43156
20 | 0.30406 | 0.30279 | 0.30272 | 0.339 | 0.32047 | 0.33091 | 0.27005 | 0.12716 | 0.04116 | 0.036631 | -0.0058937 | -0.00096248 | 0.026134 | 0.026489 | 0.070777 | 0.10981 | 0.11652 | 0.13277 | 0.13936 | 0.15541 | 0.13929 | 0.19898 | 0.23432 | 0.24311
21 | -0.35436 | -0.34845 | -0.35044 | -0.35801 | -0.34669 | -0.3333 | -0.28195 | -0.22752 | -0.21036 | -0.22621 | -0.20729 | -0.20388 | -0.21801 | -0.22714 | -0.26017 | -0.27841 | -0.28459 | -0.27358 | -0.28694 | -0.29981 | -0.31348 | -0.33784 | -0.34119 | -0.34803
22 | -0.017151 | -0.050146 | -0.061317 | -0.068702 | -0.066122 | -0.071669 | -0.12433 | -0.050569 | -0.0721 | -0.039171 | -0.021239 | -0.0079942 | 0.027 | 0.026591 | 0.014758 | 0.061178 | 0.050028 | 0.04029 | 0.030077 | 0.031903 | 0.052084 | 0.044632 | -0.027045 | -0.03018
23 | -1.5621 | -1.7138 | -1.732 | -1.7169 | -1.6669 | -1.6873 | -0.95579 | -0.43017 | 0.07196 | 0.25305 | -0.083195 | 0.28683 | 0.27874 | 0.15849 | -0.021787 | -0.29245 | -0.38667 | -0.23599 | -0.31133 | -0.30112 | -0.3295 | -0.72844 | -1.2094 | -1.4768
24 | 0.64166 | 0.69071 | 0.68433 | 0.70367 | 0.68567 | 0.63646 | 0.49902 | 0.43242 | 0.32612 | 0.23064 | 0.34342 | 0.34252 | 0.39396 | 0.39939 | 0.45786 | 0.44391 | 0.42928 | 0.31632 | 0.34404 | 0.39075 | 0.35618 | 0.43547 | 0.44676 | 0.48903
25 | -0.09556 | -0.044915 | -0.044093 | -0.036349 | -0.043964 | -0.051977 | -0.1122 | -0.064099 | -0.021031 | -0.022976 | -0.052088 | -0.073056 | 0.11037 | 0.10315 | -0.020679 | 0.058317 | 0.016445 | 0.045503 | 0.074519 | 0.14111 | 0.23157 | 0.25882 | 0.24349 | 0.21571
26 | 0.052766 | 0.04999 | 0.044596 | 0.04367 | 0.04291 | 0.053671 | 0.18593 | 0.23678 | 0.28299 | 0.26196 | 0.24241 | 0.26352 | 0.27699 | 0.25913 | 0.24768 | 0.23688 | 0.21719 | 0.22083 | 0.19512 | 0.16205 | 0.17975 | 0.14122 | 0.061767 | 0.053167
27 | 0.051242 | 0.051449 | 0.04814 | 0.050674 | 0.047944 | 0.049394 | 0.047845 | 0.10099 | 0.10901 | 0.10793 | 0.10491 | 0.10784 | 0.10793 | 0.10825 | 0.068466 | 0.094753 | 0.098556 | 0.093039 | 0.073595 | 0.07174 | 0.071887 | 0.062469 | 0.043949 | 0.046066
28 | 0.038052 | 0.052271 | 0.051644 | 0.057811 | 0.06164 | 0.057135 | 0.043838 | -0.039252 | -0.053014 | -0.070339 | -0.040367 | -0.024586 | -0.0053846 | -0.0048958 | 0.011988 | 0.013722 | 0.0060366 | -0.033189 | -0.049491 | -0.042313 | -0.019599 | -0.0020202 | 0.016319 | 0.033295
29 | -1.767 | -2.382 | -3.2262 | -3.0167 | -3.0584 | -2.654 | -0.14015 | 2.3541 | 3.0023 | 2.8273 | 2.2623 | 3.0973 | 2.4291 | 1.9355 | 0.74047 | 0.28411 | 0.6282 | 0.72291 | -0.3605 | 0.45621 | 0.62532 | -0.028156 | -1.7385 | -2.5831
30 | 0.65466 | 0.65187 | 0.68293 | 0.65923 | 0.6474 | 0.63512 | 0.62693 | 0.4617 | 0.40048 | 0.4244 | 0.51985 | 0.53148 | 0.53628 | 0.54881 | 0.52195 | 0.58578 | 0.57432 | 0.4449 | 0.39528 | 0.39566 | 0.43915 | 0.4832 | 0.57969 | 0.56438
31 | 0.73026 | 0.866 | 0.91956 | 0.94996 | 0.89978 | 0.86369 | 0.75574 | 0.42178 | 0.20258 | 0.0547 | -0.079343 | -0.10178 | -0.0099565 | 0.058482 | 0.12506 | 0.22491 | 0.21134 | 0.082043 | 0.11643 | 0.2096 | 0.088823 | 0.21701 | 0.30616 | 0.43692
32 | 0.35625 | 0.35765 | 0.2686 | 0.35843 | 0.33786 | 0.36848 | 0.40729 | 0.75846 | 0.85052 | 0.85492 | 0.78658 | 0.9085 | 0.93094 | 0.88285 | 0.732 | 0.68171 | 0.77556 | 0.7122 | 0.60276 | 0.59497 | 0.60473 | 0.54385 | 0.39368 | 0.40413

## Qc, Spring, S8
LoadID | 0 | 1 | 2 | 3 | 4 | 5 | 6 | 7 | 8 | 9 | 10 | 11 | 12 | 13 | 14 | 15 | 16 | 17 | 18 | 19 | 20 | 21 | 22 | 23
1 | 0.20141 | 0.2029 | 0.18189 | 0.19912 | 0.18712 | 0.19582 | 0.17954 | 0.41323 | 0.46268 | 0.42204 | 0.41276 | 0.40767 | 0.43537 | 0.40372 | 0.28647 | 0.36923 | 0.39851 | 0.36596 | 0.2958 | 0.26807 | 0.27092 | 0.26239 | 0.18095 | 0.18394
2 | 0.040444 | 0.05364 | 0.058485 | 0.059841 | 0.06595 | 0.056525 | 0.04618 | -0.043448 | -0.056792 | -0.073531 | -0.040329 | -0.022526 | -0.0058668 | -0.0090656 | 0.013884 | 0.014815 | 0.0067887 | -0.03775 | -0.055913 | -0.047252 | -0.020532 | -0.0031955 | 0.016051 | 0.033098
3 | 0.1201 | 0.16526 | 0.20973 | 0.19729 | 0.1958 | 0.18323 | 0.0091617 | -0.16089 | -0.20318 | -0.18792 | -0.15128 | -0.20176 | -0.1725 | -0.13484 | -0.053955 | -0.020728 | -0.039225 | -0.048049 | 0.026309 | -0.026356 | -0.035472 | 0.004368 | 0.11518 | 0.16428
4 | -0.15389 | -0.16016 | -0.16257 | -0.17161 | -0.1641 | -0.16277 | -0.14917 | -0.11141 | -0.094654 | -0.1078 | -0.12137 | -0.12876 | -0.12479 | -0.13646 | -0.13487 | -0.14354 | -0.13858 | -0.10479 | -0.096803 | -0.10171 | -0.10205 | -0.11524 | -0.14556 | -0.13954
5 | -0.0047157 | -0.0053165 | -0.0057384 | -0.0056905 | -0.0058055 | -0.0054918 | -0.0044476 | -0.0025942 | -0.0013667 | -0.00022058 | 0.00052799 | 0.00067743 | -1.0526e-05 | -0.00046136 | -0.00082731 | -0.0013504 | -0.0013783 | -0.0004879 | -0.00062448 | -0.0011898 | -0.00048811 | -0.0014609 | -0.0018537 | -0.0026564
6 | -0.33852 | -0.35652 | -0.27513 | -0.32258 | -0.31144 | -0.3524 | -0.3835 | -0.74438 | -0.82676 | -0.83341 | -0.75254 | -0.84343 | -0.88694 | -0.8484 | -0.67905 | -0.62938 | -0.7018 | -0.7262 | -0.5732 | -0.55407 | -0.57569 | -0.4998 | -0.37282 | -0.4027
7 | -0.46458 | -0.50236 | -0.52953 | -0.50139 | -0.53263 | -0.51994 | -0.43047 | -0.20959 | -0.064802 | -0.056098 | 0.0069374 | 0.0026745 | -0.03977 | -0.043464 | -0.11524 | -0.16217 | -0.18764 | -0.21649 | -0.22035 | -0.23688 | -0.21739 | -0.31007 | -0.3729 | -0.38074
8 | -0.40702 | -0.44325 | -0.41492 | -0.42962 | -0.43538 | -0.40559 | -0.32087 | -0.26735 | -0.26649 | -0.26898 | -0.27182 | -0.25621 | -0.26618 | -0.28138 | -0.31692 | -0.32587 | -0.35641 | -0.34909 | -0.36335 | -0.36939 | -0.3838 | -0.40465 | -0.40343 | -0.42359
9 | 0.0025899 | 0.0071093 | 0.0079697 | 0.0090533 | 0.0089176 | 0.0098819 | 0.016072 | 0.00729 | 0.009768 | 0.0051382 | 0.0029657 | 0.0012857 | -0.003276 | -0.0033364 | -0.001714 | -0.0084655 | -0.0069242 | -0.0055395 | -0.0042889 | -0.0035737 | -0.0065369 | -0.0060391 | 0.0038449 | 0.0041754
10 | 0.063689 | 0.063932 | 0.065772 | 0.069109 | 0.066542 | 0.064308 | 0.037228 | 0.016133 | -0.0028725 | -0.010903 | 0.0025275 | -0.011937 | -0.011933 | -0.005229 | 0.0031028 | 0.012391 | 0.016372 | 0.0098234 | 0.011699 | 0.012109 | 0.012904 | 0.026862 | 0.04685 | 0.053812
11 | -0.21801 | -0.2253 | -0.2335 | -0.24172 | -0.23801 | -0.21827 | -0.15796 | -0.14238 | -0.10951 | -0.078057 | -0.11776 | -0.11446 | -0.1331 | -0.13353 | -0.14994 | -0.1541 | -0.14252 | -0.10674 | -0.11737 | -0.13064 | -0.12154 | -0.14714 | -0.15685 | -0.17059
12 | 0.16711 | 0.074658 | 0.073565 | 0.05927 | 0.080057 | 0.083733 | 0.18896 | 0.11385 | 0.043742 | 0.044548 | 0.093676 | 0.12556 | -0.18737 | -0.1812 | 0.033706 | -0.091276 | -0.017708 | -0.085976 | -0.12836 | -0.2401 | -0.39416 | -0.42388 | -0.39762 | -0.3502
13 | 0.59803 | 0.56362 | 0.50754 | 0.49518 | 0.49546 | 0.61674 | 2.0876 | 2.7552 | 3.3948 | 3.0684 | 2.9588 | 3.008 | 3.3501 | 2.9997 | 2.8491 | 2.7402 | 2.5821 | 2.6473 | 2.1995 | 1.8836 | 2.0155 | 1.6383 | 0.70106 | 0.65629
14 | 0.10709 | 0.10404 | 0.098156 | 0.10365 | 0.091957 | 0.10051 | 0.10079 | 0.19881 | 0.22998 | 0.22644 | 0.22547 | 0.22319 | 0.22012 | 0.21567 | 0.14795 | 0.20608 | 0.21734 | 0.19219 | 0.15393 | 0.13696 | 0.13939 | 0.12701 | 0.095839 | 0.095183
15 | -0.037207 | -0.050043 | -0.052961 | -0.05576 | -0.058879 | -0.051265 | -0.042243 | 0.035318 | 0.050813 | 0.06699 | 0.037771 | 0.023177 | 0.0054258 | 0.0099198 | -0.011317 | -0.012525 | -0.0047339 | 0.031609 | 0.046567 | 0.038065 | 0.021237 | 0.0053393 | -0.015061 | -0.032299
16 | -0.030664 | -0.040438 | -0.052442 | -0.049647 | -0.051588 | -0.043011 | -0.0023121 | 0.037643 | 0.051337 | 0.047894 | 0.037706 | 0.048717 | 0.043492 | 0.033782 | 0.012796 | 0.0045983 | 0.0085858 | 0.012207 | -0.0057238 | 0.0069899 | 0.0096684 | -0.00091678 | -0.027994 | -0.041046
17 | 0.2448 | 0.25322 | 0.25269 | 0.26505 | 0.25543 | 0.25556 | 0.22757 | 0.17693 | 0.14886 | 0.17148 | 0.18718 | 0.20939 | 0.20302 | 0.21608 | 0.20919 | 0.22767 | 0.22039 | 0.17319 | 0.15602 | 0.1541 | 0.16577 | 0.18843 | 0.21501 | 0.21723
18 | 0.12537 | 0.14848 | 0.16124 | 0.15878 | 0.1594 | 0.15124 | 0.12771 | 0.071863 | 0.034469 | 0.0067987 | -0.012909 | -0.016142 | -0.0037063 | 0.01139 | 0.02144 | 0.040601 | 0.037289 | 0.012966 | 0.017301 | 0.035248 | 0.013948 | 0.038404 | 0.052565 | 0.072633
19 | -0.40106 | -0.39828 | -0.29665 | -0.37922 | -0.36815 | -0.3928 | -0.42633 | -0.7937 | -0.88962 | -0.95017 | -0.82103 | -1.0017 | -0.96717 | -0.91387 | -0.8023 | -0.74508 | -0.79025 | -0.7849 | -0.67756 | -0.62537 | -0.66349 | -0.57341 | -0.40385 | -0.43156
20 | 0.30406 | 0.30279 | 0.30272 | 0.339 | 0.32047 | 0.33091 | 0.27005 | 0.12716 | 0.04116 | 0.036631 | -0.0058937 | -0.00096248 | 0.026134 | 0.026489 | 0.070777 | 0.10981 | 0.11652 | 0.13277 | 0.13936 | 0.15541 | 0.13929 | 0.19898 | 0.23432 | 0.24311
21 | -0.35436 | -0.34845 | -0.35044 | -0.35801 | -0.34669 | -0.3333 | -0.28195 | -0.22752 | -0.21036 | -0.22621 | -0.20729 | -0.20388 | -0.21801 | -0.22714 | -0.26017 | -0.27841 | -0.28459 | -0.27358 | -0.28694 | -0.29981 | -0.31348 | -0.33784 | -0.34119 | -0.34803
22 | -0.017151 | -0.050146 | -0.061317 | -0.068702 | -0.066122 | -0.071669 | -0.12433 | -0.050569 | -0.0721 | -0.039171 | -0.021239 | -0.0079942 | 0.027 | 0.026591 | 0.014758 | 0.061178 | 0.050028 | 0.04029 | 0.030077 | 0.031903 | 0.052084 | 0.044632 | -0.027045 | -0.03018
23 | -1.5621 | -1.7138 | -1.732 | -1.7169 | -1.6669 | -1.6873 | -0.95579 | -0.43017 | 0.07196 | 0.25305 | -0.083195 | 0.28683 | 0.27874 | 0.15849 | -0.021787 | -0.29245 | -0.38667 | -0.23599 | -0.31133 | -0.30112 | -0.3295 | -0.72844 | -1.2094 | -1.4768
24 | 0.64166 | 0.69071 | 0.68433 | 0.70367 | 0.68567 | 0.63646 | 0.49902 | 0.43242 | 0.32612 | 0.23064 | 0.34342 | 0.34252 | 0.39396 | 0.39939 | 0.45786 | 0.44391 | 0.42928 | 0.31632 | 0.34404 | 0.39075 | 0.35618 | 0.43547 | 0.44676 | 0.48903
25 | -0.09556 | -0.044915 | -0.044093 | -0.036349 | -0.043964 | -0.051977 | -0.1122 | -0.064099 | -0.021031 | -0.022976 | -0.052088 | -0.073056 | 0.11037 | 0.10315 | -0.020679 | 0.058317 | 0.016445 | 0.045503 | 0.074519 | 0.14111 | 0.23157 | 0.25882 | 0.24349 | 0.21571
26 | 0.052766 | 0.04999 | 0.044596 | 0.04367 | 0.04291 | 0.053671 | 0.18593 | 0.23678 | 0.28299 | 0.26196 | 0.24241 | 0.26352 | 0.27699 | 0.25913 | 0.24768 | 0.23688 | 0.21719 | 0.22083 | 0.19512 | 0.16205 | 0.17975 | 0.14122 | 0.061767 | 0.053167
27 | 0.051242 | 0.051449 | 0.04814 | 0.050674 | 0.047944 | 0.049394 | 0.047845 | 0.10099 | 0.10901 | 0.10793 | 0.10491 | 0.10784 | 0.10793 | 0.10825 | 0.068466 | 0.094753 | 0.098556 | 0.093039 | 0.073595 | 0.07174 | 0.071887 | 0.062469 | 0.043949 | 0.046066
28 | 0.038052 | 0.052271 | 0.051644 | 0.057811 | 0.06164 | 0.057135 | 0.043838 | -0.039252 | -0.053014 | -0.070339 | -0.040367 | -0.024586 | -0.0053846 | -0.0048958 | 0.011988 | 0.013722 | 0.0060366 | -0.033189 | -0.049491 | -0.042313 | -0.019599 | -0.0020202 | 0.016319 | 0.033295
29 | -1.767 | -2.382 | -3.2262 | -3.0167 | -3.0584 | -2.654 | -0.14015 | 2.3541 | 3.0023 | 2.8273 | 2.2623 | 3.0973 | 2.4291 | 1.9355 | 0.74047 | 0.28411 | 0.6282 | 0.72291 | -0.3605 | 0.45621 | 0.62532 | -0.028156 | -1.7385 | -2.5831
30 | 0.65466 | 0.65187 | 0.68293 | 0.65923 | 0.6474 | 0.63512 | 0.62693 | 0.4617 | 0.40048 | 0.4244 | 0.51985 | 0.53148 | 0.53628 | 0.54881 | 0.52195 | 0.58578 | 0.57432 | 0.4449 | 0.39528 | 0.39566 | 0.43915 | 0.4832 | 0.57969 | 0.56438
31 | 0.73026 | 0.866 | 0.91956 | 0.94996 | 0.89978 | 0.86369 | 0.75574 | 0.42178 | 0.20258 | 0.0547 | -0.079343 | -0.10178 | -0.0099565 | 0.058482 | 0.12506 | 0.22491 | 0.21134 | 0.082043 | 0.11643 | 0.2096 | 0.088823 | 0.21701 | 0.30616 | 0.43692
32 | 0.35625 | 0.35765 | 0.2686 | 0.35843 | 0.33786 | 0.36848 | 0.40729 | 0.75846 | 0.85052 | 0.85492 | 0.78658 | 0.9085 | 0.93094 | 0.88285 | 0.732 | 0.68171 | 0.77556 | 0.7122 | 0.60276 | 0.59497 | 0.60473 | 0.54385 | 0.39368 | 0.40413

## Qc, Spring, S9
LoadID | 0 | 1 | 2 | 3 | 4 | 5 | 6 | 7 | 8 | 9 | 10 | 11 | 12 | 13 | 14 | 15 | 16 | 17 | 18 | 19 | 20 | 21 | 22 | 23
1 | 0.20141 | 0.2029 | 0.18189 | 0.19912 | 0.18712 | 0.19582 | 0.17954 | 0.41323 | 0.46268 | 0.42204 | 0.41276 | 0.40767 | 0.43537 | 0.40372 | 0.28647 | 0.36923 | 0.39851 | 0.36596 | 0.2958 | 0.26807 | 0.27092 | 0.26239 | 0.18095 | 0.18394
2 | 0.040444 | 0.05364 | 0.058485 | 0.059841 | 0.06595 | 0.056525 | 0.04618 | -0.043448 | -0.056792 | -0.073531 | -0.040329 | -0.022526 | -0.0058668 | -0.0090656 | 0.013884 | 0.014815 | 0.0067887 | -0.03775 | -0.055913 | -0.047252 | -0.020532 | -0.0031955 | 0.016051 | 0.033098
3 | 0.1201 | 0.16526 | 0.20973 | 0.19729 | 0.1958 | 0.18323 | 0.0091617 | -0.16089 | -0.20318 | -0.18792 | -0.15128 | -0.20176 | -0.1725 | -0.13484 | -0.053955 | -0.020728 | -0.039225 | -0.048049 | 0.026309 | -0.026356 | -0.035472 | 0.004368 | 0.11518 | 0.16428
4 | -0.15389 | -0.16016 | -0.16257 | -0.17161 | -0.1641 | -0.16277 | -0.14917 | -0.11141 | -0.094654 | -0.1078 | -0.12137 | -0.12876 | -0.12479 | -0.13646 | -0.13487 | -0.14354 | -0.13858 | -0.10479 | -0.096803 | -0.10171 | -0.10205 | -0.11524 | -0.14556 | -0.13954
5 | -0.0047157 | -0.0053165 | -0.0057384 | -0.0056905 | -0.0058055 | -0.0054918 | -0.0044476 | -0.0025942 | -0.0013667 | -0.00022058 | 0.00052799 | 0.00067743 | -1.0526e-05 | -0.00046136 | -0.00082731 | -0.0013504 | -0.0013783 | -0.0004879 | -0.00062448 | -0.0011898 | -0.00048811 | -0.0014609 | -0.0018537 | -0.0026564
6 | -0.33852 | -0.35652 | -0.27513 | -0.32258 | -0.31144 | -0.3524 | -0.3835 | -0.74438 | -0.82676 | -0.83341 | -0.75254 | -0.84343 | -0.88694 | -0.8484 | -0.67905 | -0.62938 | -0.7018 | -0.7262 | -0.5732 | -0.55407 | -0.57569 | -0.4998 | -0.37282 | -0.4027
7 | -0.46458 | -0.50236 | -0.52953 | -0.50139 | -0.53263 | -0.51994 | -0.43047 | -0.20959 | -0.064802 | -0.056098 | 0.0069374 | 0.0026745 | -0.03977 | -0.043464 | -0.11524 | -0.16217 | -0.18764 | -0.21649 | -0.22035 | -0.23688 | -0.21739 | -0.31007 | -0.3729 | -0.38074
8 | -0.40702 | -0.44325 | -0.41492 | -0.42962 | -0.43538 | -0.40559 | -0.32087 | -0.26735 | -0.26649 | -0.26898 | -0.27182 | -0.25621 | -0.26618 | -0.28138 | -0.31692 | -0.32587 | -0.35641 | -0.34909 | -0.36335 | -0.36939 | -0.3838 | -0.40465 | -0.40343 | -0.42359
9 | 0.0025899 | 0.0071093 | 0.0079697 | 0.0090533 | 0.0089176 | 0.0098819 | 0.016072 | 0.00729 | 0.009768 | 0.0051382 | 0.0029657 | 0.0012857 | -0.003276 | -0.0033364 | -0.001714 | -0.0084655 | -0.0069242 | -0.0055395 | -0.0042889 | -0.0035737 | -0.0065369 | -0.0060391 | 0.0038449 | 0.0041754
10 | 0.063689 | 0.063932 | 0.065772 | 0.069109 | 0.066542 | 0.064308 | 0.037228 | 0.016133 | -0.0028725 | -0.010903 | 0.0025275 | -0.011937 | -0.011933 | -0.005229 | 0.0031028 | 0.012391 | 0.016372 | 0.0098234 | 0.011699 | 0.012109 | 0.012904 | 0.026862 | 0.04685 | 0.053812
11 | -0.21801 | -0.2253 | -0.2335 | -0.24172 | -0.23801 | -0.21827 | -0.15796 | -0.14238 | -0.10951 | -0.078057 | -0.11776 | -0.11446 | -0.1331 | -0.13353 | -0.14994 | -0.1541 | -0.14252 | -0.10674 | -0.11737 | -0.13064 | -0.12154 | -0.14714 | -0.15685 | -0.17059
12 | 0.16711 | 0.074658 | 0.073565 | 0.05927 | 0.080057 | 0.083733 | 0.18896 | 0.11385 | 0.043742 | 0.044548 | 0.093676 | 0.12556 | -0.18737 | -0.1812 | 0.033706 | -0.091276 | -0.017708 | -0.085976 | -0.12836 | -0.2401 | -0.39416 | -0.42388 | -0.39762 | -0.3502
13 | 0.59803 | 0.56362 | 0.50754 | 0.49518 | 0.49546 | 0.61674 | 2.0876 | 2.7552 | 3.3948 | 3.0684 | 2.9588 | 3.008 | 3.3501 | 2.9997 | 2.8491 | 2.7402 | 2.5821 | 2.6473 | 2.1995 | 1.8836 | 2.0155 | 1.6383 | 0.70106 | 0.65629
14 | 0.10709 | 0.10404 | 0.098156 | 0.10365 | 0.091957 | 0.10051 | 0.10079 | 0.19881 | 0.22998 | 0.22644 | 0.22547 | 0.22319 | 0.22012 | 0.21567 | 0.14795 | 0.20608 | 0.21734 | 0.19219 | 0.15393 | 0.13696 | 0.13939 | 0.12701 | 0.095839 | 0.095183
15 | -0.037207 | -0.050043 | -0.052961 | -0.05576 | -0.058879 | -0.051265 | -0.042243 | 0.035318 | 0.050813 | 0.06699 | 0.037771 | 0.023177 | 0.0054258 | 0.0099198 | -0.011317 | -0.012525 | -0.0047339 | 0.031609 | 0.046567 | 0.038065 | 0.021237 | 0.0053393 | -0.015061 | -0.032299
16 | -0.030664 | -0.040438 | -0.052442 | -0.049647 | -0.051588 | -0.043011 | -0.0023121 | 0.037643 | 0.051337 | 0.047894 | 0.037706 | 0.048717 | 0.043492 | 0.033782 | 0.012796 | 0.0045983 | 0.0085858 | 0.012207 | -0.0057238 | 0.0069899 | 0.0096684 | -0.00091678 | -0.027994 | -0.041046
17 | 0.2448 | 0.25322 | 0.25269 | 0.26505 | 0.25543 | 0.25556 | 0.22757 | 0.17693 | 0.14886 | 0.17148 | 0.18718 | 0.20939 | 0.20302 | 0.21608 | 0.20919 | 0.22767 | 0.22039 | 0.17319 | 0.15602 | 0.1541 | 0.16577 | 0.18843 | 0.21501 | 0.21723
18 | 0.12537 | 0.14848 | 0.16124 | 0.15878 | 0.1594 | 0.15124 | 0.12771 | 0.071863 | 0.034469 | 0.0067987 | -0.012909 | -0.016142 | -0.0037063 | 0.01139 | 0.02144 | 0.040601 | 0.037289 | 0.012966 | 0.017301 | 0.035248 | 0.013948 | 0.038404 | 0.052565 | 0.072633
19 | -0.40106 | -0.39828 | -0.29665 | -0.37922 | -0.36815 | -0.3928 | -0.42633 | -0.7937 | -0.88962 | -0.95017 | -0.82103 | -1.0017 | -0.96717 | -0.91387 | -0.8023 | -0.74508 | -0.79025 | -0.7849 | -0.67756 | -0.62537 | -0.66349 | -0.57341 | -0.40385 | -0.43156
20 | 0.30406 | 0.30279 | 0.30272 | 0.339 | 0.32047 | 0.33091 | 0.27005 | 0.12716 | 0.04116 | 0.036631 | -0.0058937 | -0.00096248 | 0.026134 | 0.026489 | 0.070777 | 0.10981 | 0.11652 | 0.13277 | 0.13936 | 0.15541 | 0.13929 | 0.19898 | 0.23432 | 0.24311
21 | -0.35436 | -0.34845 | -0.35044 | -0.35801 | -0.34669 | -0.3333 | -0.28195 | -0.22752 | -0.21036 | -0.22621 | -0.20729 | -0.20388 | -0.21801 | -0.22714 | -0.26017 | -0.27841 | -0.28459 | -0.27358 | -0.28694 | -0.29981 | -0.31348 | -0.33784 | -0.34119 | -0.34803
22 | -0.017151 | -0.050146 | -0.061317 | -0.068702 | -0.066122 | -0.071669 | -0.12433 | -0.050569 | -0.0721 | -0.039171 | -0.021239 | -0.0079942 | 0.027 | 0.026591 | 0.014758 | 0.061178 | 0.050028 | 0.04029 | 0.030077 | 0.031903 | 0.052084 | 0.044632 | -0.027045 | -0.03018
23 | -1.5621 | -1.7138 | -1.732 | -1.7169 | -1.6669 | -1.6873 | -0.95579 | -0.43017 | 0.07196 | 0.25305 | -0.083195 | 0.28683 | 0.27874 | 0.15849 | -0.021787 | -0.29245 | -0.38667 | -0.23599 | -0.31133 | -0.30112 | -0.3295 | -0.72844 | -1.2094 | -1.4768
24 | 0.64166 | 0.69071 | 0.68433 | 0.70367 | 0.68567 | 0.63646 | 0.49902 | 0.43242 | 0.32612 | 0.23064 | 0.34342 | 0.34252 | 0.39396 | 0.39939 | 0.45786 | 0.44391 | 0.42928 | 0.31632 | 0.34404 | 0.39075 | 0.35618 | 0.43547 | 0.44676 | 0.48903
25 | -0.09556 | -0.044915 | -0.044093 | -0.036349 | -0.043964 | -0.051977 | -0.1122 | -0.064099 | -0.021031 | -0.022976 | -0.052088 | -0.073056 | 0.11037 | 0.10315 | -0.020679 | 0.058317 | 0.016445 | 0.045503 | 0.074519 | 0.14111 | 0.23157 | 0.25882 | 0.24349 | 0.21571
26 | 0.052766 | 0.04999 | 0.044596 | 0.04367 | 0.04291 | 0.053671 | 0.18593 | 0.23678 | 0.28299 | 0.26196 | 0.24241 | 0.26352 | 0.27699 | 0.25913 | 0.24768 | 0.23688 | 0.21719 | 0.22083 | 0.19512 | 0.16205 | 0.17975 | 0.14122 | 0.061767 | 0.053167
27 | 0.051242 | 0.051449 | 0.04814 | 0.050674 | 0.047944 | 0.049394 | 0.047845 | 0.10099 | 0.10901 | 0.10793 | 0.10491 | 0.10784 | 0.10793 | 0.10825 | 0.068466 | 0.094753 | 0.098556 | 0.093039 | 0.073595 | 0.07174 | 0.071887 | 0.062469 | 0.043949 | 0.046066
28 | 0.038052 | 0.052271 | 0.051644 | 0.057811 | 0.06164 | 0.057135 | 0.043838 | -0.039252 | -0.053014 | -0.070339 | -0.040367 | -0.024586 | -0.0053846 | -0.0048958 | 0.011988 | 0.013722 | 0.0060366 | -0.033189 | -0.049491 | -0.042313 | -0.019599 | -0.0020202 | 0.016319 | 0.033295
29 | -1.767 | -2.382 | -3.2262 | -3.0167 | -3.0584 | -2.654 | -0.14015 | 2.3541 | 3.0023 | 2.8273 | 2.2623 | 3.0973 | 2.4291 | 1.9355 | 0.74047 | 0.28411 | 0.6282 | 0.72291 | -0.3605 | 0.45621 | 0.62532 | -0.028156 | -1.7385 | -2.5831
30 | 0.65466 | 0.65187 | 0.68293 | 0.65923 | 0.6474 | 0.63512 | 0.62693 | 0.4617 | 0.40048 | 0.4244 | 0.51985 | 0.53148 | 0.53628 | 0.54881 | 0.52195 | 0.58578 | 0.57432 | 0.4449 | 0.39528 | 0.39566 | 0.43915 | 0.4832 | 0.57969 | 0.56438
31 | 0.73026 | 0.866 | 0.91956 | 0.94996 | 0.89978 | 0.86369 | 0.75574 | 0.42178 | 0.20258 | 0.0547 | -0.079343 | -0.10178 | -0.0099565 | 0.058482 | 0.12506 | 0.22491 | 0.21134 | 0.082043 | 0.11643 | 0.2096 | 0.088823 | 0.21701 | 0.30616 | 0.43692
32 | 0.35625 | 0.35765 | 0.2686 | 0.35843 | 0.33786 | 0.36848 | 0.40729 | 0.75846 | 0.85052 | 0.85492 | 0.78658 | 0.9085 | 0.93094 | 0.88285 | 0.732 | 0.68171 | 0.77556 | 0.7122 | 0.60276 | 0.59497 | 0.60473 | 0.54385 | 0.39368 | 0.40413

## UpFlex, Spring
LoadID | 0 | 1 | 2 | 3 | 4 | 5 | 6 | 7 | 8 | 9 | 10 | 11 | 12 | 13 | 14 | 15 | 16 | 17 | 18 | 19 | 20 | 21 | 22 | 23
1 | 0.033933 | 0.037356 | 0.048622 | 0.055743 | 0.065541 | 0.076613 | 0.068294 | 0.097634 | 0.089568 | 0.10116 | 0.10397 | 0.096438 | 0.090975 | 0.083756 | 0.077148 | 0.069433 | 0.06871 | 0.05444 | 0.045042 | 0.053449 | 0.054459 | 0.062236 | 0.030219 | 0.029013
2 | 0.03054 | 0.03362 | 0.04376 | 0.050169 | 0.058987 | 0.068952 | 0.061464 | 0.08787 | 0.080611 | 0.091046 | 0.093571 | 0.086794 | 0.081878 | 0.07538 | 0.069434 | 0.062489 | 0.061839 | 0.048996 | 0.040538 | 0.048104 | 0.049013 | 0.056012 | 0.027197 | 0.026112
3 | 0.040719 | 0.044827 | 0.058347 | 0.066892 | 0.07865 | 0.091936 | 0.081953 | 0.11716 | 0.10748 | 0.12139 | 0.12476 | 0.11573 | 0.10917 | 0.10051 | 0.092578 | 0.083319 | 0.082452 | 0.065328 | 0.054051 | 0.064138 | 0.065351 | 0.074683 | 0.036262 | 0.034816
4 | 0.02036 | 0.022413 | 0.029173 | 0.033446 | 0.039325 | 0.045968 | 0.040976 | 0.05858 | 0.053741 | 0.060697 | 0.06238 | 0.057863 | 0.054585 | 0.050254 | 0.046289 | 0.04166 | 0.041226 | 0.032664 | 0.027025 | 0.032069 | 0.032675 | 0.037341 | 0.018131 | 0.017408
5 | 0.02036 | 0.022413 | 0.029173 | 0.033446 | 0.039325 | 0.045968 | 0.040976 | 0.05858 | 0.053741 | 0.060697 | 0.06238 | 0.057863 | 0.054585 | 0.050254 | 0.046289 | 0.04166 | 0.041226 | 0.032664 | 0.027025 | 0.032069 | 0.032675 | 0.037341 | 0.018131 | 0.017408
6 | 0.067866 | 0.074712 | 0.097244 | 0.11149 | 0.13108 | 0.15323 | 0.13659 | 0.19527 | 0.17914 | 0.20232 | 0.20793 | 0.19288 | 0.18195 | 0.16751 | 0.1543 | 0.13887 | 0.13742 | 0.10888 | 0.090085 | 0.1069 | 0.10892 | 0.12447 | 0.060437 | 0.058027
7 | 0.067866 | 0.074712 | 0.097244 | 0.11149 | 0.13108 | 0.15323 | 0.13659 | 0.19527 | 0.17914 | 0.20232 | 0.20793 | 0.19288 | 0.18195 | 0.16751 | 0.1543 | 0.13887 | 0.13742 | 0.10888 | 0.090085 | 0.1069 | 0.10892 | 0.12447 | 0.060437 | 0.058027
8 | 0.02036 | 0.022413 | 0.029173 | 0.033446 | 0.039325 | 0.045968 | 0.040976 | 0.05858 | 0.053741 | 0.060697 | 0.06238 | 0.057863 | 0.054585 | 0.050254 | 0.046289 | 0.04166 | 0.041226 | 0.032664 | 0.027025 | 0.032069 | 0.032675 | 0.037341 | 0.018131 | 0.017408
9 | 0.02036 | 0.022413 | 0.029173 | 0.033446 | 0.039325 | 0.045968 | 0.040976 | 0.05858 | 0.053741 | 0.060697 | 0.06238 | 0.057863 | 0.054585 | 0.050254 | 0.046289 | 0.04166 | 0.041226 | 0.032664 | 0.027025 | 0.032069 | 0.032675 | 0.037341 | 0.018131 | 0.017408
10 | 0.01527 | 0.01681 | 0.02188 | 0.025085 | 0.029494 | 0.034476 | 0.030732 | 0.043935 | 0.040306 | 0.045523 | 0.046785 | 0.043397 | 0.040939 | 0.03769 | 0.034717 | 0.031245 | 0.030919 | 0.024498 | 0.020269 | 0.024052 | 0.024507 | 0.028006 | 0.013598 | 0.013056
11 | 0.02036 | 0.022413 | 0.029173 | 0.033446 | 0.039325 | 0.045968 | 0.040976 | 0.05858 | 0.053741 | 0.060697 | 0.06238 | 0.057863 | 0.054585 | 0.050254 | 0.046289 | 0.04166 | 0.041226 | 0.032664 | 0.027025 | 0.032069 | 0.032675 | 0.037341 | 0.018131 | 0.017408
12 | 0.02036 | 0.022413 | 0.029173 | 0.033446 | 0.039325 | 0.045968 | 0.040976 | 0.05858 | 0.053741 | 0.060697 | 0.06238 | 0.057863 | 0.054585 | 0.050254 | 0.046289 | 0.04166 | 0.041226 | 0.032664 | 0.027025 | 0.032069 | 0.032675 | 0.037341 | 0.018131 | 0.017408
13 | 0.040719 | 0.044827 | 0.058347 | 0.066892 | 0.07865 | 0.091936 | 0.081953 | 0.11716 | 0.10748 | 0.12139 | 0.12476 | 0.11573 | 0.10917 | 0.10051 | 0.092578 | 0.083319 | 0.082452 | 0.065328 | 0.054051 | 0.064138 | 0.065351 | 0.074683 | 0.036262 | 0.034816
14 | 0.02036 | 0.022413 | 0.029173 | 0.033446 | 0.039325 | 0.045968 | 0.040976 | 0.05858 | 0.053741 | 0.060697 | 0.06238 | 0.057863 | 0.054585 | 0.050254 | 0.046289 | 0.04166 | 0.041226 | 0.032664 | 0.027025 | 0.032069 | 0.032675 | 0.037341 | 0.018131 | 0.017408
15 | 0.02036 | 0.022413 | 0.029173 | 0.033446 | 0.039325 | 0.045968 | 0.040976 | 0.05858 | 0.053741 | 0.060697 | 0.06238 | 0.057863 | 0.054585 | 0.050254 | 0.046289 | 0.04166 | 0.041226 | 0.032664 | 0.027025 | 0.032069 | 0.032675 | 0.037341 | 0.018131 | 0.017408
16 | 0.02036 | 0.022413 | 0.029173 | 0.033446 | 0.039325 | 0.045968 | 0.040976 | 0.05858 | 0.053741 | 0.060697 | 0.06238 | 0.057863 | 0.054585 | 0.050254 | 0.046289 | 0.04166 | 0.041226 | 0.032664 | 0.027025 | 0.032069 | 0.032675 | 0.037341 | 0.018131 | 0.017408
17 | 0.03054 | 0.03362 | 0.04376 | 0.050169 | 0.058987 | 0.068952 | 0.061464 | 0.08787 | 0.080611 | 0.091046 | 0.093571 | 0.086794 | 0.081878 | 0.07538 | 0.069434 | 0.062489 | 0.061839 | 0.048996 | 0.040538 | 0.048104 | 0.049013 | 0.056012 | 0.027197 | 0.026112
18 | 0.03054 | 0.03362 | 0.04376 | 0.050169 | 0.058987 | 0.068952 | 0.061464 | 0.08787 | 0.080611 | 0.091046 | 0.093571 | 0.086794 | 0.081878 | 0.07538 | 0.069434 | 0.062489 | 0.061839 | 0.048996 | 0.040538 | 0.048104 | 0.049013 | 0.056012 | 0.027197 | 0.026112
19 | 0.03054 | 0.03362 | 0.04376 | 0.050169 | 0.058987 | 0.068952 | 0.061464 | 0.08787 | 0.080611 | 0.091046 | 0.093571 | 0.086794 | 0.081878 | 0.07538 | 0.069434 | 0.062489 | 0.061839 | 0.048996 | 0.040538 | 0.048104 | 0.049013 | 0.056012 | 0.027197 | 0.026112
20 | 0.03054 | 0.03362 | 0.04376 | 0.050169 | 0.058987 | 0.068952 | 0.061464 | 0.08787 | 0.080611 | 0.091046 | 0.093571 | 0.086794 | 0.081878 | 0.07538 | 0.069434 | 0.062489 | 0.061839 | 0.048996 | 0.040538 | 0.048104 | 0.049013 | 0.056012 | 0.027197 | 0.026112
21 | 0.03054 | 0.03362 | 0.04376 | 0.050169 | 0.058987 | 0.068952 | 0.061464 | 0.08787 | 0.080611 | 0.091046 | 0.093571 | 0.086794 | 0.081878 | 0.07538 | 0.069434 | 0.062489 | 0.061839 | 0.048996 | 0.040538 | 0.048104 | 0.049013 | 0.056012 | 0.027197 | 0.026112
22 | 0.03054 | 0.03362 | 0.04376 | 0.050169 | 0.058987 | 0.068952 | 0.061464 | 0.08787 | 0.080611 | 0.091046 | 0.093571 | 0.086794 | 0.081878 | 0.07538 | 0.069434 | 0.062489 | 0.061839 | 0.048996 | 0.040538 | 0.048104 | 0.049013 | 0.056012 | 0.027197 | 0.026112
23 | 0.14252 | 0.15689 | 0.20421 | 0.23412 | 0.27527 | 0.32178 | 0.28683 | 0.41006 | 0.37619 | 0.42488 | 0.43666 | 0.40504 | 0.3821 | 0.35178 | 0.32402 | 0.29162 | 0.28858 | 0.22865 | 0.18918 | 0.22448 | 0.22873 | 0.26139 | 0.12692 | 0.12186
24 | 0.14252 | 0.15689 | 0.20421 | 0.23412 | 0.27527 | 0.32178 | 0.28683 | 0.41006 | 0.37619 | 0.42488 | 0.43666 | 0.40504 | 0.3821 | 0.35178 | 0.32402 | 0.29162 | 0.28858 | 0.22865 | 0.18918 | 0.22448 | 0.22873 | 0.26139 | 0.12692 | 0.12186
25 | 0.02036 | 0.022413 | 0.029173 | 0.033446 | 0.039325 | 0.045968 | 0.040976 | 0.05858 | 0.053741 | 0.060697 | 0.06238 | 0.057863 | 0.054585 | 0.050254 | 0.046289 | 0.04166 | 0.041226 | 0.032664 | 0.027025 | 0.032069 | 0.032675 | 0.037341 | 0.018131 | 0.017408
26 | 0.02036 | 0.022413 | 0.029173 | 0.033446 | 0.039325 | 0.045968 | 0.040976 | 0.05858 | 0.053741 | 0.060697 | 0.06238 | 0.057863 | 0.054585 | 0.050254 | 0.046289 | 0.04166 | 0.041226 | 0.032664 | 0.027025 | 0.032069 | 0.032675 | 0.037341 | 0.018131 | 0.017408
27 | 0.02036 | 0.022413 | 0.029173 | 0.033446 | 0.039325 | 0.045968 | 0.040976 | 0.05858 | 0.053741 | 0.060697 | 0.06238 | 0.057863 | 0.054585 | 0.050254 | 0.046289 | 0.04166 | 0.041226 | 0.032664 | 0.027025 | 0.032069 | 0.032675 | 0.037341 | 0.018131 | 0.017408
28 | 0.040719 | 0.044827 | 0.058347 | 0.066892 | 0.07865 | 0.091936 | 0.081953 | 0.11716 | 0.10748 | 0.12139 | 0.12476 | 0.11573 | 0.10917 | 0.10051 | 0.092578 | 0.083319 | 0.082452 | 0.065328 | 0.054051 | 0.064138 | 0.065351 | 0.074683 | 0.036262 | 0.034816
29 | 0.067866 | 0.074712 | 0.097244 | 0.11149 | 0.13108 | 0.15323 | 0.13659 | 0.19527 | 0.17914 | 0.20232 | 0.20793 | 0.19288 | 0.18195 | 0.16751 | 0.1543 | 0.13887 | 0.13742 | 0.10888 | 0.090085 | 0.1069 | 0.10892 | 0.12447 | 0.060437 | 0.058027
30 | 0.050899 | 0.056034 | 0.072933 | 0.083615 | 0.098312 | 0.11492 | 0.10244 | 0.14645 | 0.13435 | 0.15174 | 0.15595 | 0.14466 | 0.13646 | 0.12563 | 0.11572 | 0.10415 | 0.10306 | 0.081659 | 0.067563 | 0.080173 | 0.081688 | 0.093353 | 0.045328 | 0.04352
31 | 0.071259 | 0.078447 | 0.10211 | 0.11706 | 0.13764 | 0.16089 | 0.14342 | 0.20503 | 0.18809 | 0.21244 | 0.21833 | 0.20252 | 0.19105 | 0.17589 | 0.16201 | 0.14581 | 0.14429 | 0.11432 | 0.094589 | 0.11224 | 0.11436 | 0.13069 | 0.063459 | 0.060928
32 | 0.02036 | 0.022413 | 0.029173 | 0.033446 | 0.039325 | 0.045968 | 0.040976 | 0.05858 | 0.053741 | 0.060697 | 0.06238 | 0.057863 | 0.054585 | 0.050254 | 0.046289 | 0.04166 | 0.041226 | 0.032664 | 0.027025 | 0.032069 | 0.032675 | 0.037341 | 0.018131 | 0.017408

## DownFlex, Spring
LoadID | 0 | 1 | 2 | 3 | 4 | 5 | 6 | 7 | 8 | 9 | 10 | 11 | 12 | 13 | 14 | 15 | 16 | 17 | 18 | 19 | 20 | 21 | 22 | 23
1 | 0.094074 | 0.099558 | 0.10513 | 0.10991 | 0.11116 | 0.11628 | 0.11568 | 0.10935 | 0.099073 | 0.14549 | 0.14207 | 0.13082 | 0.12764 | 0.12817 | 0.1221 | 0.11192 | 0.10059 | 0.096977 | 0.06096 | 0.065191 | 0.071274 | 0.072975 | 0.076108 | 0.084009
2 | 0.084667 | 0.089602 | 0.094618 | 0.098919 | 0.10004 | 0.10465 | 0.10411 | 0.098412 | 0.089165 | 0.13094 | 0.12787 | 0.11774 | 0.11488 | 0.11535 | 0.10989 | 0.10073 | 0.090527 | 0.08728 | 0.054864 | 0.058672 | 0.064147 | 0.065678 | 0.068497 | 0.075608
3 | 0.11289 | 0.11947 | 0.12616 | 0.13189 | 0.13339 | 0.13953 | 0.13882 | 0.13122 | 0.11889 | 0.17458 | 0.17049 | 0.15699 | 0.15317 | 0.1538 | 0.14652 | 0.1343 | 0.1207 | 0.11637 | 0.073152 | 0.078229 | 0.085529 | 0.08757 | 0.09133 | 0.10081
4 | 0.056445 | 0.059735 | 0.063079 | 0.065946 | 0.066694 | 0.069766 | 0.069409 | 0.065608 | 0.059444 | 0.087291 | 0.085243 | 0.078494 | 0.076587 | 0.076901 | 0.073258 | 0.067152 | 0.060351 | 0.058186 | 0.036576 | 0.039114 | 0.042765 | 0.043785 | 0.045665 | 0.050406
5 | 0.056445 | 0.059735 | 0.063079 | 0.065946 | 0.066694 | 0.069766 | 0.069409 | 0.065608 | 0.059444 | 0.087291 | 0.085243 | 0.078494 | 0.076587 | 0.076901 | 0.073258 | 0.067152 | 0.060351 | 0.058186 | 0.036576 | 0.039114 | 0.042765 | 0.043785 | 0.045665 | 0.050406
6 | 0.18815 | 0.19912 | 0.21026 | 0.21982 | 0.22231 | 0.23255 | 0.23136 | 0.21869 | 0.19815 | 0.29097 | 0.28414 | 0.26165 | 0.25529 | 0.25634 | 0.24419 | 0.22384 | 0.20117 | 0.19395 | 0.12192 | 0.13038 | 0.14255 | 0.14595 | 0.15222 | 0.16802
7 | 0.18815 | 0.19912 | 0.21026 | 0.21982 | 0.22231 | 0.23255 | 0.23136 | 0.21869 | 0.19815 | 0.29097 | 0.28414 | 0.26165 | 0.25529 | 0.25634 | 0.24419 | 0.22384 | 0.20117 | 0.19395 | 0.12192 | 0.13038 | 0.14255 | 0.14595 | 0.15222 | 0.16802
8 | 0.056445 | 0.059735 | 0.063079 | 0.065946 | 0.066694 | 0.069766 | 0.069409 | 0.065608 | 0.059444 | 0.087291 | 0.085243 | 0.078494 | 0.076587 | 0.076901 | 0.073258 | 0.067152 | 0.060351 | 0.058186 | 0.036576 | 0.039114 | 0.042765 | 0.043785 | 0.045665 | 0.050406
9 | 0.056445 | 0.059735 | 0.063079 | 0.065946 | 0.066694 | 0.069766 | 0.069409 | 0.065608 | 0.059444 | 0.087291 | 0.085243 | 0.078494 | 0.076587 | 0.076901 | 0.073258 | 0.067152 | 0.060351 | 0.058186 | 0.036576 | 0.039114 | 0.042765 | 0.043785 | 0.045665 | 0.050406
10 | 0.042333 | 0.044801 | 0.047309 | 0.049459 | 0.050021 | 0.052325 | 0.052057 | 0.049206 | 0.044583 | 0.065468 | 0.063933 | 0.05887 | 0.05744 | 0.057676 | 0.054944 | 0.050364 | 0.045264 | 0.04364 | 0.027432 | 0.029336 | 0.032073 | 0.032839 | 0.034249 | 0.037804
11 | 0.056445 | 0.059735 | 0.063079 | 0.065946 | 0.066694 | 0.069766 | 0.069409 | 0.065608 | 0.059444 | 0.087291 | 0.085243 | 0.078494 | 0.076587 | 0.076901 | 0.073258 | 0.067152 | 0.060351 | 0.058186 | 0.036576 | 0.039114 | 0.042765 | 0.043785 | 0.045665 | 0.050406
12 | 0.056445 | 0.059735 | 0.063079 | 0.065946 | 0.066694 | 0.069766 | 0.069409 | 0.065608 | 0.059444 | 0.087291 | 0.085243 | 0.078494 | 0.076587 | 0.076901 | 0.073258 | 0.067152 | 0.060351 | 0.058186 | 0.036576 | 0.039114 | 0.042765 | 0.043785 | 0.045665 | 0.050406
13 | 0.11289 | 0.11947 | 0.12616 | 0.13189 | 0.13339 | 0.13953 | 0.13882 | 0.13122 | 0.11889 | 0.17458 | 0.17049 | 0.15699 | 0.15317 | 0.1538 | 0.14652 | 0.1343 | 0.1207 | 0.11637 | 0.073152 | 0.078229 | 0.085529 | 0.08757 | 0.09133 | 0.10081
14 | 0.056445 | 0.059735 | 0.063079 | 0.065946 | 0.066694 | 0.069766 | 0.069409 | 0.065608 | 0.059444 | 0.087291 | 0.085243 | 0.078494 | 0.076587 | 0.076901 | 0.073258 | 0.067152 | 0.060351 | 0.058186 | 0.036576 | 0.039114 | 0.042765 | 0.043785 | 0.045665 | 0.050406
15 | 0.056445 | 0.059735 | 0.063079 | 0.065946 | 0.066694 | 0.069766 | 0.069409 | 0.065608 | 0.059444 | 0.087291 | 0.085243 | 0.078494 | 0.076587 | 0.076901 | 0.073258 | 0.067152 | 0.060351 | 0.058186 | 0.036576 | 0.039114 | 0.042765 | 0.043785 | 0.045665 | 0.050406
16 | 0.056445 | 0.059735 | 0.063079 | 0.065946 | 0.066694 | 0.069766 | 0.069409 | 0.065608 | 0.059444 | 0.087291 | 0.085243 | 0.078494 | 0.076587 | 0.076901 | 0.073258 | 0.067152 | 0.060351 | 0.058186 | 0.036576 | 0.039114 | 0.042765 | 0.043785 | 0.045665 | 0.050406
17 | 0.084667 | 0.089602 | 0.094618 | 0.098919 | 0.10004 | 0.10465 | 0.10411 | 0.098412 | 0.089165 | 0.13094 | 0.12787 | 0.11774 | 0.11488 | 0.11535 | 0.10989 | 0.10073 | 0.090527 | 0.08728 | 0.054864 | 0.058672 | 0.064147 | 0.065678 | 0.068497 | 0.075608
18 | 0.084667 | 0.089602 | 0.094618 | 0.098919 | 0.10004 | 0.10465 | 0.10411 | 0.098412 | 0.089165 | 0.13094 | 0.12787 | 0.11774 | 0.11488 | 0.11535 | 0.10989 | 0.10073 | 0.090527 | 0.08728 | 0.054864 | 0.058672 | 0.064147 | 0.065678 | 0.068497 | 0.075608
19 | 0.084667 | 0.089602 | 0.094618 | 0.098919 | 0.10004 | 0.10465 | 0.10411 | 0.098412 | 0.089165 | 0.13094 | 0.12787 | 0.11774 | 0.11488 | 0.11535 | 0.10989 | 0.10073 | 0.090527 | 0.08728 | 0.054864 | 0.058672 | 0.064147 | 0.065678 | 0.068497 | 0.075608
20 | 0.084667 | 0.089602 | 0.094618 | 0.098919 | 0.10004 | 0.10465 | 0.10411 | 0.098412 | 0.089165 | 0.13094 | 0.12787 | 0.11774 | 0.11488 | 0.11535 | 0.10989 | 0.10073 | 0.090527 | 0.08728 | 0.054864 | 0.058672 | 0.064147 | 0.065678 | 0.068497 | 0.075608
21 | 0.084667 | 0.089602 | 0.094618 | 0.098919 | 0.10004 | 0.10465 | 0.10411 | 0.098412 | 0.089165 | 0.13094 | 0.12787 | 0.11774 | 0.11488 | 0.11535 | 0.10989 | 0.10073 | 0.090527 | 0.08728 | 0.054864 | 0.058672 | 0.064147 | 0.065678 | 0.068497 | 0.075608
22 | 0.084667 | 0.089602 | 0.094618 | 0.098919 | 0.10004 | 0.10465 | 0.10411 | 0.098412 | 0.089165 | 0.13094 | 0.12787 | 0.11774 | 0.11488 | 0.11535 | 0.10989 | 0.10073 | 0.090527 | 0.08728 | 0.054864 | 0.058672 | 0.064147 | 0.065678 | 0.068497 | 0.075608
23 | 0.39511 | 0.41814 | 0.44155 | 0.46162 | 0.46686 | 0.48836 | 0.48587 | 0.45926 | 0.41611 | 0.61104 | 0.5967 | 0.54946 | 0.53611 | 0.53831 | 0.51281 | 0.47006 | 0.42246 | 0.40731 | 0.25603 | 0.2738 | 0.29935 | 0.3065 | 0.31965 | 0.35284
24 | 0.39511 | 0.41814 | 0.44155 | 0.46162 | 0.46686 | 0.48836 | 0.48587 | 0.45926 | 0.41611 | 0.61104 | 0.5967 | 0.54946 | 0.53611 | 0.53831 | 0.51281 | 0.47006 | 0.42246 | 0.40731 | 0.25603 | 0.2738 | 0.29935 | 0.3065 | 0.31965 | 0.35284
25 | 0.056445 | 0.059735 | 0.063079 | 0.065946 | 0.066694 | 0.069766 | 0.069409 | 0.065608 | 0.059444 | 0.087291 | 0.085243 | 0.078494 | 0.076587 | 0.076901 | 0.073258 | 0.067152 | 0.060351 | 0.058186 | 0.036576 | 0.039114 | 0.042765 | 0.043785 | 0.045665 | 0.050406
26 | 0.056445 | 0.059735 | 0.063079 | 0.065946 | 0.066694 | 0.069766 | 0.069409 | 0.065608 | 0.059444 | 0.087291 | 0.085243 | 0.078494 | 0.076587 | 0.076901 | 0.073258 | 0.067152 | 0.060351 | 0.058186 | 0.036576 | 0.039114 | 0.042765 | 0.043785 | 0.045665 | 0.050406
27 | 0.056445 | 0.059735 | 0.063079 | 0.065946 | 0.066694 | 0.069766 | 0.069409 | 0.065608 | 0.059444 | 0.087291 | 0.085243 | 0.078494 | 0.076587 | 0.076901 | 0.073258 | 0.067152 | 0.060351 | 0.058186 | 0.036576 | 0.039114 | 0.042765 | 0.043785 | 0.045665 | 0.050406
28 | 0.11289 | 0.11947 | 0.12616 | 0.13189 | 0.13339 | 0.13953 | 0.13882 | 0.13122 | 0.11889 | 0.17458 | 0.17049 | 0.15699 | 0.15317 | 0.1538 | 0.14652 | 0.1343 | 0.1207 | 0.11637 | 0.073152 | 0.078229 | 0.085529 | 0.08757 | 0.09133 | 0.10081
29 | 0.18815 | 0.19912 | 0.21026 | 0.21982 | 0.22231 | 0.23255 | 0.23136 | 0.21869 | 0.19815 | 0.29097 | 0.28414 | 0.26165 | 0.25529 | 0.25634 | 0.24419 | 0.22384 | 0.20117 | 0.19395 | 0.12192 | 0.13038 | 0.14255 | 0.14595 | 0.15222 | 0.16802
30 | 0.14111 | 0.14934 | 0.1577 | 0.16486 | 0.16674 | 0.17442 | 0.17352 | 0.16402 | 0.14861 | 0.21823 | 0.21311 | 0.19623 | 0.19147 | 0.19225 | 0.18315 | 0.16788 | 0.15088 | 0.14547 | 0.091439 | 0.097786 | 0.10691 | 0.10946 | 0.11416 | 0.12601
31 | 0.19756 | 0.20907 | 0.22077 | 0.23081 | 0.23343 | 0.24418 | 0.24293 | 0.22963 | 0.20805 | 0.30552 | 0.29835 | 0.27473 | 0.26805 | 0.26915 | 0.2564 | 0.23503 | 0.21123 | 0.20365 | 0.12802 | 0.1369 | 0.14968 | 0.15325 | 0.15983 | 0.17642
32 | 0.056445 | 0.059735 | 0.063079 | 0.065946 | 0.066694 | 0.069766 | 0.069409 | 0.065608 | 0.059444 | 0.087291 | 0.085243 | 0.078494 | 0.076587 | 0.076901 | 0.073258 | 0.067152 | 0.060351 | 0.058186 | 0.036576 | 0.039114 | 0.042765 | 0.043785 | 0.045665 | 0.050406

## Pg, Spring, S1
GenID | 0 | 1 | 2 | 3 | 4 | 5 | 6 | 7 | 8 | 9 | 10 | 11 | 12 | 13 | 14 | 15 | 16 | 17 | 18 | 19 | 20 | 21 | 22 | 23
1 | 0 | 0 | 0 | 0 | 0 | 0 | 0 | 0 | 0 | 0 | 0 | 0 | 0 | 0 | 0 | 0 | 0 | 0 | 0 | 0 | 0 | 0 | 0 | 0
2 | 0.64532 | 0.59916 | 0.60217 | 0.57808 | 0.57256 | 0.5826 | 0.52288 | 0.41951 | 0.33069 | 0.2499 | 0.23735 | 0.28904 | 0.38187 | 0.5279 | 0.68898 | 0.85959 | 1.0704 | 1.1883 | 1.1923 | 1.1612 | 1.0528 | 0.973 | 0.9715 | 0.92132
3 | 0 | 0 | 0 | 0 | 0 | 0 | 0 | 0 | 0 | 0 | 0 | 0 | 0 | 0 | 0 | 0 | 0 | 0 | 0 | 0 | 0 | 0 | 0 | 0
4 | 0 | 0 | 0 | 0 | 0 | 0 | 0 | 0 | 0 | 0 | 0 | 0 | 0 | 0 | 0 | 0 | 0 | 0 | 0 | 0 | 0 | 0 | 0 | 0
5 | 0 | 0 | 0 | 0 | 0 | 0.018954 | 0.1903 | 0.53146 | 0.82108 | 0.96058 | 1.0978 | 1.1569 | 1.2479 | 1.2547 | 1.2616 | 1.1539 | 0.91812 | 0.605 | 0.2229 | 0.019712 | 0 | 0 | 0 | 0
6 | 0 | 0 | 0 | 0 | 0 | 0.028431 | 0.28544 | 0.79719 | 1.2316 | 1.4409 | 1.6467 | 1.7354 | 1.8719 | 1.8821 | 1.8923 | 1.7309 | 1.3772 | 0.90751 | 0.33434 | 0.029568 | 0 | 0 | 0 | 0
7 | 0 | 0 | 0 | 0 | 0 | 0.028431 | 0.28544 | 0.79719 | 1.2316 | 1.4409 | 1.6467 | 1.7354 | 1.8719 | 1.8821 | 1.8923 | 1.7309 | 1.3772 | 0.90751 | 0.33434 | 0.029568 | 0 | 0 | 0 | 0

## Pg, Spring, S2
GenID | 0 | 1 | 2 | 3 | 4 | 5 | 6 | 7 | 8 | 9 | 10 | 11 | 12 | 13 | 14 | 15 | 16 | 17 | 18 | 19 | 20 | 21 | 22 | 23
1 | 0 | 0 | 0 | 0 | 0 | 0 | 0 | 0 | 0 | 0 | 0 | 0 | 0 | 0 | 0 | 0 | 0 | 0 | 0 | 0 | 0 | 0 | 0 | 0
2 | 0.84605 | 0.76776 | 0.66991 | 0.60317 | 0.58962 | 0.59615 | 0.50883 | 0.38288 | 0.34876 | 0.36331 | 0.40697 | 0.46668 | 0.60668 | 0.75321 | 0.85558 | 0.94139 | 1.0317 | 0.98705 | 0.87314 | 0.84002 | 0.78131 | 0.74117 | 0.67192 | 0.59916
3 | 0 | 0 | 0 | 0 | 0 | 0 | 0 | 0 | 0 | 0 | 0 | 0 | 0 | 0 | 0 | 0 | 0 | 0 | 0 | 0 | 0 | 0 | 0 | 0
4 | 0 | 0 | 0 | 0 | 0 | 0 | 0 | 0 | 0 | 0 | 0 | 0 | 0 | 0 | 0 | 0 | 0 | 0 | 0 | 0 | 0 | 0 | 0 | 0
5 | 0 | 0 | 0 | 0 | 0 | 0.022745 | 0.19939 | 0.47991 | 0.72403 | 1.0083 | 1.1933 | 1.2214 | 1.2502 | 1.2062 | 1.282 | 1.138 | 0.95451 | 0.62396 | 0.22745 | 0.02047 | 0 | 0 | 0 | 0
6 | 0 | 0 | 0 | 0 | 0 | 0.034117 | 0.29909 | 0.71986 | 1.0861 | 1.5125 | 1.79 | 1.8321 | 1.8753 | 1.8093 | 1.923 | 1.707 | 1.4318 | 0.93594 | 0.34117 | 0.030705 | 0 | 0 | 0 | 0
7 | 0 | 0 | 0 | 0 | 0 | 0.034117 | 0.29909 | 0.71986 | 1.0861 | 1.5125 | 1.79 | 1.8321 | 1.8753 | 1.8093 | 1.923 | 1.707 | 1.4318 | 0.93594 | 0.34117 | 0.030705 | 0 | 0 | 0 | 0

## Pg, Spring, S3
GenID | 0 | 1 | 2 | 3 | 4 | 5 | 6 | 7 | 8 | 9 | 10 | 11 | 12 | 13 | 14 | 15 | 16 | 17 | 18 | 19 | 20 | 21 | 22 | 23
1 | 0 | 0 | 0 | 0 | 0 | 0 | 0 | 0 | 0 | 0 | 0 | 0 | 0 | 0 | 0 | 0 | 0 | 0 | 0 | 0 | 0 | 0 | 0 | 0
2 | 0.61923 | 0.58711 | 0.57106 | 0.60116 | 0.60267 | 0.53593 | 0.45614 | 0.34374 | 0.28954 | 0.31463 | 0.37184 | 0.36782 | 0.42252 | 0.53894 | 0.62927 | 0.70905 | 0.79687 | 0.82949 | 0.82999 | 0.74217 | 0.70855 | 0.70454 | 0.71608 | 0.77328
3 | 0 | 0 | 0 | 0 | 0 | 0 | 0 | 0 | 0 | 0 | 0 | 0 | 0 | 0 | 0 | 0 | 0 | 0 | 0 | 0 | 0 | 0 | 0 | 0
4 | 0 | 0 | 0 | 0 | 0 | 0 | 0 | 0 | 0 | 0 | 0 | 0 | 0 | 0 | 0 | 0 | 0 | 0 | 0 | 0 | 0 | 0 | 0 | 0
5 | 0 | 0 | 0 | 0 | 0 | 0.021986 | 0.21077 | 0.58529 | 0.93935 | 1.1137 | 1.2312 | 1.3692 | 1.3366 | 1.3298 | 1.3389 | 1.2373 | 1.0061 | 0.65959 | 0.23427 | 0.024261 | 0 | 0 | 0 | 0
6 | 0 | 0 | 0 | 0 | 0 | 0.03298 | 0.31615 | 0.87794 | 1.409 | 1.6706 | 1.8469 | 2.0538 | 2.0049 | 1.9947 | 2.0083 | 1.856 | 1.5091 | 0.98939 | 0.3514 | 0.036391 | 0 | 0 | 0 | 0
7 | 0 | 0 | 0 | 0 | 0 | 0.03298 | 0.31615 | 0.87794 | 1.409 | 1.6706 | 1.8469 | 2.0538 | 2.0049 | 1.9947 | 2.0083 | 1.856 | 1.5091 | 0.98939 | 0.3514 | 0.036391 | 0 | 0 | 0 | 0

## Pg, Spring, S4
GenID | 0 | 1 | 2 | 3 | 4 | 5 | 6 | 7 | 8 | 9 | 10 | 11 | 12 | 13 | 14 | 15 | 16 | 17 | 18 | 19 | 20 | 21 | 22 | 23
1 | 0 | 0 | 0 | 0 | 0 | 0 | 0 | 0 | 0 | 0 | 0 | 0 | 0 | 0 | 0 | 0 | 0 | 0 | 0 | 0 | 0 | 0 | 0 | 0
2 | 0.64532 | 0.59916 | 0.60217 | 0.57808 | 0.57256 | 0.5826 | 0.52288 | 0.41951 | 0.33069 | 0.2499 | 0.23735 | 0.28904 | 0.38187 | 0.5279 | 0.68898 | 0.85959 | 1.0704 | 1.1883 | 1.1923 | 1.1612 | 1.0528 | 0.973 | 0.9715 | 0.92132
3 | 0 | 0 | 0 | 0 | 0 | 0 | 0 | 0 | 0 | 0 | 0 | 0 | 0 | 0 | 0 | 0 | 0 | 0 | 0 | 0 | 0 | 0 | 0 | 0
4 | 0 | 0 | 0 | 0 | 0 | 0 | 0 | 0 | 0 | 0 | 0 | 0 | 0 | 0 | 0 | 0 | 0 | 0 | 0 | 0 | 0 | 0 | 0 | 0
5 | 0 | 0 | 0 | 0 | 0 | 0.018954 | 0.1903 | 0.53146 | 0.82108 | 0.96058 | 1.0978 | 1.1569 | 1.2479 | 1.2547 | 1.2616 | 1.1539 | 0.91812 | 0.605 | 0.2229 | 0.019712 | 0 | 0 | 0 | 0
6 | 0 | 0 | 0 | 0 | 0 | 0.028431 | 0.28544 | 0.79719 | 1.2316 | 1.4409 | 1.6467 | 1.7354 | 1.8719 | 1.8821 | 1.8923 | 1.7309 | 1.3772 | 0.90751 | 0.33434 | 0.029568 | 0 | 0 | 0 | 0
7 | 0 | 0 | 0 | 0 | 0 | 0.028431 | 0.28544 | 0.79719 | 1.2316 | 1.4409 | 1.6467 | 1.7354 | 1.8719 | 1.8821 | 1.8923 | 1.7309 | 1.3772 | 0.90751 | 0.33434 | 0.029568 | 0 | 0 | 0 | 0

## Pg, Spring, S5
GenID | 0 | 1 | 2 | 3 | 4 | 5 | 6 | 7 | 8 | 9 | 10 | 11 | 12 | 13 | 14 | 15 | 16 | 17 | 18 | 19 | 20 | 21 | 22 | 23
1 | 0 | 0 | 0 | 0 | 0 | 0 | 0 | 0 | 0 | 0 | 0 | 0 | 0 | 0 | 0 | 0 | 0 | 0 | 0 | 0 | 0 | 0 | 0 | 0
2 | 0.84605 | 0.76776 | 0.66991 | 0.60317 | 0.58962 | 0.59615 | 0.50883 | 0.38288 | 0.34876 | 0.36331 | 0.40697 | 0.46668 | 0.60668 | 0.75321 | 0.85558 | 0.94139 | 1.0317 | 0.98705 | 0.87314 | 0.84002 | 0.78131 | 0.74117 | 0.67192 | 0.59916
3 | 0 | 0 | 0 | 0 | 0 | 0 | 0 | 0 | 0 | 0 | 0 | 0 | 0 | 0 | 0 | 0 | 0 | 0 | 0 | 0 | 0 | 0 | 0 | 0
4 | 0 | 0 | 0 | 0 | 0 | 0 | 0 | 0 | 0 | 0 | 0 | 0 | 0 | 0 | 0 | 0 | 0 | 0 | 0 | 0 | 0 | 0 | 0 | 0
5 | 0 | 0 | 0 | 0 | 0 | 0.022745 | 0.19939 | 0.47991 | 0.72403 | 1.0083 | 1.1933 | 1.2214 | 1.2502 | 1.2062 | 1.282 | 1.138 | 0.95451 | 0.62396 | 0.22745 | 0.02047 | 0 | 0 | 0 | 0
6 | 0 | 0 | 0 | 0 | 0 | 0.034117 | 0.29909 | 0.71986 | 1.0861 | 1.5125 | 1.79 | 1.8321 | 1.8753 | 1.8093 | 1.923 | 1.707 | 1.4318 | 0.93594 | 0.34117 | 0.030705 | 0 | 0 | 0 | 0
7 | 0 | 0 | 0 | 0 | 0 | 0.034117 | 0.29909 | 0.71986 | 1.0861 | 1.5125 | 1.79 | 1.8321 | 1.8753 | 1.8093 | 1.923 | 1.707 | 1.4318 | 0.93594 | 0.34117 | 0.030705 | 0 | 0 | 0 | 0

## Pg, Spring, S6
GenID | 0 | 1 | 2 | 3 | 4 | 5 | 6 | 7 | 8 | 9 | 10 | 11 | 12 | 13 | 14 | 15 | 16 | 17 | 18 | 19 | 20 | 21 | 22 | 23
1 | 0 | 0 | 0 | 0 | 0 | 0 | 0 | 0 | 0 | 0 | 0 | 0 | 0 | 0 | 0 | 0 | 0 | 0 | 0 | 0 | 0 | 0 | 0 | 0
2 | 1.256 | 1.2505 | 1.2189 | 1.249 | 1.2139 | 1.2073 | 1.251 | 1.1757 | 1.0824 | 1.0136 | 0.9168 | 0.78984 | 0.71206 | 0.70755 | 0.80289 | 0.83099 | 0.91881 | 1.0648 | 1.1582 | 1.2274 | 1.2375 | 1.1406 | 1.0518 | 1.0101
3 | 0 | 0 | 0 | 0 | 0 | 0 | 0 | 0 | 0 | 0 | 0 | 0 | 0 | 0 | 0 | 0 | 0 | 0 | 0 | 0 | 0 | 0 | 0 | 0
4 | 0 | 0 | 0 | 0 | 0 | 0 | 0 | 0 | 0 | 0 | 0 | 0 | 0 | 0 | 0 | 0 | 0 | 0 | 0 | 0 | 0 | 0 | 0 | 0
5 | 0 | 0 | 0 | 0 | 0 | 0 | 0 | 0.00075815 | 0.067475 | 0.28961 | 0.47763 | 0.54284 | 0.51857 | 0.52843 | 0.57165 | 0.52085 | 0.2373 | 0.01213 | 0 | 0 | 0 | 0 | 0 | 0
6 | 0 | 0 | 0 | 0 | 0 | 0 | 0 | 0.0011372 | 0.10121 | 0.43442 | 0.71645 | 0.81425 | 0.77786 | 0.79265 | 0.85747 | 0.78127 | 0.35595 | 0.018196 | 0 | 0 | 0 | 0 | 0 | 0
7 | 0 | 0 | 0 | 0 | 0 | 0 | 0 | 0.0011372 | 0.10121 | 0.43442 | 0.71645 | 0.81425 | 0.77786 | 0.79265 | 0.85747 | 0.78127 | 0.35595 | 0.018196 | 0 | 0 | 0 | 0 | 0 | 0

## Pg, Spring, S7
GenID | 0 | 1 | 2 | 3 | 4 | 5 | 6 | 7 | 8 | 9 | 10 | 11 | 12 | 13 | 14 | 15 | 16 | 17 | 18 | 19 | 20 | 21 | 22 | 23
1 | 0 | 0 | 0 | 0 | 0 | 0 | 0 | 0 | 0 | 0 | 0 | 0 | 0 | 0 | 0 | 0 | 0 | 0 | 0 | 0 | 0 | 0 | 0 | 0
2 | 0.64532 | 0.59916 | 0.60217 | 0.57808 | 0.57256 | 0.5826 | 0.52288 | 0.41951 | 0.33069 | 0.2499 | 0.23735 | 0.28904 | 0.38187 | 0.5279 | 0.68898 | 0.85959 | 1.0704 | 1.1883 | 1.1923 | 1.1612 | 1.0528 | 0.973 | 0.9715 | 0.92132
3 | 0 | 0 | 0 | 0 | 0 | 0 | 0 | 0 | 0 | 0 | 0 | 0 | 0 | 0 | 0 | 0 | 0 | 0 | 0 | 0 | 0 | 0 | 0 | 0
4 | 0 | 0 | 0 | 0 | 0 | 0 | 0 | 0 | 0 | 0 | 0 | 0 | 0 | 0 | 0 | 0 | 0 | 0 | 0 | 0 | 0 | 0 | 0 | 0
5 | 0 | 0 | 0 | 0 | 0 | 0.018954 | 0.1903 | 0.53146 | 0.82108 | 0.96058 | 1.0978 | 1.1569 | 1.2479 | 1.2547 | 1.2616 | 1.1539 | 0.91812 | 0.605 | 0.2229 | 0.019712 | 0 | 0 | 0 | 0
6 | 0 | 0 | 0 | 0 | 0 | 0.028431 | 0.28544 | 0.79719 | 1.2316 | 1.4409 | 1.6467 | 1.7354 | 1.8719 | 1.8821 | 1.8923 | 1.7309 | 1.3772 | 0.90751 | 0.33434 | 0.029568 | 0 | 0 | 0 | 0
7 | 0 | 0 | 0 | 0 | 0 | 0.028431 | 0.28544 | 0.79719 | 1.2316 | 1.4409 | 1.6467 | 1.7354 | 1.8719 | 1.8821 | 1.8923 | 1.7309 | 1.3772 | 0.90751 | 0.33434 | 0.029568 | 0 | 0 | 0 | 0

## Pg, Spring, S8
GenID | 0 | 1 | 2 | 3 | 4 | 5 | 6 | 7 | 8 | 9 | 10 | 11 | 12 | 13 | 14 | 15 | 16 | 17 | 18 | 19 | 20 | 21 | 22 | 23
1 | 0 | 0 | 0 | 0 | 0 | 0 | 0 | 0 | 0 | 0 | 0 | 0 | 0 | 0 | 0 | 0 | 0 | 0 | 0 | 0 | 0 | 0 | 0 | 0
2 | 0.84605 | 0.76776 | 0.66991 | 0.60317 | 0.58962 | 0.59615 | 0.50883 | 0.38288 | 0.34876 | 0.36331 | 0.40697 | 0.46668 | 0.60668 | 0.75321 | 0.85558 | 0.94139 | 1.0317 | 0.98705 | 0.87314 | 0.84002 | 0.78131 | 0.74117 | 0.67192 | 0.59916
3 | 0 | 0 | 0 | 0 | 0 | 0 | 0 | 0 | 0 | 0 | 0 | 0 | 0 | 0 | 0 | 0 | 0 | 0 | 0 | 0 | 0 | 0 | 0 | 0
4 | 0 | 0 | 0 | 0 | 0 | 0 | 0 | 0 | 0 | 0 | 0 | 0 | 0 | 0 | 0 | 0 | 0 | 0 | 0 | 0 | 0 | 0 | 0 | 0
5 | 0 | 0 | 0 | 0 | 0 | 0.022745 | 0.19939 | 0.47991 | 0.72403 | 1.0083 | 1.1933 | 1.2214 | 1.2502 | 1.2062 | 1.282 | 1.138 | 0.95451 | 0.62396 | 0.22745 | 0.02047 | 0 | 0 | 0 | 0
6 | 0 | 0 | 0 | 0 | 0 | 0.034117 | 0.29909 | 0.71986 | 1.0861 | 1.5125 | 1.79 | 1.8321 | 1.8753 | 1.8093 | 1.923 | 1.707 | 1.4318 | 0.93594 | 0.34117 | 0.030705 | 0 | 0 | 0 | 0
7 | 0 | 0 | 0 | 0 | 0 | 0.034117 | 0.29909 | 0.71986 | 1.0861 | 1.5125 | 1.79 | 1.8321 | 1.8753 | 1.8093 | 1.923 | 1.707 | 1.4318 | 0.93594 | 0.34117 | 0.030705 | 0 | 0 | 0 | 0

## Pg, Spring, S9
GenID | 0 | 1 | 2 | 3 | 4 | 5 | 6 | 7 | 8 | 9 | 10 | 11 | 12 | 13 | 14 | 15 | 16 | 17 | 18 | 19 | 20 | 21 | 22 | 23
1 | 0 | 0 | 0 | 0 | 0 | 0 | 0 | 0 | 0 | 0 | 0 | 0 | 0 | 0 | 0 | 0 | 0 | 0 | 0 | 0 | 0 | 0 | 0 | 0
2 | 0.61923 | 0.58711 | 0.57106 | 0.60116 | 0.60267 | 0.53593 | 0.45614 | 0.34374 | 0.28954 | 0.31463 | 0.37184 | 0.36782 | 0.42252 | 0.53894 | 0.62927 | 0.70905 | 0.79687 | 0.82949 | 0.82999 | 0.74217 | 0.70855 | 0.70454 | 0.71608 | 0.77328
3 | 0 | 0 | 0 | 0 | 0 | 0 | 0 | 0 | 0 | 0 | 0 | 0 | 0 | 0 | 0 | 0 | 0 | 0 | 0 | 0 | 0 | 0 | 0 | 0
4 | 0 | 0 | 0 | 0 | 0 | 0 | 0 | 0 | 0 | 0 | 0 | 0 | 0 | 0 | 0 | 0 | 0 | 0 | 0 | 0 | 0 | 0 | 0 | 0
5 | 0 | 0 | 0 | 0 | 0 | 0.021986 | 0.21077 | 0.58529 | 0.93935 | 1.1137 | 1.2312 | 1.3692 | 1.3366 | 1.3298 | 1.3389 | 1.2373 | 1.0061 | 0.65959 | 0.23427 | 0.024261 | 0 | 0 | 0 | 0
6 | 0 | 0 | 0 | 0 | 0 | 0.03298 | 0.31615 | 0.87794 | 1.409 | 1.6706 | 1.8469 | 2.0538 | 2.0049 | 1.9947 | 2.0083 | 1.856 | 1.5091 | 0.98939 | 0.3514 | 0.036391 | 0 | 0 | 0 | 0
7 | 0 | 0 | 0 | 0 | 0 | 0.03298 | 0.31615 | 0.87794 | 1.409 | 1.6706 | 1.8469 | 2.0538 | 2.0049 | 1.9947 | 2.0083 | 1.856 | 1.5091 | 0.98939 | 0.3514 | 0.036391 | 0 | 0 | 0 | 0

## Qg, Spring, S1
GenID | 0 | 1 | 2 | 3 | 4 | 5 | 6 | 7 | 8 | 9 | 10 | 11 | 12 | 13 | 14 | 15 | 16 | 17 | 18 | 19 | 20 | 21 | 22 | 23
1 | 0 | 0 | 0 | 0 | 0 | 0 | 0 | 0 | 0 | 0 | 0 | 0 | 0 | 0 | 0 | 0 | 0 | 0 | 0 | 0 | 0 | 0 | 0 | 0
2 | 0 | 0 | 0 | 0 | 0 | 0 | 0 | 0 | 0 | 0 | 0 | 0 | 0 | 0 | 0 | 0 | 0 | 0 | 0 | 0 | 0 | 0 | 0 | 0
3 | 0 | 0 | 0 | 0 | 0 | 0 | 0 | 0 | 0 | 0 | 0 | 0 | 0 | 0 | 0 | 0 | 0 | 0 | 0 | 0 | 0 | 0 | 0 | 0
4 | 0 | 0 | 0 | 0 | 0 | 0 | 0 | 0 | 0 | 0 | 0 | 0 | 0 | 0 | 0 | 0 | 0 | 0 | 0 | 0 | 0 | 0 | 0 | 0
5 | 0 | 0 | 0 | 0 | 0 | 0 | 0 | 0 | 0 | 0 | 0 | 0 | 0 | 0 | 0 | 0 | 0 | 0 | 0 | 0 | 0 | 0 | 0 | 0
6 | 0 | 0 | 0 | 0 | 0 | 0 | 0 | 0 | 0 | 0 | 0 | 0 | 0 | 0 | 0 | 0 | 0 | 0 | 0 | 0 | 0 | 0 | 0 | 0
7 | 0 | 0 | 0 | 0 | 0 | 0 | 0 | 0 | 0 | 0 | 0 | 0 | 0 | 0 | 0 | 0 | 0 | 0 | 0 | 0 | 0 | 0 | 0 | 0

## Qg, Spring, S2
GenID | 0 | 1 | 2 | 3 | 4 | 5 | 6 | 7 | 8 | 9 | 10 | 11 | 12 | 13 | 14 | 15 | 16 | 17 | 18 | 19 | 20 | 21 | 22 | 23
1 | 0 | 0 | 0 | 0 | 0 | 0 | 0 | 0 | 0 | 0 | 0 | 0 | 0 | 0 | 0 | 0 | 0 | 0 | 0 | 0 | 0 | 0 | 0 | 0
2 | 0 | 0 | 0 | 0 | 0 | 0 | 0 | 0 | 0 | 0 | 0 | 0 | 0 | 0 | 0 | 0 | 0 | 0 | 0 | 0 | 0 | 0 | 0 | 0
3 | 0 | 0 | 0 | 0 | 0 | 0 | 0 | 0 | 0 | 0 | 0 | 0 | 0 | 0 | 0 | 0 | 0 | 0 | 0 | 0 | 0 | 0 | 0 | 0
4 | 0 | 0 | 0 | 0 | 0 | 0 | 0 | 0 | 0 | 0 | 0 | 0 | 0 | 0 | 0 | 0 | 0 | 0 | 0 | 0 | 0 | 0 | 0 | 0
5 | 0 | 0 | 0 | 0 | 0 | 0 | 0 | 0 | 0 | 0 | 0 | 0 | 0 | 0 | 0 | 0 | 0 | 0 | 0 | 0 | 0 | 0 | 0 | 0
6 | 0 | 0 | 0 | 0 | 0 | 0 | 0 | 0 | 0 | 0 | 0 | 0 | 0 | 0 | 0 | 0 | 0 | 0 | 0 | 0 | 0 | 0 | 0 | 0
7 | 0 | 0 | 0 | 0 | 0 | 0 | 0 | 0 | 0 | 0 | 0 | 0 | 0 | 0 | 0 | 0 | 0 | 0 | 0 | 0 | 0 | 0 | 0 | 0

## Qg, Spring, S3
GenID | 0 | 1 | 2 | 3 | 4 | 5 | 6 | 7 | 8 | 9 | 10 | 11 | 12 | 13 | 14 | 15 | 16 | 17 | 18 | 19 | 20 | 21 | 22 | 23
1 | 0 | 0 | 0 | 0 | 0 | 0 | 0 | 0 | 0 | 0 | 0 | 0 | 0 | 0 | 0 | 0 | 0 | 0 | 0 | 0 | 0 | 0 | 0 | 0
2 | 0 | 0 | 0 | 0 | 0 | 0 | 0 | 0 | 0 | 0 | 0 | 0 | 0 | 0 | 0 | 0 | 0 | 0 | 0 | 0 | 0 | 0 | 0 | 0
3 | 0 | 0 | 0 | 0 | 0 | 0 | 0 | 0 | 0 | 0 | 0 | 0 | 0 | 0 | 0 | 0 | 0 | 0 | 0 | 0 | 0 | 0 | 0 | 0
4 | 0 | 0 | 0 | 0 | 0 | 0 | 0 | 0 | 0 | 0 | 0 | 0 | 0 | 0 | 0 | 0 | 0 | 0 | 0 | 0 | 0 | 0 | 0 | 0
5 | 0 | 0 | 0 | 0 | 0 | 0 | 0 | 0 | 0 | 0 | 0 | 0 | 0 | 0 | 0 | 0 | 0 | 0 | 0 | 0 | 0 | 0 | 0 | 0
6 | 0 | 0 | 0 | 0 | 0 | 0 | 0 | 0 | 0 | 0 | 0 | 0 | 0 | 0 | 0 | 0 | 0 | 0 | 0 | 0 | 0 | 0 | 0 | 0
7 | 0 | 0 | 0 | 0 | 0 | 0 | 0 | 0 | 0 | 0 | 0 | 0 | 0 | 0 | 0 | 0 | 0 | 0 | 0 | 0 | 0 | 0 | 0 | 0

## Qg, Spring, S4
GenID | 0 | 1 | 2 | 3 | 4 | 5 | 6 | 7 | 8 | 9 | 10 | 11 | 12 | 13 | 14 | 15 | 16 | 17 | 18 | 19 | 20 | 21 | 22 | 23
1 | 0 | 0 | 0 | 0 | 0 | 0 | 0 | 0 | 0 | 0 | 0 | 0 | 0 | 0 | 0 | 0 | 0 | 0 | 0 | 0 | 0 | 0 | 0 | 0
2 | 0 | 0 | 0 | 0 | 0 | 0 | 0 | 0 | 0 | 0 | 0 | 0 | 0 | 0 | 0 | 0 | 0 | 0 | 0 | 0 | 0 | 0 | 0 | 0
3 | 0 | 0 | 0 | 0 | 0 | 0 | 0 | 0 | 0 | 0 | 0 | 0 | 0 | 0 | 0 | 0 | 0 | 0 | 0 | 0 | 0 | 0 | 0 | 0
4 | 0 | 0 | 0 | 0 | 0 | 0 | 0 | 0 | 0 | 0 | 0 | 0 | 0 | 0 | 0 | 0 | 0 | 0 | 0 | 0 | 0 | 0 | 0 | 0
5 | 0 | 0 | 0 | 0 | 0 | 0 | 0 | 0 | 0 | 0 | 0 | 0 | 0 | 0 | 0 | 0 | 0 | 0 | 0 | 0 | 0 | 0 | 0 | 0
6 | 0 | 0 | 0 | 0 | 0 | 0 | 0 | 0 | 0 | 0 | 0 | 0 | 0 | 0 | 0 | 0 | 0 | 0 | 0 | 0 | 0 | 0 | 0 | 0
7 | 0 | 0 | 0 | 0 | 0 | 0 | 0 | 0 | 0 | 0 | 0 | 0 | 0 | 0 | 0 | 0 | 0 | 0 | 0 | 0 | 0 | 0 | 0 | 0

## Qg, Spring, S5
GenID | 0 | 1 | 2 | 3 | 4 | 5 | 6 | 7 | 8 | 9 | 10 | 11 | 12 | 13 | 14 | 15 | 16 | 17 | 18 | 19 | 20 | 21 | 22 | 23
1 | 0 | 0 | 0 | 0 | 0 | 0 | 0 | 0 | 0 | 0 | 0 | 0 | 0 | 0 | 0 | 0 | 0 | 0 | 0 | 0 | 0 | 0 | 0 | 0
2 | 0 | 0 | 0 | 0 | 0 | 0 | 0 | 0 | 0 | 0 | 0 | 0 | 0 | 0 | 0 | 0 | 0 | 0 | 0 | 0 | 0 | 0 | 0 | 0
3 | 0 | 0 | 0 | 0 | 0 | 0 | 0 | 0 | 0 | 0 | 0 | 0 | 0 | 0 | 0 | 0 | 0 | 0 | 0 | 0 | 0 | 0 | 0 | 0
4 | 0 | 0 | 0 | 0 | 0 | 0 | 0 | 0 | 0 | 0 | 0 | 0 | 0 | 0 | 0 | 0 | 0 | 0 | 0 | 0 | 0 | 0 | 0 | 0
5 | 0 | 0 | 0 | 0 | 0 | 0 | 0 | 0 | 0 | 0 | 0 | 0 | 0 | 0 | 0 | 0 | 0 | 0 | 0 | 0 | 0 | 0 | 0 | 0
6 | 0 | 0 | 0 | 0 | 0 | 0 | 0 | 0 | 0 | 0 | 0 | 0 | 0 | 0 | 0 | 0 | 0 | 0 | 0 | 0 | 0 | 0 | 0 | 0
7 | 0 | 0 | 0 | 0 | 0 | 0 | 0 | 0 | 0 | 0 | 0 | 0 | 0 | 0 | 0 | 0 | 0 | 0 | 0 | 0 | 0 | 0 | 0 | 0

## Qg, Spring, S6
GenID | 0 | 1 | 2 | 3 | 4 | 5 | 6 | 7 | 8 | 9 | 10 | 11 | 12 | 13 | 14 | 15 | 16 | 17 | 18 | 19 | 20 | 21 | 22 | 23
1 | 0 | 0 | 0 | 0 | 0 | 0 | 0 | 0 | 0 | 0 | 0 | 0 | 0 | 0 | 0 | 0 | 0 | 0 | 0 | 0 | 0 | 0 | 0 | 0
2 | 0 | 0 | 0 | 0 | 0 | 0 | 0 | 0 | 0 | 0 | 0 | 0 | 0 | 0 | 0 | 0 | 0 | 0 | 0 | 0 | 0 | 0 | 0 | 0
3 | 0 | 0 | 0 | 0 | 0 | 0 | 0 | 0 | 0 | 0 | 0 | 0 | 0 | 0 | 0 | 0 | 0 | 0 | 0 | 0 | 0 | 0 | 0 | 0
4 | 0 | 0 | 0 | 0 | 0 | 0 | 0 | 0 | 0 | 0 | 0 | 0 | 0 | 0 | 0 | 0 | 0 | 0 | 0 | 0 | 0 | 0 | 0 | 0
5 | 0 | 0 | 0 | 0 | 0 | 0 | 0 | 0 | 0 | 0 | 0 | 0 | 0 | 0 | 0 | 0 | 0 | 0 | 0 | 0 | 0 | 0 | 0 | 0
6 | 0 | 0 | 0 | 0 | 0 | 0 | 0 | 0 | 0 | 0 | 0 | 0 | 0 | 0 | 0 | 0 | 0 | 0 | 0 | 0 | 0 | 0 | 0 | 0
7 | 0 | 0 | 0 | 0 | 0 | 0 | 0 | 0 | 0 | 0 | 0 | 0 | 0 | 0 | 0 | 0 | 0 | 0 | 0 | 0 | 0 | 0 | 0 | 0

## Qg, Spring, S7
GenID | 0 | 1 | 2 | 3 | 4 | 5 | 6 | 7 | 8 | 9 | 10 | 11 | 12 | 13 | 14 | 15 | 16 | 17 | 18 | 19 | 20 | 21 | 22 | 23
1 | 0 | 0 | 0 | 0 | 0 | 0 | 0 | 0 | 0 | 0 | 0 | 0 | 0 | 0 | 0 | 0 | 0 | 0 | 0 | 0 | 0 | 0 | 0 | 0
2 | 0 | 0 | 0 | 0 | 0 | 0 | 0 | 0 | 0 | 0 | 0 | 0 | 0 | 0 | 0 | 0 | 0 | 0 | 0 | 0 | 0 | 0 | 0 | 0
3 | 0 | 0 | 0 | 0 | 0 | 0 | 0 | 0 | 0 | 0 | 0 | 0 | 0 | 0 | 0 | 0 | 0 | 0 | 0 | 0 | 0 | 0 | 0 | 0
4 | 0 | 0 | 0 | 0 | 0 | 0 | 0 | 0 | 0 | 0 | 0 | 0 | 0 | 0 | 0 | 0 | 0 | 0 | 0 | 0 | 0 | 0 | 0 | 0
5 | 0 | 0 | 0 | 0 | 0 | 0 | 0 | 0 | 0 | 0 | 0 | 0 | 0 | 0 | 0 | 0 | 0 | 0 | 0 | 0 | 0 | 0 | 0 | 0
6 | 0 | 0 | 0 | 0 | 0 | 0 | 0 | 0 | 0 | 0 | 0 | 0 | 0 | 0 | 0 | 0 | 0 | 0 | 0 | 0 | 0 | 0 | 0 | 0
7 | 0 | 0 | 0 | 0 | 0 | 0 | 0 | 0 | 0 | 0 | 0 | 0 | 0 | 0 | 0 | 0 | 0 | 0 | 0 | 0 | 0 | 0 | 0 | 0

## Qg, Spring, S8
GenID | 0 | 1 | 2 | 3 | 4 | 5 | 6 | 7 | 8 | 9 | 10 | 11 | 12 | 13 | 14 | 15 | 16 | 17 | 18 | 19 | 20 | 21 | 22 | 23
1 | 0 | 0 | 0 | 0 | 0 | 0 | 0 | 0 | 0 | 0 | 0 | 0 | 0 | 0 | 0 | 0 | 0 | 0 | 0 | 0 | 0 | 0 | 0 | 0
2 | 0 | 0 | 0 | 0 | 0 | 0 | 0 | 0 | 0 | 0 | 0 | 0 | 0 | 0 | 0 | 0 | 0 | 0 | 0 | 0 | 0 | 0 | 0 | 0
3 | 0 | 0 | 0 | 0 | 0 | 0 | 0 | 0 | 0 | 0 | 0 | 0 | 0 | 0 | 0 | 0 | 0 | 0 | 0 | 0 | 0 | 0 | 0 | 0
4 | 0 | 0 | 0 | 0 | 0 | 0 | 0 | 0 | 0 | 0 | 0 | 0 | 0 | 0 | 0 | 0 | 0 | 0 | 0 | 0 | 0 | 0 | 0 | 0
5 | 0 | 0 | 0 | 0 | 0 | 0 | 0 | 0 | 0 | 0 | 0 | 0 | 0 | 0 | 0 | 0 | 0 | 0 | 0 | 0 | 0 | 0 | 0 | 0
6 | 0 | 0 | 0 | 0 | 0 | 0 | 0 | 0 | 0 | 0 | 0 | 0 | 0 | 0 | 0 | 0 | 0 | 0 | 0 | 0 | 0 | 0 | 0 | 0
7 | 0 | 0 | 0 | 0 | 0 | 0 | 0 | 0 | 0 | 0 | 0 | 0 | 0 | 0 | 0 | 0 | 0 | 0 | 0 | 0 | 0 | 0 | 0 | 0

## Qg, Spring, S9
GenID | 0 | 1 | 2 | 3 | 4 | 5 | 6 | 7 | 8 | 9 | 10 | 11 | 12 | 13 | 14 | 15 | 16 | 17 | 18 | 19 | 20 | 21 | 22 | 23
1 | 0 | 0 | 0 | 0 | 0 | 0 | 0 | 0 | 0 | 0 | 0 | 0 | 0 | 0 | 0 | 0 | 0 | 0 | 0 | 0 | 0 | 0 | 0 | 0
2 | 0 | 0 | 0 | 0 | 0 | 0 | 0 | 0 | 0 | 0 | 0 | 0 | 0 | 0 | 0 | 0 | 0 | 0 | 0 | 0 | 0 | 0 | 0 | 0
3 | 0 | 0 | 0 | 0 | 0 | 0 | 0 | 0 | 0 | 0 | 0 | 0 | 0 | 0 | 0 | 0 | 0 | 0 | 0 | 0 | 0 | 0 | 0 | 0
4 | 0 | 0 | 0 | 0 | 0 | 0 | 0 | 0 | 0 | 0 | 0 | 0 | 0 | 0 | 0 | 0 | 0 | 0 | 0 | 0 | 0 | 0 | 0 | 0
5 | 0 | 0 | 0 | 0 | 0 | 0 | 0 | 0 | 0 | 0 | 0 | 0 | 0 | 0 | 0 | 0 | 0 | 0 | 0 | 0 | 0 | 0 | 0 | 0
6 | 0 | 0 | 0 | 0 | 0 | 0 | 0 | 0 | 0 | 0 | 0 | 0 | 0 | 0 | 0 | 0 | 0 | 0 | 0 | 0 | 0 | 0 | 0 | 0
7 | 0 | 0 | 0 | 0 | 0 | 0 | 0 | 0 | 0 | 0 | 0 | 0 | 0 | 0 | 0 | 0 | 0 | 0 | 0 | 0 | 0 | 0 | 0 | 0

## GenStatus, Spring
GenID | 0 | 1 | 2 | 3 | 4 | 5 | 6 | 7 | 8 | 9 | 10 | 11 | 12 | 13 | 14 | 15 | 16 | 17 | 18 | 19 | 20 | 21 | 22 | 23
1 | 1 | 1 | 1 | 1 | 1 | 1 | 1 | 1 | 1 | 1 | 1 | 1 | 1 | 1 | 1 | 1 | 1 | 1 | 1 | 1 | 1 | 1 | 1 | 1
2 | 1 | 1 | 1 | 1 | 1 | 1 | 1 | 1 | 1 | 1 | 1 | 1 | 1 | 1 | 1 | 1 | 1 | 1 | 1 | 1 | 1 | 1 | 1 | 1
3 | 1 | 1 | 1 | 1 | 1 | 1 | 1 | 1 | 1 | 1 | 1 | 1 | 1 | 1 | 1 | 1 | 1 | 1 | 1 | 1 | 1 | 1 | 1 | 1
4 | 1 | 1 | 1 | 1 | 1 | 1 | 1 | 1 | 1 | 1 | 1 | 1 | 1 | 1 | 1 | 1 | 1 | 1 | 1 | 1 | 1 | 1 | 1 | 1
5 | 1 | 1 | 1 | 1 | 1 | 1 | 1 | 1 | 1 | 1 | 1 | 1 | 1 | 1 | 1 | 1 | 1 | 1 | 1 | 1 | 1 | 1 | 1 | 1
6 | 1 | 1 | 1 | 1 | 1 | 1 | 1 | 1 | 1 | 1 | 1 | 1 | 1 | 1 | 1 | 1 | 1 | 1 | 1 | 1 | 1 | 1 | 1 | 1
7 | 1 | 1 | 1 | 1 | 1 | 1 | 1 | 1 | 1 | 1 | 1 | 1 | 1 | 1 | 1 | 1 | 1 | 1 | 1 | 1 | 1 | 1 | 1 | 1

## Pc, Summer, S1
LoadID | 0 | 1 | 2 | 3 | 4 | 5 | 6 | 7 | 8 | 9 | 10 | 11 | 12 | 13 | 14 | 15 | 16 | 17 | 18 | 19 | 20 | 21 | 22 | 23
1 | 2.9758 | 2.9452 | 2.8386 | 2.7867 | 2.7682 | 2.8079 | 2.7849 | 3.4042 | 3.6626 | 3.615 | 3.555 | 3.5987 | 3.732 | 3.6604 | 3.3771 | 3.4811 | 3.5212 | 3.4046 | 3.2318 | 3.1912 | 3.1815 | 3.1457 | 2.9071 | 2.811
2 | 0.72247 | 0.68278 | 0.6548 | 0.59634 | 0.57131 | 0.59709 | 0.63758 | 0.83356 | 0.9099 | 0.9713 | 0.88353 | 0.92831 | 0.9311 | 0.91281 | 0.78756 | 0.82037 | 0.86355 | 0.86419 | 0.8975 | 0.94241 | 0.98866 | 0.90555 | 0.7932 | 0.7377
3 | 1.1879 | 1.1195 | 1.03 | 1.07 | 1.0448 | 1.0622 | 1.5008 | 1.8928 | 1.9842 | 1.8622 | 1.8199 | 1.9567 | 2.0495 | 1.9087 | 1.7419 | 1.6528 | 1.6827 | 1.6348 | 1.5908 | 1.7296 | 1.8151 | 1.6912 | 1.5032 | 1.2618
4 | 0.060245 | 0.051535 | 0.042001 | 0.04119 | 0.036583 | 0.033284 | 0.064264 | 0.094721 | 0.11431 | 0.11756 | 0.11462 | 0.10315 | 0.118 | 0.11457 | 0.10544 | 0.097342 | 0.086107 | 0.080787 | 0.097795 | 0.11234 | 0.13028 | 0.12265 | 0.10284 | 0.079854
5 | 0.91826 | 0.82733 | 0.76498 | 0.7463 | 0.77804 | 0.77852 | 0.8632 | 0.99256 | 1.0955 | 1.1295 | 1.2096 | 1.2793 | 1.3135 | 1.2544 | 1.2092 | 1.1949 | 1.196 | 1.1868 | 1.204 | 1.2225 | 1.3443 | 1.2803 | 1.222 | 1.0784
6 | 2.5477 | 2.45 | 2.2756 | 2.3677 | 2.4204 | 2.4209 | 2.6399 | 3.2718 | 3.4165 | 3.4 | 3.4044 | 3.5931 | 3.552 | 3.4067 | 3.2065 | 3.0935 | 3.2375 | 3.1518 | 2.9604 | 2.9897 | 3.122 | 2.8494 | 2.6502 | 2.6424
7 | 1.0401 | 0.94093 | 0.91712 | 0.93353 | 0.89926 | 0.97057 | 1.2509 | 1.3846 | 1.5946 | 1.6831 | 1.6716 | 1.7453 | 1.7008 | 1.7464 | 1.7196 | 1.6035 | 1.6179 | 1.5691 | 1.5516 | 1.5601 | 1.5827 | 1.3303 | 1.3009 | 1.1313
8 | 0.24411 | 0.22958 | 0.22077 | 0.21807 | 0.22375 | 0.24004 | 0.3951 | 0.46881 | 0.50356 | 0.49718 | 0.5186 | 0.55036 | 0.5473 | 0.51144 | 0.44623 | 0.42661 | 0.40301 | 0.39608 | 0.38867 | 0.39926 | 0.38594 | 0.33839 | 0.28788 | 0.2617
9 | 0.2534 | 0.23502 | 0.22721 | 0.21285 | 0.2157 | 0.21005 | 0.21105 | 0.22767 | 0.1974 | 0.20544 | 0.2278 | 0.25482 | 0.26688 | 0.26601 | 0.25838 | 0.26887 | 0.26877 | 0.26364 | 0.26101 | 0.27728 | 0.29183 | 0.27209 | 0.23663 | 0.25239
10 | 0.25045 | 0.23255 | 0.22378 | 0.22529 | 0.22385 | 0.22827 | 0.27129 | 0.30982 | 0.33122 | 0.34473 | 0.33674 | 0.3492 | 0.36484 | 0.35546 | 0.34625 | 0.3211 | 0.3108 | 0.31164 | 0.31626 | 0.33609 | 0.36352 | 0.33025 | 0.30537 | 0.26851
11 | 0.17482 | 0.15979 | 0.14926 | 0.14421 | 0.14347 | 0.154 | 0.18426 | 0.20394 | 0.22156 | 0.23386 | 0.24633 | 0.25261 | 0.25011 | 0.24436 | 0.23042 | 0.21785 | 0.21602 | 0.23342 | 0.24287 | 0.24869 | 0.2775 | 0.24625 | 0.23449 | 0.2046
12 | 1.5236 | 1.5464 | 1.655 | 1.5061 | 1.4832 | 1.4323 | 1.4588 | 1.5692 | 1.3946 | 1.0688 | 1.4819 | 1.6338 | 1.632 | 1.6956 | 1.3465 | 1.7973 | 1.6407 | 1.5969 | 1.612 | 1.7662 | 1.9397 | 1.9234 | 1.9159 | 1.9373
13 | 3.1523 | 3.1165 | 3.0656 | 3.0453 | 3.0211 | 3.0834 | 3.5571 | 3.7346 | 3.9806 | 3.7899 | 3.812 | 3.8415 | 3.9695 | 3.9351 | 3.8498 | 3.8201 | 3.863 | 3.9075 | 3.7352 | 3.7771 | 3.8116 | 3.5851 | 3.1891 | 3.1972
14 | 1.5369 | 1.5218 | 1.4655 | 1.4382 | 1.426 | 1.4444 | 1.435 | 1.7405 | 1.8723 | 1.8489 | 1.817 | 1.8398 | 1.9091 | 1.8754 | 1.7311 | 1.7841 | 1.8017 | 1.746 | 1.6547 | 1.6326 | 1.6293 | 1.6092 | 1.4976 | 1.4513
15 | 0.35023 | 0.33143 | 0.31752 | 0.28934 | 0.2766 | 0.28839 | 0.30841 | 0.39906 | 0.43548 | 0.46508 | 0.4228 | 0.44432 | 0.44601 | 0.43807 | 0.37832 | 0.39397 | 0.4138 | 0.41518 | 0.43023 | 0.45133 | 0.47389 | 0.43366 | 0.38287 | 0.3571
16 | 0.59396 | 0.55977 | 0.51498 | 0.535 | 0.52238 | 0.53108 | 0.7504 | 0.94638 | 0.9921 | 0.9311 | 0.90997 | 0.97834 | 1.0247 | 0.95434 | 0.87096 | 0.82641 | 0.84137 | 0.81742 | 0.79541 | 0.86478 | 0.90757 | 0.84562 | 0.75162 | 0.63088
17 | 0.13329 | 0.11093 | 0.088969 | 0.087778 | 0.079006 | 0.072644 | 0.14774 | 0.23456 | 0.2838 | 0.29102 | 0.28487 | 0.25576 | 0.29162 | 0.28022 | 0.25696 | 0.23683 | 0.21161 | 0.19452 | 0.24012 | 0.27779 | 0.32102 | 0.30374 | 0.24394 | 0.18376
18 | 1.3222 | 1.1914 | 1.1016 | 1.0747 | 1.1202 | 1.1208 | 1.2427 | 1.4282 | 1.5762 | 1.6253 | 1.7404 | 1.8408 | 1.89 | 1.8052 | 1.7402 | 1.7196 | 1.7209 | 1.708 | 1.7326 | 1.7591 | 1.9345 | 1.8422 | 1.759 | 1.5526
19 | 1.8791 | 1.8058 | 1.6779 | 1.7472 | 1.7891 | 1.7913 | 1.952 | 2.4328 | 2.5407 | 2.5275 | 2.532 | 2.672 | 2.6402 | 2.5293 | 2.3799 | 2.2959 | 2.4059 | 2.3383 | 2.1989 | 2.222 | 2.3189 | 2.1178 | 1.9594 | 1.951
20 | 1.0206 | 0.91912 | 0.89852 | 0.9167 | 0.88715 | 0.96289 | 1.2423 | 1.3977 | 1.6108 | 1.6988 | 1.6893 | 1.7631 | 1.7157 | 1.7565 | 1.7287 | 1.6113 | 1.6312 | 1.5748 | 1.5628 | 1.5738 | 1.5937 | 1.3416 | 1.2925 | 1.1156
21 | 0.84807 | 0.79418 | 0.76623 | 0.75821 | 0.78464 | 0.84769 | 1.4048 | 1.6947 | 1.8212 | 1.7962 | 1.8763 | 1.9905 | 1.9768 | 1.8408 | 1.6035 | 1.5326 | 1.4531 | 1.42 | 1.3996 | 1.4408 | 1.3891 | 1.2205 | 1.0156 | 0.91494
22 | 0.47544 | 0.44021 | 0.42611 | 0.3991 | 0.40563 | 0.39563 | 0.39659 | 0.43254 | 0.37503 | 0.38997 | 0.433 | 0.48428 | 0.50674 | 0.50392 | 0.48923 | 0.50926 | 0.51023 | 0.49893 | 0.49516 | 0.52665 | 0.55371 | 0.51685 | 0.44519 | 0.4741
23 | 5.5173 | 5.1047 | 4.9243 | 4.9671 | 4.9618 | 5.0812 | 6.0353 | 7.0181 | 7.5069 | 7.805 | 7.6352 | 7.9142 | 8.2569 | 8.0153 | 7.8018 | 7.2314 | 7.0262 | 7.0072 | 7.1429 | 7.6067 | 8.2141 | 7.4759 | 6.8071 | 5.9422
24 | 1.0978 | 1.005 | 0.93826 | 0.90627 | 0.89948 | 0.96328 | 1.1527 | 1.2662 | 1.3752 | 1.4522 | 1.5286 | 1.5679 | 1.5534 | 1.52 | 1.4339 | 1.3559 | 1.3423 | 1.4532 | 1.5093 | 1.5444 | 1.7242 | 1.5291 | 1.4644 | 1.2812
25 | 1.2394 | 1.258 | 1.3457 | 1.2248 | 1.2057 | 1.164 | 1.186 | 1.2735 | 1.1319 | 0.86764 | 1.2026 | 1.326 | 1.3247 | 1.3768 | 1.0937 | 1.4594 | 1.3318 | 1.297 | 1.3086 | 1.4335 | 1.5746 | 1.5611 | 1.5569 | 1.5748
26 | 1.2644 | 1.2502 | 1.2294 | 1.2212 | 1.2109 | 1.2355 | 1.4254 | 1.4943 | 1.5926 | 1.5165 | 1.5251 | 1.537 | 1.5885 | 1.5753 | 1.5412 | 1.5293 | 1.5459 | 1.5645 | 1.495 | 1.5114 | 1.5256 | 1.4346 | 1.2783 | 1.2821
27 | 2.2587 | 2.2362 | 2.154 | 2.1141 | 2.0975 | 2.1255 | 2.1105 | 2.5662 | 2.7606 | 2.7257 | 2.6793 | 2.7127 | 2.8143 | 2.7632 | 2.5502 | 2.6285 | 2.6558 | 2.5717 | 2.4386 | 2.4067 | 2.401 | 2.3722 | 2.2028 | 2.1331
28 | 0.80559 | 0.76186 | 0.73026 | 0.66526 | 0.63662 | 0.66452 | 0.71014 | 0.92344 | 1.0079 | 1.0761 | 0.97857 | 1.0283 | 1.0318 | 1.0125 | 0.87402 | 0.91029 | 0.95712 | 0.95911 | 0.99495 | 1.0442 | 1.096 | 1.0033 | 0.88248 | 0.82196
29 | 1.9136 | 1.8036 | 1.6592 | 1.7236 | 1.6826 | 1.7105 | 2.4166 | 3.0461 | 3.1932 | 2.997 | 2.9288 | 3.1489 | 3.2984 | 3.0722 | 2.8039 | 2.6605 | 2.7083 | 2.6316 | 2.5605 | 2.7835 | 2.9215 | 2.7219 | 2.4205 | 2.0322
30 | 0.16083 | 0.13684 | 0.11118 | 0.10916 | 0.097202 | 0.08862 | 0.17288 | 0.25882 | 0.31252 | 0.32121 | 0.31345 | 0.28193 | 0.32228 | 0.31223 | 0.28711 | 0.26498 | 0.2349 | 0.21943 | 0.26673 | 0.30688 | 0.3556 | 0.33514 | 0.27846 | 0.21487
31 | 3.7287 | 3.3582 | 3.1054 | 3.0298 | 3.1606 | 3.1636 | 3.5071 | 4.0399 | 4.459 | 4.597 | 4.9237 | 5.2074 | 5.3458 | 5.1036 | 4.9194 | 4.8611 | 4.8672 | 4.8279 | 4.8997 | 4.9757 | 5.4707 | 5.2109 | 4.9679 | 4.3816
32 | 0.90797 | 0.87292 | 0.81089 | 0.84399 | 0.86337 | 0.86389 | 0.94178 | 1.1699 | 1.2217 | 1.2156 | 1.2174 | 1.2848 | 1.2699 | 1.2174 | 1.1457 | 1.1053 | 1.1573 | 1.1259 | 1.0581 | 1.0688 | 1.1158 | 1.0186 | 0.94542 | 0.94211

## Pc, Summer, S2
LoadID | 0 | 1 | 2 | 3 | 4 | 5 | 6 | 7 | 8 | 9 | 10 | 11 | 12 | 13 | 14 | 15 | 16 | 17 | 18 | 19 | 20 | 21 | 22 | 23
1 | 2.9758 | 2.9452 | 2.8386 | 2.7867 | 2.7682 | 2.8079 | 2.7849 | 3.4042 | 3.6626 | 3.615 | 3.555 | 3.5987 | 3.732 | 3.6604 | 3.3771 | 3.4811 | 3.5212 | 3.4046 | 3.2318 | 3.1912 | 3.1815 | 3.1457 | 2.9071 | 2.811
2 | 0.72247 | 0.68278 | 0.6548 | 0.59634 | 0.57131 | 0.59709 | 0.63758 | 0.83356 | 0.9099 | 0.9713 | 0.88353 | 0.92831 | 0.9311 | 0.91281 | 0.78756 | 0.82037 | 0.86355 | 0.86419 | 0.8975 | 0.94241 | 0.98866 | 0.90555 | 0.7932 | 0.7377
3 | 1.1879 | 1.1195 | 1.03 | 1.07 | 1.0448 | 1.0622 | 1.5008 | 1.8928 | 1.9842 | 1.8622 | 1.8199 | 1.9567 | 2.0495 | 1.9087 | 1.7419 | 1.6528 | 1.6827 | 1.6348 | 1.5908 | 1.7296 | 1.8151 | 1.6912 | 1.5032 | 1.2618
4 | 0.060245 | 0.051535 | 0.042001 | 0.04119 | 0.036583 | 0.033284 | 0.064264 | 0.094721 | 0.11431 | 0.11756 | 0.11462 | 0.10315 | 0.118 | 0.11457 | 0.10544 | 0.097342 | 0.086107 | 0.080787 | 0.097795 | 0.11234 | 0.13028 | 0.12265 | 0.10284 | 0.079854
5 | 0.91826 | 0.82733 | 0.76498 | 0.7463 | 0.77804 | 0.77852 | 0.8632 | 0.99256 | 1.0955 | 1.1295 | 1.2096 | 1.2793 | 1.3135 | 1.2544 | 1.2092 | 1.1949 | 1.196 | 1.1868 | 1.204 | 1.2225 | 1.3443 | 1.2803 | 1.222 | 1.0784
6 | 2.5477 | 2.45 | 2.2756 | 2.3677 | 2.4204 | 2.4209 | 2.6399 | 3.2718 | 3.4165 | 3.4 | 3.4044 | 3.5931 | 3.552 | 3.4067 | 3.2065 | 3.0935 | 3.2375 | 3.1518 | 2.9604 | 2.9897 | 3.122 | 2.8494 | 2.6502 | 2.6424
7 | 1.0401 | 0.94093 | 0.91712 | 0.93353 | 0.89926 | 0.97057 | 1.2509 | 1.3846 | 1.5946 | 1.6831 | 1.6716 | 1.7453 | 1.7008 | 1.7464 | 1.7196 | 1.6035 | 1.6179 | 1.5691 | 1.5516 | 1.5601 | 1.5827 | 1.3303 | 1.3009 | 1.1313
8 | 0.24411 | 0.22958 | 0.22077 | 0.21807 | 0.22375 | 0.24004 | 0.3951 | 0.46881 | 0.50356 | 0.49718 | 0.5186 | 0.55036 | 0.5473 | 0.51144 | 0.44623 | 0.42661 | 0.40301 | 0.39608 | 0.38867 | 0.39926 | 0.38594 | 0.33839 | 0.28788 | 0.2617
9 | 0.2534 | 0.23502 | 0.22721 | 0.21285 | 0.2157 | 0.21005 | 0.21105 | 0.22767 | 0.1974 | 0.20544 | 0.2278 | 0.25482 | 0.26688 | 0.26601 | 0.25838 | 0.26887 | 0.26877 | 0.26364 | 0.26101 | 0.27728 | 0.29183 | 0.27209 | 0.23663 | 0.25239
10 | 0.25045 | 0.23255 | 0.22378 | 0.22529 | 0.22385 | 0.22827 | 0.27129 | 0.30982 | 0.33122 | 0.34473 | 0.33674 | 0.3492 | 0.36484 | 0.35546 | 0.34625 | 0.3211 | 0.3108 | 0.31164 | 0.31626 | 0.33609 | 0.36352 | 0.33025 | 0.30537 | 0.26851
11 | 0.17482 | 0.15979 | 0.14926 | 0.14421 | 0.14347 | 0.154 | 0.18426 | 0.20394 | 0.22156 | 0.23386 | 0.24633 | 0.25261 | 0.25011 | 0.24436 | 0.23042 | 0.21785 | 0.21602 | 0.23342 | 0.24287 | 0.24869 | 0.2775 | 0.24625 | 0.23449 | 0.2046
12 | 1.5236 | 1.5464 | 1.655 | 1.5061 | 1.4832 | 1.4323 | 1.4588 | 1.5692 | 1.3946 | 1.0688 | 1.4819 | 1.6338 | 1.632 | 1.6956 | 1.3465 | 1.7973 | 1.6407 | 1.5969 | 1.612 | 1.7662 | 1.9397 | 1.9234 | 1.9159 | 1.9373
13 | 3.1523 | 3.1165 | 3.0656 | 3.0453 | 3.0211 | 3.0834 | 3.5571 | 3.7346 | 3.9806 | 3.7899 | 3.812 | 3.8415 | 3.9695 | 3.9351 | 3.8498 | 3.8201 | 3.863 | 3.9075 | 3.7352 | 3.7771 | 3.8116 | 3.5851 | 3.1891 | 3.1972
14 | 1.5369 | 1.5218 | 1.4655 | 1.4382 | 1.426 | 1.4444 | 1.435 | 1.7405 | 1.8723 | 1.8489 | 1.817 | 1.8398 | 1.9091 | 1.8754 | 1.7311 | 1.7841 | 1.8017 | 1.746 | 1.6547 | 1.6326 | 1.6293 | 1.6092 | 1.4976 | 1.4513
15 | 0.35023 | 0.33143 | 0.31752 | 0.28934 | 0.2766 | 0.28839 | 0.30841 | 0.39906 | 0.43548 | 0.46508 | 0.4228 | 0.44432 | 0.44601 | 0.43807 | 0.37832 | 0.39397 | 0.4138 | 0.41518 | 0.43023 | 0.45133 | 0.47389 | 0.43366 | 0.38287 | 0.3571
16 | 0.59396 | 0.55977 | 0.51498 | 0.535 | 0.52238 | 0.53108 | 0.7504 | 0.94638 | 0.9921 | 0.9311 | 0.90997 | 0.97834 | 1.0247 | 0.95434 | 0.87096 | 0.82641 | 0.84137 | 0.81742 | 0.79541 | 0.86478 | 0.90757 | 0.84562 | 0.75162 | 0.63088
17 | 0.13329 | 0.11093 | 0.088969 | 0.087778 | 0.079006 | 0.072644 | 0.14774 | 0.23456 | 0.2838 | 0.29102 | 0.28487 | 0.25576 | 0.29162 | 0.28022 | 0.25696 | 0.23683 | 0.21161 | 0.19452 | 0.24012 | 0.27779 | 0.32102 | 0.30374 | 0.24394 | 0.18376
18 | 1.3222 | 1.1914 | 1.1016 | 1.0747 | 1.1202 | 1.1208 | 1.2427 | 1.4282 | 1.5762 | 1.6253 | 1.7404 | 1.8408 | 1.89 | 1.8052 | 1.7402 | 1.7196 | 1.7209 | 1.708 | 1.7326 | 1.7591 | 1.9345 | 1.8422 | 1.759 | 1.5526
19 | 1.8791 | 1.8058 | 1.6779 | 1.7472 | 1.7891 | 1.7913 | 1.952 | 2.4328 | 2.5407 | 2.5275 | 2.532 | 2.672 | 2.6402 | 2.5293 | 2.3799 | 2.2959 | 2.4059 | 2.3383 | 2.1989 | 2.222 | 2.3189 | 2.1178 | 1.9594 | 1.951
20 | 1.0206 | 0.91912 | 0.89852 | 0.9167 | 0.88715 | 0.96289 | 1.2423 | 1.3977 | 1.6108 | 1.6988 | 1.6893 | 1.7631 | 1.7157 | 1.7565 | 1.7287 | 1.6113 | 1.6312 | 1.5748 | 1.5628 | 1.5738 | 1.5937 | 1.3416 | 1.2925 | 1.1156
21 | 0.84807 | 0.79418 | 0.76623 | 0.75821 | 0.78464 | 0.84769 | 1.4048 | 1.6947 | 1.8212 | 1.7962 | 1.8763 | 1.9905 | 1.9768 | 1.8408 | 1.6035 | 1.5326 | 1.4531 | 1.42 | 1.3996 | 1.4408 | 1.3891 | 1.2205 | 1.0156 | 0.91494
22 | 0.47544 | 0.44021 | 0.42611 | 0.3991 | 0.40563 | 0.39563 | 0.39659 | 0.43254 | 0.37503 | 0.38997 | 0.433 | 0.48428 | 0.50674 | 0.50392 | 0.48923 | 0.50926 | 0.51023 | 0.49893 | 0.49516 | 0.52665 | 0.55371 | 0.51685 | 0.44519 | 0.4741
23 | 5.5173 | 5.1047 | 4.9243 | 4.9671 | 4.9618 | 5.0812 | 6.0353 | 7.0181 | 7.5069 | 7.805 | 7.6352 | 7.9142 | 8.2569 | 8.0153 | 7.8018 | 7.2314 | 7.0262 | 7.0072 | 7.1429 | 7.6067 | 8.2141 | 7.4759 | 6.8071 | 5.9422
24 | 1.0978 | 1.005 | 0.93826 | 0.90627 | 0.89948 | 0.96328 | 1.1527 | 1.2662 | 1.3752 | 1.4522 | 1.5286 | 1.5679 | 1.5534 | 1.52 | 1.4339 | 1.3559 | 1.3423 | 1.4532 | 1.5093 | 1.5444 | 1.7242 | 1.5291 | 1.4644 | 1.2812
25 | 1.2394 | 1.258 | 1.3457 | 1.2248 | 1.2057 | 1.164 | 1.186 | 1.2735 | 1.1319 | 0.86764 | 1.2026 | 1.326 | 1.3247 | 1.3768 | 1.0937 | 1.4594 | 1.3318 | 1.297 | 1.3086 | 1.4335 | 1.5746 | 1.5611 | 1.5569 | 1.5748
26 | 1.2644 | 1.2502 | 1.2294 | 1.2212 | 1.2109 | 1.2355 | 1.4254 | 1.4943 | 1.5926 | 1.5165 | 1.5251 | 1.537 | 1.5885 | 1.5753 | 1.5412 | 1.5293 | 1.5459 | 1.5645 | 1.495 | 1.5114 | 1.5256 | 1.4346 | 1.2783 | 1.2821
27 | 2.2587 | 2.2362 | 2.154 | 2.1141 | 2.0975 | 2.1255 | 2.1105 | 2.5662 | 2.7606 | 2.7257 | 2.6793 | 2.7127 | 2.8143 | 2.7632 | 2.5502 | 2.6285 | 2.6558 | 2.5717 | 2.4386 | 2.4067 | 2.401 | 2.3722 | 2.2028 | 2.1331
28 | 0.80559 | 0.76186 | 0.73026 | 0.66526 | 0.63662 | 0.66452 | 0.71014 | 0.92344 | 1.0079 | 1.0761 | 0.97857 | 1.0283 | 1.0318 | 1.0125 | 0.87402 | 0.91029 | 0.95712 | 0.95911 | 0.99495 | 1.0442 | 1.096 | 1.0033 | 0.88248 | 0.82196
29 | 1.9136 | 1.8036 | 1.6592 | 1.7236 | 1.6826 | 1.7105 | 2.4166 | 3.0461 | 3.1932 | 2.997 | 2.9288 | 3.1489 | 3.2984 | 3.0722 | 2.8039 | 2.6605 | 2.7083 | 2.6316 | 2.5605 | 2.7835 | 2.9215 | 2.7219 | 2.4205 | 2.0322
30 | 0.16083 | 0.13684 | 0.11118 | 0.10916 | 0.097202 | 0.08862 | 0.17288 | 0.25882 | 0.31252 | 0.32121 | 0.31345 | 0.28193 | 0.32228 | 0.31223 | 0.28711 | 0.26498 | 0.2349 | 0.21943 | 0.26673 | 0.30688 | 0.3556 | 0.33514 | 0.27846 | 0.21487
31 | 3.7287 | 3.3582 | 3.1054 | 3.0298 | 3.1606 | 3.1636 | 3.5071 | 4.0399 | 4.459 | 4.597 | 4.9237 | 5.2074 | 5.3458 | 5.1036 | 4.9194 | 4.8611 | 4.8672 | 4.8279 | 4.8997 | 4.9757 | 5.4707 | 5.2109 | 4.9679 | 4.3816
32 | 0.90797 | 0.87292 | 0.81089 | 0.84399 | 0.86337 | 0.86389 | 0.94178 | 1.1699 | 1.2217 | 1.2156 | 1.2174 | 1.2848 | 1.2699 | 1.2174 | 1.1457 | 1.1053 | 1.1573 | 1.1259 | 1.0581 | 1.0688 | 1.1158 | 1.0186 | 0.94542 | 0.94211

## Pc, Summer, S3
LoadID | 0 | 1 | 2 | 3 | 4 | 5 | 6 | 7 | 8 | 9 | 10 | 11 | 12 | 13 | 14 | 15 | 16 | 17 | 18 | 19 | 20 | 21 | 22 | 23
1 | 2.9758 | 2.9452 | 2.8386 | 2.7867 | 2.7682 | 2.8079 | 2.7849 | 3.4042 | 3.6626 | 3.615 | 3.555 | 3.5987 | 3.732 | 3.6604 | 3.3771 | 3.4811 | 3.5212 | 3.4046 | 3.2318 | 3.1912 | 3.1815 | 3.1457 | 2.9071 | 2.811
2 | 0.72247 | 0.68278 | 0.6548 | 0.59634 | 0.57131 | 0.59709 | 0.63758 | 0.83356 | 0.9099 | 0.9713 | 0.88353 | 0.92831 | 0.9311 | 0.91281 | 0.78756 | 0.82037 | 0.86355 | 0.86419 | 0.8975 | 0.94241 | 0.98866 | 0.90555 | 0.7932 | 0.7377
3 | 1.1879 | 1.1195 | 1.03 | 1.07 | 1.0448 | 1.0622 | 1.5008 | 1.8928 | 1.9842 | 1.8622 | 1.8199 | 1.9567 | 2.0495 | 1.9087 | 1.7419 | 1.6528 | 1.6827 | 1.6348 | 1.5908 | 1.7296 | 1.8151 | 1.6912 | 1.5032 | 1.2618
4 | 0.060245 | 0.051535 | 0.042001 | 0.04119 | 0.036583 | 0.033284 | 0.064264 | 0.094721 | 0.11431 | 0.11756 | 0.11462 | 0.10315 | 0.118 | 0.11457 | 0.10544 | 0.097342 | 0.086107 | 0.080787 | 0.097795 | 0.11234 | 0.13028 | 0.12265 | 0.10284 | 0.079854
5 | 0.91826 | 0.82733 | 0.76498 | 0.7463 | 0.77804 | 0.77852 | 0.8632 | 0.99256 | 1.0955 | 1.1295 | 1.2096 | 1.2793 | 1.3135 | 1.2544 | 1.2092 | 1.1949 | 1.196 | 1.1868 | 1.204 | 1.2225 | 1.3443 | 1.2803 | 1.222 | 1.0784
6 | 2.5477 | 2.45 | 2.2756 | 2.3677 | 2.4204 | 2.4209 | 2.6399 | 3.2718 | 3.4165 | 3.4 | 3.4044 | 3.5931 | 3.552 | 3.4067 | 3.2065 | 3.0935 | 3.2375 | 3.1518 | 2.9604 | 2.9897 | 3.122 | 2.8494 | 2.6502 | 2.6424
7 | 1.0401 | 0.94093 | 0.91712 | 0.93353 | 0.89926 | 0.97057 | 1.2509 | 1.3846 | 1.5946 | 1.6831 | 1.6716 | 1.7453 | 1.7008 | 1.7464 | 1.7196 | 1.6035 | 1.6179 | 1.5691 | 1.5516 | 1.5601 | 1.5827 | 1.3303 | 1.3009 | 1.1313
8 | 0.24411 | 0.22958 | 0.22077 | 0.21807 | 0.22375 | 0.24004 | 0.3951 | 0.46881 | 0.50356 | 0.49718 | 0.5186 | 0.55036 | 0.5473 | 0.51144 | 0.44623 | 0.42661 | 0.40301 | 0.39608 | 0.38867 | 0.39926 | 0.38594 | 0.33839 | 0.28788 | 0.2617
9 | 0.2534 | 0.23502 | 0.22721 | 0.21285 | 0.2157 | 0.21005 | 0.21105 | 0.22767 | 0.1974 | 0.20544 | 0.2278 | 0.25482 | 0.26688 | 0.26601 | 0.25838 | 0.26887 | 0.26877 | 0.26364 | 0.26101 | 0.27728 | 0.29183 | 0.27209 | 0.23663 | 0.25239
10 | 0.25045 | 0.23255 | 0.22378 | 0.22529 | 0.22385 | 0.22827 | 0.27129 | 0.30982 | 0.33122 | 0.34473 | 0.33674 | 0.3492 | 0.36484 | 0.35546 | 0.34625 | 0.3211 | 0.3108 | 0.31164 | 0.31626 | 0.33609 | 0.36352 | 0.33025 | 0.30537 | 0.26851
11 | 0.17482 | 0.15979 | 0.14926 | 0.14421 | 0.14347 | 0.154 | 0.18426 | 0.20394 | 0.22156 | 0.23386 | 0.24633 | 0.25261 | 0.25011 | 0.24436 | 0.23042 | 0.21785 | 0.21602 | 0.23342 | 0.24287 | 0.24869 | 0.2775 | 0.24625 | 0.23449 | 0.2046
12 | 1.5236 | 1.5464 | 1.655 | 1.5061 | 1.4832 | 1.4323 | 1.4588 | 1.5692 | 1.3946 | 1.0688 | 1.4819 | 1.6338 | 1.632 | 1.6956 | 1.3465 | 1.7973 | 1.6407 | 1.5969 | 1.612 | 1.7662 | 1.9397 | 1.9234 | 1.9159 | 1.9373
13 | 3.1523 | 3.1165 | 3.0656 | 3.0453 | 3.0211 | 3.0834 | 3.5571 | 3.7346 | 3.9806 | 3.7899 | 3.812 | 3.8415 | 3.9695 | 3.9351 | 3.8498 | 3.8201 | 3.863 | 3.9075 | 3.7352 | 3.7771 | 3.8116 | 3.5851 | 3.1891 | 3.1972
14 | 1.5369 | 1.5218 | 1.4655 | 1.4382 | 1.426 | 1.4444 | 1.435 | 1.7405 | 1.8723 | 1.8489 | 1.817 | 1.8398 | 1.9091 | 1.8754 | 1.7311 | 1.7841 | 1.8017 | 1.746 | 1.6547 | 1.6326 | 1.6293 | 1.6092 | 1.4976 | 1.4513
15 | 0.35023 | 0.33143 | 0.31752 | 0.28934 | 0.2766 | 0.28839 | 0.30841 | 0.39906 | 0.43548 | 0.46508 | 0.4228 | 0.44432 | 0.44601 | 0.43807 | 0.37832 | 0.39397 | 0.4138 | 0.41518 | 0.43023 | 0.45133 | 0.47389 | 0.43366 | 0.38287 | 0.3571
16 | 0.59396 | 0.55977 | 0.51498 | 0.535 | 0.52238 | 0.53108 | 0.7504 | 0.94638 | 0.9921 | 0.9311 | 0.90997 | 0.97834 | 1.0247 | 0.95434 | 0.87096 | 0.82641 | 0.84137 | 0.81742 | 0.79541 | 0.86478 | 0.90757 | 0.84562 | 0.75162 | 0.63088
17 | 0.13329 | 0.11093 | 0.088969 | 0.087778 | 0.079006 | 0.072644 | 0.14774 | 0.23456 | 0.2838 | 0.29102 | 0.28487 | 0.25576 | 0.29162 | 0.28022 | 0.25696 | 0.23683 | 0.21161 | 0.19452 | 0.24012 | 0.27779 | 0.32102 | 0.30374 | 0.24394 | 0.18376
18 | 1.3222 | 1.1914 | 1.1016 | 1.0747 | 1.1202 | 1.1208 | 1.2427 | 1.4282 | 1.5762 | 1.6253 | 1.7404 | 1.8408 | 1.89 | 1.8052 | 1.7402 | 1.7196 | 1.7209 | 1.708 | 1.7326 | 1.7591 | 1.9345 | 1.8422 | 1.759 | 1.5526
19 | 1.8791 | 1.8058 | 1.6779 | 1.7472 | 1.7891 | 1.7913 | 1.952 | 2.4328 | 2.5407 | 2.5275 | 2.532 | 2.672 | 2.6402 | 2.5293 | 2.3799 | 2.2959 | 2.4059 | 2.3383 | 2.1989 | 2.222 | 2.3189 | 2.1178 | 1.9594 | 1.951
20 | 1.0206 | 0.91912 | 0.89852 | 0.9167 | 0.88715 | 0.96289 | 1.2423 | 1.3977 | 1.6108 | 1.6988 | 1.6893 | 1.7631 | 1.7157 | 1.7565 | 1.7287 | 1.6113 | 1.6312 | 1.5748 | 1.5628 | 1.5738 | 1.5937 | 1.3416 | 1.2925 | 1.1156
21 | 0.84807 | 0.79418 | 0.76623 | 0.75821 | 0.78464 | 0.84769 | 1.4048 | 1.6947 | 1.8212 | 1.7962 | 1.8763 | 1.9905 | 1.9768 | 1.8408 | 1.6035 | 1.5326 | 1.4531 | 1.42 | 1.3996 | 1.4408 | 1.3891 | 1.2205 | 1.0156 | 0.91494
22 | 0.47544 | 0.44021 | 0.42611 | 0.3991 | 0.40563 | 0.39563 | 0.39659 | 0.43254 | 0.37503 | 0.38997 | 0.433 | 0.48428 | 0.50674 | 0.50392 | 0.48923 | 0.50926 | 0.51023 | 0.49893 | 0.49516 | 0.52665 | 0.55371 | 0.51685 | 0.44519 | 0.4741
23 | 5.5173 | 5.1047 | 4.9243 | 4.9671 | 4.9618 | 5.0812 | 6.0353 | 7.0181 | 7.5069 | 7.805 | 7.6352 | 7.9142 | 8.2569 | 8.0153 | 7.8018 | 7.2314 | 7.0262 | 7.0072 | 7.1429 | 7.6067 | 8.2141 | 7.4759 | 6.8071 | 5.9422
24 | 1.0978 | 1.005 | 0.93826 | 0.90627 | 0.89948 | 0.96328 | 1.1527 | 1.2662 | 1.3752 | 1.4522 | 1.5286 | 1.5679 | 1.5534 | 1.52 | 1.4339 | 1.3559 | 1.3423 | 1.4532 | 1.5093 | 1.5444 | 1.7242 | 1.5291 | 1.4644 | 1.2812
25 | 1.2394 | 1.258 | 1.3457 | 1.2248 | 1.2057 | 1.164 | 1.186 | 1.2735 | 1.1319 | 0.86764 | 1.2026 | 1.326 | 1.3247 | 1.3768 | 1.0937 | 1.4594 | 1.3318 | 1.297 | 1.3086 | 1.4335 | 1.5746 | 1.5611 | 1.5569 | 1.5748
26 | 1.2644 | 1.2502 | 1.2294 | 1.2212 | 1.2109 | 1.2355 | 1.4254 | 1.4943 | 1.5926 | 1.5165 | 1.5251 | 1.537 | 1.5885 | 1.5753 | 1.5412 | 1.5293 | 1.5459 | 1.5645 | 1.495 | 1.5114 | 1.5256 | 1.4346 | 1.2783 | 1.2821
27 | 2.2587 | 2.2362 | 2.154 | 2.1141 | 2.0975 | 2.1255 | 2.1105 | 2.5662 | 2.7606 | 2.7257 | 2.6793 | 2.7127 | 2.8143 | 2.7632 | 2.5502 | 2.6285 | 2.6558 | 2.5717 | 2.4386 | 2.4067 | 2.401 | 2.3722 | 2.2028 | 2.1331
28 | 0.80559 | 0.76186 | 0.73026 | 0.66526 | 0.63662 | 0.66452 | 0.71014 | 0.92344 | 1.0079 | 1.0761 | 0.97857 | 1.0283 | 1.0318 | 1.0125 | 0.87402 | 0.91029 | 0.95712 | 0.95911 | 0.99495 | 1.0442 | 1.096 | 1.0033 | 0.88248 | 0.82196
29 | 1.9136 | 1.8036 | 1.6592 | 1.7236 | 1.6826 | 1.7105 | 2.4166 | 3.0461 | 3.1932 | 2.997 | 2.9288 | 3.1489 | 3.2984 | 3.0722 | 2.8039 | 2.6605 | 2.7083 | 2.6316 | 2.5605 | 2.7835 | 2.9215 | 2.7219 | 2.4205 | 2.0322
30 | 0.16083 | 0.13684 | 0.11118 | 0.10916 | 0.097202 | 0.08862 | 0.17288 | 0.25882 | 0.31252 | 0.32121 | 0.31345 | 0.28193 | 0.32228 | 0.31223 | 0.28711 | 0.26498 | 0.2349 | 0.21943 | 0.26673 | 0.30688 | 0.3556 | 0.33514 | 0.27846 | 0.21487
31 | 3.7287 | 3.3582 | 3.1054 | 3.0298 | 3.1606 | 3.1636 | 3.5071 | 4.0399 | 4.459 | 4.597 | 4.9237 | 5.2074 | 5.3458 | 5.1036 | 4.9194 | 4.8611 | 4.8672 | 4.8279 | 4.8997 | 4.9757 | 5.4707 | 5.2109 | 4.9679 | 4.3816
32 | 0.90797 | 0.87292 | 0.81089 | 0.84399 | 0.86337 | 0.86389 | 0.94178 | 1.1699 | 1.2217 | 1.2156 | 1.2174 | 1.2848 | 1.2699 | 1.2174 | 1.1457 | 1.1053 | 1.1573 | 1.1259 | 1.0581 | 1.0688 | 1.1158 | 1.0186 | 0.94542 | 0.94211

## Pc, Summer, S4
LoadID | 0 | 1 | 2 | 3 | 4 | 5 | 6 | 7 | 8 | 9 | 10 | 11 | 12 | 13 | 14 | 15 | 16 | 17 | 18 | 19 | 20 | 21 | 22 | 23
1 | 3.0948 | 3.063 | 2.9521 | 2.8982 | 2.879 | 2.9202 | 2.8963 | 3.5403 | 3.8091 | 3.7596 | 3.6972 | 3.7427 | 3.8813 | 3.8068 | 3.5122 | 3.6204 | 3.662 | 3.5408 | 3.3611 | 3.3189 | 3.3088 | 3.2715 | 3.0234 | 2.9234
2 | 0.75032 | 0.70901 | 0.68003 | 0.61928 | 0.59342 | 0.62034 | 0.66231 | 0.86676 | 0.94618 | 1.01 | 0.91877 | 0.96531 | 0.96814 | 0.94895 | 0.81866 | 0.85279 | 0.89787 | 0.89831 | 0.93314 | 0.97992 | 1.0279 | 0.9416 | 0.82414 | 0.76625
3 | 1.234 | 1.1629 | 1.0699 | 1.1116 | 1.0855 | 1.1038 | 1.5598 | 1.9683 | 2.0634 | 1.9365 | 1.8926 | 2.0348 | 2.1312 | 1.9845 | 1.8111 | 1.7184 | 1.7498 | 1.6996 | 1.6541 | 1.7985 | 1.8874 | 1.7587 | 1.5623 | 1.311
4 | 0.061962 | 0.05288 | 0.043039 | 0.042229 | 0.037548 | 0.034193 | 0.066317 | 0.09842 | 0.1188 | 0.12215 | 0.11914 | 0.10719 | 0.12258 | 0.11891 | 0.10939 | 0.10097 | 0.089404 | 0.083721 | 0.10153 | 0.11671 | 0.1353 | 0.12744 | 0.10643 | 0.082413
5 | 0.9543 | 0.8597 | 0.79494 | 0.77554 | 0.80866 | 0.80923 | 0.89721 | 1.0322 | 1.1392 | 1.1746 | 1.2579 | 1.3304 | 1.3659 | 1.3043 | 1.2573 | 1.2424 | 1.2436 | 1.234 | 1.252 | 1.2713 | 1.3979 | 1.3314 | 1.2704 | 1.1209
6 | 2.6473 | 2.5456 | 2.3645 | 2.4604 | 2.5156 | 2.5163 | 2.7438 | 3.4024 | 3.5529 | 3.5356 | 3.5403 | 3.7365 | 3.6937 | 3.5422 | 3.3339 | 3.2163 | 3.3666 | 3.2768 | 3.0782 | 3.1089 | 3.2462 | 2.963 | 2.7545 | 2.746
7 | 1.0794 | 0.97618 | 0.95167 | 0.96884 | 0.93357 | 1.008 | 1.2992 | 1.4397 | 1.6581 | 1.75 | 1.7383 | 1.8148 | 1.7684 | 1.8154 | 1.7875 | 1.6667 | 1.6821 | 1.6309 | 1.6131 | 1.622 | 1.6454 | 1.3832 | 1.3512 | 1.1744
8 | 0.25318 | 0.23805 | 0.22896 | 0.22618 | 0.2322 | 0.24922 | 0.41038 | 0.48748 | 0.52362 | 0.51695 | 0.53928 | 0.57229 | 0.56905 | 0.53165 | 0.46382 | 0.44341 | 0.41898 | 0.41163 | 0.40404 | 0.41511 | 0.40119 | 0.35181 | 0.29887 | 0.27154
9 | 0.26285 | 0.24371 | 0.23566 | 0.22076 | 0.22383 | 0.21802 | 0.21898 | 0.23669 | 0.20522 | 0.21354 | 0.23684 | 0.26492 | 0.27742 | 0.2764 | 0.26845 | 0.27937 | 0.27938 | 0.27389 | 0.27128 | 0.28824 | 0.30331 | 0.28285 | 0.24557 | 0.26185
10 | 0.25995 | 0.24131 | 0.23225 | 0.23385 | 0.23243 | 0.23708 | 0.28176 | 0.32215 | 0.34441 | 0.35843 | 0.35016 | 0.36311 | 0.37933 | 0.36949 | 0.3599 | 0.33375 | 0.32313 | 0.32389 | 0.32878 | 0.34944 | 0.37793 | 0.34338 | 0.31719 | 0.27877
11 | 0.18112 | 0.16546 | 0.15459 | 0.14937 | 0.14871 | 0.15974 | 0.19111 | 0.212 | 0.23034 | 0.2431 | 0.25611 | 0.26263 | 0.25998 | 0.25389 | 0.23937 | 0.2263 | 0.22452 | 0.24246 | 0.25241 | 0.25852 | 0.28841 | 0.25599 | 0.24334 | 0.21215
12 | 1.5839 | 1.6075 | 1.7205 | 1.5657 | 1.5421 | 1.4891 | 1.5167 | 1.6318 | 1.4503 | 1.1114 | 1.5411 | 1.6991 | 1.6971 | 1.7631 | 1.4001 | 1.8689 | 1.7062 | 1.6605 | 1.6763 | 1.8367 | 2.0171 | 2.0003 | 1.992 | 2.0142
13 | 3.277 | 3.2397 | 3.1869 | 3.1659 | 3.1409 | 3.2059 | 3.6983 | 3.8838 | 4.1397 | 3.9413 | 3.9643 | 3.995 | 4.128 | 4.092 | 4.0032 | 3.9724 | 4.0172 | 4.0632 | 3.8843 | 3.9279 | 3.9637 | 3.7282 | 3.3156 | 3.3239
14 | 1.5977 | 1.582 | 1.5235 | 1.4951 | 1.4826 | 1.5017 | 1.4919 | 1.8101 | 1.9471 | 1.9227 | 1.8896 | 1.9133 | 1.9853 | 1.9501 | 1.8001 | 1.8552 | 1.8736 | 1.8155 | 1.7207 | 1.6978 | 1.6943 | 1.6734 | 1.557 | 1.5087
15 | 0.36355 | 0.34397 | 0.32958 | 0.30031 | 0.28717 | 0.2995 | 0.32023 | 0.41494 | 0.45282 | 0.48357 | 0.43964 | 0.46201 | 0.46371 | 0.45535 | 0.39319 | 0.40947 | 0.4302 | 0.43149 | 0.44727 | 0.46926 | 0.49266 | 0.45089 | 0.39766 | 0.37075
16 | 0.61702 | 0.58145 | 0.53494 | 0.55579 | 0.54277 | 0.5519 | 0.7799 | 0.98414 | 1.0317 | 0.96823 | 0.9463 | 1.0174 | 1.0656 | 0.99226 | 0.90554 | 0.8592 | 0.87488 | 0.84982 | 0.82706 | 0.89924 | 0.94369 | 0.87933 | 0.78116 | 0.65548
17 | 0.13758 | 0.1143 | 0.091566 | 0.090377 | 0.081419 | 0.074915 | 0.15287 | 0.24381 | 0.29504 | 0.30249 | 0.29616 | 0.26586 | 0.30308 | 0.29105 | 0.26684 | 0.24592 | 0.21985 | 0.20185 | 0.24946 | 0.28871 | 0.33358 | 0.31571 | 0.25291 | 0.19016
18 | 1.3741 | 1.238 | 1.1447 | 1.1168 | 1.1642 | 1.165 | 1.2917 | 1.4852 | 1.6392 | 1.6901 | 1.8099 | 1.9143 | 1.9654 | 1.877 | 1.8094 | 1.7879 | 1.7896 | 1.7759 | 1.8017 | 1.8293 | 2.0116 | 1.9157 | 1.8286 | 1.6137
19 | 1.9532 | 1.877 | 1.744 | 1.8162 | 1.86 | 1.8623 | 2.0293 | 2.53 | 2.6422 | 2.6285 | 2.6332 | 2.7787 | 2.7456 | 2.6301 | 2.4747 | 2.3873 | 2.5019 | 2.4314 | 2.2866 | 2.3107 | 2.4114 | 2.2023 | 2.037 | 2.0281
20 | 1.0604 | 0.95481 | 0.9335 | 0.95246 | 0.92189 | 1.0008 | 1.2912 | 1.4535 | 1.6751 | 1.7665 | 1.7568 | 1.8335 | 1.7841 | 1.8264 | 1.7974 | 1.6754 | 1.6963 | 1.6373 | 1.6251 | 1.6366 | 1.6572 | 1.395 | 1.3434 | 1.1593
21 | 0.88095 | 0.82487 | 0.79592 | 0.78763 | 0.81528 | 0.88097 | 1.4602 | 1.7623 | 1.8939 | 1.8678 | 1.9513 | 2.07 | 2.0557 | 1.914 | 1.6672 | 1.5935 | 1.511 | 1.4763 | 1.4554 | 1.4982 | 1.4444 | 1.2692 | 1.0554 | 0.95058
22 | 0.49342 | 0.45675 | 0.44219 | 0.41416 | 0.42111 | 0.41082 | 0.41168 | 0.44971 | 0.38991 | 0.40539 | 0.45022 | 0.50352 | 0.5268 | 0.52371 | 0.50841 | 0.52924 | 0.53042 | 0.51844 | 0.51471 | 0.54753 | 0.57558 | 0.53735 | 0.46221 | 0.49212
23 | 5.7332 | 5.3039 | 5.1168 | 5.1615 | 5.1568 | 5.2815 | 6.2731 | 7.2982 | 7.8067 | 8.1164 | 7.9402 | 8.2302 | 8.5862 | 8.3342 | 8.112 | 7.5189 | 7.3062 | 7.2854 | 7.4274 | 7.9101 | 8.5413 | 7.7741 | 7.0757 | 6.1755
24 | 1.1368 | 1.0402 | 0.9713 | 0.93827 | 0.93197 | 0.99885 | 1.1952 | 1.3162 | 1.4297 | 1.5095 | 1.5892 | 1.63 | 1.6146 | 1.5791 | 1.4894 | 1.4083 | 1.3949 | 1.5092 | 1.5685 | 1.6053 | 1.7919 | 1.5894 | 1.5193 | 1.328
25 | 1.2883 | 1.3076 | 1.3989 | 1.2732 | 1.2535 | 1.2102 | 1.2329 | 1.3244 | 1.1771 | 0.90223 | 1.2506 | 1.3789 | 1.3776 | 1.4316 | 1.1371 | 1.5175 | 1.3849 | 1.3486 | 1.3608 | 1.4907 | 1.6374 | 1.6234 | 1.6186 | 1.6371
26 | 1.3143 | 1.2995 | 1.278 | 1.2694 | 1.2589 | 1.2845 | 1.4819 | 1.554 | 1.6563 | 1.5771 | 1.5861 | 1.5984 | 1.6519 | 1.638 | 1.6026 | 1.5903 | 1.6076 | 1.6268 | 1.5546 | 1.5718 | 1.5864 | 1.4919 | 1.3289 | 1.3327
27 | 2.3483 | 2.3249 | 2.2395 | 2.1981 | 2.1809 | 2.21 | 2.1944 | 2.6688 | 2.871 | 2.8346 | 2.7864 | 2.8211 | 2.9267 | 2.8735 | 2.652 | 2.7334 | 2.7619 | 2.6743 | 2.5359 | 2.5028 | 2.4968 | 2.467 | 2.2904 | 2.2178
28 | 0.83643 | 0.7909 | 0.75819 | 0.69065 | 0.66109 | 0.69025 | 0.73751 | 0.9602 | 1.048 | 1.1189 | 1.0176 | 1.0692 | 1.0728 | 1.0525 | 0.90845 | 0.94618 | 0.99511 | 0.99688 | 1.0344 | 1.0857 | 1.1394 | 1.0432 | 0.91673 | 0.85357
29 | 1.9878 | 1.8734 | 1.7235 | 1.7905 | 1.7483 | 1.7775 | 2.5115 | 3.1676 | 3.3206 | 3.1165 | 3.0458 | 3.2746 | 3.4299 | 3.1942 | 2.9151 | 2.766 | 2.8161 | 2.7359 | 2.6623 | 2.8945 | 3.0377 | 2.8303 | 2.5156 | 2.1114
30 | 0.16553 | 0.14053 | 0.11403 | 0.11201 | 0.099845 | 0.091108 | 0.17851 | 0.26895 | 0.32483 | 0.33377 | 0.32582 | 0.293 | 0.33483 | 0.3241 | 0.29794 | 0.27493 | 0.24393 | 0.22746 | 0.27696 | 0.31884 | 0.36935 | 0.34825 | 0.28828 | 0.22188
31 | 3.8755 | 3.49 | 3.2274 | 3.1489 | 3.2853 | 3.2887 | 3.6455 | 4.2011 | 4.637 | 4.7805 | 5.1204 | 5.4154 | 5.5592 | 5.3069 | 5.1152 | 5.0546 | 5.0613 | 5.0199 | 5.095 | 5.1743 | 5.6889 | 5.4189 | 5.1648 | 4.5546
32 | 0.9436 | 0.90712 | 0.84268 | 0.87714 | 0.89741 | 0.89802 | 0.97894 | 1.2166 | 1.2705 | 1.2641 | 1.266 | 1.3361 | 1.3205 | 1.2658 | 1.1912 | 1.1492 | 1.2035 | 1.1707 | 1.1002 | 1.1114 | 1.1603 | 1.0593 | 0.98271 | 0.97916

## Pc, Summer, S5
LoadID | 0 | 1 | 2 | 3 | 4 | 5 | 6 | 7 | 8 | 9 | 10 | 11 | 12 | 13 | 14 | 15 | 16 | 17 | 18 | 19 | 20 | 21 | 22 | 23
1 | 3.0948 | 3.063 | 2.9521 | 2.8982 | 2.879 | 2.9202 | 2.8963 | 3.5403 | 3.8091 | 3.7596 | 3.6972 | 3.7427 | 3.8813 | 3.8068 | 3.5122 | 3.6204 | 3.662 | 3.5408 | 3.3611 | 3.3189 | 3.3088 | 3.2715 | 3.0234 | 2.9234
2 | 0.75032 | 0.70901 | 0.68003 | 0.61928 | 0.59342 | 0.62034 | 0.66231 | 0.86676 | 0.94618 | 1.01 | 0.91877 | 0.96531 | 0.96814 | 0.94895 | 0.81866 | 0.85279 | 0.89787 | 0.89831 | 0.93314 | 0.97992 | 1.0279 | 0.9416 | 0.82414 | 0.76625
3 | 1.234 | 1.1629 | 1.0699 | 1.1116 | 1.0855 | 1.1038 | 1.5598 | 1.9683 | 2.0634 | 1.9365 | 1.8926 | 2.0348 | 2.1312 | 1.9845 | 1.8111 | 1.7184 | 1.7498 | 1.6996 | 1.6541 | 1.7985 | 1.8874 | 1.7587 | 1.5623 | 1.311
4 | 0.061962 | 0.05288 | 0.043039 | 0.042229 | 0.037548 | 0.034193 | 0.066317 | 0.09842 | 0.1188 | 0.12215 | 0.11914 | 0.10719 | 0.12258 | 0.11891 | 0.10939 | 0.10097 | 0.089404 | 0.083721 | 0.10153 | 0.11671 | 0.1353 | 0.12744 | 0.10643 | 0.082413
5 | 0.9543 | 0.8597 | 0.79494 | 0.77554 | 0.80866 | 0.80923 | 0.89721 | 1.0322 | 1.1392 | 1.1746 | 1.2579 | 1.3304 | 1.3659 | 1.3043 | 1.2573 | 1.2424 | 1.2436 | 1.234 | 1.252 | 1.2713 | 1.3979 | 1.3314 | 1.2704 | 1.1209
6 | 2.6473 | 2.5456 | 2.3645 | 2.4604 | 2.5156 | 2.5163 | 2.7438 | 3.4024 | 3.5529 | 3.5356 | 3.5403 | 3.7365 | 3.6937 | 3.5422 | 3.3339 | 3.2163 | 3.3666 | 3.2768 | 3.0782 | 3.1089 | 3.2462 | 2.963 | 2.7545 | 2.746
7 | 1.0794 | 0.97618 | 0.95167 | 0.96884 | 0.93357 | 1.008 | 1.2992 | 1.4397 | 1.6581 | 1.75 | 1.7383 | 1.8148 | 1.7684 | 1.8154 | 1.7875 | 1.6667 | 1.6821 | 1.6309 | 1.6131 | 1.622 | 1.6454 | 1.3832 | 1.3512 | 1.1744
8 | 0.25318 | 0.23805 | 0.22896 | 0.22618 | 0.2322 | 0.24922 | 0.41038 | 0.48748 | 0.52362 | 0.51695 | 0.53928 | 0.57229 | 0.56905 | 0.53165 | 0.46382 | 0.44341 | 0.41898 | 0.41163 | 0.40404 | 0.41511 | 0.40119 | 0.35181 | 0.29887 | 0.27154
9 | 0.26285 | 0.24371 | 0.23566 | 0.22076 | 0.22383 | 0.21802 | 0.21898 | 0.23669 | 0.20522 | 0.21354 | 0.23684 | 0.26492 | 0.27742 | 0.2764 | 0.26845 | 0.27937 | 0.27938 | 0.27389 | 0.27128 | 0.28824 | 0.30331 | 0.28285 | 0.24557 | 0.26185
10 | 0.25995 | 0.24131 | 0.23225 | 0.23385 | 0.23243 | 0.23708 | 0.28176 | 0.32215 | 0.34441 | 0.35843 | 0.35016 | 0.36311 | 0.37933 | 0.36949 | 0.3599 | 0.33375 | 0.32313 | 0.32389 | 0.32878 | 0.34944 | 0.37793 | 0.34338 | 0.31719 | 0.27877
11 | 0.18112 | 0.16546 | 0.15459 | 0.14937 | 0.14871 | 0.15974 | 0.19111 | 0.212 | 0.23034 | 0.2431 | 0.25611 | 0.26263 | 0.25998 | 0.25389 | 0.23937 | 0.2263 | 0.22452 | 0.24246 | 0.25241 | 0.25852 | 0.28841 | 0.25599 | 0.24334 | 0.21215
12 | 1.5839 | 1.6075 | 1.7205 | 1.5657 | 1.5421 | 1.4891 | 1.5167 | 1.6318 | 1.4503 | 1.1114 | 1.5411 | 1.6991 | 1.6971 | 1.7631 | 1.4001 | 1.8689 | 1.7062 | 1.6605 | 1.6763 | 1.8367 | 2.0171 | 2.0003 | 1.992 | 2.0142
13 | 3.277 | 3.2397 | 3.1869 | 3.1659 | 3.1409 | 3.2059 | 3.6983 | 3.8838 | 4.1397 | 3.9413 | 3.9643 | 3.995 | 4.128 | 4.092 | 4.0032 | 3.9724 | 4.0172 | 4.0632 | 3.8843 | 3.9279 | 3.9637 | 3.7282 | 3.3156 | 3.3239
14 | 1.5977 | 1.582 | 1.5235 | 1.4951 | 1.4826 | 1.5017 | 1.4919 | 1.8101 | 1.9471 | 1.9227 | 1.8896 | 1.9133 | 1.9853 | 1.9501 | 1.8001 | 1.8552 | 1.8736 | 1.8155 | 1.7207 | 1.6978 | 1.6943 | 1.6734 | 1.557 | 1.5087
15 | 0.36355 | 0.34397 | 0.32958 | 0.30031 | 0.28717 | 0.2995 | 0.32023 | 0.41494 | 0.45282 | 0.48357 | 0.43964 | 0.46201 | 0.46371 | 0.45535 | 0.39319 | 0.40947 | 0.4302 | 0.43149 | 0.44727 | 0.46926 | 0.49266 | 0.45089 | 0.39766 | 0.37075
16 | 0.61702 | 0.58145 | 0.53494 | 0.55579 | 0.54277 | 0.5519 | 0.7799 | 0.98414 | 1.0317 | 0.96823 | 0.9463 | 1.0174 | 1.0656 | 0.99226 | 0.90554 | 0.8592 | 0.87488 | 0.84982 | 0.82706 | 0.89924 | 0.94369 | 0.87933 | 0.78116 | 0.65548
17 | 0.13758 | 0.1143 | 0.091566 | 0.090377 | 0.081419 | 0.074915 | 0.15287 | 0.24381 | 0.29504 | 0.30249 | 0.29616 | 0.26586 | 0.30308 | 0.29105 | 0.26684 | 0.24592 | 0.21985 | 0.20185 | 0.24946 | 0.28871 | 0.33358 | 0.31571 | 0.25291 | 0.19016
18 | 1.3741 | 1.238 | 1.1447 | 1.1168 | 1.1642 | 1.165 | 1.2917 | 1.4852 | 1.6392 | 1.6901 | 1.8099 | 1.9143 | 1.9654 | 1.877 | 1.8094 | 1.7879 | 1.7896 | 1.7759 | 1.8017 | 1.8293 | 2.0116 | 1.9157 | 1.8286 | 1.6137
19 | 1.9532 | 1.877 | 1.744 | 1.8162 | 1.86 | 1.8623 | 2.0293 | 2.53 | 2.6422 | 2.6285 | 2.6332 | 2.7787 | 2.7456 | 2.6301 | 2.4747 | 2.3873 | 2.5019 | 2.4314 | 2.2866 | 2.3107 | 2.4114 | 2.2023 | 2.037 | 2.0281
20 | 1.0604 | 0.95481 | 0.9335 | 0.95246 | 0.92189 | 1.0008 | 1.2912 | 1.4535 | 1.6751 | 1.7665 | 1.7568 | 1.8335 | 1.7841 | 1.8264 | 1.7974 | 1.6754 | 1.6963 | 1.6373 | 1.6251 | 1.6366 | 1.6572 | 1.395 | 1.3434 | 1.1593
21 | 0.88095 | 0.82487 | 0.79592 | 0.78763 | 0.81528 | 0.88097 | 1.4602 | 1.7623 | 1.8939 | 1.8678 | 1.9513 | 2.07 | 2.0557 | 1.914 | 1.6672 | 1.5935 | 1.511 | 1.4763 | 1.4554 | 1.4982 | 1.4444 | 1.2692 | 1.0554 | 0.95058
22 | 0.49342 | 0.45675 | 0.44219 | 0.41416 | 0.42111 | 0.41082 | 0.41168 | 0.44971 | 0.38991 | 0.40539 | 0.45022 | 0.50352 | 0.5268 | 0.52371 | 0.50841 | 0.52924 | 0.53042 | 0.51844 | 0.51471 | 0.54753 | 0.57558 | 0.53735 | 0.46221 | 0.49212
23 | 5.7332 | 5.3039 | 5.1168 | 5.1615 | 5.1568 | 5.2815 | 6.2731 | 7.2982 | 7.8067 | 8.1164 | 7.9402 | 8.2302 | 8.5862 | 8.3342 | 8.112 | 7.5189 | 7.3062 | 7.2854 | 7.4274 | 7.9101 | 8.5413 | 7.7741 | 7.0757 | 6.1755
24 | 1.1368 | 1.0402 | 0.9713 | 0.93827 | 0.93197 | 0.99885 | 1.1952 | 1.3162 | 1.4297 | 1.5095 | 1.5892 | 1.63 | 1.6146 | 1.5791 | 1.4894 | 1.4083 | 1.3949 | 1.5092 | 1.5685 | 1.6053 | 1.7919 | 1.5894 | 1.5193 | 1.328
25 | 1.2883 | 1.3076 | 1.3989 | 1.2732 | 1.2535 | 1.2102 | 1.2329 | 1.3244 | 1.1771 | 0.90223 | 1.2506 | 1.3789 | 1.3776 | 1.4316 | 1.1371 | 1.5175 | 1.3849 | 1.3486 | 1.3608 | 1.4907 | 1.6374 | 1.6234 | 1.6186 | 1.6371
26 | 1.3143 | 1.2995 | 1.278 | 1.2694 | 1.2589 | 1.2845 | 1.4819 | 1.554 | 1.6563 | 1.5771 | 1.5861 | 1.5984 | 1.6519 | 1.638 | 1.6026 | 1.5903 | 1.6076 | 1.6268 | 1.5546 | 1.5718 | 1.5864 | 1.4919 | 1.3289 | 1.3327
27 | 2.3483 | 2.3249 | 2.2395 | 2.1981 | 2.1809 | 2.21 | 2.1944 | 2.6688 | 2.871 | 2.8346 | 2.7864 | 2.8211 | 2.9267 | 2.8735 | 2.652 | 2.7334 | 2.7619 | 2.6743 | 2.5359 | 2.5028 | 2.4968 | 2.467 | 2.2904 | 2.2178
28 | 0.83643 | 0.7909 | 0.75819 | 0.69065 | 0.66109 | 0.69025 | 0.73751 | 0.9602 | 1.048 | 1.1189 | 1.0176 | 1.0692 | 1.0728 | 1.0525 | 0.90845 | 0.94618 | 0.99511 | 0.99688 | 1.0344 | 1.0857 | 1.1394 | 1.0432 | 0.91673 | 0.85357
29 | 1.9878 | 1.8734 | 1.7235 | 1.7905 | 1.7483 | 1.7775 | 2.5115 | 3.1676 | 3.3206 | 3.1165 | 3.0458 | 3.2746 | 3.4299 | 3.1942 | 2.9151 | 2.766 | 2.8161 | 2.7359 | 2.6623 | 2.8945 | 3.0377 | 2.8303 | 2.5156 | 2.1114
30 | 0.16553 | 0.14053 | 0.11403 | 0.11201 | 0.099845 | 0.091108 | 0.17851 | 0.26895 | 0.32483 | 0.33377 | 0.32582 | 0.293 | 0.33483 | 0.3241 | 0.29794 | 0.27493 | 0.24393 | 0.22746 | 0.27696 | 0.31884 | 0.36935 | 0.34825 | 0.28828 | 0.22188
31 | 3.8755 | 3.49 | 3.2274 | 3.1489 | 3.2853 | 3.2887 | 3.6455 | 4.2011 | 4.637 | 4.7805 | 5.1204 | 5.4154 | 5.5592 | 5.3069 | 5.1152 | 5.0546 | 5.0613 | 5.0199 | 5.095 | 5.1743 | 5.6889 | 5.4189 | 5.1648 | 4.5546
32 | 0.9436 | 0.90712 | 0.84268 | 0.87714 | 0.89741 | 0.89802 | 0.97894 | 1.2166 | 1.2705 | 1.2641 | 1.266 | 1.3361 | 1.3205 | 1.2658 | 1.1912 | 1.1492 | 1.2035 | 1.1707 | 1.1002 | 1.1114 | 1.1603 | 1.0593 | 0.98271 | 0.97916

## Pc, Summer, S6
LoadID | 0 | 1 | 2 | 3 | 4 | 5 | 6 | 7 | 8 | 9 | 10 | 11 | 12 | 13 | 14 | 15 | 16 | 17 | 18 | 19 | 20 | 21 | 22 | 23
1 | 3.0948 | 3.063 | 2.9521 | 2.8982 | 2.879 | 2.9202 | 2.8963 | 3.5403 | 3.8091 | 3.7596 | 3.6972 | 3.7427 | 3.8813 | 3.8068 | 3.5122 | 3.6204 | 3.662 | 3.5408 | 3.3611 | 3.3189 | 3.3088 | 3.2715 | 3.0234 | 2.9234
2 | 0.75032 | 0.70901 | 0.68003 | 0.61928 | 0.59342 | 0.62034 | 0.66231 | 0.86676 | 0.94618 | 1.01 | 0.91877 | 0.96531 | 0.96814 | 0.94895 | 0.81866 | 0.85279 | 0.89787 | 0.89831 | 0.93314 | 0.97992 | 1.0279 | 0.9416 | 0.82414 | 0.76625
3 | 1.234 | 1.1629 | 1.0699 | 1.1116 | 1.0855 | 1.1038 | 1.5598 | 1.9683 | 2.0634 | 1.9365 | 1.8926 | 2.0348 | 2.1312 | 1.9845 | 1.8111 | 1.7184 | 1.7498 | 1.6996 | 1.6541 | 1.7985 | 1.8874 | 1.7587 | 1.5623 | 1.311
4 | 0.061962 | 0.05288 | 0.043039 | 0.042229 | 0.037548 | 0.034193 | 0.066317 | 0.09842 | 0.1188 | 0.12215 | 0.11914 | 0.10719 | 0.12258 | 0.11891 | 0.10939 | 0.10097 | 0.089404 | 0.083721 | 0.10153 | 0.11671 | 0.1353 | 0.12744 | 0.10643 | 0.082413
5 | 0.9543 | 0.8597 | 0.79494 | 0.77554 | 0.80866 | 0.80923 | 0.89721 | 1.0322 | 1.1392 | 1.1746 | 1.2579 | 1.3304 | 1.3659 | 1.3043 | 1.2573 | 1.2424 | 1.2436 | 1.234 | 1.252 | 1.2713 | 1.3979 | 1.3314 | 1.2704 | 1.1209
6 | 2.6473 | 2.5456 | 2.3645 | 2.4604 | 2.5156 | 2.5163 | 2.7438 | 3.4024 | 3.5529 | 3.5356 | 3.5403 | 3.7365 | 3.6937 | 3.5422 | 3.3339 | 3.2163 | 3.3666 | 3.2768 | 3.0782 | 3.1089 | 3.2462 | 2.963 | 2.7545 | 2.746
7 | 1.0794 | 0.97618 | 0.95167 | 0.96884 | 0.93357 | 1.008 | 1.2992 | 1.4397 | 1.6581 | 1.75 | 1.7383 | 1.8148 | 1.7684 | 1.8154 | 1.7875 | 1.6667 | 1.6821 | 1.6309 | 1.6131 | 1.622 | 1.6454 | 1.3832 | 1.3512 | 1.1744
8 | 0.25318 | 0.23805 | 0.22896 | 0.22618 | 0.2322 | 0.24922 | 0.41038 | 0.48748 | 0.52362 | 0.51695 | 0.53928 | 0.57229 | 0.56905 | 0.53165 | 0.46382 | 0.44341 | 0.41898 | 0.41163 | 0.40404 | 0.41511 | 0.40119 | 0.35181 | 0.29887 | 0.27154
9 | 0.26285 | 0.24371 | 0.23566 | 0.22076 | 0.22383 | 0.21802 | 0.21898 | 0.23669 | 0.20522 | 0.21354 | 0.23684 | 0.26492 | 0.27742 | 0.2764 | 0.26845 | 0.27937 | 0.27938 | 0.27389 | 0.27128 | 0.28824 | 0.30331 | 0.28285 | 0.24557 | 0.26185
10 | 0.25995 | 0.24131 | 0.23225 | 0.23385 | 0.23243 | 0.23708 | 0.28176 | 0.32215 | 0.34441 | 0.35843 | 0.35016 | 0.36311 | 0.37933 | 0.36949 | 0.3599 | 0.33375 | 0.32313 | 0.32389 | 0.32878 | 0.34944 | 0.37793 | 0.34338 | 0.31719 | 0.27877
11 | 0.18112 | 0.16546 | 0.15459 | 0.14937 | 0.14871 | 0.15974 | 0.19111 | 0.212 | 0.23034 | 0.2431 | 0.25611 | 0.26263 | 0.25998 | 0.25389 | 0.23937 | 0.2263 | 0.22452 | 0.24246 | 0.25241 | 0.25852 | 0.28841 | 0.25599 | 0.24334 | 0.21215
12 | 1.5839 | 1.6075 | 1.7205 | 1.5657 | 1.5421 | 1.4891 | 1.5167 | 1.6318 | 1.4503 | 1.1114 | 1.5411 | 1.6991 | 1.6971 | 1.7631 | 1.4001 | 1.8689 | 1.7062 | 1.6605 | 1.6763 | 1.8367 | 2.0171 | 2.0003 | 1.992 | 2.0142
13 | 3.277 | 3.2397 | 3.1869 | 3.1659 | 3.1409 | 3.2059 | 3.6983 | 3.8838 | 4.1397 | 3.9413 | 3.9643 | 3.995 | 4.128 | 4.092 | 4.0032 | 3.9724 | 4.0172 | 4.0632 | 3.8843 | 3.9279 | 3.9637 | 3.7282 | 3.3156 | 3.3239
14 | 1.5977 | 1.582 | 1.5235 | 1.4951 | 1.4826 | 1.5017 | 1.4919 | 1.8101 | 1.9471 | 1.9227 | 1.8896 | 1.9133 | 1.9853 | 1.9501 | 1.8001 | 1.8552 | 1.8736 | 1.8155 | 1.7207 | 1.6978 | 1.6943 | 1.6734 | 1.557 | 1.5087
15 | 0.36355 | 0.34397 | 0.32958 | 0.30031 | 0.28717 | 0.2995 | 0.32023 | 0.41494 | 0.45282 | 0.48357 | 0.43964 | 0.46201 | 0.46371 | 0.45535 | 0.39319 | 0.40947 | 0.4302 | 0.43149 | 0.44727 | 0.46926 | 0.49266 | 0.45089 | 0.39766 | 0.37075
16 | 0.61702 | 0.58145 | 0.53494 | 0.55579 | 0.54277 | 0.5519 | 0.7799 | 0.98414 | 1.0317 | 0.96823 | 0.9463 | 1.0174 | 1.0656 | 0.99226 | 0.90554 | 0.8592 | 0.87488 | 0.84982 | 0.82706 | 0.89924 | 0.94369 | 0.87933 | 0.78116 | 0.65548
17 | 0.13758 | 0.1143 | 0.091566 | 0.090377 | 0.081419 | 0.074915 | 0.15287 | 0.24381 | 0.29504 | 0.30249 | 0.29616 | 0.26586 | 0.30308 | 0.29105 | 0.26684 | 0.24592 | 0.21985 | 0.20185 | 0.24946 | 0.28871 | 0.33358 | 0.31571 | 0.25291 | 0.19016
18 | 1.3741 | 1.238 | 1.1447 | 1.1168 | 1.1642 | 1.165 | 1.2917 | 1.4852 | 1.6392 | 1.6901 | 1.8099 | 1.9143 | 1.9654 | 1.877 | 1.8094 | 1.7879 | 1.7896 | 1.7759 | 1.8017 | 1.8293 | 2.0116 | 1.9157 | 1.8286 | 1.6137
19 | 1.9532 | 1.877 | 1.744 | 1.8162 | 1.86 | 1.8623 | 2.0293 | 2.53 | 2.6422 | 2.6285 | 2.6332 | 2.7787 | 2.7456 | 2.6301 | 2.4747 | 2.3873 | 2.5019 | 2.4314 | 2.2866 | 2.3107 | 2.4114 | 2.2023 | 2.037 | 2.0281
20 | 1.0604 | 0.95481 | 0.9335 | 0.95246 | 0.92189 | 1.0008 | 1.2912 | 1.4535 | 1.6751 | 1.7665 | 1.7568 | 1.8335 | 1.7841 | 1.8264 | 1.7974 | 1.6754 | 1.6963 | 1.6373 | 1.6251 | 1.6366 | 1.6572 | 1.395 | 1.3434 | 1.1593
21 | 0.88095 | 0.82487 | 0.79592 | 0.78763 | 0.81528 | 0.88097 | 1.4602 | 1.7623 | 1.8939 | 1.8678 | 1.9513 | 2.07 | 2.0557 | 1.914 | 1.6672 | 1.5935 | 1.511 | 1.4763 | 1.4554 | 1.4982 | 1.4444 | 1.2692 | 1.0554 | 0.95058
22 | 0.49342 | 0.45675 | 0.44219 | 0.41416 | 0.42111 | 0.41082 | 0.41168 | 0.44971 | 0.38991 | 0.40539 | 0.45022 | 0.50352 | 0.5268 | 0.52371 | 0.50841 | 0.52924 | 0.53042 | 0.51844 | 0.51471 | 0.54753 | 0.57558 | 0.53735 | 0.46221 | 0.49212
23 | 5.7332 | 5.3039 | 5.1168 | 5.1615 | 5.1568 | 5.2815 | 6.2731 | 7.2982 | 7.8067 | 8.1164 | 7.9402 | 8.2302 | 8.5862 | 8.3342 | 8.112 | 7.5189 | 7.3062 | 7.2854 | 7.4274 | 7.9101 | 8.5413 | 7.7741 | 7.0757 | 6.1755
24 | 1.1368 | 1.0402 | 0.9713 | 0.93827 | 0.93197 | 0.99885 | 1.1952 | 1.3162 | 1.4297 | 1.5095 | 1.5892 | 1.63 | 1.6146 | 1.5791 | 1.4894 | 1.4083 | 1.3949 | 1.5092 | 1.5685 | 1.6053 | 1.7919 | 1.5894 | 1.5193 | 1.328
25 | 1.2883 | 1.3076 | 1.3989 | 1.2732 | 1.2535 | 1.2102 | 1.2329 | 1.3244 | 1.1771 | 0.90223 | 1.2506 | 1.3789 | 1.3776 | 1.4316 | 1.1371 | 1.5175 | 1.3849 | 1.3486 | 1.3608 | 1.4907 | 1.6374 | 1.6234 | 1.6186 | 1.6371
26 | 1.3143 | 1.2995 | 1.278 | 1.2694 | 1.2589 | 1.2845 | 1.4819 | 1.554 | 1.6563 | 1.5771 | 1.5861 | 1.5984 | 1.6519 | 1.638 | 1.6026 | 1.5903 | 1.6076 | 1.6268 | 1.5546 | 1.5718 | 1.5864 | 1.4919 | 1.3289 | 1.3327
27 | 2.3483 | 2.3249 | 2.2395 | 2.1981 | 2.1809 | 2.21 | 2.1944 | 2.6688 | 2.871 | 2.8346 | 2.7864 | 2.8211 | 2.9267 | 2.8735 | 2.652 | 2.7334 | 2.7619 | 2.6743 | 2.5359 | 2.5028 | 2.4968 | 2.467 | 2.2904 | 2.2178
28 | 0.83643 | 0.7909 | 0.75819 | 0.69065 | 0.66109 | 0.69025 | 0.73751 | 0.9602 | 1.048 | 1.1189 | 1.0176 | 1.0692 | 1.0728 | 1.0525 | 0.90845 | 0.94618 | 0.99511 | 0.99688 | 1.0344 | 1.0857 | 1.1394 | 1.0432 | 0.91673 | 0.85357
29 | 1.9878 | 1.8734 | 1.7235 | 1.7905 | 1.7483 | 1.7775 | 2.5115 | 3.1676 | 3.3206 | 3.1165 | 3.0458 | 3.2746 | 3.4299 | 3.1942 | 2.9151 | 2.766 | 2.8161 | 2.7359 | 2.6623 | 2.8945 | 3.0377 | 2.8303 | 2.5156 | 2.1114
30 | 0.16553 | 0.14053 | 0.11403 | 0.11201 | 0.099845 | 0.091108 | 0.17851 | 0.26895 | 0.32483 | 0.33377 | 0.32582 | 0.293 | 0.33483 | 0.3241 | 0.29794 | 0.27493 | 0.24393 | 0.22746 | 0.27696 | 0.31884 | 0.36935 | 0.34825 | 0.28828 | 0.22188
31 | 3.8755 | 3.49 | 3.2274 | 3.1489 | 3.2853 | 3.2887 | 3.6455 | 4.2011 | 4.637 | 4.7805 | 5.1204 | 5.4154 | 5.5592 | 5.3069 | 5.1152 | 5.0546 | 5.0613 | 5.0199 | 5.095 | 5.1743 | 5.6889 | 5.4189 | 5.1648 | 4.5546
32 | 0.9436 | 0.90712 | 0.84268 | 0.87714 | 0.89741 | 0.89802 | 0.97894 | 1.2166 | 1.2705 | 1.2641 | 1.266 | 1.3361 | 1.3205 | 1.2658 | 1.1912 | 1.1492 | 1.2035 | 1.1707 | 1.1002 | 1.1114 | 1.1603 | 1.0593 | 0.98271 | 0.97916

## Pc, Summer, S7
LoadID | 0 | 1 | 2 | 3 | 4 | 5 | 6 | 7 | 8 | 9 | 10 | 11 | 12 | 13 | 14 | 15 | 16 | 17 | 18 | 19 | 20 | 21 | 22 | 23
1 | 2.827 | 2.7979 | 2.6966 | 2.6474 | 2.6298 | 2.6675 | 2.6457 | 3.234 | 3.4795 | 3.4343 | 3.3773 | 3.4188 | 3.5454 | 3.4774 | 3.2082 | 3.3071 | 3.3451 | 3.2343 | 3.0703 | 3.0317 | 3.0225 | 2.9884 | 2.7617 | 2.6704
2 | 0.68764 | 0.64998 | 0.62326 | 0.56766 | 0.54368 | 0.56803 | 0.60667 | 0.79205 | 0.86455 | 0.92295 | 0.83948 | 0.88205 | 0.8848 | 0.86764 | 0.74868 | 0.77984 | 0.82064 | 0.82154 | 0.85296 | 0.89552 | 0.93958 | 0.86049 | 0.75453 | 0.702
3 | 1.1303 | 1.0654 | 0.98006 | 1.018 | 0.99376 | 1.0101 | 1.4271 | 1.7983 | 1.8852 | 1.7694 | 1.7291 | 1.8591 | 1.9473 | 1.8139 | 1.6555 | 1.5708 | 1.599 | 1.5539 | 1.5117 | 1.6434 | 1.7249 | 1.607 | 1.4294 | 1.2003
4 | 0.058099 | 0.049853 | 0.040702 | 0.03989 | 0.035376 | 0.032148 | 0.061696 | 0.090097 | 0.10869 | 0.11183 | 0.10898 | 0.098098 | 0.11226 | 0.10916 | 0.1005 | 0.092801 | 0.081984 | 0.07712 | 0.093124 | 0.10688 | 0.124 | 0.11666 | 0.09836 | 0.076655
5 | 0.87322 | 0.78686 | 0.72753 | 0.70974 | 0.73976 | 0.74012 | 0.82068 | 0.94305 | 1.0408 | 1.0732 | 1.1492 | 1.2154 | 1.248 | 1.192 | 1.1491 | 1.1355 | 1.1363 | 1.1279 | 1.1441 | 1.1616 | 1.2774 | 1.2164 | 1.1616 | 1.0253
6 | 2.4232 | 2.3305 | 2.1645 | 2.2518 | 2.3015 | 2.3016 | 2.51 | 3.1086 | 3.246 | 3.2304 | 3.2344 | 3.4138 | 3.375 | 3.2374 | 3.0473 | 2.9399 | 3.0763 | 2.9954 | 2.8131 | 2.8407 | 2.9667 | 2.7074 | 2.5199 | 2.5129
7 | 0.99096 | 0.89687 | 0.87394 | 0.88938 | 0.85637 | 0.9238 | 1.1905 | 1.3157 | 1.5152 | 1.5994 | 1.5883 | 1.6584 | 1.6163 | 1.6601 | 1.6347 | 1.5244 | 1.5376 | 1.4919 | 1.4748 | 1.4826 | 1.5043 | 1.2643 | 1.2381 | 1.0773
8 | 0.23277 | 0.219 | 0.21054 | 0.20793 | 0.21319 | 0.22857 | 0.37599 | 0.44549 | 0.47848 | 0.47247 | 0.49276 | 0.52295 | 0.5201 | 0.48618 | 0.42425 | 0.4056 | 0.38304 | 0.37665 | 0.36946 | 0.37945 | 0.36687 | 0.32161 | 0.27415 | 0.24941
9 | 0.2416 | 0.22417 | 0.21666 | 0.20297 | 0.20554 | 0.20007 | 0.20114 | 0.2164 | 0.18763 | 0.19531 | 0.21649 | 0.24218 | 0.25371 | 0.25302 | 0.24579 | 0.25575 | 0.25552 | 0.25083 | 0.24818 | 0.26357 | 0.27747 | 0.25863 | 0.22546 | 0.24057
10 | 0.23858 | 0.22159 | 0.21319 | 0.2146 | 0.21312 | 0.21725 | 0.25821 | 0.29442 | 0.31473 | 0.3276 | 0.31997 | 0.33182 | 0.34672 | 0.33792 | 0.32919 | 0.30529 | 0.2954 | 0.29634 | 0.30061 | 0.3194 | 0.34552 | 0.31385 | 0.29059 | 0.25568
11 | 0.16695 | 0.15269 | 0.1426 | 0.13776 | 0.13692 | 0.14683 | 0.17569 | 0.19385 | 0.21058 | 0.22231 | 0.23409 | 0.24008 | 0.23778 | 0.23246 | 0.21923 | 0.20728 | 0.2054 | 0.22212 | 0.23095 | 0.23641 | 0.26386 | 0.23408 | 0.22342 | 0.19516
12 | 1.4483 | 1.4699 | 1.573 | 1.4315 | 1.4097 | 1.3612 | 1.3865 | 1.4908 | 1.325 | 1.0155 | 1.4078 | 1.5522 | 1.5506 | 1.6111 | 1.2795 | 1.7077 | 1.5588 | 1.5174 | 1.5316 | 1.678 | 1.843 | 1.8274 | 1.8208 | 1.8413
13 | 2.9964 | 2.9624 | 2.9139 | 2.8946 | 2.8713 | 2.9303 | 3.3805 | 3.5481 | 3.7818 | 3.6007 | 3.6215 | 3.6496 | 3.7714 | 3.7389 | 3.658 | 3.6298 | 3.6702 | 3.7129 | 3.5489 | 3.5885 | 3.6215 | 3.4061 | 3.0309 | 3.039
14 | 1.4609 | 1.4466 | 1.393 | 1.367 | 1.3553 | 1.3727 | 1.3639 | 1.6536 | 1.7787 | 1.7566 | 1.7263 | 1.7479 | 1.8138 | 1.7819 | 1.6449 | 1.6952 | 1.7118 | 1.659 | 1.5722 | 1.5512 | 1.5481 | 1.5289 | 1.4234 | 1.3795
15 | 0.33359 | 0.31575 | 0.30245 | 0.27564 | 0.2634 | 0.2745 | 0.29364 | 0.37922 | 0.4138 | 0.44197 | 0.40174 | 0.42221 | 0.42388 | 0.41648 | 0.35974 | 0.3746 | 0.39329 | 0.39479 | 0.40894 | 0.42892 | 0.45043 | 0.41212 | 0.36438 | 0.34004
16 | 0.56513 | 0.53268 | 0.49003 | 0.50901 | 0.49688 | 0.50506 | 0.71353 | 0.89917 | 0.94259 | 0.88469 | 0.86456 | 0.92953 | 0.97367 | 0.90693 | 0.82775 | 0.78541 | 0.79948 | 0.77693 | 0.75586 | 0.82169 | 0.86243 | 0.80348 | 0.7147 | 0.60013
17 | 0.12792 | 0.10673 | 0.085723 | 0.084529 | 0.07599 | 0.069804 | 0.14132 | 0.223 | 0.26976 | 0.27669 | 0.27075 | 0.24313 | 0.27729 | 0.26667 | 0.24461 | 0.22548 | 0.2013 | 0.18535 | 0.22844 | 0.26413 | 0.30532 | 0.28877 | 0.23273 | 0.17576
18 | 1.2574 | 1.1332 | 1.0477 | 1.0221 | 1.0651 | 1.0655 | 1.1816 | 1.357 | 1.4976 | 1.5442 | 1.6535 | 1.7489 | 1.7958 | 1.7154 | 1.6537 | 1.6341 | 1.6352 | 1.6232 | 1.6463 | 1.6714 | 1.8381 | 1.7503 | 1.6721 | 1.4761
19 | 1.7864 | 1.7169 | 1.5952 | 1.661 | 1.7006 | 1.7025 | 1.8554 | 2.3113 | 2.4138 | 2.4014 | 2.4055 | 2.5386 | 2.5085 | 2.4033 | 2.2614 | 2.1816 | 2.2859 | 2.222 | 2.0893 | 2.1111 | 2.2033 | 2.0121 | 1.8625 | 1.8546
20 | 0.97086 | 0.87451 | 0.8548 | 0.87201 | 0.84373 | 0.91554 | 1.1811 | 1.328 | 1.5304 | 1.614 | 1.605 | 1.6751 | 1.6302 | 1.6692 | 1.6427 | 1.5312 | 1.55 | 1.4966 | 1.485 | 1.4953 | 1.5144 | 1.2747 | 1.2289 | 1.061
21 | 0.80696 | 0.75581 | 0.72913 | 0.72144 | 0.74634 | 0.8061 | 1.3355 | 1.6101 | 1.7303 | 1.7066 | 1.7826 | 1.8912 | 1.8782 | 1.7492 | 1.5238 | 1.4565 | 1.3807 | 1.3495 | 1.33 | 1.369 | 1.32 | 1.1597 | 0.96579 | 0.87038
22 | 0.45297 | 0.41955 | 0.406 | 0.38029 | 0.38628 | 0.37664 | 0.37773 | 0.41108 | 0.35643 | 0.37068 | 0.41148 | 0.46022 | 0.48165 | 0.47919 | 0.46527 | 0.48428 | 0.48499 | 0.47454 | 0.47073 | 0.50055 | 0.52637 | 0.49122 | 0.42392 | 0.45159
23 | 5.2475 | 4.8557 | 4.6837 | 4.7241 | 4.7181 | 4.8309 | 5.738 | 6.668 | 7.1323 | 7.4158 | 7.2541 | 7.5192 | 7.8452 | 7.6167 | 7.414 | 6.8722 | 6.6761 | 6.6594 | 6.7873 | 7.2274 | 7.805 | 7.1031 | 6.4714 | 5.6507
24 | 1.0489 | 0.96101 | 0.89696 | 0.86627 | 0.85886 | 0.91882 | 1.0996 | 1.2037 | 1.3072 | 1.3806 | 1.4527 | 1.4902 | 1.4769 | 1.4462 | 1.3645 | 1.2904 | 1.2764 | 1.3831 | 1.4354 | 1.4682 | 1.6397 | 1.4536 | 1.3958 | 1.2227
25 | 1.1783 | 1.196 | 1.2793 | 1.1643 | 1.1461 | 1.1063 | 1.1274 | 1.21 | 1.0754 | 0.8244 | 1.1425 | 1.2598 | 1.2586 | 1.3083 | 1.0393 | 1.3867 | 1.2654 | 1.2325 | 1.2434 | 1.362 | 1.4961 | 1.4832 | 1.4797 | 1.4968
26 | 1.202 | 1.1885 | 1.1688 | 1.1609 | 1.151 | 1.1742 | 1.3548 | 1.4197 | 1.5131 | 1.4409 | 1.449 | 1.4603 | 1.5092 | 1.4968 | 1.4645 | 1.4532 | 1.4688 | 1.4866 | 1.4204 | 1.436 | 1.4495 | 1.363 | 1.215 | 1.2188
27 | 2.1466 | 2.1253 | 2.0471 | 2.0092 | 1.9932 | 2.0197 | 2.0056 | 2.438 | 2.6227 | 2.5896 | 2.5454 | 2.5771 | 2.6737 | 2.6253 | 2.423 | 2.4974 | 2.5232 | 2.4435 | 2.3169 | 2.2865 | 2.2812 | 2.2537 | 2.0933 | 2.0272
28 | 0.76705 | 0.72556 | 0.69535 | 0.63352 | 0.60604 | 0.63235 | 0.67593 | 0.87749 | 0.95766 | 1.0226 | 0.92981 | 0.97708 | 0.98054 | 0.96251 | 0.83098 | 0.86543 | 0.90963 | 0.9119 | 0.94564 | 0.99231 | 1.0416 | 0.95347 | 0.83968 | 0.78245
29 | 1.8208 | 1.7164 | 1.579 | 1.6399 | 1.6006 | 1.6267 | 2.2979 | 2.8941 | 3.0338 | 2.8476 | 2.7827 | 2.9918 | 3.134 | 2.9196 | 2.6648 | 2.5285 | 2.5735 | 2.5013 | 2.4332 | 2.6449 | 2.7762 | 2.5862 | 2.3017 | 1.9333
30 | 0.15496 | 0.13224 | 0.10763 | 0.1056 | 0.093898 | 0.085509 | 0.16585 | 0.24616 | 0.29714 | 0.30551 | 0.29799 | 0.2681 | 0.30659 | 0.2974 | 0.27359 | 0.25254 | 0.22361 | 0.20939 | 0.25394 | 0.29192 | 0.3384 | 0.31874 | 0.26618 | 0.20611
31 | 3.5453 | 3.1934 | 2.9529 | 2.881 | 3.0048 | 3.0073 | 3.334 | 3.8383 | 4.2364 | 4.3677 | 4.6778 | 4.9474 | 5.0791 | 4.8495 | 4.6746 | 4.6192 | 4.6244 | 4.5878 | 4.6554 | 4.7274 | 5.198 | 4.9508 | 4.7218 | 4.1653
32 | 0.86344 | 0.83016 | 0.77115 | 0.80255 | 0.82083 | 0.82122 | 0.89534 | 1.1115 | 1.1607 | 1.155 | 1.1566 | 1.2207 | 1.2066 | 1.1568 | 1.0887 | 1.0503 | 1.0997 | 1.07 | 1.0054 | 1.0155 | 1.0603 | 0.96786 | 0.89881 | 0.8958

## Pc, Summer, S8
LoadID | 0 | 1 | 2 | 3 | 4 | 5 | 6 | 7 | 8 | 9 | 10 | 11 | 12 | 13 | 14 | 15 | 16 | 17 | 18 | 19 | 20 | 21 | 22 | 23
1 | 2.827 | 2.7979 | 2.6966 | 2.6474 | 2.6298 | 2.6675 | 2.6457 | 3.234 | 3.4795 | 3.4343 | 3.3773 | 3.4188 | 3.5454 | 3.4774 | 3.2082 | 3.3071 | 3.3451 | 3.2343 | 3.0703 | 3.0317 | 3.0225 | 2.9884 | 2.7617 | 2.6704
2 | 0.68764 | 0.64998 | 0.62326 | 0.56766 | 0.54368 | 0.56803 | 0.60667 | 0.79205 | 0.86455 | 0.92295 | 0.83948 | 0.88205 | 0.8848 | 0.86764 | 0.74868 | 0.77984 | 0.82064 | 0.82154 | 0.85296 | 0.89552 | 0.93958 | 0.86049 | 0.75453 | 0.702
3 | 1.1303 | 1.0654 | 0.98006 | 1.018 | 0.99376 | 1.0101 | 1.4271 | 1.7983 | 1.8852 | 1.7694 | 1.7291 | 1.8591 | 1.9473 | 1.8139 | 1.6555 | 1.5708 | 1.599 | 1.5539 | 1.5117 | 1.6434 | 1.7249 | 1.607 | 1.4294 | 1.2003
4 | 0.058099 | 0.049853 | 0.040702 | 0.03989 | 0.035376 | 0.032148 | 0.061696 | 0.090097 | 0.10869 | 0.11183 | 0.10898 | 0.098098 | 0.11226 | 0.10916 | 0.1005 | 0.092801 | 0.081984 | 0.07712 | 0.093124 | 0.10688 | 0.124 | 0.11666 | 0.09836 | 0.076655
5 | 0.87322 | 0.78686 | 0.72753 | 0.70974 | 0.73976 | 0.74012 | 0.82068 | 0.94305 | 1.0408 | 1.0732 | 1.1492 | 1.2154 | 1.248 | 1.192 | 1.1491 | 1.1355 | 1.1363 | 1.1279 | 1.1441 | 1.1616 | 1.2774 | 1.2164 | 1.1616 | 1.0253
6 | 2.4232 | 2.3305 | 2.1645 | 2.2518 | 2.3015 | 2.3016 | 2.51 | 3.1086 | 3.246 | 3.2304 | 3.2344 | 3.4138 | 3.375 | 3.2374 | 3.0473 | 2.9399 | 3.0763 | 2.9954 | 2.8131 | 2.8407 | 2.9667 | 2.7074 | 2.5199 | 2.5129
7 | 0.99096 | 0.89687 | 0.87394 | 0.88938 | 0.85637 | 0.9238 | 1.1905 | 1.3157 | 1.5152 | 1.5994 | 1.5883 | 1.6584 | 1.6163 | 1.6601 | 1.6347 | 1.5244 | 1.5376 | 1.4919 | 1.4748 | 1.4826 | 1.5043 | 1.2643 | 1.2381 | 1.0773
8 | 0.23277 | 0.219 | 0.21054 | 0.20793 | 0.21319 | 0.22857 | 0.37599 | 0.44549 | 0.47848 | 0.47247 | 0.49276 | 0.52295 | 0.5201 | 0.48618 | 0.42425 | 0.4056 | 0.38304 | 0.37665 | 0.36946 | 0.37945 | 0.36687 | 0.32161 | 0.27415 | 0.24941
9 | 0.2416 | 0.22417 | 0.21666 | 0.20297 | 0.20554 | 0.20007 | 0.20114 | 0.2164 | 0.18763 | 0.19531 | 0.21649 | 0.24218 | 0.25371 | 0.25302 | 0.24579 | 0.25575 | 0.25552 | 0.25083 | 0.24818 | 0.26357 | 0.27747 | 0.25863 | 0.22546 | 0.24057
10 | 0.23858 | 0.22159 | 0.21319 | 0.2146 | 0.21312 | 0.21725 | 0.25821 | 0.29442 | 0.31473 | 0.3276 | 0.31997 | 0.33182 | 0.34672 | 0.33792 | 0.32919 | 0.30529 | 0.2954 | 0.29634 | 0.30061 | 0.3194 | 0.34552 | 0.31385 | 0.29059 | 0.25568
11 | 0.16695 | 0.15269 | 0.1426 | 0.13776 | 0.13692 | 0.14683 | 0.17569 | 0.19385 | 0.21058 | 0.22231 | 0.23409 | 0.24008 | 0.23778 | 0.23246 | 0.21923 | 0.20728 | 0.2054 | 0.22212 | 0.23095 | 0.23641 | 0.26386 | 0.23408 | 0.22342 | 0.19516
12 | 1.4483 | 1.4699 | 1.573 | 1.4315 | 1.4097 | 1.3612 | 1.3865 | 1.4908 | 1.325 | 1.0155 | 1.4078 | 1.5522 | 1.5506 | 1.6111 | 1.2795 | 1.7077 | 1.5588 | 1.5174 | 1.5316 | 1.678 | 1.843 | 1.8274 | 1.8208 | 1.8413
13 | 2.9964 | 2.9624 | 2.9139 | 2.8946 | 2.8713 | 2.9303 | 3.3805 | 3.5481 | 3.7818 | 3.6007 | 3.6215 | 3.6496 | 3.7714 | 3.7389 | 3.658 | 3.6298 | 3.6702 | 3.7129 | 3.5489 | 3.5885 | 3.6215 | 3.4061 | 3.0309 | 3.039
14 | 1.4609 | 1.4466 | 1.393 | 1.367 | 1.3553 | 1.3727 | 1.3639 | 1.6536 | 1.7787 | 1.7566 | 1.7263 | 1.7479 | 1.8138 | 1.7819 | 1.6449 | 1.6952 | 1.7118 | 1.659 | 1.5722 | 1.5512 | 1.5481 | 1.5289 | 1.4234 | 1.3795
15 | 0.33359 | 0.31575 | 0.30245 | 0.27564 | 0.2634 | 0.2745 | 0.29364 | 0.37922 | 0.4138 | 0.44197 | 0.40174 | 0.42221 | 0.42388 | 0.41648 | 0.35974 | 0.3746 | 0.39329 | 0.39479 | 0.40894 | 0.42892 | 0.45043 | 0.41212 | 0.36438 | 0.34004
16 | 0.56513 | 0.53268 | 0.49003 | 0.50901 | 0.49688 | 0.50506 | 0.71353 | 0.89917 | 0.94259 | 0.88469 | 0.86456 | 0.92953 | 0.97367 | 0.90693 | 0.82775 | 0.78541 | 0.79948 | 0.77693 | 0.75586 | 0.82169 | 0.86243 | 0.80348 | 0.7147 | 0.60013
17 | 0.12792 | 0.10673 | 0.085723 | 0.084529 | 0.07599 | 0.069804 | 0.14132 | 0.223 | 0.26976 | 0.27669 | 0.27075 | 0.24313 | 0.27729 | 0.26667 | 0.24461 | 0.22548 | 0.2013 | 0.18535 | 0.22844 | 0.26413 | 0.30532 | 0.28877 | 0.23273 | 0.17576
18 | 1.2574 | 1.1332 | 1.0477 | 1.0221 | 1.0651 | 1.0655 | 1.1816 | 1.357 | 1.4976 | 1.5442 | 1.6535 | 1.7489 | 1.7958 | 1.7154 | 1.6537 | 1.6341 | 1.6352 | 1.6232 | 1.6463 | 1.6714 | 1.8381 | 1.7503 | 1.6721 | 1.4761
19 | 1.7864 | 1.7169 | 1.5952 | 1.661 | 1.7006 | 1.7025 | 1.8554 | 2.3113 | 2.4138 | 2.4014 | 2.4055 | 2.5386 | 2.5085 | 2.4033 | 2.2614 | 2.1816 | 2.2859 | 2.222 | 2.0893 | 2.1111 | 2.2033 | 2.0121 | 1.8625 | 1.8546
20 | 0.97086 | 0.87451 | 0.8548 | 0.87201 | 0.84373 | 0.91554 | 1.1811 | 1.328 | 1.5304 | 1.614 | 1.605 | 1.6751 | 1.6302 | 1.6692 | 1.6427 | 1.5312 | 1.55 | 1.4966 | 1.485 | 1.4953 | 1.5144 | 1.2747 | 1.2289 | 1.061
21 | 0.80696 | 0.75581 | 0.72913 | 0.72144 | 0.74634 | 0.8061 | 1.3355 | 1.6101 | 1.7303 | 1.7066 | 1.7826 | 1.8912 | 1.8782 | 1.7492 | 1.5238 | 1.4565 | 1.3807 | 1.3495 | 1.33 | 1.369 | 1.32 | 1.1597 | 0.96579 | 0.87038
22 | 0.45297 | 0.41955 | 0.406 | 0.38029 | 0.38628 | 0.37664 | 0.37773 | 0.41108 | 0.35643 | 0.37068 | 0.41148 | 0.46022 | 0.48165 | 0.47919 | 0.46527 | 0.48428 | 0.48499 | 0.47454 | 0.47073 | 0.50055 | 0.52637 | 0.49122 | 0.42392 | 0.45159
23 | 5.2475 | 4.8557 | 4.6837 | 4.7241 | 4.7181 | 4.8309 | 5.738 | 6.668 | 7.1323 | 7.4158 | 7.2541 | 7.5192 | 7.8452 | 7.6167 | 7.414 | 6.8722 | 6.6761 | 6.6594 | 6.7873 | 7.2274 | 7.805 | 7.1031 | 6.4714 | 5.6507
24 | 1.0489 | 0.96101 | 0.89696 | 0.86627 | 0.85886 | 0.91882 | 1.0996 | 1.2037 | 1.3072 | 1.3806 | 1.4527 | 1.4902 | 1.4769 | 1.4462 | 1.3645 | 1.2904 | 1.2764 | 1.3831 | 1.4354 | 1.4682 | 1.6397 | 1.4536 | 1.3958 | 1.2227
25 | 1.1783 | 1.196 | 1.2793 | 1.1643 | 1.1461 | 1.1063 | 1.1274 | 1.21 | 1.0754 | 0.8244 | 1.1425 | 1.2598 | 1.2586 | 1.3083 | 1.0393 | 1.3867 | 1.2654 | 1.2325 | 1.2434 | 1.362 | 1.4961 | 1.4832 | 1.4797 | 1.4968
26 | 1.202 | 1.1885 | 1.1688 | 1.1609 | 1.151 | 1.1742 | 1.3548 | 1.4197 | 1.5131 | 1.4409 | 1.449 | 1.4603 | 1.5092 | 1.4968 | 1.4645 | 1.4532 | 1.4688 | 1.4866 | 1.4204 | 1.436 | 1.4495 | 1.363 | 1.215 | 1.2188
27 | 2.1466 | 2.1253 | 2.0471 | 2.0092 | 1.9932 | 2.0197 | 2.0056 | 2.438 | 2.6227 | 2.5896 | 2.5454 | 2.5771 | 2.6737 | 2.6253 | 2.423 | 2.4974 | 2.5232 | 2.4435 | 2.3169 | 2.2865 | 2.2812 | 2.2537 | 2.0933 | 2.0272
28 | 0.76705 | 0.72556 | 0.69535 | 0.63352 | 0.60604 | 0.63235 | 0.67593 | 0.87749 | 0.95766 | 1.0226 | 0.92981 | 0.97708 | 0.98054 | 0.96251 | 0.83098 | 0.86543 | 0.90963 | 0.9119 | 0.94564 | 0.99231 | 1.0416 | 0.95347 | 0.83968 | 0.78245
29 | 1.8208 | 1.7164 | 1.579 | 1.6399 | 1.6006 | 1.6267 | 2.2979 | 2.8941 | 3.0338 | 2.8476 | 2.7827 | 2.9918 | 3.134 | 2.9196 | 2.6648 | 2.5285 | 2.5735 | 2.5013 | 2.4332 | 2.6449 | 2.7762 | 2.5862 | 2.3017 | 1.9333
30 | 0.15496 | 0.13224 | 0.10763 | 0.1056 | 0.093898 | 0.085509 | 0.16585 | 0.24616 | 0.29714 | 0.30551 | 0.29799 | 0.2681 | 0.30659 | 0.2974 | 0.27359 | 0.25254 | 0.22361 | 0.20939 | 0.25394 | 0.29192 | 0.3384 | 0.31874 | 0.26618 | 0.20611
31 | 3.5453 | 3.1934 | 2.9529 | 2.881 | 3.0048 | 3.0073 | 3.334 | 3.8383 | 4.2364 | 4.3677 | 4.6778 | 4.9474 | 5.0791 | 4.8495 | 4.6746 | 4.6192 | 4.6244 | 4.5878 | 4.6554 | 4.7274 | 5.198 | 4.9508 | 4.7218 | 4.1653
32 | 0.86344 | 0.83016 | 0.77115 | 0.80255 | 0.82083 | 0.82122 | 0.89534 | 1.1115 | 1.1607 | 1.155 | 1.1566 | 1.2207 | 1.2066 | 1.1568 | 1.0887 | 1.0503 | 1.0997 | 1.07 | 1.0054 | 1.0155 | 1.0603 | 0.96786 | 0.89881 | 0.8958

## Pc, Summer, S9
LoadID | 0 | 1 | 2 | 3 | 4 | 5 | 6 | 7 | 8 | 9 | 10 | 11 | 12 | 13 | 14 | 15 | 16 | 17 | 18 | 19 | 20 | 21 | 22 | 23
1 | 2.827 | 2.7979 | 2.6966 | 2.6474 | 2.6298 | 2.6675 | 2.6457 | 3.234 | 3.4795 | 3.4343 | 3.3773 | 3.4188 | 3.5454 | 3.4774 | 3.2082 | 3.3071 | 3.3451 | 3.2343 | 3.0703 | 3.0317 | 3.0225 | 2.9884 | 2.7617 | 2.6704
2 | 0.68764 | 0.64998 | 0.62326 | 0.56766 | 0.54368 | 0.56803 | 0.60667 | 0.79205 | 0.86455 | 0.92295 | 0.83948 | 0.88205 | 0.8848 | 0.86764 | 0.74868 | 0.77984 | 0.82064 | 0.82154 | 0.85296 | 0.89552 | 0.93958 | 0.86049 | 0.75453 | 0.702
3 | 1.1303 | 1.0654 | 0.98006 | 1.018 | 0.99376 | 1.0101 | 1.4271 | 1.7983 | 1.8852 | 1.7694 | 1.7291 | 1.8591 | 1.9473 | 1.8139 | 1.6555 | 1.5708 | 1.599 | 1.5539 | 1.5117 | 1.6434 | 1.7249 | 1.607 | 1.4294 | 1.2003
4 | 0.058099 | 0.049853 | 0.040702 | 0.03989 | 0.035376 | 0.032148 | 0.061696 | 0.090097 | 0.10869 | 0.11183 | 0.10898 | 0.098098 | 0.11226 | 0.10916 | 0.1005 | 0.092801 | 0.081984 | 0.07712 | 0.093124 | 0.10688 | 0.124 | 0.11666 | 0.09836 | 0.076655
5 | 0.87322 | 0.78686 | 0.72753 | 0.70974 | 0.73976 | 0.74012 | 0.82068 | 0.94305 | 1.0408 | 1.0732 | 1.1492 | 1.2154 | 1.248 | 1.192 | 1.1491 | 1.1355 | 1.1363 | 1.1279 | 1.1441 | 1.1616 | 1.2774 | 1.2164 | 1.1616 | 1.0253
6 | 2.4232 | 2.3305 | 2.1645 | 2.2518 | 2.3015 | 2.3016 | 2.51 | 3.1086 | 3.246 | 3.2304 | 3.2344 | 3.4138 | 3.375 | 3.2374 | 3.0473 | 2.9399 | 3.0763 | 2.9954 | 2.8131 | 2.8407 | 2.9667 | 2.7074 | 2.5199 | 2.5129
7 | 0.99096 | 0.89687 | 0.87394 | 0.88938 | 0.85637 | 0.9238 | 1.1905 | 1.3157 | 1.5152 | 1.5994 | 1.5883 | 1.6584 | 1.6163 | 1.6601 | 1.6347 | 1.5244 | 1.5376 | 1.4919 | 1.4748 | 1.4826 | 1.5043 | 1.2643 | 1.2381 | 1.0773
8 | 0.23277 | 0.219 | 0.21054 | 0.20793 | 0.21319 | 0.22857 | 0.37599 | 0.44549 | 0.47848 | 0.47247 | 0.49276 | 0.52295 | 0.5201 | 0.48618 | 0.42425 | 0.4056 | 0.38304 | 0.37665 | 0.36946 | 0.37945 | 0.36687 | 0.32161 | 0.27415 | 0.24941
9 | 0.2416 | 0.22417 | 0.21666 | 0.20297 | 0.20554 | 0.20007 | 0.20114 | 0.2164 | 0.18763 | 0.19531 | 0.21649 | 0.24218 | 0.25371 | 0.25302 | 0.24579 | 0.25575 | 0.25552 | 0.25083 | 0.24818 | 0.26357 | 0.27747 | 0.25863 | 0.22546 | 0.24057
10 | 0.23858 | 0.22159 | 0.21319 | 0.2146 | 0.21312 | 0.21725 | 0.25821 | 0.29442 | 0.31473 | 0.3276 | 0.31997 | 0.33182 | 0.34672 | 0.33792 | 0.32919 | 0.30529 | 0.2954 | 0.29634 | 0.30061 | 0.3194 | 0.34552 | 0.31385 | 0.29059 | 0.25568
11 | 0.16695 | 0.15269 | 0.1426 | 0.13776 | 0.13692 | 0.14683 | 0.17569 | 0.19385 | 0.21058 | 0.22231 | 0.23409 | 0.24008 | 0.23778 | 0.23246 | 0.21923 | 0.20728 | 0.2054 | 0.22212 | 0.23095 | 0.23641 | 0.26386 | 0.23408 | 0.22342 | 0.19516
12 | 1.4483 | 1.4699 | 1.573 | 1.4315 | 1.4097 | 1.3612 | 1.3865 | 1.4908 | 1.325 | 1.0155 | 1.4078 | 1.5522 | 1.5506 | 1.6111 | 1.2795 | 1.7077 | 1.5588 | 1.5174 | 1.5316 | 1.678 | 1.843 | 1.8274 | 1.8208 | 1.8413
13 | 2.9964 | 2.9624 | 2.9139 | 2.8946 | 2.8713 | 2.9303 | 3.3805 | 3.5481 | 3.7818 | 3.6007 | 3.6215 | 3.6496 | 3.7714 | 3.7389 | 3.658 | 3.6298 | 3.6702 | 3.7129 | 3.5489 | 3.5885 | 3.6215 | 3.4061 | 3.0309 | 3.039
14 | 1.4609 | 1.4466 | 1.393 | 1.367 | 1.3553 | 1.3727 | 1.3639 | 1.6536 | 1.7787 | 1.7566 | 1.7263 | 1.7479 | 1.8138 | 1.7819 | 1.6449 | 1.6952 | 1.7118 | 1.659 | 1.5722 | 1.5512 | 1.5481 | 1.5289 | 1.4234 | 1.3795
15 | 0.33359 | 0.31575 | 0.30245 | 0.27564 | 0.2634 | 0.2745 | 0.29364 | 0.37922 | 0.4138 | 0.44197 | 0.40174 | 0.42221 | 0.42388 | 0.41648 | 0.35974 | 0.3746 | 0.39329 | 0.39479 | 0.40894 | 0.42892 | 0.45043 | 0.41212 | 0.36438 | 0.34004
16 | 0.56513 | 0.53268 | 0.49003 | 0.50901 | 0.49688 | 0.50506 | 0.71353 | 0.89917 | 0.94259 | 0.88469 | 0.86456 | 0.92953 | 0.97367 | 0.90693 | 0.82775 | 0.78541 | 0.79948 | 0.77693 | 0.75586 | 0.82169 | 0.86243 | 0.80348 | 0.7147 | 0.60013
17 | 0.12792 | 0.10673 | 0.085723 | 0.084529 | 0.07599 | 0.069804 | 0.14132 | 0.223 | 0.26976 | 0.27669 | 0.27075 | 0.24313 | 0.27729 | 0.26667 | 0.24461 | 0.22548 | 0.2013 | 0.18535 | 0.22844 | 0.26413 | 0.30532 | 0.28877 | 0.23273 | 0.17576
18 | 1.2574 | 1.1332 | 1.0477 | 1.0221 | 1.0651 | 1.0655 | 1.1816 | 1.357 | 1.4976 | 1.5442 | 1.6535 | 1.7489 | 1.7958 | 1.7154 | 1.6537 | 1.6341 | 1.6352 | 1.6232 | 1.6463 | 1.6714 | 1.8381 | 1.7503 | 1.6721 | 1.4761
19 | 1.7864 | 1.7169 | 1.5952 | 1.661 | 1.7006 | 1.7025 | 1.8554 | 2.3113 | 2.4138 | 2.4014 | 2.4055 | 2.5386 | 2.5085 | 2.4033 | 2.2614 | 2.1816 | 2.2859 | 2.222 | 2.0893 | 2.1111 | 2.2033 | 2.0121 | 1.8625 | 1.8546
20 | 0.97086 | 0.87451 | 0.8548 | 0.87201 | 0.84373 | 0.91554 | 1.1811 | 1.328 | 1.5304 | 1.614 | 1.605 | 1.6751 | 1.6302 | 1.6692 | 1.6427 | 1.5312 | 1.55 | 1.4966 | 1.485 | 1.4953 | 1.5144 | 1.2747 | 1.2289 | 1.061
21 | 0.80696 | 0.75581 | 0.72913 | 0.72144 | 0.74634 | 0.8061 | 1.3355 | 1.6101 | 1.7303 | 1.7066 | 1.7826 | 1.8912 | 1.8782 | 1.7492 | 1.5238 | 1.4565 | 1.3807 | 1.3495 | 1.33 | 1.369 | 1.32 | 1.1597 | 0.96579 | 0.87038
22 | 0.45297 | 0.41955 | 0.406 | 0.38029 | 0.38628 | 0.37664 | 0.37773 | 0.41108 | 0.35643 | 0.37068 | 0.41148 | 0.46022 | 0.48165 | 0.47919 | 0.46527 | 0.48428 | 0.48499 | 0.47454 | 0.47073 | 0.50055 | 0.52637 | 0.49122 | 0.42392 | 0.45159
23 | 5.2475 | 4.8557 | 4.6837 | 4.7241 | 4.7181 | 4.8309 | 5.738 | 6.668 | 7.1323 | 7.4158 | 7.2541 | 7.5192 | 7.8452 | 7.6167 | 7.414 | 6.8722 | 6.6761 | 6.6594 | 6.7873 | 7.2274 | 7.805 | 7.1031 | 6.4714 | 5.6507
24 | 1.0489 | 0.96101 | 0.89696 | 0.86627 | 0.85886 | 0.91882 | 1.0996 | 1.2037 | 1.3072 | 1.3806 | 1.4527 | 1.4902 | 1.4769 | 1.4462 | 1.3645 | 1.2904 | 1.2764 | 1.3831 | 1.4354 | 1.4682 | 1.6397 | 1.4536 | 1.3958 | 1.2227
25 | 1.1783 | 1.196 | 1.2793 | 1.1643 | 1.1461 | 1.1063 | 1.1274 | 1.21 | 1.0754 | 0.8244 | 1.1425 | 1.2598 | 1.2586 | 1.3083 | 1.0393 | 1.3867 | 1.2654 | 1.2325 | 1.2434 | 1.362 | 1.4961 | 1.4832 | 1.4797 | 1.4968
26 | 1.202 | 1.1885 | 1.1688 | 1.1609 | 1.151 | 1.1742 | 1.3548 | 1.4197 | 1.5131 | 1.4409 | 1.449 | 1.4603 | 1.5092 | 1.4968 | 1.4645 | 1.4532 | 1.4688 | 1.4866 | 1.4204 | 1.436 | 1.4495 | 1.363 | 1.215 | 1.2188
27 | 2.1466 | 2.1253 | 2.0471 | 2.0092 | 1.9932 | 2.0197 | 2.0056 | 2.438 | 2.6227 | 2.5896 | 2.5454 | 2.5771 | 2.6737 | 2.6253 | 2.423 | 2.4974 | 2.5232 | 2.4435 | 2.3169 | 2.2865 | 2.2812 | 2.2537 | 2.0933 | 2.0272
28 | 0.76705 | 0.72556 | 0.69535 | 0.63352 | 0.60604 | 0.63235 | 0.67593 | 0.87749 | 0.95766 | 1.0226 | 0.92981 | 0.97708 | 0.98054 | 0.96251 | 0.83098 | 0.86543 | 0.90963 | 0.9119 | 0.94564 | 0.99231 | 1.0416 | 0.95347 | 0.83968 | 0.78245
29 | 1.8208 | 1.7164 | 1.579 | 1.6399 | 1.6006 | 1.6267 | 2.2979 | 2.8941 | 3.0338 | 2.8476 | 2.7827 | 2.9918 | 3.134 | 2.9196 | 2.6648 | 2.5285 | 2.5735 | 2.5013 | 2.4332 | 2.6449 | 2.7762 | 2.5862 | 2.3017 | 1.9333
30 | 0.15496 | 0.13224 | 0.10763 | 0.1056 | 0.093898 | 0.085509 | 0.16585 | 0.24616 | 0.29714 | 0.30551 | 0.29799 | 0.2681 | 0.30659 | 0.2974 | 0.27359 | 0.25254 | 0.22361 | 0.20939 | 0.25394 | 0.29192 | 0.3384 | 0.31874 | 0.26618 | 0.20611
31 | 3.5453 | 3.1934 | 2.9529 | 2.881 | 3.0048 | 3.0073 | 3.334 | 3.8383 | 4.2364 | 4.3677 | 4.6778 | 4.9474 | 5.0791 | 4.8495 | 4.6746 | 4.6192 | 4.6244 | 4.5878 | 4.6554 | 4.7274 | 5.198 | 4.9508 | 4.7218 | 4.1653
32 | 0.86344 | 0.83016 | 0.77115 | 0.80255 | 0.82083 | 0.82122 | 0.89534 | 1.1115 | 1.1607 | 1.155 | 1.1566 | 1.2207 | 1.2066 | 1.1568 | 1.0887 | 1.0503 | 1.0997 | 1.07 | 1.0054 | 1.0155 | 1.0603 | 0.96786 | 0.89881 | 0.8958

## Qc, Summer, S1
LoadID | 0 | 1 | 2 | 3 | 4 | 5 | 6 | 7 | 8 | 9 | 10 | 11 | 12 | 13 | 14 | 15 | 16 | 17 | 18 | 19 | 20 | 21 | 22 | 23
1 | 0.25398 | 0.27842 | 0.26412 | 0.26365 | 0.2584 | 0.27333 | 0.28027 | 0.5258 | 0.6114 | 0.58959 | 0.57426 | 0.57552 | 0.6117 | 0.59161 | 0.41555 | 0.54339 | 0.55009 | 0.51657 | 0.40815 | 0.37018 | 0.38815 | 0.39044 | 0.26949 | 0.26612
2 | -0.0032376 | 0.015998 | 0.018999 | 0.025748 | 0.032745 | 0.026564 | 0.031008 | -0.081248 | -0.10444 | -0.13408 | -0.077341 | -0.069571 | -0.048003 | -0.063716 | -0.027257 | -0.024041 | -0.028106 | -0.050955 | -0.096792 | -0.098867 | -0.078574 | -0.059947 | -0.029364 | -0.0053948
3 | 0.043602 | 0.10291 | 0.18127 | 0.16756 | 0.17023 | 0.16299 | 0.010105 | -0.19521 | -0.25489 | -0.25781 | -0.21528 | -0.27017 | -0.24404 | -0.21251 | -0.15386 | -0.096061 | -0.11845 | -0.10551 | -0.020378 | -0.084809 | -0.11845 | -0.077071 | 0.072627 | 0.14961
4 | -0.15929 | -0.16068 | -0.16547 | -0.16547 | -0.1692 | -0.1743 | -0.15721 | -0.10673 | -0.079607 | -0.083937 | -0.10578 | -0.11599 | -0.1072 | -0.11623 | -0.11004 | -0.12966 | -0.14515 | -0.12914 | -0.091311 | -0.081588 | -0.081841 | -0.10811 | -0.13477 | -0.13982
5 | -0.0028916 | -0.0037793 | -0.0044371 | -0.0044262 | -0.004454 | -0.0048151 | -0.0043311 | -0.001729 | 0.00054011 | 0.0019208 | 0.0031687 | 0.0033641 | 0.0029529 | 0.0024126 | 0.0015939 | 0.0010583 | 0.00088405 | 0.00077803 | 0.00078691 | 0.00021506 | 0.0016738 | 0.00076348 | 0.00043768 | -0.00070113
6 | -0.4495 | -0.49957 | -0.37831 | -0.44576 | -0.45632 | -0.46853 | -0.45384 | -0.83919 | -0.96378 | -0.96163 | -0.8404 | -1.0037 | -1.0458 | -0.96525 | -0.83833 | -0.73726 | -0.89884 | -0.87156 | -0.68394 | -0.63432 | -0.74727 | -0.5879 | -0.44893 | -0.49992
7 | -0.47574 | -0.49149 | -0.51724 | -0.53455 | -0.50017 | -0.53939 | -0.46781 | -0.21326 | -0.03833 | -0.028548 | 0.06529 | 0.021923 | 0.0055783 | 0.0038101 | -0.055038 | -0.095668 | -0.14108 | -0.17918 | -0.15567 | -0.19186 | -0.13654 | -0.2522 | -0.31673 | -0.34376
8 | -0.45963 | -0.46281 | -0.46714 | -0.46967 | -0.46337 | -0.45234 | -0.38447 | -0.31725 | -0.31128 | -0.30632 | -0.30125 | -0.29792 | -0.30495 | -0.31671 | -0.34819 | -0.3638 | -0.37664 | -0.37786 | -0.385 | -0.39794 | -0.42319 | -0.44117 | -0.44737 | -0.45602
9 | -0.0007636 | 0.007041 | 0.0090157 | 0.011436 | 0.01089 | 0.012583 | 0.023675 | 0.00771 | 0.011882 | 0.0040778 | 7.5945e-05 | -0.0031958 | -0.010944 | -0.011084 | -0.0084891 | -0.019507 | -0.016559 | -0.014389 | -0.011916 | -0.012195 | -0.017236 | -0.015513 | 0.0015265 | 0.0024901
10 | 0.040928 | 0.045735 | 0.046909 | 0.046328 | 0.047881 | 0.049214 | 0.015559 | -0.013733 | -0.031242 | -0.033034 | -0.014005 | -0.034038 | -0.036592 | -0.035157 | -0.027824 | -0.01193 | -0.0059881 | -0.0059683 | -0.0060909 | -0.012166 | -0.017454 | -0.0023887 | 0.018026 | 0.030307
11 | -0.19609 | -0.21087 | -0.22027 | -0.22361 | -0.2178 | -0.21853 | -0.17235 | -0.14308 | -0.12039 | -0.093008 | -0.093491 | -0.10004 | -0.11748 | -0.12092 | -0.13564 | -0.13577 | -0.1378 | -0.1066 | -0.096157 | -0.10954 | -0.090779 | -0.11536 | -0.13209 | -0.14921
12 | 0.26136 | 0.15808 | 0.1998 | 0.15735 | 0.1805 | 0.09686 | 0.32643 | 0.25666 | 0.19032 | 0.22396 | 0.23194 | 0.21121 | -0.10579 | -0.053684 | 0.30035 | 0.10116 | 0.11655 | 0.067839 | -0.0031334 | -0.20616 | -0.45991 | -0.45807 | -0.43472 | -0.45662
13 | 0.86008 | 0.80099 | 0.60212 | 0.54275 | 0.499 | 0.62655 | 2.0632 | 2.7555 | 3.5348 | 3.37 | 3.2871 | 3.2459 | 3.5081 | 3.2203 | 2.9578 | 2.7482 | 2.7203 | 2.7558 | 2.2922 | 2.1007 | 2.2268 | 1.5584 | 0.68394 | 0.7328
14 | 0.13052 | 0.14308 | 0.13573 | 0.13549 | 0.13279 | 0.14046 | 0.14403 | 0.2702 | 0.31419 | 0.30299 | 0.2951 | 0.29575 | 0.31434 | 0.30402 | 0.21355 | 0.27924 | 0.28268 | 0.26546 | 0.20974 | 0.19023 | 0.19946 | 0.20064 | 0.13849 | 0.13676
15 | 0.0029433 | -0.014544 | -0.017271 | -0.023407 | -0.029769 | -0.024149 | -0.028189 | 0.073862 | 0.094948 | 0.12189 | 0.07031 | 0.063246 | 0.043639 | 0.057923 | 0.024779 | 0.021855 | 0.025551 | 0.046322 | 0.087992 | 0.089879 | 0.071431 | 0.054497 | 0.026694 | 0.0049044
16 | -0.010901 | -0.025727 | -0.045318 | -0.041889 | -0.042559 | -0.040748 | -0.0025263 | 0.048802 | 0.063724 | 0.064452 | 0.053821 | 0.067543 | 0.061009 | 0.053127 | 0.038466 | 0.024015 | 0.029613 | 0.026376 | 0.0050946 | 0.021202 | 0.029612 | 0.019268 | -0.018157 | -0.037402
17 | 0.2522 | 0.25441 | 0.26199 | 0.262 | 0.2679 | 0.27597 | 0.24891 | 0.16899 | 0.12604 | 0.1329 | 0.16749 | 0.18365 | 0.16973 | 0.18403 | 0.17423 | 0.2053 | 0.22983 | 0.20448 | 0.14458 | 0.12918 | 0.12958 | 0.17117 | 0.21339 | 0.22139
18 | 0.080966 | 0.10582 | 0.12424 | 0.12393 | 0.12471 | 0.13482 | 0.12127 | 0.048412 | -0.015123 | -0.053783 | -0.088723 | -0.094195 | -0.08268 | -0.067552 | -0.044629 | -0.029632 | -0.024753 | -0.021785 | -0.022034 | -0.0060217 | -0.046867 | -0.021377 | -0.012255 | 0.019632
19 | -0.50671 | -0.56315 | -0.42646 | -0.5025 | -0.5144 | -0.52816 | -0.51161 | -0.946 | -1.0864 | -1.084 | -0.94736 | -1.1314 | -1.1789 | -1.0881 | -0.94502 | -0.83109 | -1.0132 | -0.98249 | -0.77098 | -0.71506 | -0.84238 | -0.66273 | -0.50607 | -0.56355
20 | 0.29903 | 0.30894 | 0.32512 | 0.33601 | 0.31439 | 0.33905 | 0.29405 | 0.13405 | 0.024093 | 0.017944 | -0.041039 | -0.01378 | -0.0035064 | -0.0023949 | 0.034595 | 0.060134 | 0.088676 | 0.11263 | 0.097847 | 0.1206 | 0.085824 | 0.15852 | 0.19909 | 0.21608
21 | -0.38302 | -0.38567 | -0.38928 | -0.39139 | -0.38614 | -0.37695 | -0.32039 | -0.26438 | -0.2594 | -0.25526 | -0.25104 | -0.24827 | -0.25413 | -0.26393 | -0.29016 | -0.30316 | -0.31386 | -0.31488 | -0.32083 | -0.33161 | -0.35266 | -0.36764 | -0.37281 | -0.38002
22 | 0.0055802 | -0.051454 | -0.065884 | -0.083573 | -0.079582 | -0.091955 | -0.17301 | -0.056342 | -0.086828 | -0.0298 | -0.00055498 | 0.023354 | 0.079976 | 0.080996 | 0.062036 | 0.14255 | 0.12101 | 0.10515 | 0.08708 | 0.089115 | 0.12596 | 0.11336 | -0.011155 | -0.018197
23 | -1.0641 | -1.1891 | -1.2196 | -1.2045 | -1.2449 | -1.2796 | -0.40455 | 0.35705 | 0.81229 | 0.85889 | 0.36414 | 0.88499 | 0.95138 | 0.91409 | 0.72344 | 0.31018 | 0.15569 | 0.15518 | 0.15836 | 0.31632 | 0.45381 | 0.062105 | -0.46867 | -0.78798
24 | 0.57722 | 0.62075 | 0.64841 | 0.65825 | 0.64114 | 0.64328 | 0.50735 | 0.42118 | 0.35441 | 0.27379 | 0.27521 | 0.2945 | 0.34583 | 0.35595 | 0.3993 | 0.39967 | 0.40565 | 0.3138 | 0.28306 | 0.32247 | 0.26723 | 0.33959 | 0.38883 | 0.43923
25 | -0.15682 | -0.094846 | -0.11988 | -0.094409 | -0.1083 | -0.058116 | -0.19586 | -0.154 | -0.11419 | -0.13437 | -0.13917 | -0.12672 | 0.063474 | 0.032211 | -0.18021 | -0.060696 | -0.069933 | -0.040704 | 0.00188 | 0.1237 | 0.27594 | 0.27484 | 0.26083 | 0.27397
26 | 0.073913 | 0.068835 | 0.051745 | 0.046642 | 0.042882 | 0.053844 | 0.17731 | 0.2368 | 0.30377 | 0.28961 | 0.28248 | 0.27894 | 0.30148 | 0.27674 | 0.25419 | 0.23617 | 0.23378 | 0.23683 | 0.19698 | 0.18053 | 0.19137 | 0.13392 | 0.058776 | 0.062975
27 | 0.063496 | 0.069605 | 0.06603 | 0.065913 | 0.0646 | 0.068333 | 0.070067 | 0.13145 | 0.15285 | 0.1474 | 0.14356 | 0.14388 | 0.15292 | 0.1479 | 0.10389 | 0.13585 | 0.13752 | 0.12914 | 0.10204 | 0.092546 | 0.097037 | 0.09761 | 0.067372 | 0.06653
28 | -0.0030904 | 0.015271 | 0.018135 | 0.024578 | 0.031257 | 0.025357 | 0.029599 | -0.077555 | -0.099696 | -0.12798 | -0.073825 | -0.066408 | -0.045821 | -0.060819 | -0.026018 | -0.022948 | -0.026828 | -0.048639 | -0.092392 | -0.094373 | -0.075002 | -0.057222 | -0.028029 | -0.0051496
29 | -0.65403 | -1.5436 | -2.7191 | -2.5133 | -2.5535 | -2.4449 | -0.15158 | 2.9281 | 3.8234 | 3.8671 | 3.2293 | 4.0526 | 3.6606 | 3.1876 | 2.308 | 1.4409 | 1.7768 | 1.5826 | 0.30567 | 1.2721 | 1.7767 | 1.1561 | -1.0894 | -2.2441
30 | 0.65042 | 0.65612 | 0.67567 | 0.67569 | 0.6909 | 0.71172 | 0.64193 | 0.43581 | 0.32506 | 0.34274 | 0.43195 | 0.47362 | 0.43773 | 0.47462 | 0.44934 | 0.52945 | 0.59271 | 0.52733 | 0.37285 | 0.33315 | 0.33419 | 0.44143 | 0.55032 | 0.57094
31 | 0.47712 | 0.62358 | 0.73213 | 0.73032 | 0.7349 | 0.79449 | 0.71463 | 0.28529 | -0.089118 | -0.31694 | -0.52283 | -0.55508 | -0.48722 | -0.39807 | -0.26299 | -0.17462 | -0.14587 | -0.12838 | -0.12984 | -0.035485 | -0.27618 | -0.12597 | -0.072217 | 0.11569
32 | 0.47402 | 0.52682 | 0.39894 | 0.47008 | 0.48122 | 0.49408 | 0.4786 | 0.88496 | 1.0163 | 1.0141 | 0.88624 | 1.0584 | 1.1029 | 1.0179 | 0.88405 | 0.77747 | 0.94787 | 0.9191 | 0.72124 | 0.66892 | 0.78803 | 0.61997 | 0.47342 | 0.52719

## Qc, Summer, S2
LoadID | 0 | 1 | 2 | 3 | 4 | 5 | 6 | 7 | 8 | 9 | 10 | 11 | 12 | 13 | 14 | 15 | 16 | 17 | 18 | 19 | 20 | 21 | 22 | 23
1 | 0.25398 | 0.27842 | 0.26412 | 0.26365 | 0.2584 | 0.27333 | 0.28027 | 0.5258 | 0.6114 | 0.58959 | 0.57426 | 0.57552 | 0.6117 | 0.59161 | 0.41555 | 0.54339 | 0.55009 | 0.51657 | 0.40815 | 0.37018 | 0.38815 | 0.39044 | 0.26949 | 0.26612
2 | -0.0032376 | 0.015998 | 0.018999 | 0.025748 | 0.032745 | 0.026564 | 0.031008 | -0.081248 | -0.10444 | -0.13408 | -0.077341 | -0.069571 | -0.048003 | -0.063716 | -0.027257 | -0.024041 | -0.028106 | -0.050955 | -0.096792 | -0.098867 | -0.078574 | -0.059947 | -0.029364 | -0.0053948
3 | 0.043602 | 0.10291 | 0.18127 | 0.16756 | 0.17023 | 0.16299 | 0.010105 | -0.19521 | -0.25489 | -0.25781 | -0.21528 | -0.27017 | -0.24404 | -0.21251 | -0.15386 | -0.096061 | -0.11845 | -0.10551 | -0.020378 | -0.084809 | -0.11845 | -0.077071 | 0.072627 | 0.14961
4 | -0.15929 | -0.16068 | -0.16547 | -0.16547 | -0.1692 | -0.1743 | -0.15721 | -0.10673 | -0.079607 | -0.083937 | -0.10578 | -0.11599 | -0.1072 | -0.11623 | -0.11004 | -0.12966 | -0.14515 | -0.12914 | -0.091311 | -0.081588 | -0.081841 | -0.10811 | -0.13477 | -0.13982
5 | -0.0028916 | -0.0037793 | -0.0044371 | -0.0044262 | -0.004454 | -0.0048151 | -0.0043311 | -0.001729 | 0.00054011 | 0.0019208 | 0.0031687 | 0.0033641 | 0.0029529 | 0.0024126 | 0.0015939 | 0.0010583 | 0.00088405 | 0.00077803 | 0.00078691 | 0.00021506 | 0.0016738 | 0.00076348 | 0.00043768 | -0.00070113
6 | -0.4495 | -0.49957 | -0.37831 | -0.44576 | -0.45632 | -0.46853 | -0.45384 | -0.83919 | -0.96378 | -0.96163 | -0.8404 | -1.0037 | -1.0458 | -0.96525 | -0.83833 | -0.73726 | -0.89884 | -0.87156 | -0.68394 | -0.63432 | -0.74727 | -0.5879 | -0.44893 | -0.49992
7 | -0.47574 | -0.49149 | -0.51724 | -0.53455 | -0.50017 | -0.53939 | -0.46781 | -0.21326 | -0.03833 | -0.028548 | 0.06529 | 0.021923 | 0.0055783 | 0.0038101 | -0.055038 | -0.095668 | -0.14108 | -0.17918 | -0.15567 | -0.19186 | -0.13654 | -0.2522 | -0.31673 | -0.34376
8 | -0.45963 | -0.46281 | -0.46714 | -0.46967 | -0.46337 | -0.45234 | -0.38447 | -0.31725 | -0.31128 | -0.30632 | -0.30125 | -0.29792 | -0.30495 | -0.31671 | -0.34819 | -0.3638 | -0.37664 | -0.37786 | -0.385 | -0.39794 | -0.42319 | -0.44117 | -0.44737 | -0.45602
9 | -0.0007636 | 0.007041 | 0.0090157 | 0.011436 | 0.01089 | 0.012583 | 0.023675 | 0.00771 | 0.011882 | 0.0040778 | 7.5945e-05 | -0.0031958 | -0.010944 | -0.011084 | -0.0084891 | -0.019507 | -0.016559 | -0.014389 | -0.011916 | -0.012195 | -0.017236 | -0.015513 | 0.0015265 | 0.0024901
10 | 0.040928 | 0.045735 | 0.046909 | 0.046328 | 0.047881 | 0.049214 | 0.015559 | -0.013733 | -0.031242 | -0.033034 | -0.014005 | -0.034038 | -0.036592 | -0.035157 | -0.027824 | -0.01193 | -0.0059881 | -0.0059683 | -0.0060909 | -0.012166 | -0.017454 | -0.0023887 | 0.018026 | 0.030307
11 | -0.19609 | -0.21087 | -0.22027 | -0.22361 | -0.2178 | -0.21853 | -0.17235 | -0.14308 | -0.12039 | -0.093008 | -0.093491 | -0.10004 | -0.11748 | -0.12092 | -0.13564 | -0.13577 | -0.1378 | -0.1066 | -0.096157 | -0.10954 | -0.090779 | -0.11536 | -0.13209 | -0.14921
12 | 0.26136 | 0.15808 | 0.1998 | 0.15735 | 0.1805 | 0.09686 | 0.32643 | 0.25666 | 0.19032 | 0.22396 | 0.23194 | 0.21121 | -0.10579 | -0.053684 | 0.30035 | 0.10116 | 0.11655 | 0.067839 | -0.0031334 | -0.20616 | -0.45991 | -0.45807 | -0.43472 | -0.45662
13 | 0.86008 | 0.80099 | 0.60212 | 0.54275 | 0.499 | 0.62655 | 2.0632 | 2.7555 | 3.5348 | 3.37 | 3.2871 | 3.2459 | 3.5081 | 3.2203 | 2.9578 | 2.7482 | 2.7203 | 2.7558 | 2.2922 | 2.1007 | 2.2268 | 1.5584 | 0.68394 | 0.7328
14 | 0.13052 | 0.14308 | 0.13573 | 0.13549 | 0.13279 | 0.14046 | 0.14403 | 0.2702 | 0.31419 | 0.30299 | 0.2951 | 0.29575 | 0.31434 | 0.30402 | 0.21355 | 0.27924 | 0.28268 | 0.26546 | 0.20974 | 0.19023 | 0.19946 | 0.20064 | 0.13849 | 0.13676
15 | 0.0029433 | -0.014544 | -0.017271 | -0.023407 | -0.029769 | -0.024149 | -0.028189 | 0.073862 | 0.094948 | 0.12189 | 0.07031 | 0.063246 | 0.043639 | 0.057923 | 0.024779 | 0.021855 | 0.025551 | 0.046322 | 0.087992 | 0.089879 | 0.071431 | 0.054497 | 0.026694 | 0.0049044
16 | -0.010901 | -0.025727 | -0.045318 | -0.041889 | -0.042559 | -0.040748 | -0.0025263 | 0.048802 | 0.063724 | 0.064452 | 0.053821 | 0.067543 | 0.061009 | 0.053127 | 0.038466 | 0.024015 | 0.029613 | 0.026376 | 0.0050946 | 0.021202 | 0.029612 | 0.019268 | -0.018157 | -0.037402
17 | 0.2522 | 0.25441 | 0.26199 | 0.262 | 0.2679 | 0.27597 | 0.24891 | 0.16899 | 0.12604 | 0.1329 | 0.16749 | 0.18365 | 0.16973 | 0.18403 | 0.17423 | 0.2053 | 0.22983 | 0.20448 | 0.14458 | 0.12918 | 0.12958 | 0.17117 | 0.21339 | 0.22139
18 | 0.080966 | 0.10582 | 0.12424 | 0.12393 | 0.12471 | 0.13482 | 0.12127 | 0.048412 | -0.015123 | -0.053783 | -0.088723 | -0.094195 | -0.08268 | -0.067552 | -0.044629 | -0.029632 | -0.024753 | -0.021785 | -0.022034 | -0.0060217 | -0.046867 | -0.021377 | -0.012255 | 0.019632
19 | -0.50671 | -0.56315 | -0.42646 | -0.5025 | -0.5144 | -0.52816 | -0.51161 | -0.946 | -1.0864 | -1.084 | -0.94736 | -1.1314 | -1.1789 | -1.0881 | -0.94502 | -0.83109 | -1.0132 | -0.98249 | -0.77098 | -0.71506 | -0.84238 | -0.66273 | -0.50607 | -0.56355
20 | 0.29903 | 0.30894 | 0.32512 | 0.33601 | 0.31439 | 0.33905 | 0.29405 | 0.13405 | 0.024093 | 0.017944 | -0.041039 | -0.01378 | -0.0035064 | -0.0023949 | 0.034595 | 0.060134 | 0.088676 | 0.11263 | 0.097847 | 0.1206 | 0.085824 | 0.15852 | 0.19909 | 0.21608
21 | -0.38302 | -0.38567 | -0.38928 | -0.39139 | -0.38614 | -0.37695 | -0.32039 | -0.26438 | -0.2594 | -0.25526 | -0.25104 | -0.24827 | -0.25413 | -0.26393 | -0.29016 | -0.30316 | -0.31386 | -0.31488 | -0.32083 | -0.33161 | -0.35266 | -0.36764 | -0.37281 | -0.38002
22 | 0.0055802 | -0.051454 | -0.065884 | -0.083573 | -0.079582 | -0.091955 | -0.17301 | -0.056342 | -0.086828 | -0.0298 | -0.00055498 | 0.023354 | 0.079976 | 0.080996 | 0.062036 | 0.14255 | 0.12101 | 0.10515 | 0.08708 | 0.089115 | 0.12596 | 0.11336 | -0.011155 | -0.018197
23 | -1.0641 | -1.1891 | -1.2196 | -1.2045 | -1.2449 | -1.2796 | -0.40455 | 0.35705 | 0.81229 | 0.85889 | 0.36414 | 0.88499 | 0.95138 | 0.91409 | 0.72344 | 0.31018 | 0.15569 | 0.15518 | 0.15836 | 0.31632 | 0.45381 | 0.062105 | -0.46867 | -0.78798
24 | 0.57722 | 0.62075 | 0.64841 | 0.65825 | 0.64114 | 0.64328 | 0.50735 | 0.42118 | 0.35441 | 0.27379 | 0.27521 | 0.2945 | 0.34583 | 0.35595 | 0.3993 | 0.39967 | 0.40565 | 0.3138 | 0.28306 | 0.32247 | 0.26723 | 0.33959 | 0.38883 | 0.43923
25 | -0.15682 | -0.094846 | -0.11988 | -0.094409 | -0.1083 | -0.058116 | -0.19586 | -0.154 | -0.11419 | -0.13437 | -0.13917 | -0.12672 | 0.063474 | 0.032211 | -0.18021 | -0.060696 | -0.069933 | -0.040704 | 0.00188 | 0.1237 | 0.27594 | 0.27484 | 0.26083 | 0.27397
26 | 0.073913 | 0.068835 | 0.051745 | 0.046642 | 0.042882 | 0.053844 | 0.17731 | 0.2368 | 0.30377 | 0.28961 | 0.28248 | 0.27894 | 0.30148 | 0.27674 | 0.25419 | 0.23617 | 0.23378 | 0.23683 | 0.19698 | 0.18053 | 0.19137 | 0.13392 | 0.058776 | 0.062975
27 | 0.063496 | 0.069605 | 0.06603 | 0.065913 | 0.0646 | 0.068333 | 0.070067 | 0.13145 | 0.15285 | 0.1474 | 0.14356 | 0.14388 | 0.15292 | 0.1479 | 0.10389 | 0.13585 | 0.13752 | 0.12914 | 0.10204 | 0.092546 | 0.097037 | 0.09761 | 0.067372 | 0.06653
28 | -0.0030904 | 0.015271 | 0.018135 | 0.024578 | 0.031257 | 0.025357 | 0.029599 | -0.077555 | -0.099696 | -0.12798 | -0.073825 | -0.066408 | -0.045821 | -0.060819 | -0.026018 | -0.022948 | -0.026828 | -0.048639 | -0.092392 | -0.094373 | -0.075002 | -0.057222 | -0.028029 | -0.0051496
29 | -0.65403 | -1.5436 | -2.7191 | -2.5133 | -2.5535 | -2.4449 | -0.15158 | 2.9281 | 3.8234 | 3.8671 | 3.2293 | 4.0526 | 3.6606 | 3.1876 | 2.308 | 1.4409 | 1.7768 | 1.5826 | 0.30567 | 1.2721 | 1.7767 | 1.1561 | -1.0894 | -2.2441
30 | 0.65042 | 0.65612 | 0.67567 | 0.67569 | 0.6909 | 0.71172 | 0.64193 | 0.43581 | 0.32506 | 0.34274 | 0.43195 | 0.47362 | 0.43773 | 0.47462 | 0.44934 | 0.52945 | 0.59271 | 0.52733 | 0.37285 | 0.33315 | 0.33419 | 0.44143 | 0.55032 | 0.57094
31 | 0.47712 | 0.62358 | 0.73213 | 0.73032 | 0.7349 | 0.79449 | 0.71463 | 0.28529 | -0.089118 | -0.31694 | -0.52283 | -0.55508 | -0.48722 | -0.39807 | -0.26299 | -0.17462 | -0.14587 | -0.12838 | -0.12984 | -0.035485 | -0.27618 | -0.12597 | -0.072217 | 0.11569
32 | 0.47402 | 0.52682 | 0.39894 | 0.47008 | 0.48122 | 0.49408 | 0.4786 | 0.88496 | 1.0163 | 1.0141 | 0.88624 | 1.0584 | 1.1029 | 1.0179 | 0.88405 | 0.77747 | 0.94787 | 0.9191 | 0.72124 | 0.66892 | 0.78803 | 0.61997 | 0.47342 | 0.52719

## Qc, Summer, S3
LoadID | 0 | 1 | 2 | 3 | 4 | 5 | 6 | 7 | 8 | 9 | 10 | 11 | 12 | 13 | 14 | 15 | 16 | 17 | 18 | 19 | 20 | 21 | 22 | 23
1 | 0.25398 | 0.27842 | 0.26412 | 0.26365 | 0.2584 | 0.27333 | 0.28027 | 0.5258 | 0.6114 | 0.58959 | 0.57426 | 0.57552 | 0.6117 | 0.59161 | 0.41555 | 0.54339 | 0.55009 | 0.51657 | 0.40815 | 0.37018 | 0.38815 | 0.39044 | 0.26949 | 0.26612
2 | -0.0032376 | 0.015998 | 0.018999 | 0.025748 | 0.032745 | 0.026564 | 0.031008 | -0.081248 | -0.10444 | -0.13408 | -0.077341 | -0.069571 | -0.048003 | -0.063716 | -0.027257 | -0.024041 | -0.028106 | -0.050955 | -0.096792 | -0.098867 | -0.078574 | -0.059947 | -0.029364 | -0.0053948
3 | 0.043602 | 0.10291 | 0.18127 | 0.16756 | 0.17023 | 0.16299 | 0.010105 | -0.19521 | -0.25489 | -0.25781 | -0.21528 | -0.27017 | -0.24404 | -0.21251 | -0.15386 | -0.096061 | -0.11845 | -0.10551 | -0.020378 | -0.084809 | -0.11845 | -0.077071 | 0.072627 | 0.14961
4 | -0.15929 | -0.16068 | -0.16547 | -0.16547 | -0.1692 | -0.1743 | -0.15721 | -0.10673 | -0.079607 | -0.083937 | -0.10578 | -0.11599 | -0.1072 | -0.11623 | -0.11004 | -0.12966 | -0.14515 | -0.12914 | -0.091311 | -0.081588 | -0.081841 | -0.10811 | -0.13477 | -0.13982
5 | -0.0028916 | -0.0037793 | -0.0044371 | -0.0044262 | -0.004454 | -0.0048151 | -0.0043311 | -0.001729 | 0.00054011 | 0.0019208 | 0.0031687 | 0.0033641 | 0.0029529 | 0.0024126 | 0.0015939 | 0.0010583 | 0.00088405 | 0.00077803 | 0.00078691 | 0.00021506 | 0.0016738 | 0.00076348 | 0.00043768 | -0.00070113
6 | -0.4495 | -0.49957 | -0.37831 | -0.44576 | -0.45632 | -0.46853 | -0.45384 | -0.83919 | -0.96378 | -0.96163 | -0.8404 | -1.0037 | -1.0458 | -0.96525 | -0.83833 | -0.73726 | -0.89884 | -0.87156 | -0.68394 | -0.63432 | -0.74727 | -0.5879 | -0.44893 | -0.49992
7 | -0.47574 | -0.49149 | -0.51724 | -0.53455 | -0.50017 | -0.53939 | -0.46781 | -0.21326 | -0.03833 | -0.028548 | 0.06529 | 0.021923 | 0.0055783 | 0.0038101 | -0.055038 | -0.095668 | -0.14108 | -0.17918 | -0.15567 | -0.19186 | -0.13654 | -0.2522 | -0.31673 | -0.34376
8 | -0.45963 | -0.46281 | -0.46714 | -0.46967 | -0.46337 | -0.45234 | -0.38447 | -0.31725 | -0.31128 | -0.30632 | -0.30125 | -0.29792 | -0.30495 | -0.31671 | -0.34819 | -0.3638 | -0.37664 | -0.37786 | -0.385 | -0.39794 | -0.42319 | -0.44117 | -0.44737 | -0.45602
9 | -0.0007636 | 0.007041 | 0.0090157 | 0.011436 | 0.01089 | 0.012583 | 0.023675 | 0.00771 | 0.011882 | 0.0040778 | 7.5945e-05 | -0.0031958 | -0.010944 | -0.011084 | -0.0084891 | -0.019507 | -0.016559 | -0.014389 | -0.011916 | -0.012195 | -0.017236 | -0.015513 | 0.0015265 | 0.0024901
10 | 0.040928 | 0.045735 | 0.046909 | 0.046328 | 0.047881 | 0.049214 | 0.015559 | -0.013733 | -0.031242 | -0.033034 | -0.014005 | -0.034038 | -0.036592 | -0.035157 | -0.027824 | -0.01193 | -0.0059881 | -0.0059683 | -0.0060909 | -0.012166 | -0.017454 | -0.0023887 | 0.018026 | 0.030307
11 | -0.19609 | -0.21087 | -0.22027 | -0.22361 | -0.2178 | -0.21853 | -0.17235 | -0.14308 | -0.12039 | -0.093008 | -0.093491 | -0.10004 | -0.11748 | -0.12092 | -0.13564 | -0.13577 | -0.1378 | -0.1066 | -0.096157 | -0.10954 | -0.090779 | -0.11536 | -0.13209 | -0.14921
12 | 0.26136 | 0.15808 | 0.1998 | 0.15735 | 0.1805 | 0.09686 | 0.32643 | 0.25666 | 0.19032 | 0.22396 | 0.23194 | 0.21121 | -0.10579 | -0.053684 | 0.30035 | 0.10116 | 0.11655 | 0.067839 | -0.0031334 | -0.20616 | -0.45991 | -0.45807 | -0.43472 | -0.45662
13 | 0.86008 | 0.80099 | 0.60212 | 0.54275 | 0.499 | 0.62655 | 2.0632 | 2.7555 | 3.5348 | 3.37 | 3.2871 | 3.2459 | 3.5081 | 3.2203 | 2.9578 | 2.7482 | 2.7203 | 2.7558 | 2.2922 | 2.1007 | 2.2268 | 1.5584 | 0.68394 | 0.7328
14 | 0.13052 | 0.14308 | 0.13573 | 0.13549 | 0.13279 | 0.14046 | 0.14403 | 0.2702 | 0.31419 | 0.30299 | 0.2951 | 0.29575 | 0.31434 | 0.30402 | 0.21355 | 0.27924 | 0.28268 | 0.26546 | 0.20974 | 0.19023 | 0.19946 | 0.20064 | 0.13849 | 0.13676
15 | 0.0029433 | -0.014544 | -0.017271 | -0.023407 | -0.029769 | -0.024149 | -0.028189 | 0.073862 | 0.094948 | 0.12189 | 0.07031 | 0.063246 | 0.043639 | 0.057923 | 0.024779 | 0.021855 | 0.025551 | 0.046322 | 0.087992 | 0.089879 | 0.071431 | 0.054497 | 0.026694 | 0.0049044
16 | -0.010901 | -0.025727 | -0.045318 | -0.041889 | -0.042559 | -0.040748 | -0.0025263 | 0.048802 | 0.063724 | 0.064452 | 0.053821 | 0.067543 | 0.061009 | 0.053127 | 0.038466 | 0.024015 | 0.029613 | 0.026376 | 0.0050946 | 0.021202 | 0.029612 | 0.019268 | -0.018157 | -0.037402
17 | 0.2522 | 0.25441 | 0.26199 | 0.262 | 0.2679 | 0.27597 | 0.24891 | 0.16899 | 0.12604 | 0.1329 | 0.16749 | 0.18365 | 0.16973 | 0.18403 | 0.17423 | 0.2053 | 0.22983 | 0.20448 | 0.14458 | 0.12918 | 0.12958 | 0.17117 | 0.21339 | 0.22139
18 | 0.080966 | 0.10582 | 0.12424 | 0.12393 | 0.12471 | 0.13482 | 0.12127 | 0.048412 | -0.015123 | -0.053783 | -0.088723 | -0.094195 | -0.08268 | -0.067552 | -0.044629 | -0.029632 | -0.024753 | -0.021785 | -0.022034 | -0.0060217 | -0.046867 | -0.021377 | -0.012255 | 0.019632
19 | -0.50671 | -0.56315 | -0.42646 | -0.5025 | -0.5144 | -0.52816 | -0.51161 | -0.946 | -1.0864 | -1.084 | -0.94736 | -1.1314 | -1.1789 | -1.0881 | -0.94502 | -0.83109 | -1.0132 | -0.98249 | -0.77098 | -0.71506 | -0.84238 | -0.66273 | -0.50607 | -0.56355
20 | 0.29903 | 0.30894 | 0.32512 | 0.33601 | 0.31439 | 0.33905 | 0.29405 | 0.13405 | 0.024093 | 0.017944 | -0.041039 | -0.01378 | -0.0035064 | -0.0023949 | 0.034595 | 0.060134 | 0.088676 | 0.11263 | 0.097847 | 0.1206 | 0.085824 | 0.15852 | 0.19909 | 0.21608
21 | -0.38302 | -0.38567 | -0.38928 | -0.39139 | -0.38614 | -0.37695 | -0.32039 | -0.26438 | -0.2594 | -0.25526 | -0.25104 | -0.24827 | -0.25413 | -0.26393 | -0.29016 | -0.30316 | -0.31386 | -0.31488 | -0.32083 | -0.33161 | -0.35266 | -0.36764 | -0.37281 | -0.38002
22 | 0.0055802 | -0.051454 | -0.065884 | -0.083573 | -0.079582 | -0.091955 | -0.17301 | -0.056342 | -0.086828 | -0.0298 | -0.00055498 | 0.023354 | 0.079976 | 0.080996 | 0.062036 | 0.14255 | 0.12101 | 0.10515 | 0.08708 | 0.089115 | 0.12596 | 0.11336 | -0.011155 | -0.018197
23 | -1.0641 | -1.1891 | -1.2196 | -1.2045 | -1.2449 | -1.2796 | -0.40455 | 0.35705 | 0.81229 | 0.85889 | 0.36414 | 0.88499 | 0.95138 | 0.91409 | 0.72344 | 0.31018 | 0.15569 | 0.15518 | 0.15836 | 0.31632 | 0.45381 | 0.062105 | -0.46867 | -0.78798
24 | 0.57722 | 0.62075 | 0.64841 | 0.65825 | 0.64114 | 0.64328 | 0.50735 | 0.42118 | 0.35441 | 0.27379 | 0.27521 | 0.2945 | 0.34583 | 0.35595 | 0.3993 | 0.39967 | 0.40565 | 0.3138 | 0.28306 | 0.32247 | 0.26723 | 0.33959 | 0.38883 | 0.43923
25 | -0.15682 | -0.094846 | -0.11988 | -0.094409 | -0.1083 | -0.058116 | -0.19586 | -0.154 | -0.11419 | -0.13437 | -0.13917 | -0.12672 | 0.063474 | 0.032211 | -0.18021 | -0.060696 | -0.069933 | -0.040704 | 0.00188 | 0.1237 | 0.27594 | 0.27484 | 0.26083 | 0.27397
26 | 0.073913 | 0.068835 | 0.051745 | 0.046642 | 0.042882 | 0.053844 | 0.17731 | 0.2368 | 0.30377 | 0.28961 | 0.28248 | 0.27894 | 0.30148 | 0.27674 | 0.25419 | 0.23617 | 0.23378 | 0.23683 | 0.19698 | 0.18053 | 0.19137 | 0.13392 | 0.058776 | 0.062975
27 | 0.063496 | 0.069605 | 0.06603 | 0.065913 | 0.0646 | 0.068333 | 0.070067 | 0.13145 | 0.15285 | 0.1474 | 0.14356 | 0.14388 | 0.15292 | 0.1479 | 0.10389 | 0.13585 | 0.13752 | 0.12914 | 0.10204 | 0.092546 | 0.097037 | 0.09761 | 0.067372 | 0.06653
28 | -0.0030904 | 0.015271 | 0.018135 | 0.024578 | 0.031257 | 0.025357 | 0.029599 | -0.077555 | -0.099696 | -0.12798 | -0.073825 | -0.066408 | -0.045821 | -0.060819 | -0.026018 | -0.022948 | -0.026828 | -0.048639 | -0.092392 | -0.094373 | -0.075002 | -0.057222 | -0.028029 | -0.0051496
29 | -0.65403 | -1.5436 | -2.7191 | -2.5133 | -2.5535 | -2.4449 | -0.15158 | 2.9281 | 3.8234 | 3.8671 | 3.2293 | 4.0526 | 3.6606 | 3.1876 | 2.308 | 1.4409 | 1.7768 | 1.5826 | 0.30567 | 1.2721 | 1.7767 | 1.1561 | -1.0894 | -2.2441
30 | 0.65042 | 0.65612 | 0.67567 | 0.67569 | 0.6909 | 0.71172 | 0.64193 | 0.43581 | 0.32506 | 0.34274 | 0.43195 | 0.47362 | 0.43773 | 0.47462 | 0.44934 | 0.52945 | 0.59271 | 0.52733 | 0.37285 | 0.33315 | 0.33419 | 0.44143 | 0.55032 | 0.57094
31 | 0.47712 | 0.62358 | 0.73213 | 0.73032 | 0.7349 | 0.79449 | 0.71463 | 0.28529 | -0.089118 | -0.31694 | -0.52283 | -0.55508 | -0.48722 | -0.39807 | -0.26299 | -0.17462 | -0.14587 | -0.12838 | -0.12984 | -0.035485 | -0.27618 | -0.12597 | -0.072217 | 0.11569
32 | 0.47402 | 0.52682 | 0.39894 | 0.47008 | 0.48122 | 0.49408 | 0.4786 | 0.88496 | 1.0163 | 1.0141 | 0.88624 | 1.0584 | 1.1029 | 1.0179 | 0.88405 | 0.77747 | 0.94787 | 0.9191 | 0.72124 | 0.66892 | 0.78803 | 0.61997 | 0.47342 | 0.52719

## Qc, Summer, S4
LoadID | 0 | 1 | 2 | 3 | 4 | 5 | 6 | 7 | 8 | 9 | 10 | 11 | 12 | 13 | 14 | 15 | 16 | 17 | 18 | 19 | 20 | 21 | 22 | 23
1 | 0.26414 | 0.28956 | 0.27468 | 0.2742 | 0.26873 | 0.28427 | 0.29148 | 0.54683 | 0.63586 | 0.61318 | 0.59723 | 0.59854 | 0.63616 | 0.61527 | 0.43217 | 0.56512 | 0.57209 | 0.53724 | 0.42448 | 0.38499 | 0.40367 | 0.40606 | 0.28027 | 0.27676
2 | -0.0033671 | 0.016638 | 0.019758 | 0.026778 | 0.034055 | 0.027627 | 0.032248 | -0.084498 | -0.10862 | -0.13944 | -0.080435 | -0.072353 | -0.049923 | -0.066264 | -0.028348 | -0.025002 | -0.02923 | -0.052993 | -0.10066 | -0.10282 | -0.081717 | -0.062345 | -0.030538 | -0.0056106
3 | 0.045346 | 0.10702 | 0.18852 | 0.17426 | 0.17704 | 0.16951 | 0.010509 | -0.20302 | -0.26509 | -0.26812 | -0.2239 | -0.28098 | -0.2538 | -0.22101 | -0.16002 | -0.099903 | -0.12319 | -0.10973 | -0.021193 | -0.088202 | -0.12319 | -0.080154 | 0.075532 | 0.15559
4 | -0.16566 | -0.16711 | -0.17209 | -0.17209 | -0.17597 | -0.18127 | -0.1635 | -0.111 | -0.082792 | -0.087295 | -0.11002 | -0.12063 | -0.11149 | -0.12088 | -0.11444 | -0.13485 | -0.15096 | -0.13431 | -0.094963 | -0.084851 | -0.085115 | -0.11243 | -0.14016 | -0.14542
5 | -0.0030073 | -0.0039305 | -0.0046146 | -0.0046032 | -0.0046321 | -0.0050077 | -0.0045044 | -0.0017982 | 0.00056171 | 0.0019977 | 0.0032954 | 0.0034987 | 0.003071 | 0.0025091 | 0.0016576 | 0.0011006 | 0.00091941 | 0.00080915 | 0.00081839 | 0.00022366 | 0.0017408 | 0.00079402 | 0.00045518 | -0.00072918
6 | -0.46748 | -0.51955 | -0.39344 | -0.46359 | -0.47458 | -0.48727 | -0.472 | -0.87276 | -1.0023 | -1.0001 | -0.87402 | -1.0438 | -1.0877 | -1.0039 | -0.87186 | -0.76675 | -0.9348 | -0.90642 | -0.71129 | -0.6597 | -0.77716 | -0.61142 | -0.46689 | -0.51992
7 | -0.49476 | -0.51115 | -0.53793 | -0.55594 | -0.52018 | -0.56097 | -0.48653 | -0.22179 | -0.039864 | -0.02969 | 0.067901 | 0.0228 | 0.0058015 | 0.0039625 | -0.05724 | -0.099495 | -0.14672 | -0.18635 | -0.16189 | -0.19954 | -0.142 | -0.26228 | -0.3294 | -0.35752
8 | -0.47801 | -0.48132 | -0.48582 | -0.48845 | -0.4819 | -0.47043 | -0.39984 | -0.32994 | -0.32373 | -0.31857 | -0.3133 | -0.30984 | -0.31715 | -0.32938 | -0.36212 | -0.37835 | -0.3917 | -0.39297 | -0.4004 | -0.41385 | -0.44012 | -0.45882 | -0.46526 | -0.47426
9 | -0.00079414 | 0.0073227 | 0.0093764 | 0.011894 | 0.011326 | 0.013087 | 0.024622 | 0.0080184 | 0.012357 | 0.0042409 | 7.8983e-05 | -0.0033236 | -0.011382 | -0.011527 | -0.0088287 | -0.020287 | -0.017222 | -0.014964 | -0.012393 | -0.012683 | -0.017925 | -0.016134 | 0.0015876 | 0.0025897
10 | 0.042566 | 0.047565 | 0.048785 | 0.048181 | 0.049797 | 0.051183 | 0.016182 | -0.014282 | -0.032492 | -0.034356 | -0.014566 | -0.0354 | -0.038055 | -0.036563 | -0.028937 | -0.012407 | -0.0062276 | -0.0062071 | -0.0063346 | -0.012653 | -0.018152 | -0.0024842 | 0.018747 | 0.031519
11 | -0.20393 | -0.21931 | -0.22908 | -0.23256 | -0.22651 | -0.22727 | -0.17924 | -0.1488 | -0.12521 | -0.096728 | -0.097231 | -0.10405 | -0.12218 | -0.12576 | -0.14107 | -0.1412 | -0.14331 | -0.11086 | -0.1 | -0.11393 | -0.09441 | -0.11998 | -0.13737 | -0.15518
12 | 0.27181 | 0.1644 | 0.20779 | 0.16364 | 0.18772 | 0.10073 | 0.33949 | 0.26693 | 0.19793 | 0.23291 | 0.24122 | 0.21965 | -0.11002 | -0.055832 | 0.31237 | 0.10521 | 0.12122 | 0.070553 | -0.0032587 | -0.21441 | -0.4783 | -0.4764 | -0.45211 | -0.47488
13 | 0.89448 | 0.83303 | 0.62621 | 0.56446 | 0.51896 | 0.65162 | 2.1457 | 2.8658 | 3.6762 | 3.5048 | 3.4186 | 3.3757 | 3.6484 | 3.3491 | 3.0761 | 2.8581 | 2.8291 | 2.8661 | 2.3839 | 2.1847 | 2.3159 | 1.6207 | 0.7113 | 0.76211
14 | 0.13574 | 0.1488 | 0.14116 | 0.14091 | 0.1381 | 0.14608 | 0.14979 | 0.28101 | 0.32676 | 0.31511 | 0.30691 | 0.30758 | 0.32692 | 0.31618 | 0.22209 | 0.29041 | 0.29399 | 0.27608 | 0.21813 | 0.19784 | 0.20744 | 0.20867 | 0.14403 | 0.14223
15 | 0.003061 | -0.015125 | -0.017962 | -0.024344 | -0.030959 | -0.025115 | -0.029317 | 0.076817 | 0.098746 | 0.12676 | 0.073122 | 0.065776 | 0.045385 | 0.06024 | 0.025771 | 0.022729 | 0.026573 | 0.048175 | 0.091512 | 0.093474 | 0.074288 | 0.056677 | 0.027762 | 0.0051006
16 | -0.011337 | -0.026756 | -0.04713 | -0.043564 | -0.044261 | -0.042378 | -0.0026273 | 0.050754 | 0.066272 | 0.067031 | 0.055974 | 0.070244 | 0.06345 | 0.055252 | 0.040005 | 0.024976 | 0.030797 | 0.027431 | 0.0052983 | 0.02205 | 0.030796 | 0.020038 | -0.018883 | -0.038898
17 | 0.26229 | 0.26459 | 0.27247 | 0.27248 | 0.27862 | 0.28701 | 0.25887 | 0.17575 | 0.13109 | 0.13822 | 0.17419 | 0.19099 | 0.17652 | 0.1914 | 0.1812 | 0.21351 | 0.23902 | 0.21266 | 0.15036 | 0.13435 | 0.13477 | 0.17802 | 0.22192 | 0.23024
18 | 0.084204 | 0.11005 | 0.12921 | 0.12889 | 0.1297 | 0.14022 | 0.12612 | 0.050349 | -0.015728 | -0.055934 | -0.092272 | -0.097963 | -0.085987 | -0.070254 | -0.046414 | -0.030818 | -0.025744 | -0.022656 | -0.022915 | -0.0062625 | -0.048742 | -0.022233 | -0.012745 | 0.020417
19 | -0.52698 | -0.58568 | -0.44352 | -0.5226 | -0.53498 | -0.54928 | -0.53207 | -0.98384 | -1.1299 | -1.1274 | -0.98526 | -1.1767 | -1.2261 | -1.1316 | -0.98282 | -0.86433 | -1.0538 | -1.0218 | -0.80182 | -0.74366 | -0.87607 | -0.68924 | -0.52631 | -0.58609
20 | 0.311 | 0.3213 | 0.33813 | 0.34945 | 0.32697 | 0.35261 | 0.30582 | 0.13941 | 0.025057 | 0.018662 | -0.042681 | -0.014331 | -0.0036466 | -0.0024907 | 0.035979 | 0.06254 | 0.092223 | 0.11713 | 0.10176 | 0.12542 | 0.089257 | 0.16486 | 0.20705 | 0.22472
21 | -0.39834 | -0.4011 | -0.40485 | -0.40704 | -0.40159 | -0.39203 | -0.3332 | -0.27495 | -0.26977 | -0.26547 | -0.26109 | -0.2582 | -0.26429 | -0.27448 | -0.30177 | -0.31529 | -0.32642 | -0.32747 | -0.33367 | -0.34488 | -0.36677 | -0.38235 | -0.38772 | -0.39522
22 | 0.0058034 | -0.053512 | -0.06852 | -0.086916 | -0.082765 | -0.095633 | -0.17993 | -0.058596 | -0.090301 | -0.030991 | -0.00057718 | 0.024288 | 0.083175 | 0.084236 | 0.064517 | 0.14825 | 0.12585 | 0.10935 | 0.090564 | 0.09268 | 0.13099 | 0.1179 | -0.011601 | -0.018925
23 | -1.1067 | -1.2367 | -1.2684 | -1.2527 | -1.2947 | -1.3308 | -0.42073 | 0.37133 | 0.84478 | 0.89325 | 0.37871 | 0.92039 | 0.98944 | 0.95065 | 0.75237 | 0.32259 | 0.16192 | 0.16138 | 0.1647 | 0.32897 | 0.47196 | 0.06459 | -0.48742 | -0.8195
24 | 0.60031 | 0.64558 | 0.67435 | 0.68458 | 0.66678 | 0.66901 | 0.52764 | 0.43803 | 0.36858 | 0.28474 | 0.28622 | 0.30628 | 0.35967 | 0.37019 | 0.41527 | 0.41566 | 0.42187 | 0.32635 | 0.29438 | 0.33537 | 0.27792 | 0.35318 | 0.40438 | 0.4568
25 | -0.16309 | -0.09864 | -0.12467 | -0.098186 | -0.11263 | -0.060441 | -0.20369 | -0.16016 | -0.11876 | -0.13975 | -0.14473 | -0.13179 | 0.066013 | 0.033499 | -0.18742 | -0.063124 | -0.07273 | -0.042332 | 0.0019552 | 0.12865 | 0.28698 | 0.28584 | 0.27127 | 0.28493
26 | 0.07687 | 0.071588 | 0.053815 | 0.048508 | 0.044598 | 0.055998 | 0.1844 | 0.24628 | 0.31592 | 0.3012 | 0.29378 | 0.2901 | 0.31354 | 0.28781 | 0.26435 | 0.24562 | 0.24313 | 0.2463 | 0.20486 | 0.18775 | 0.19902 | 0.13928 | 0.061127 | 0.065494
27 | 0.066035 | 0.07239 | 0.068671 | 0.068549 | 0.067184 | 0.071067 | 0.072869 | 0.13671 | 0.15896 | 0.15329 | 0.14931 | 0.14964 | 0.15904 | 0.15382 | 0.10804 | 0.14128 | 0.14302 | 0.13431 | 0.10612 | 0.096248 | 0.10092 | 0.10151 | 0.070066 | 0.069191
28 | -0.003214 | 0.015882 | 0.01886 | 0.025561 | 0.032507 | 0.026371 | 0.030782 | -0.080657 | -0.10368 | -0.1331 | -0.076778 | -0.069065 | -0.047654 | -0.063252 | -0.027059 | -0.023866 | -0.027901 | -0.050584 | -0.096088 | -0.098148 | -0.078002 | -0.059511 | -0.02915 | -0.0053556
29 | -0.6802 | -1.6054 | -2.8278 | -2.6139 | -2.6557 | -2.5427 | -0.15764 | 3.0452 | 3.9763 | 4.0218 | 3.3584 | 4.2147 | 3.807 | 3.3151 | 2.4003 | 1.4986 | 1.8478 | 1.6459 | 0.3179 | 1.323 | 1.8478 | 1.2023 | -1.133 | -2.3339
30 | 0.67644 | 0.68236 | 0.70269 | 0.70271 | 0.71854 | 0.74019 | 0.66761 | 0.45324 | 0.33807 | 0.35645 | 0.44923 | 0.49256 | 0.45524 | 0.4936 | 0.46731 | 0.55063 | 0.61642 | 0.54843 | 0.38777 | 0.34648 | 0.34755 | 0.45909 | 0.57233 | 0.59378
31 | 0.4962 | 0.64852 | 0.76141 | 0.75953 | 0.7643 | 0.82627 | 0.74322 | 0.2967 | -0.092682 | -0.32961 | -0.54375 | -0.57728 | -0.50671 | -0.414 | -0.27351 | -0.1816 | -0.1517 | -0.13351 | -0.13503 | -0.036904 | -0.28723 | -0.13101 | -0.075105 | 0.12031
32 | 0.49298 | 0.54789 | 0.4149 | 0.48888 | 0.50046 | 0.51385 | 0.49774 | 0.92036 | 1.057 | 1.0547 | 0.92169 | 1.1008 | 1.147 | 1.0586 | 0.91941 | 0.80857 | 0.98579 | 0.95587 | 0.75009 | 0.69568 | 0.81955 | 0.64477 | 0.49236 | 0.54828

## Qc, Summer, S5
LoadID | 0 | 1 | 2 | 3 | 4 | 5 | 6 | 7 | 8 | 9 | 10 | 11 | 12 | 13 | 14 | 15 | 16 | 17 | 18 | 19 | 20 | 21 | 22 | 23
1 | 0.26414 | 0.28956 | 0.27468 | 0.2742 | 0.26873 | 0.28427 | 0.29148 | 0.54683 | 0.63586 | 0.61318 | 0.59723 | 0.59854 | 0.63616 | 0.61527 | 0.43217 | 0.56512 | 0.57209 | 0.53724 | 0.42448 | 0.38499 | 0.40367 | 0.40606 | 0.28027 | 0.27676
2 | -0.0033671 | 0.016638 | 0.019758 | 0.026778 | 0.034055 | 0.027627 | 0.032248 | -0.084498 | -0.10862 | -0.13944 | -0.080435 | -0.072353 | -0.049923 | -0.066264 | -0.028348 | -0.025002 | -0.02923 | -0.052993 | -0.10066 | -0.10282 | -0.081717 | -0.062345 | -0.030538 | -0.0056106
3 | 0.045346 | 0.10702 | 0.18852 | 0.17426 | 0.17704 | 0.16951 | 0.010509 | -0.20302 | -0.26509 | -0.26812 | -0.2239 | -0.28098 | -0.2538 | -0.22101 | -0.16002 | -0.099903 | -0.12319 | -0.10973 | -0.021193 | -0.088202 | -0.12319 | -0.080154 | 0.075532 | 0.15559
4 | -0.16566 | -0.16711 | -0.17209 | -0.17209 | -0.17597 | -0.18127 | -0.1635 | -0.111 | -0.082792 | -0.087295 | -0.11002 | -0.12063 | -0.11149 | -0.12088 | -0.11444 | -0.13485 | -0.15096 | -0.13431 | -0.094963 | -0.084851 | -0.085115 | -0.11243 | -0.14016 | -0.14542
5 | -0.0030073 | -0.0039305 | -0.0046146 | -0.0046032 | -0.0046321 | -0.0050077 | -0.0045044 | -0.0017982 | 0.00056171 | 0.0019977 | 0.0032954 | 0.0034987 | 0.003071 | 0.0025091 | 0.0016576 | 0.0011006 | 0.00091941 | 0.00080915 | 0.00081839 | 0.00022366 | 0.0017408 | 0.00079402 | 0.00045518 | -0.00072918
6 | -0.46748 | -0.51955 | -0.39344 | -0.46359 | -0.47458 | -0.48727 | -0.472 | -0.87276 | -1.0023 | -1.0001 | -0.87402 | -1.0438 | -1.0877 | -1.0039 | -0.87186 | -0.76675 | -0.9348 | -0.90642 | -0.71129 | -0.6597 | -0.77716 | -0.61142 | -0.46689 | -0.51992
7 | -0.49476 | -0.51115 | -0.53793 | -0.55594 | -0.52018 | -0.56097 | -0.48653 | -0.22179 | -0.039864 | -0.02969 | 0.067901 | 0.0228 | 0.0058015 | 0.0039625 | -0.05724 | -0.099495 | -0.14672 | -0.18635 | -0.16189 | -0.19954 | -0.142 | -0.26228 | -0.3294 | -0.35752
8 | -0.47801 | -0.48132 | -0.48582 | -0.48845 | -0.4819 | -0.47043 | -0.39984 | -0.32994 | -0.32373 | -0.31857 | -0.3133 | -0.30984 | -0.31715 | -0.32938 | -0.36212 | -0.37835 | -0.3917 | -0.39297 | -0.4004 | -0.41385 | -0.44012 | -0.45882 | -0.46526 | -0.47426
9 | -0.00079414 | 0.0073227 | 0.0093764 | 0.011894 | 0.011326 | 0.013087 | 0.024622 | 0.0080184 | 0.012357 | 0.0042409 | 7.8983e-05 | -0.0033236 | -0.011382 | -0.011527 | -0.0088287 | -0.020287 | -0.017222 | -0.014964 | -0.012393 | -0.012683 | -0.017925 | -0.016134 | 0.0015876 | 0.0025897
10 | 0.042566 | 0.047565 | 0.048785 | 0.048181 | 0.049797 | 0.051183 | 0.016182 | -0.014282 | -0.032492 | -0.034356 | -0.014566 | -0.0354 | -0.038055 | -0.036563 | -0.028937 | -0.012407 | -0.0062276 | -0.0062071 | -0.0063346 | -0.012653 | -0.018152 | -0.0024842 | 0.018747 | 0.031519
11 | -0.20393 | -0.21931 | -0.22908 | -0.23256 | -0.22651 | -0.22727 | -0.17924 | -0.1488 | -0.12521 | -0.096728 | -0.097231 | -0.10405 | -0.12218 | -0.12576 | -0.14107 | -0.1412 | -0.14331 | -0.11086 | -0.1 | -0.11393 | -0.09441 | -0.11998 | -0.13737 | -0.15518
12 | 0.27181 | 0.1644 | 0.20779 | 0.16364 | 0.18772 | 0.10073 | 0.33949 | 0.26693 | 0.19793 | 0.23291 | 0.24122 | 0.21965 | -0.11002 | -0.055832 | 0.31237 | 0.10521 | 0.12122 | 0.070553 | -0.0032587 | -0.21441 | -0.4783 | -0.4764 | -0.45211 | -0.47488
13 | 0.89448 | 0.83303 | 0.62621 | 0.56446 | 0.51896 | 0.65162 | 2.1457 | 2.8658 | 3.6762 | 3.5048 | 3.4186 | 3.3757 | 3.6484 | 3.3491 | 3.0761 | 2.8581 | 2.8291 | 2.8661 | 2.3839 | 2.1847 | 2.3159 | 1.6207 | 0.7113 | 0.76211
14 | 0.13574 | 0.1488 | 0.14116 | 0.14091 | 0.1381 | 0.14608 | 0.14979 | 0.28101 | 0.32676 | 0.31511 | 0.30691 | 0.30758 | 0.32692 | 0.31618 | 0.22209 | 0.29041 | 0.29399 | 0.27608 | 0.21813 | 0.19784 | 0.20744 | 0.20867 | 0.14403 | 0.14223
15 | 0.003061 | -0.015125 | -0.017962 | -0.024344 | -0.030959 | -0.025115 | -0.029317 | 0.076817 | 0.098746 | 0.12676 | 0.073122 | 0.065776 | 0.045385 | 0.06024 | 0.025771 | 0.022729 | 0.026573 | 0.048175 | 0.091512 | 0.093474 | 0.074288 | 0.056677 | 0.027762 | 0.0051006
16 | -0.011337 | -0.026756 | -0.04713 | -0.043564 | -0.044261 | -0.042378 | -0.0026273 | 0.050754 | 0.066272 | 0.067031 | 0.055974 | 0.070244 | 0.06345 | 0.055252 | 0.040005 | 0.024976 | 0.030797 | 0.027431 | 0.0052983 | 0.02205 | 0.030796 | 0.020038 | -0.018883 | -0.038898
17 | 0.26229 | 0.26459 | 0.27247 | 0.27248 | 0.27862 | 0.28701 | 0.25887 | 0.17575 | 0.13109 | 0.13822 | 0.17419 | 0.19099 | 0.17652 | 0.1914 | 0.1812 | 0.21351 | 0.23902 | 0.21266 | 0.15036 | 0.13435 | 0.13477 | 0.17802 | 0.22192 | 0.23024
18 | 0.084204 | 0.11005 | 0.12921 | 0.12889 | 0.1297 | 0.14022 | 0.12612 | 0.050349 | -0.015728 | -0.055934 | -0.092272 | -0.097963 | -0.085987 | -0.070254 | -0.046414 | -0.030818 | -0.025744 | -0.022656 | -0.022915 | -0.0062625 | -0.048742 | -0.022233 | -0.012745 | 0.020417
19 | -0.52698 | -0.58568 | -0.44352 | -0.5226 | -0.53498 | -0.54928 | -0.53207 | -0.98384 | -1.1299 | -1.1274 | -0.98526 | -1.1767 | -1.2261 | -1.1316 | -0.98282 | -0.86433 | -1.0538 | -1.0218 | -0.80182 | -0.74366 | -0.87607 | -0.68924 | -0.52631 | -0.58609
20 | 0.311 | 0.3213 | 0.33813 | 0.34945 | 0.32697 | 0.35261 | 0.30582 | 0.13941 | 0.025057 | 0.018662 | -0.042681 | -0.014331 | -0.0036466 | -0.0024907 | 0.035979 | 0.06254 | 0.092223 | 0.11713 | 0.10176 | 0.12542 | 0.089257 | 0.16486 | 0.20705 | 0.22472
21 | -0.39834 | -0.4011 | -0.40485 | -0.40704 | -0.40159 | -0.39203 | -0.3332 | -0.27495 | -0.26977 | -0.26547 | -0.26109 | -0.2582 | -0.26429 | -0.27448 | -0.30177 | -0.31529 | -0.32642 | -0.32747 | -0.33367 | -0.34488 | -0.36677 | -0.38235 | -0.38772 | -0.39522
22 | 0.0058034 | -0.053512 | -0.06852 | -0.086916 | -0.082765 | -0.095633 | -0.17993 | -0.058596 | -0.090301 | -0.030991 | -0.00057718 | 0.024288 | 0.083175 | 0.084236 | 0.064517 | 0.14825 | 0.12585 | 0.10935 | 0.090564 | 0.09268 | 0.13099 | 0.1179 | -0.011601 | -0.018925
23 | -1.1067 | -1.2367 | -1.2684 | -1.2527 | -1.2947 | -1.3308 | -0.42073 | 0.37133 | 0.84478 | 0.89325 | 0.37871 | 0.92039 | 0.98944 | 0.95065 | 0.75237 | 0.32259 | 0.16192 | 0.16138 | 0.1647 | 0.32897 | 0.47196 | 0.06459 | -0.48742 | -0.8195
24 | 0.60031 | 0.64558 | 0.67435 | 0.68458 | 0.66678 | 0.66901 | 0.52764 | 0.43803 | 0.36858 | 0.28474 | 0.28622 | 0.30628 | 0.35967 | 0.37019 | 0.41527 | 0.41566 | 0.42187 | 0.32635 | 0.29438 | 0.33537 | 0.27792 | 0.35318 | 0.40438 | 0.4568
25 | -0.16309 | -0.09864 | -0.12467 | -0.098186 | -0.11263 | -0.060441 | -0.20369 | -0.16016 | -0.11876 | -0.13975 | -0.14473 | -0.13179 | 0.066013 | 0.033499 | -0.18742 | -0.063124 | -0.07273 | -0.042332 | 0.0019552 | 0.12865 | 0.28698 | 0.28584 | 0.27127 | 0.28493
26 | 0.07687 | 0.071588 | 0.053815 | 0.048508 | 0.044598 | 0.055998 | 0.1844 | 0.24628 | 0.31592 | 0.3012 | 0.29378 | 0.2901 | 0.31354 | 0.28781 | 0.26435 | 0.24562 | 0.24313 | 0.2463 | 0.20486 | 0.18775 | 0.19902 | 0.13928 | 0.061127 | 0.065494
27 | 0.066035 | 0.07239 | 0.068671 | 0.068549 | 0.067184 | 0.071067 | 0.072869 | 0.13671 | 0.15896 | 0.15329 | 0.14931 | 0.14964 | 0.15904 | 0.15382 | 0.10804 | 0.14128 | 0.14302 | 0.13431 | 0.10612 | 0.096248 | 0.10092 | 0.10151 | 0.070066 | 0.069191
28 | -0.003214 | 0.015882 | 0.01886 | 0.025561 | 0.032507 | 0.026371 | 0.030782 | -0.080657 | -0.10368 | -0.1331 | -0.076778 | -0.069065 | -0.047654 | -0.063252 | -0.027059 | -0.023866 | -0.027901 | -0.050584 | -0.096088 | -0.098148 | -0.078002 | -0.059511 | -0.02915 | -0.0053556
29 | -0.6802 | -1.6054 | -2.8278 | -2.6139 | -2.6557 | -2.5427 | -0.15764 | 3.0452 | 3.9763 | 4.0218 | 3.3584 | 4.2147 | 3.807 | 3.3151 | 2.4003 | 1.4986 | 1.8478 | 1.6459 | 0.3179 | 1.323 | 1.8478 | 1.2023 | -1.133 | -2.3339
30 | 0.67644 | 0.68236 | 0.70269 | 0.70271 | 0.71854 | 0.74019 | 0.66761 | 0.45324 | 0.33807 | 0.35645 | 0.44923 | 0.49256 | 0.45524 | 0.4936 | 0.46731 | 0.55063 | 0.61642 | 0.54843 | 0.38777 | 0.34648 | 0.34755 | 0.45909 | 0.57233 | 0.59378
31 | 0.4962 | 0.64852 | 0.76141 | 0.75953 | 0.7643 | 0.82627 | 0.74322 | 0.2967 | -0.092682 | -0.32961 | -0.54375 | -0.57728 | -0.50671 | -0.414 | -0.27351 | -0.1816 | -0.1517 | -0.13351 | -0.13503 | -0.036904 | -0.28723 | -0.13101 | -0.075105 | 0.12031
32 | 0.49298 | 0.54789 | 0.4149 | 0.48888 | 0.50046 | 0.51385 | 0.49774 | 0.92036 | 1.057 | 1.0547 | 0.92169 | 1.1008 | 1.147 | 1.0586 | 0.91941 | 0.80857 | 0.98579 | 0.95587 | 0.75009 | 0.69568 | 0.81955 | 0.64477 | 0.49236 | 0.54828

## Qc, Summer, S6
LoadID | 0 | 1 | 2 | 3 | 4 | 5 | 6 | 7 | 8 | 9 | 10 | 11 | 12 | 13 | 14 | 15 | 16 | 17 | 18 | 19 | 20 | 21 | 22 | 23
1 | 0.26414 | 0.28956 | 0.27468 | 0.2742 | 0.26873 | 0.28427 | 0.29148 | 0.54683 | 0.63586 | 0.61318 | 0.59723 | 0.59854 | 0.63616 | 0.61527 | 0.43217 | 0.56512 | 0.57209 | 0.53724 | 0.42448 | 0.38499 | 0.40367 | 0.40606 | 0.28027 | 0.27676
2 | -0.0033671 | 0.016638 | 0.019758 | 0.026778 | 0.034055 | 0.027627 | 0.032248 | -0.084498 | -0.10862 | -0.13944 | -0.080435 | -0.072353 | -0.049923 | -0.066264 | -0.028348 | -0.025002 | -0.02923 | -0.052993 | -0.10066 | -0.10282 | -0.081717 | -0.062345 | -0.030538 | -0.0056106
3 | 0.045346 | 0.10702 | 0.18852 | 0.17426 | 0.17704 | 0.16951 | 0.010509 | -0.20302 | -0.26509 | -0.26812 | -0.2239 | -0.28098 | -0.2538 | -0.22101 | -0.16002 | -0.099903 | -0.12319 | -0.10973 | -0.021193 | -0.088202 | -0.12319 | -0.080154 | 0.075532 | 0.15559
4 | -0.16566 | -0.16711 | -0.17209 | -0.17209 | -0.17597 | -0.18127 | -0.1635 | -0.111 | -0.082792 | -0.087295 | -0.11002 | -0.12063 | -0.11149 | -0.12088 | -0.11444 | -0.13485 | -0.15096 | -0.13431 | -0.094963 | -0.084851 | -0.085115 | -0.11243 | -0.14016 | -0.14542
5 | -0.0030073 | -0.0039305 | -0.0046146 | -0.0046032 | -0.0046321 | -0.0050077 | -0.0045044 | -0.0017982 | 0.00056171 | 0.0019977 | 0.0032954 | 0.0034987 | 0.003071 | 0.0025091 | 0.0016576 | 0.0011006 | 0.00091941 | 0.00080915 | 0.00081839 | 0.00022366 | 0.0017408 | 0.00079402 | 0.00045518 | -0.00072918
6 | -0.46748 | -0.51955 | -0.39344 | -0.46359 | -0.47458 | -0.48727 | -0.472 | -0.87276 | -1.0023 | -1.0001 | -0.87402 | -1.0438 | -1.0877 | -1.0039 | -0.87186 | -0.76675 | -0.9348 | -0.90642 | -0.71129 | -0.6597 | -0.77716 | -0.61142 | -0.46689 | -0.51992
7 | -0.49476 | -0.51115 | -0.53793 | -0.55594 | -0.52018 | -0.56097 | -0.48653 | -0.22179 | -0.039864 | -0.02969 | 0.067901 | 0.0228 | 0.0058015 | 0.0039625 | -0.05724 | -0.099495 | -0.14672 | -0.18635 | -0.16189 | -0.19954 | -0.142 | -0.26228 | -0.3294 | -0.35752
8 | -0.47801 | -0.48132 | -0.48582 | -0.48845 | -0.4819 | -0.47043 | -0.39984 | -0.32994 | -0.32373 | -0.31857 | -0.3133 | -0.30984 | -0.31715 | -0.32938 | -0.36212 | -0.37835 | -0.3917 | -0.39297 | -0.4004 | -0.41385 | -0.44012 | -0.45882 | -0.46526 | -0.47426
9 | -0.00079414 | 0.0073227 | 0.0093764 | 0.011894 | 0.011326 | 0.013087 | 0.024622 | 0.0080184 | 0.012357 | 0.0042409 | 7.8983e-05 | -0.0033236 | -0.011382 | -0.011527 | -0.0088287 | -0.020287 | -0.017222 | -0.014964 | -0.012393 | -0.012683 | -0.017925 | -0.016134 | 0.0015876 | 0.0025897
10 | 0.042566 | 0.047565 | 0.048785 | 0.048181 | 0.049797 | 0.051183 | 0.016182 | -0.014282 | -0.032492 | -0.034356 | -0.014566 | -0.0354 | -0.038055 | -0.036563 | -0.028937 | -0.012407 | -0.0062276 | -0.0062071 | -0.0063346 | -0.012653 | -0.018152 | -0.0024842 | 0.018747 | 0.031519
11 | -0.20393 | -0.21931 | -0.22908 | -0.23256 | -0.22651 | -0.22727 | -0.17924 | -0.1488 | -0.12521 | -0.096728 | -0.097231 | -0.10405 | -0.12218 | -0.12576 | -0.14107 | -0.1412 | -0.14331 | -0.11086 | -0.1 | -0.11393 | -0.09441 | -0.11998 | -0.13737 | -0.15518
12 | 0.27181 | 0.1644 | 0.20779 | 0.16364 | 0.18772 | 0.10073 | 0.33949 | 0.26693 | 0.19793 | 0.23291 | 0.24122 | 0.21965 | -0.11002 | -0.055832 | 0.31237 | 0.10521 | 0.12122 | 0.070553 | -0.0032587 | -0.21441 | -0.4783 | -0.4764 | -0.45211 | -0.47488
13 | 0.89448 | 0.83303 | 0.62621 | 0.56446 | 0.51896 | 0.65162 | 2.1457 | 2.8658 | 3.6762 | 3.5048 | 3.4186 | 3.3757 | 3.6484 | 3.3491 | 3.0761 | 2.8581 | 2.8291 | 2.8661 | 2.3839 | 2.1847 | 2.3159 | 1.6207 | 0.7113 | 0.76211
14 | 0.13574 | 0.1488 | 0.14116 | 0.14091 | 0.1381 | 0.14608 | 0.14979 | 0.28101 | 0.32676 | 0.31511 | 0.30691 | 0.30758 | 0.32692 | 0.31618 | 0.22209 | 0.29041 | 0.29399 | 0.27608 | 0.21813 | 0.19784 | 0.20744 | 0.20867 | 0.14403 | 0.14223
15 | 0.003061 | -0.015125 | -0.017962 | -0.024344 | -0.030959 | -0.025115 | -0.029317 | 0.076817 | 0.098746 | 0.12676 | 0.073122 | 0.065776 | 0.045385 | 0.06024 | 0.025771 | 0.022729 | 0.026573 | 0.048175 | 0.091512 | 0.093474 | 0.074288 | 0.056677 | 0.027762 | 0.0051006
16 | -0.011337 | -0.026756 | -0.04713 | -0.043564 | -0.044261 | -0.042378 | -0.0026273 | 0.050754 | 0.066272 | 0.067031 | 0.055974 | 0.070244 | 0.06345 | 0.055252 | 0.040005 | 0.024976 | 0.030797 | 0.027431 | 0.0052983 | 0.02205 | 0.030796 | 0.020038 | -0.018883 | -0.038898
17 | 0.26229 | 0.26459 | 0.27247 | 0.27248 | 0.27862 | 0.28701 | 0.25887 | 0.17575 | 0.13109 | 0.13822 | 0.17419 | 0.19099 | 0.17652 | 0.1914 | 0.1812 | 0.21351 | 0.23902 | 0.21266 | 0.15036 | 0.13435 | 0.13477 | 0.17802 | 0.22192 | 0.23024
18 | 0.084204 | 0.11005 | 0.12921 | 0.12889 | 0.1297 | 0.14022 | 0.12612 | 0.050349 | -0.015728 | -0.055934 | -0.092272 | -0.097963 | -0.085987 | -0.070254 | -0.046414 | -0.030818 | -0.025744 | -0.022656 | -0.022915 | -0.0062625 | -0.048742 | -0.022233 | -0.012745 | 0.020417
19 | -0.52698 | -0.58568 | -0.44352 | -0.5226 | -0.53498 | -0.54928 | -0.53207 | -0.98384 | -1.1299 | -1.1274 | -0.98526 | -1.1767 | -1.2261 | -1.1316 | -0.98282 | -0.86433 | -1.0538 | -1.0218 | -0.80182 | -0.74366 | -0.87607 | -0.68924 | -0.52631 | -0.58609
20 | 0.311 | 0.3213 | 0.33813 | 0.34945 | 0.32697 | 0.35261 | 0.30582 | 0.13941 | 0.025057 | 0.018662 | -0.042681 | -0.014331 | -0.0036466 | -0.0024907 | 0.035979 | 0.06254 | 0.092223 | 0.11713 | 0.10176 | 0.12542 | 0.089257 | 0.16486 | 0.20705 | 0.22472
21 | -0.39834 | -0.4011 | -0.40485 | -0.40704 | -0.40159 | -0.39203 | -0.3332 | -0.27495 | -0.26977 | -0.26547 | -0.26109 | -0.2582 | -0.26429 | -0.27448 | -0.30177 | -0.31529 | -0.32642 | -0.32747 | -0.33367 | -0.34488 | -0.36677 | -0.38235 | -0.38772 | -0.39522
22 | 0.0058034 | -0.053512 | -0.06852 | -0.086916 | -0.082765 | -0.095633 | -0.17993 | -0.058596 | -0.090301 | -0.030991 | -0.00057718 | 0.024288 | 0.083175 | 0.084236 | 0.064517 | 0.14825 | 0.12585 | 0.10935 | 0.090564 | 0.09268 | 0.13099 | 0.1179 | -0.011601 | -0.018925
23 | -1.1067 | -1.2367 | -1.2684 | -1.2527 | -1.2947 | -1.3308 | -0.42073 | 0.37133 | 0.84478 | 0.89325 | 0.37871 | 0.92039 | 0.98944 | 0.95065 | 0.75237 | 0.32259 | 0.16192 | 0.16138 | 0.1647 | 0.32897 | 0.47196 | 0.06459 | -0.48742 | -0.8195
24 | 0.60031 | 0.64558 | 0.67435 | 0.68458 | 0.66678 | 0.66901 | 0.52764 | 0.43803 | 0.36858 | 0.28474 | 0.28622 | 0.30628 | 0.35967 | 0.37019 | 0.41527 | 0.41566 | 0.42187 | 0.32635 | 0.29438 | 0.33537 | 0.27792 | 0.35318 | 0.40438 | 0.4568
25 | -0.16309 | -0.09864 | -0.12467 | -0.098186 | -0.11263 | -0.060441 | -0.20369 | -0.16016 | -0.11876 | -0.13975 | -0.14473 | -0.13179 | 0.066013 | 0.033499 | -0.18742 | -0.063124 | -0.07273 | -0.042332 | 0.0019552 | 0.12865 | 0.28698 | 0.28584 | 0.27127 | 0.28493
26 | 0.07687 | 0.071588 | 0.053815 | 0.048508 | 0.044598 | 0.055998 | 0.1844 | 0.24628 | 0.31592 | 0.3012 | 0.29378 | 0.2901 | 0.31354 | 0.28781 | 0.26435 | 0.24562 | 0.24313 | 0.2463 | 0.20486 | 0.18775 | 0.19902 | 0.13928 | 0.061127 | 0.065494
27 | 0.066035 | 0.07239 | 0.068671 | 0.068549 | 0.067184 | 0.071067 | 0.072869 | 0.13671 | 0.15896 | 0.15329 | 0.14931 | 0.14964 | 0.15904 | 0.15382 | 0.10804 | 0.14128 | 0.14302 | 0.13431 | 0.10612 | 0.096248 | 0.10092 | 0.10151 | 0.070066 | 0.069191
28 | -0.003214 | 0.015882 | 0.01886 | 0.025561 | 0.032507 | 0.026371 | 0.030782 | -0.080657 | -0.10368 | -0.1331 | -0.076778 | -0.069065 | -0.047654 | -0.063252 | -0.027059 | -0.023866 | -0.027901 | -0.050584 | -0.096088 | -0.098148 | -0.078002 | -0.059511 | -0.02915 | -0.0053556
29 | -0.6802 | -1.6054 | -2.8278 | -2.6139 | -2.6557 | -2.5427 | -0.15764 | 3.0452 | 3.9763 | 4.0218 | 3.3584 | 4.2147 | 3.807 | 3.3151 | 2.4003 | 1.4986 | 1.8478 | 1.6459 | 0.3179 | 1.323 | 1.8478 | 1.2023 | -1.133 | -2.3339
30 | 0.67644 | 0.68236 | 0.70269 | 0.70271 | 0.71854 | 0.74019 | 0.66761 | 0.45324 | 0.33807 | 0.35645 | 0.44923 | 0.49256 | 0.45524 | 0.4936 | 0.46731 | 0.55063 | 0.61642 | 0.54843 | 0.38777 | 0.34648 | 0.34755 | 0.45909 | 0.57233 | 0.59378
31 | 0.4962 | 0.64852 | 0.76141 | 0.75953 | 0.7643 | 0.82627 | 0.74322 | 0.2967 | -0.092682 | -0.32961 | -0.54375 | -0.57728 | -0.50671 | -0.414 | -0.27351 | -0.1816 | -0.1517 | -0.13351 | -0.13503 | -0.036904 | -0.28723 | -0.13101 | -0.075105 | 0.12031
32 | 0.49298 | 0.54789 | 0.4149 | 0.48888 | 0.50046 | 0.51385 | 0.49774 | 0.92036 | 1.057 | 1.0547 | 0.92169 | 1.1008 | 1.147 | 1.0586 | 0.91941 | 0.80857 | 0.98579 | 0.95587 | 0.75009 | 0.69568 | 0.81955 | 0.64477 | 0.49236 | 0.54828

## Qc, Summer, S7
LoadID | 0 | 1 | 2 | 3 | 4 | 5 | 6 | 7 | 8 | 9 | 10 | 11 | 12 | 13 | 14 | 15 | 16 | 17 | 18 | 19 | 20 | 21 | 22 | 23
1 | 0.24128 | 0.28121 | 0.26676 | 0.26629 | 0.25323 | 0.2706 | 0.28307 | 0.5258 | 0.60529 | 0.5837 | 0.58574 | 0.56401 | 0.6117 | 0.59753 | 0.4114 | 0.53795 | 0.53908 | 0.52174 | 0.41223 | 0.37759 | 0.39591 | 0.38654 | 0.26949 | 0.26346
2 | -0.0032052 | 0.016158 | 0.019188 | 0.025491 | 0.032091 | 0.026033 | 0.031318 | -0.082061 | -0.10444 | -0.13408 | -0.077341 | -0.069571 | -0.048963 | -0.063078 | -0.027802 | -0.024281 | -0.027544 | -0.051464 | -0.094856 | -0.098867 | -0.080145 | -0.059947 | -0.029657 | -0.0052869
3 | 0.043602 | 0.10085 | 0.1849 | 0.17091 | 0.16683 | 0.16299 | 0.010206 | -0.19326 | -0.25235 | -0.25523 | -0.21098 | -0.27287 | -0.24404 | -0.21038 | -0.15694 | -0.097982 | -0.11964 | -0.10656 | -0.020582 | -0.086506 | -0.11963 | -0.077842 | 0.074079 | 0.1511
4 | -0.1561 | -0.16229 | -0.16878 | -0.16216 | -0.17089 | -0.17256 | -0.16035 | -0.10886 | -0.078811 | -0.085616 | -0.10473 | -0.11367 | -0.1072 | -0.11507 | -0.11114 | -0.13226 | -0.14806 | -0.12914 | -0.093137 | -0.082404 | -0.081023 | -0.10703 | -0.13747 | -0.13703
5 | -0.0028627 | -0.0038549 | -0.0044815 | -0.0045147 | -0.004454 | -0.0048633 | -0.0043744 | -0.0017636 | 0.00054551 | 0.0019016 | 0.0032004 | 0.0032968 | 0.0029824 | 0.0024126 | 0.0015939 | 0.0010371 | 0.00088405 | 0.00077803 | 0.00080265 | 0.00021291 | 0.0016738 | 0.00076348 | 0.0004333 | -0.00070113
6 | -0.4495 | -0.49457 | -0.38588 | -0.44131 | -0.45632 | -0.45916 | -0.45384 | -0.82241 | -0.95414 | -0.97125 | -0.832 | -1.0137 | -1.0667 | -0.95559 | -0.82994 | -0.73726 | -0.89884 | -0.86285 | -0.6771 | -0.62798 | -0.7398 | -0.57614 | -0.44893 | -0.48992
7 | -0.48525 | -0.49149 | -0.52759 | -0.54525 | -0.49017 | -0.534 | -0.46781 | -0.20899 | -0.037947 | -0.029119 | 0.063984 | 0.021484 | 0.0055225 | 0.003772 | -0.055038 | -0.094711 | -0.14249 | -0.17559 | -0.15878 | -0.19378 | -0.13927 | -0.25472 | -0.31039 | -0.3472
8 | -0.45503 | -0.46281 | -0.47181 | -0.46497 | -0.45873 | -0.45686 | -0.38831 | -0.3236 | -0.31128 | -0.30938 | -0.29523 | -0.29792 | -0.29885 | -0.31038 | -0.34123 | -0.36016 | -0.3804 | -0.38541 | -0.38885 | -0.38998 | -0.41896 | -0.44117 | -0.43842 | -0.46058
9 | -0.00077887 | 0.0071819 | 0.0088354 | 0.011665 | 0.010672 | 0.012835 | 0.023438 | 0.0077871 | 0.012119 | 0.0041186 | 7.5945e-05 | -0.0032278 | -0.011163 | -0.011084 | -0.0084042 | -0.019702 | -0.016394 | -0.014245 | -0.011797 | -0.012195 | -0.017064 | -0.015513 | 0.0015265 | 0.002515
10 | 0.041747 | 0.04482 | 0.047378 | 0.045865 | 0.047403 | 0.049707 | 0.015871 | -0.013733 | -0.03093 | -0.033034 | -0.014145 | -0.033698 | -0.037323 | -0.035157 | -0.027268 | -0.012169 | -0.0061078 | -0.0059683 | -0.0062127 | -0.012166 | -0.01728 | -0.0023648 | 0.017665 | 0.029701
11 | -0.19412 | -0.20666 | -0.22467 | -0.22361 | -0.21998 | -0.2229 | -0.17407 | -0.14022 | -0.11799 | -0.091147 | -0.094426 | -0.10104 | -0.11748 | -0.12092 | -0.13293 | -0.13441 | -0.13504 | -0.1066 | -0.096157 | -0.11174 | -0.092595 | -0.11767 | -0.13209 | -0.14623
12 | 0.25613 | 0.15491 | 0.1978 | 0.1605 | 0.1805 | 0.097829 | 0.32643 | 0.25153 | 0.19413 | 0.21948 | 0.23194 | 0.21543 | -0.10791 | -0.053684 | 0.30336 | 0.10116 | 0.11772 | 0.066482 | -0.003196 | -0.20204 | -0.46911 | -0.45807 | -0.42603 | -0.44749
13 | 0.87728 | 0.80099 | 0.59008 | 0.54275 | 0.50399 | 0.61402 | 2.1045 | 2.7004 | 3.5348 | 3.4037 | 3.3528 | 3.2783 | 3.5081 | 3.2847 | 2.9578 | 2.7482 | 2.6931 | 2.7007 | 2.338 | 2.0797 | 2.2714 | 1.5895 | 0.6771 | 0.7328
14 | 0.13052 | 0.14022 | 0.13437 | 0.13278 | 0.13279 | 0.14327 | 0.14691 | 0.27561 | 0.31419 | 0.30299 | 0.29215 | 0.28984 | 0.31434 | 0.29794 | 0.21568 | 0.28483 | 0.28834 | 0.26281 | 0.21184 | 0.19214 | 0.20146 | 0.19663 | 0.1371 | 0.13539
15 | 0.0028844 | -0.014834 | -0.017099 | -0.023642 | -0.029471 | -0.024632 | -0.028753 | 0.072385 | 0.095898 | 0.12433 | 0.068904 | 0.063878 | 0.043203 | 0.057923 | 0.025027 | 0.021418 | 0.026062 | 0.045859 | 0.088872 | 0.089879 | 0.070716 | 0.054497 | 0.026961 | 0.0049044
16 | -0.010792 | -0.025212 | -0.045318 | -0.041051 | -0.042984 | -0.040341 | -0.002501 | 0.04929 | 0.062449 | 0.065097 | 0.053283 | 0.068894 | 0.060399 | 0.053659 | 0.038081 | 0.024015 | 0.029317 | 0.026904 | 0.0051455 | 0.021626 | 0.029316 | 0.019075 | -0.017794 | -0.037402
17 | 0.24716 | 0.24932 | 0.26723 | 0.26724 | 0.27058 | 0.28149 | 0.2514 | 0.1673 | 0.12352 | 0.13556 | 0.17084 | 0.18365 | 0.16973 | 0.18035 | 0.17423 | 0.20735 | 0.22983 | 0.20652 | 0.14602 | 0.12918 | 0.12829 | 0.17117 | 0.21126 | 0.22581
18 | 0.081775 | 0.1037 | 0.12672 | 0.12269 | 0.12222 | 0.13213 | 0.11885 | 0.047928 | -0.015274 | -0.052707 | -0.089611 | -0.094195 | -0.084334 | -0.068227 | -0.044182 | -0.029929 | -0.024258 | -0.022003 | -0.022254 | -0.0059012 | -0.046867 | -0.021805 | -0.012378 | 0.020024
19 | -0.49658 | -0.55189 | -0.41793 | -0.49245 | -0.51955 | -0.53344 | -0.51672 | -0.95546 | -1.0756 | -1.0949 | -0.92842 | -1.1314 | -1.1789 | -1.0772 | -0.93557 | -0.82278 | -0.99298 | -0.99231 | -0.77869 | -0.71506 | -0.8508 | -0.66935 | -0.50607 | -0.55791
20 | 0.29604 | 0.30585 | 0.31862 | 0.33601 | 0.31125 | 0.34583 | 0.29994 | 0.13405 | 0.024575 | 0.017585 | -0.041039 | -0.013918 | -0.0035414 | -0.0024189 | 0.034595 | 0.061337 | 0.087789 | 0.11488 | 0.09589 | 0.12181 | 0.085824 | 0.16169 | 0.20108 | 0.2204
21 | -0.39068 | -0.38567 | -0.39317 | -0.39922 | -0.39386 | -0.38072 | -0.32039 | -0.26966 | -0.26199 | -0.25526 | -0.24853 | -0.2433 | -0.25158 | -0.26656 | -0.28726 | -0.30923 | -0.32014 | -0.32118 | -0.31442 | -0.33825 | -0.34913 | -0.36397 | -0.38026 | -0.37242
22 | 0.0054685 | -0.052483 | -0.066543 | -0.082738 | -0.081173 | -0.092875 | -0.17128 | -0.056906 | -0.088564 | -0.030396 | -0.00056053 | 0.023587 | 0.081575 | 0.081806 | 0.063277 | 0.14398 | 0.12222 | 0.1062 | 0.08621 | 0.088224 | 0.12722 | 0.11336 | -0.011378 | -0.018561
23 | -1.0429 | -1.1653 | -1.2196 | -1.2045 | -1.2698 | -1.2924 | -0.40455 | 0.34991 | 0.80417 | 0.84171 | 0.3605 | 0.89384 | 0.94187 | 0.90494 | 0.72344 | 0.31018 | 0.15569 | 0.15362 | 0.15836 | 0.30999 | 0.44473 | 0.063347 | -0.47336 | -0.80374
24 | 0.58299 | 0.61455 | 0.6549 | 0.64508 | 0.62831 | 0.64972 | 0.51242 | 0.4296 | 0.3615 | 0.27105 | 0.27246 | 0.29156 | 0.34583 | 0.36307 | 0.40728 | 0.39967 | 0.4097 | 0.30752 | 0.28306 | 0.32569 | 0.26188 | 0.3362 | 0.38105 | 0.43045
25 | -0.15368 | -0.095794 | -0.12228 | -0.094409 | -0.10722 | -0.058697 | -0.1939 | -0.15554 | -0.11305 | -0.13572 | -0.14056 | -0.12799 | 0.063474 | 0.031889 | -0.18021 | -0.060089 | -0.071331 | -0.040704 | 0.0018424 | 0.1237 | 0.28146 | 0.26935 | 0.26344 | 0.27397
26 | 0.073913 | 0.067458 | 0.05071 | 0.045709 | 0.042025 | 0.053844 | 0.17908 | 0.23207 | 0.2977 | 0.29251 | 0.28248 | 0.28173 | 0.30449 | 0.28228 | 0.25165 | 0.23145 | 0.23378 | 0.2392 | 0.19698 | 0.18233 | 0.19328 | 0.13526 | 0.058188 | 0.063605
27 | 0.062226 | 0.070998 | 0.06603 | 0.065254 | 0.065892 | 0.069017 | 0.069366 | 0.13408 | 0.15438 | 0.14887 | 0.14069 | 0.141 | 0.15445 | 0.14938 | 0.10389 | 0.13313 | 0.13615 | 0.13043 | 0.10408 | 0.094397 | 0.098977 | 0.095658 | 0.066024 | 0.06786
28 | -0.0031522 | 0.015271 | 0.017954 | 0.025069 | 0.030632 | 0.025357 | 0.029007 | -0.076004 | -0.10069 | -0.12926 | -0.073825 | -0.067072 | -0.045821 | -0.062036 | -0.026018 | -0.023177 | -0.02656 | -0.049611 | -0.090544 | -0.095317 | -0.074252 | -0.057794 | -0.027468 | -0.0052011
29 | -0.66058 | -1.5127 | -2.7734 | -2.5636 | -2.5535 | -2.4205 | -0.15006 | 2.9281 | 3.7469 | 3.7898 | 3.2938 | 3.9715 | 3.6606 | 3.1558 | 2.3541 | 1.4697 | 1.7412 | 1.5667 | 0.30873 | 1.2849 | 1.7412 | 1.1329 | -1.0676 | -2.2666
30 | 0.65692 | 0.66268 | 0.66215 | 0.67569 | 0.67709 | 0.7046 | 0.64193 | 0.44452 | 0.31856 | 0.34274 | 0.42332 | 0.46888 | 0.44648 | 0.47936 | 0.44035 | 0.52945 | 0.59271 | 0.51679 | 0.3654 | 0.33648 | 0.33084 | 0.45026 | 0.53931 | 0.57665
31 | 0.47235 | 0.61111 | 0.74677 | 0.71571 | 0.72021 | 0.80244 | 0.72178 | 0.29099 | -0.087335 | -0.32011 | -0.52283 | -0.54398 | -0.49209 | -0.39011 | -0.25773 | -0.17287 | -0.14587 | -0.12966 | -0.13244 | -0.03513 | -0.27894 | -0.12597 | -0.071495 | 0.11337
32 | 0.47876 | 0.53209 | 0.39894 | 0.46068 | 0.4764 | 0.49408 | 0.46903 | 0.88496 | 1.0062 | 1.0242 | 0.87738 | 1.0479 | 1.1139 | 0.99754 | 0.89289 | 0.76969 | 0.96683 | 0.92829 | 0.72124 | 0.67561 | 0.77227 | 0.60757 | 0.46395 | 0.52719

## Qc, Summer, S8
LoadID | 0 | 1 | 2 | 3 | 4 | 5 | 6 | 7 | 8 | 9 | 10 | 11 | 12 | 13 | 14 | 15 | 16 | 17 | 18 | 19 | 20 | 21 | 22 | 23
1 | 0.24128 | 0.28121 | 0.26676 | 0.26629 | 0.25323 | 0.2706 | 0.28307 | 0.5258 | 0.60529 | 0.5837 | 0.58574 | 0.56401 | 0.6117 | 0.59753 | 0.4114 | 0.53795 | 0.53908 | 0.52174 | 0.41223 | 0.37759 | 0.39591 | 0.38654 | 0.26949 | 0.26346
2 | -0.0032052 | 0.016158 | 0.019188 | 0.025491 | 0.032091 | 0.026033 | 0.031318 | -0.082061 | -0.10444 | -0.13408 | -0.077341 | -0.069571 | -0.048963 | -0.063078 | -0.027802 | -0.024281 | -0.027544 | -0.051464 | -0.094856 | -0.098867 | -0.080145 | -0.059947 | -0.029657 | -0.0052869
3 | 0.043602 | 0.10085 | 0.1849 | 0.17091 | 0.16683 | 0.16299 | 0.010206 | -0.19326 | -0.25235 | -0.25523 | -0.21098 | -0.27287 | -0.24404 | -0.21038 | -0.15694 | -0.097982 | -0.11964 | -0.10656 | -0.020582 | -0.086506 | -0.11963 | -0.077842 | 0.074079 | 0.1511
4 | -0.1561 | -0.16229 | -0.16878 | -0.16216 | -0.17089 | -0.17256 | -0.16035 | -0.10886 | -0.078811 | -0.085616 | -0.10473 | -0.11367 | -0.1072 | -0.11507 | -0.11114 | -0.13226 | -0.14806 | -0.12914 | -0.093137 | -0.082404 | -0.081023 | -0.10703 | -0.13747 | -0.13703
5 | -0.0028627 | -0.0038549 | -0.0044815 | -0.0045147 | -0.004454 | -0.0048633 | -0.0043744 | -0.0017636 | 0.00054551 | 0.0019016 | 0.0032004 | 0.0032968 | 0.0029824 | 0.0024126 | 0.0015939 | 0.0010371 | 0.00088405 | 0.00077803 | 0.00080265 | 0.00021291 | 0.0016738 | 0.00076348 | 0.0004333 | -0.00070113
6 | -0.4495 | -0.49457 | -0.38588 | -0.44131 | -0.45632 | -0.45916 | -0.45384 | -0.82241 | -0.95414 | -0.97125 | -0.832 | -1.0137 | -1.0667 | -0.95559 | -0.82994 | -0.73726 | -0.89884 | -0.86285 | -0.6771 | -0.62798 | -0.7398 | -0.57614 | -0.44893 | -0.48992
7 | -0.48525 | -0.49149 | -0.52759 | -0.54525 | -0.49017 | -0.534 | -0.46781 | -0.20899 | -0.037947 | -0.029119 | 0.063984 | 0.021484 | 0.0055225 | 0.003772 | -0.055038 | -0.094711 | -0.14249 | -0.17559 | -0.15878 | -0.19378 | -0.13927 | -0.25472 | -0.31039 | -0.3472
8 | -0.45503 | -0.46281 | -0.47181 | -0.46497 | -0.45873 | -0.45686 | -0.38831 | -0.3236 | -0.31128 | -0.30938 | -0.29523 | -0.29792 | -0.29885 | -0.31038 | -0.34123 | -0.36016 | -0.3804 | -0.38541 | -0.38885 | -0.38998 | -0.41896 | -0.44117 | -0.43842 | -0.46058
9 | -0.00077887 | 0.0071819 | 0.0088354 | 0.011665 | 0.010672 | 0.012835 | 0.023438 | 0.0077871 | 0.012119 | 0.0041186 | 7.5945e-05 | -0.0032278 | -0.011163 | -0.011084 | -0.0084042 | -0.019702 | -0.016394 | -0.014245 | -0.011797 | -0.012195 | -0.017064 | -0.015513 | 0.0015265 | 0.002515
10 | 0.041747 | 0.04482 | 0.047378 | 0.045865 | 0.047403 | 0.049707 | 0.015871 | -0.013733 | -0.03093 | -0.033034 | -0.014145 | -0.033698 | -0.037323 | -0.035157 | -0.027268 | -0.012169 | -0.0061078 | -0.0059683 | -0.0062127 | -0.012166 | -0.01728 | -0.0023648 | 0.017665 | 0.029701
11 | -0.19412 | -0.20666 | -0.22467 | -0.22361 | -0.21998 | -0.2229 | -0.17407 | -0.14022 | -0.11799 | -0.091147 | -0.094426 | -0.10104 | -0.11748 | -0.12092 | -0.13293 | -0.13441 | -0.13504 | -0.1066 | -0.096157 | -0.11174 | -0.092595 | -0.11767 | -0.13209 | -0.14623
12 | 0.25613 | 0.15491 | 0.1978 | 0.1605 | 0.1805 | 0.097829 | 0.32643 | 0.25153 | 0.19413 | 0.21948 | 0.23194 | 0.21543 | -0.10791 | -0.053684 | 0.30336 | 0.10116 | 0.11772 | 0.066482 | -0.003196 | -0.20204 | -0.46911 | -0.45807 | -0.42603 | -0.44749
13 | 0.87728 | 0.80099 | 0.59008 | 0.54275 | 0.50399 | 0.61402 | 2.1045 | 2.7004 | 3.5348 | 3.4037 | 3.3528 | 3.2783 | 3.5081 | 3.2847 | 2.9578 | 2.7482 | 2.6931 | 2.7007 | 2.338 | 2.0797 | 2.2714 | 1.5895 | 0.6771 | 0.7328
14 | 0.13052 | 0.14022 | 0.13437 | 0.13278 | 0.13279 | 0.14327 | 0.14691 | 0.27561 | 0.31419 | 0.30299 | 0.29215 | 0.28984 | 0.31434 | 0.29794 | 0.21568 | 0.28483 | 0.28834 | 0.26281 | 0.21184 | 0.19214 | 0.20146 | 0.19663 | 0.1371 | 0.13539
15 | 0.0028844 | -0.014834 | -0.017099 | -0.023642 | -0.029471 | -0.024632 | -0.028753 | 0.072385 | 0.095898 | 0.12433 | 0.068904 | 0.063878 | 0.043203 | 0.057923 | 0.025027 | 0.021418 | 0.026062 | 0.045859 | 0.088872 | 0.089879 | 0.070716 | 0.054497 | 0.026961 | 0.0049044
16 | -0.010792 | -0.025212 | -0.045318 | -0.041051 | -0.042984 | -0.040341 | -0.002501 | 0.04929 | 0.062449 | 0.065097 | 0.053283 | 0.068894 | 0.060399 | 0.053659 | 0.038081 | 0.024015 | 0.029317 | 0.026904 | 0.0051455 | 0.021626 | 0.029316 | 0.019075 | -0.017794 | -0.037402
17 | 0.24716 | 0.24932 | 0.26723 | 0.26724 | 0.27058 | 0.28149 | 0.2514 | 0.1673 | 0.12352 | 0.13556 | 0.17084 | 0.18365 | 0.16973 | 0.18035 | 0.17423 | 0.20735 | 0.22983 | 0.20652 | 0.14602 | 0.12918 | 0.12829 | 0.17117 | 0.21126 | 0.22581
18 | 0.081775 | 0.1037 | 0.12672 | 0.12269 | 0.12222 | 0.13213 | 0.11885 | 0.047928 | -0.015274 | -0.052707 | -0.089611 | -0.094195 | -0.084334 | -0.068227 | -0.044182 | -0.029929 | -0.024258 | -0.022003 | -0.022254 | -0.0059012 | -0.046867 | -0.021805 | -0.012378 | 0.020024
19 | -0.49658 | -0.55189 | -0.41793 | -0.49245 | -0.51955 | -0.53344 | -0.51672 | -0.95546 | -1.0756 | -1.0949 | -0.92842 | -1.1314 | -1.1789 | -1.0772 | -0.93557 | -0.82278 | -0.99298 | -0.99231 | -0.77869 | -0.71506 | -0.8508 | -0.66935 | -0.50607 | -0.55791
20 | 0.29604 | 0.30585 | 0.31862 | 0.33601 | 0.31125 | 0.34583 | 0.29994 | 0.13405 | 0.024575 | 0.017585 | -0.041039 | -0.013918 | -0.0035414 | -0.0024189 | 0.034595 | 0.061337 | 0.087789 | 0.11488 | 0.09589 | 0.12181 | 0.085824 | 0.16169 | 0.20108 | 0.2204
21 | -0.39068 | -0.38567 | -0.39317 | -0.39922 | -0.39386 | -0.38072 | -0.32039 | -0.26966 | -0.26199 | -0.25526 | -0.24853 | -0.2433 | -0.25158 | -0.26656 | -0.28726 | -0.30923 | -0.32014 | -0.32118 | -0.31442 | -0.33825 | -0.34913 | -0.36397 | -0.38026 | -0.37242
22 | 0.0054685 | -0.052483 | -0.066543 | -0.082738 | -0.081173 | -0.092875 | -0.17128 | -0.056906 | -0.088564 | -0.030396 | -0.00056053 | 0.023587 | 0.081575 | 0.081806 | 0.063277 | 0.14398 | 0.12222 | 0.1062 | 0.08621 | 0.088224 | 0.12722 | 0.11336 | -0.011378 | -0.018561
23 | -1.0429 | -1.1653 | -1.2196 | -1.2045 | -1.2698 | -1.2924 | -0.40455 | 0.34991 | 0.80417 | 0.84171 | 0.3605 | 0.89384 | 0.94187 | 0.90494 | 0.72344 | 0.31018 | 0.15569 | 0.15362 | 0.15836 | 0.30999 | 0.44473 | 0.063347 | -0.47336 | -0.80374
24 | 0.58299 | 0.61455 | 0.6549 | 0.64508 | 0.62831 | 0.64972 | 0.51242 | 0.4296 | 0.3615 | 0.27105 | 0.27246 | 0.29156 | 0.34583 | 0.36307 | 0.40728 | 0.39967 | 0.4097 | 0.30752 | 0.28306 | 0.32569 | 0.26188 | 0.3362 | 0.38105 | 0.43045
25 | -0.15368 | -0.095794 | -0.12228 | -0.094409 | -0.10722 | -0.058697 | -0.1939 | -0.15554 | -0.11305 | -0.13572 | -0.14056 | -0.12799 | 0.063474 | 0.031889 | -0.18021 | -0.060089 | -0.071331 | -0.040704 | 0.0018424 | 0.1237 | 0.28146 | 0.26935 | 0.26344 | 0.27397
26 | 0.073913 | 0.067458 | 0.05071 | 0.045709 | 0.042025 | 0.053844 | 0.17908 | 0.23207 | 0.2977 | 0.29251 | 0.28248 | 0.28173 | 0.30449 | 0.28228 | 0.25165 | 0.23145 | 0.23378 | 0.2392 | 0.19698 | 0.18233 | 0.19328 | 0.13526 | 0.058188 | 0.063605
27 | 0.062226 | 0.070998 | 0.06603 | 0.065254 | 0.065892 | 0.069017 | 0.069366 | 0.13408 | 0.15438 | 0.14887 | 0.14069 | 0.141 | 0.15445 | 0.14938 | 0.10389 | 0.13313 | 0.13615 | 0.13043 | 0.10408 | 0.094397 | 0.098977 | 0.095658 | 0.066024 | 0.06786
28 | -0.0031522 | 0.015271 | 0.017954 | 0.025069 | 0.030632 | 0.025357 | 0.029007 | -0.076004 | -0.10069 | -0.12926 | -0.073825 | -0.067072 | -0.045821 | -0.062036 | -0.026018 | -0.023177 | -0.02656 | -0.049611 | -0.090544 | -0.095317 | -0.074252 | -0.057794 | -0.027468 | -0.0052011
29 | -0.66058 | -1.5127 | -2.7734 | -2.5636 | -2.5535 | -2.4205 | -0.15006 | 2.9281 | 3.7469 | 3.7898 | 3.2938 | 3.9715 | 3.6606 | 3.1558 | 2.3541 | 1.4697 | 1.7412 | 1.5667 | 0.30873 | 1.2849 | 1.7412 | 1.1329 | -1.0676 | -2.2666
30 | 0.65692 | 0.66268 | 0.66215 | 0.67569 | 0.67709 | 0.7046 | 0.64193 | 0.44452 | 0.31856 | 0.34274 | 0.42332 | 0.46888 | 0.44648 | 0.47936 | 0.44035 | 0.52945 | 0.59271 | 0.51679 | 0.3654 | 0.33648 | 0.33084 | 0.45026 | 0.53931 | 0.57665
31 | 0.47235 | 0.61111 | 0.74677 | 0.71571 | 0.72021 | 0.80244 | 0.72178 | 0.29099 | -0.087335 | -0.32011 | -0.52283 | -0.54398 | -0.49209 | -0.39011 | -0.25773 | -0.17287 | -0.14587 | -0.12966 | -0.13244 | -0.03513 | -0.27894 | -0.12597 | -0.071495 | 0.11337
32 | 0.47876 | 0.53209 | 0.39894 | 0.46068 | 0.4764 | 0.49408 | 0.46903 | 0.88496 | 1.0062 | 1.0242 | 0.87738 | 1.0479 | 1.1139 | 0.99754 | 0.89289 | 0.76969 | 0.96683 | 0.92829 | 0.72124 | 0.67561 | 0.77227 | 0.60757 | 0.46395 | 0.52719

## Qc, Summer, S9
LoadID | 0 | 1 | 2 | 3 | 4 | 5 | 6 | 7 | 8 | 9 | 10 | 11 | 12 | 13 | 14 | 15 | 16 | 17 | 18 | 19 | 20 | 21 | 22 | 23
1 | 0.24128 | 0.28121 | 0.26676 | 0.26629 | 0.25323 | 0.2706 | 0.28307 | 0.5258 | 0.60529 | 0.5837 | 0.58574 | 0.56401 | 0.6117 | 0.59753 | 0.4114 | 0.53795 | 0.53908 | 0.52174 | 0.41223 | 0.37759 | 0.39591 | 0.38654 | 0.26949 | 0.26346
2 | -0.0032052 | 0.016158 | 0.019188 | 0.025491 | 0.032091 | 0.026033 | 0.031318 | -0.082061 | -0.10444 | -0.13408 | -0.077341 | -0.069571 | -0.048963 | -0.063078 | -0.027802 | -0.024281 | -0.027544 | -0.051464 | -0.094856 | -0.098867 | -0.080145 | -0.059947 | -0.029657 | -0.0052869
3 | 0.043602 | 0.10085 | 0.1849 | 0.17091 | 0.16683 | 0.16299 | 0.010206 | -0.19326 | -0.25235 | -0.25523 | -0.21098 | -0.27287 | -0.24404 | -0.21038 | -0.15694 | -0.097982 | -0.11964 | -0.10656 | -0.020582 | -0.086506 | -0.11963 | -0.077842 | 0.074079 | 0.1511
4 | -0.1561 | -0.16229 | -0.16878 | -0.16216 | -0.17089 | -0.17256 | -0.16035 | -0.10886 | -0.078811 | -0.085616 | -0.10473 | -0.11367 | -0.1072 | -0.11507 | -0.11114 | -0.13226 | -0.14806 | -0.12914 | -0.093137 | -0.082404 | -0.081023 | -0.10703 | -0.13747 | -0.13703
5 | -0.0028627 | -0.0038549 | -0.0044815 | -0.0045147 | -0.004454 | -0.0048633 | -0.0043744 | -0.0017636 | 0.00054551 | 0.0019016 | 0.0032004 | 0.0032968 | 0.0029824 | 0.0024126 | 0.0015939 | 0.0010371 | 0.00088405 | 0.00077803 | 0.00080265 | 0.00021291 | 0.0016738 | 0.00076348 | 0.0004333 | -0.00070113
6 | -0.4495 | -0.49457 | -0.38588 | -0.44131 | -0.45632 | -0.45916 | -0.45384 | -0.82241 | -0.95414 | -0.97125 | -0.832 | -1.0137 | -1.0667 | -0.95559 | -0.82994 | -0.73726 | -0.89884 | -0.86285 | -0.6771 | -0.62798 | -0.7398 | -0.57614 | -0.44893 | -0.48992
7 | -0.48525 | -0.49149 | -0.52759 | -0.54525 | -0.49017 | -0.534 | -0.46781 | -0.20899 | -0.037947 | -0.029119 | 0.063984 | 0.021484 | 0.0055225 | 0.003772 | -0.055038 | -0.094711 | -0.14249 | -0.17559 | -0.15878 | -0.19378 | -0.13927 | -0.25472 | -0.31039 | -0.3472
8 | -0.45503 | -0.46281 | -0.47181 | -0.46497 | -0.45873 | -0.45686 | -0.38831 | -0.3236 | -0.31128 | -0.30938 | -0.29523 | -0.29792 | -0.29885 | -0.31038 | -0.34123 | -0.36016 | -0.3804 | -0.38541 | -0.38885 | -0.38998 | -0.41896 | -0.44117 | -0.43842 | -0.46058
9 | -0.00077887 | 0.0071819 | 0.0088354 | 0.011665 | 0.010672 | 0.012835 | 0.023438 | 0.0077871 | 0.012119 | 0.0041186 | 7.5945e-05 | -0.0032278 | -0.011163 | -0.011084 | -0.0084042 | -0.019702 | -0.016394 | -0.014245 | -0.011797 | -0.012195 | -0.017064 | -0.015513 | 0.0015265 | 0.002515
10 | 0.041747 | 0.04482 | 0.047378 | 0.045865 | 0.047403 | 0.049707 | 0.015871 | -0.013733 | -0.03093 | -0.033034 | -0.014145 | -0.033698 | -0.037323 | -0.035157 | -0.027268 | -0.012169 | -0.0061078 | -0.0059683 | -0.0062127 | -0.012166 | -0.01728 | -0.0023648 | 0.017665 | 0.029701
11 | -0.19412 | -0.20666 | -0.22467 | -0.22361 | -0.21998 | -0.2229 | -0.17407 | -0.14022 | -0.11799 | -0.091147 | -0.094426 | -0.10104 | -0.11748 | -0.12092 | -0.13293 | -0.13441 | -0.13504 | -0.1066 | -0.096157 | -0.11174 | -0.092595 | -0.11767 | -0.13209 | -0.14623
12 | 0.25613 | 0.15491 | 0.1978 | 0.1605 | 0.1805 | 0.097829 | 0.32643 | 0.25153 | 0.19413 | 0.21948 | 0.23194 | 0.21543 | -0.10791 | -0.053684 | 0.30336 | 0.10116 | 0.11772 | 0.066482 | -0.003196 | -0.20204 | -0.46911 | -0.45807 | -0.42603 | -0.44749
13 | 0.87728 | 0.80099 | 0.59008 | 0.54275 | 0.50399 | 0.61402 | 2.1045 | 2.7004 | 3.5348 | 3.4037 | 3.3528 | 3.2783 | 3.5081 | 3.2847 | 2.9578 | 2.7482 | 2.6931 | 2.7007 | 2.338 | 2.0797 | 2.2714 | 1.5895 | 0.6771 | 0.7328
14 | 0.13052 | 0.14022 | 0.13437 | 0.13278 | 0.13279 | 0.14327 | 0.14691 | 0.27561 | 0.31419 | 0.30299 | 0.29215 | 0.28984 | 0.31434 | 0.29794 | 0.21568 | 0.28483 | 0.28834 | 0.26281 | 0.21184 | 0.19214 | 0.20146 | 0.19663 | 0.1371 | 0.13539
15 | 0.0028844 | -0.014834 | -0.017099 | -0.023642 | -0.029471 | -0.024632 | -0.028753 | 0.072385 | 0.095898 | 0.12433 | 0.068904 | 0.063878 | 0.043203 | 0.057923 | 0.025027 | 0.021418 | 0.026062 | 0.045859 | 0.088872 | 0.089879 | 0.070716 | 0.054497 | 0.026961 | 0.0049044
16 | -0.010792 | -0.025212 | -0.045318 | -0.041051 | -0.042984 | -0.040341 | -0.002501 | 0.04929 | 0.062449 | 0.065097 | 0.053283 | 0.068894 | 0.060399 | 0.053659 | 0.038081 | 0.024015 | 0.029317 | 0.026904 | 0.0051455 | 0.021626 | 0.029316 | 0.019075 | -0.017794 | -0.037402
17 | 0.24716 | 0.24932 | 0.26723 | 0.26724 | 0.27058 | 0.28149 | 0.2514 | 0.1673 | 0.12352 | 0.13556 | 0.17084 | 0.18365 | 0.16973 | 0.18035 | 0.17423 | 0.20735 | 0.22983 | 0.20652 | 0.14602 | 0.12918 | 0.12829 | 0.17117 | 0.21126 | 0.22581
18 | 0.081775 | 0.1037 | 0.12672 | 0.12269 | 0.12222 | 0.13213 | 0.11885 | 0.047928 | -0.015274 | -0.052707 | -0.089611 | -0.094195 | -0.084334 | -0.068227 | -0.044182 | -0.029929 | -0.024258 | -0.022003 | -0.022254 | -0.0059012 | -0.046867 | -0.021805 | -0.012378 | 0.020024
19 | -0.49658 | -0.55189 | -0.41793 | -0.49245 | -0.51955 | -0.53344 | -0.51672 | -0.95546 | -1.0756 | -1.0949 | -0.92842 | -1.1314 | -1.1789 | -1.0772 | -0.93557 | -0.82278 | -0.99298 | -0.99231 | -0.77869 | -0.71506 | -0.8508 | -0.66935 | -0.50607 | -0.55791
20 | 0.29604 | 0.30585 | 0.31862 | 0.33601 | 0.31125 | 0.34583 | 0.29994 | 0.13405 | 0.024575 | 0.017585 | -0.041039 | -0.013918 | -0.0035414 | -0.0024189 | 0.034595 | 0.061337 | 0.087789 | 0.11488 | 0.09589 | 0.12181 | 0.085824 | 0.16169 | 0.20108 | 0.2204
21 | -0.39068 | -0.38567 | -0.39317 | -0.39922 | -0.39386 | -0.38072 | -0.32039 | -0.26966 | -0.26199 | -0.25526 | -0.24853 | -0.2433 | -0.25158 | -0.26656 | -0.28726 | -0.30923 | -0.32014 | -0.32118 | -0.31442 | -0.33825 | -0.34913 | -0.36397 | -0.38026 | -0.37242
22 | 0.0054685 | -0.052483 | -0.066543 | -0.082738 | -0.081173 | -0.092875 | -0.17128 | -0.056906 | -0.088564 | -0.030396 | -0.00056053 | 0.023587 | 0.081575 | 0.081806 | 0.063277 | 0.14398 | 0.12222 | 0.1062 | 0.08621 | 0.088224 | 0.12722 | 0.11336 | -0.011378 | -0.018561
23 | -1.0429 | -1.1653 | -1.2196 | -1.2045 | -1.2698 | -1.2924 | -0.40455 | 0.34991 | 0.80417 | 0.84171 | 0.3605 | 0.89384 | 0.94187 | 0.90494 | 0.72344 | 0.31018 | 0.15569 | 0.15362 | 0.15836 | 0.30999 | 0.44473 | 0.063347 | -0.47336 | -0.80374
24 | 0.58299 | 0.61455 | 0.6549 | 0.64508 | 0.62831 | 0.64972 | 0.51242 | 0.4296 | 0.3615 | 0.27105 | 0.27246 | 0.29156 | 0.34583 | 0.36307 | 0.40728 | 0.39967 | 0.4097 | 0.30752 | 0.28306 | 0.32569 | 0.26188 | 0.3362 | 0.38105 | 0.43045
25 | -0.15368 | -0.095794 | -0.12228 | -0.094409 | -0.10722 | -0.058697 | -0.1939 | -0.15554 | -0.11305 | -0.13572 | -0.14056 | -0.12799 | 0.063474 | 0.031889 | -0.18021 | -0.060089 | -0.071331 | -0.040704 | 0.0018424 | 0.1237 | 0.28146 | 0.26935 | 0.26344 | 0.27397
26 | 0.073913 | 0.067458 | 0.05071 | 0.045709 | 0.042025 | 0.053844 | 0.17908 | 0.23207 | 0.2977 | 0.29251 | 0.28248 | 0.28173 | 0.30449 | 0.28228 | 0.25165 | 0.23145 | 0.23378 | 0.2392 | 0.19698 | 0.18233 | 0.19328 | 0.13526 | 0.058188 | 0.063605
27 | 0.062226 | 0.070998 | 0.06603 | 0.065254 | 0.065892 | 0.069017 | 0.069366 | 0.13408 | 0.15438 | 0.14887 | 0.14069 | 0.141 | 0.15445 | 0.14938 | 0.10389 | 0.13313 | 0.13615 | 0.13043 | 0.10408 | 0.094397 | 0.098977 | 0.095658 | 0.066024 | 0.06786
28 | -0.0031522 | 0.015271 | 0.017954 | 0.025069 | 0.030632 | 0.025357 | 0.029007 | -0.076004 | -0.10069 | -0.12926 | -0.073825 | -0.067072 | -0.045821 | -0.062036 | -0.026018 | -0.023177 | -0.02656 | -0.049611 | -0.090544 | -0.095317 | -0.074252 | -0.057794 | -0.027468 | -0.0052011
29 | -0.66058 | -1.5127 | -2.7734 | -2.5636 | -2.5535 | -2.4205 | -0.15006 | 2.9281 | 3.7469 | 3.7898 | 3.2938 | 3.9715 | 3.6606 | 3.1558 | 2.3541 | 1.4697 | 1.7412 | 1.5667 | 0.30873 | 1.2849 | 1.7412 | 1.1329 | -1.0676 | -2.2666
30 | 0.65692 | 0.66268 | 0.66215 | 0.67569 | 0.67709 | 0.7046 | 0.64193 | 0.44452 | 0.31856 | 0.34274 | 0.42332 | 0.46888 | 0.44648 | 0.47936 | 0.44035 | 0.52945 | 0.59271 | 0.51679 | 0.3654 | 0.33648 | 0.33084 | 0.45026 | 0.53931 | 0.57665
31 | 0.47235 | 0.61111 | 0.74677 | 0.71571 | 0.72021 | 0.80244 | 0.72178 | 0.29099 | -0.087335 | -0.32011 | -0.52283 | -0.54398 | -0.49209 | -0.39011 | -0.25773 | -0.17287 | -0.14587 | -0.12966 | -0.13244 | -0.03513 | -0.27894 | -0.12597 | -0.071495 | 0.11337
32 | 0.47876 | 0.53209 | 0.39894 | 0.46068 | 0.4764 | 0.49408 | 0.46903 | 0.88496 | 1.0062 | 1.0242 | 0.87738 | 1.0479 | 1.1139 | 0.99754 | 0.89289 | 0.76969 | 0.96683 | 0.92829 | 0.72124 | 0.67561 | 0.77227 | 0.60757 | 0.46395 | 0.52719

## UpFlex, Summer
LoadID | 0 | 1 | 2 | 3 | 4 | 5 | 6 | 7 | 8 | 9 | 10 | 11 | 12 | 13 | 14 | 15 | 16 | 17 | 18 | 19 | 20 | 21 | 22 | 23
1 | 0.033933 | 0.037356 | 0.048622 | 0.055743 | 0.065541 | 0.076613 | 0.068294 | 0.097634 | 0.089568 | 0.10116 | 0.10397 | 0.096438 | 0.090975 | 0.083756 | 0.077148 | 0.069433 | 0.06871 | 0.05444 | 0.045042 | 0.053449 | 0.054459 | 0.062236 | 0.030219 | 0.029013
2 | 0.03054 | 0.03362 | 0.04376 | 0.050169 | 0.058987 | 0.068952 | 0.061464 | 0.08787 | 0.080611 | 0.091046 | 0.093571 | 0.086794 | 0.081878 | 0.07538 | 0.069434 | 0.062489 | 0.061839 | 0.048996 | 0.040538 | 0.048104 | 0.049013 | 0.056012 | 0.027197 | 0.026112
3 | 0.040719 | 0.044827 | 0.058347 | 0.066892 | 0.07865 | 0.091936 | 0.081953 | 0.11716 | 0.10748 | 0.12139 | 0.12476 | 0.11573 | 0.10917 | 0.10051 | 0.092578 | 0.083319 | 0.082452 | 0.065328 | 0.054051 | 0.064138 | 0.065351 | 0.074683 | 0.036262 | 0.034816
4 | 0.02036 | 0.022413 | 0.029173 | 0.033446 | 0.039325 | 0.045968 | 0.040976 | 0.05858 | 0.053741 | 0.060697 | 0.06238 | 0.057863 | 0.054585 | 0.050254 | 0.046289 | 0.04166 | 0.041226 | 0.032664 | 0.027025 | 0.032069 | 0.032675 | 0.037341 | 0.018131 | 0.017408
5 | 0.02036 | 0.022413 | 0.029173 | 0.033446 | 0.039325 | 0.045968 | 0.040976 | 0.05858 | 0.053741 | 0.060697 | 0.06238 | 0.057863 | 0.054585 | 0.050254 | 0.046289 | 0.04166 | 0.041226 | 0.032664 | 0.027025 | 0.032069 | 0.032675 | 0.037341 | 0.018131 | 0.017408
6 | 0.067866 | 0.074712 | 0.097244 | 0.11149 | 0.13108 | 0.15323 | 0.13659 | 0.19527 | 0.17914 | 0.20232 | 0.20793 | 0.19288 | 0.18195 | 0.16751 | 0.1543 | 0.13887 | 0.13742 | 0.10888 | 0.090085 | 0.1069 | 0.10892 | 0.12447 | 0.060437 | 0.058027
7 | 0.067866 | 0.074712 | 0.097244 | 0.11149 | 0.13108 | 0.15323 | 0.13659 | 0.19527 | 0.17914 | 0.20232 | 0.20793 | 0.19288 | 0.18195 | 0.16751 | 0.1543 | 0.13887 | 0.13742 | 0.10888 | 0.090085 | 0.1069 | 0.10892 | 0.12447 | 0.060437 | 0.058027
8 | 0.02036 | 0.022413 | 0.029173 | 0.033446 | 0.039325 | 0.045968 | 0.040976 | 0.05858 | 0.053741 | 0.060697 | 0.06238 | 0.057863 | 0.054585 | 0.050254 | 0.046289 | 0.04166 | 0.041226 | 0.032664 | 0.027025 | 0.032069 | 0.032675 | 0.037341 | 0.018131 | 0.017408
9 | 0.02036 | 0.022413 | 0.029173 | 0.033446 | 0.039325 | 0.045968 | 0.040976 | 0.05858 | 0.053741 | 0.060697 | 0.06238 | 0.057863 | 0.054585 | 0.050254 | 0.046289 | 0.04166 | 0.041226 | 0.032664 | 0.027025 | 0.032069 | 0.032675 | 0.037341 | 0.018131 | 0.017408
10 | 0.01527 | 0.01681 | 0.02188 | 0.025085 | 0.029494 | 0.034476 | 0.030732 | 0.043935 | 0.040306 | 0.045523 | 0.046785 | 0.043397 | 0.040939 | 0.03769 | 0.034717 | 0.031245 | 0.030919 | 0.024498 | 0.020269 | 0.024052 | 0.024507 | 0.028006 | 0.013598 | 0.013056
11 | 0.02036 | 0.022413 | 0.029173 | 0.033446 | 0.039325 | 0.045968 | 0.040976 | 0.05858 | 0.053741 | 0.060697 | 0.06238 | 0.057863 | 0.054585 | 0.050254 | 0.046289 | 0.04166 | 0.041226 | 0.032664 | 0.027025 | 0.032069 | 0.032675 | 0.037341 | 0.018131 | 0.017408
12 | 0.02036 | 0.022413 | 0.029173 | 0.033446 | 0.039325 | 0.045968 | 0.040976 | 0.05858 | 0.053741 | 0.060697 | 0.06238 | 0.057863 | 0.054585 | 0.050254 | 0.046289 | 0.04166 | 0.041226 | 0.032664 | 0.027025 | 0.032069 | 0.032675 | 0.037341 | 0.018131 | 0.017408
13 | 0.040719 | 0.044827 | 0.058347 | 0.066892 | 0.07865 | 0.091936 | 0.081953 | 0.11716 | 0.10748 | 0.12139 | 0.12476 | 0.11573 | 0.10917 | 0.10051 | 0.092578 | 0.083319 | 0.082452 | 0.065328 | 0.054051 | 0.064138 | 0.065351 | 0.074683 | 0.036262 | 0.034816
14 | 0.02036 | 0.022413 | 0.029173 | 0.033446 | 0.039325 | 0.045968 | 0.040976 | 0.05858 | 0.053741 | 0.060697 | 0.06238 | 0.057863 | 0.054585 | 0.050254 | 0.046289 | 0.04166 | 0.041226 | 0.032664 | 0.027025 | 0.032069 | 0.032675 | 0.037341 | 0.018131 | 0.017408
15 | 0.02036 | 0.022413 | 0.029173 | 0.033446 | 0.039325 | 0.045968 | 0.040976 | 0.05858 | 0.053741 | 0.060697 | 0.06238 | 0.057863 | 0.054585 | 0.050254 | 0.046289 | 0.04166 | 0.041226 | 0.032664 | 0.027025 | 0.032069 | 0.032675 | 0.037341 | 0.018131 | 0.017408
16 | 0.02036 | 0.022413 | 0.029173 | 0.033446 | 0.039325 | 0.045968 | 0.040976 | 0.05858 | 0.053741 | 0.060697 | 0.06238 | 0.057863 | 0.054585 | 0.050254 | 0.046289 | 0.04166 | 0.041226 | 0.032664 | 0.027025 | 0.032069 | 0.032675 | 0.037341 | 0.018131 | 0.017408
17 | 0.03054 | 0.03362 | 0.04376 | 0.050169 | 0.058987 | 0.068952 | 0.061464 | 0.08787 | 0.080611 | 0.091046 | 0.093571 | 0.086794 | 0.081878 | 0.07538 | 0.069434 | 0.062489 | 0.061839 | 0.048996 | 0.040538 | 0.048104 | 0.049013 | 0.056012 | 0.027197 | 0.026112
18 | 0.03054 | 0.03362 | 0.04376 | 0.050169 | 0.058987 | 0.068952 | 0.061464 | 0.08787 | 0.080611 | 0.091046 | 0.093571 | 0.086794 | 0.081878 | 0.07538 | 0.069434 | 0.062489 | 0.061839 | 0.048996 | 0.040538 | 0.048104 | 0.049013 | 0.056012 | 0.027197 | 0.026112
19 | 0.03054 | 0.03362 | 0.04376 | 0.050169 | 0.058987 | 0.068952 | 0.061464 | 0.08787 | 0.080611 | 0.091046 | 0.093571 | 0.086794 | 0.081878 | 0.07538 | 0.069434 | 0.062489 | 0.061839 | 0.048996 | 0.040538 | 0.048104 | 0.049013 | 0.056012 | 0.027197 | 0.026112
20 | 0.03054 | 0.03362 | 0.04376 | 0.050169 | 0.058987 | 0.068952 | 0.061464 | 0.08787 | 0.080611 | 0.091046 | 0.093571 | 0.086794 | 0.081878 | 0.07538 | 0.069434 | 0.062489 | 0.061839 | 0.048996 | 0.040538 | 0.048104 | 0.049013 | 0.056012 | 0.027197 | 0.026112
21 | 0.03054 | 0.03362 | 0.04376 | 0.050169 | 0.058987 | 0.068952 | 0.061464 | 0.08787 | 0.080611 | 0.091046 | 0.093571 | 0.086794 | 0.081878 | 0.07538 | 0.069434 | 0.062489 | 0.061839 | 0.048996 | 0.040538 | 0.048104 | 0.049013 | 0.056012 | 0.027197 | 0.026112
22 | 0.03054 | 0.03362 | 0.04376 | 0.050169 | 0.058987 | 0.068952 | 0.061464 | 0.08787 | 0.080611 | 0.091046 | 0.093571 | 0.086794 | 0.081878 | 0.07538 | 0.069434 | 0.062489 | 0.061839 | 0.048996 | 0.040538 | 0.048104 | 0.049013 | 0.056012 | 0.027197 | 0.026112
23 | 0.14252 | 0.15689 | 0.20421 | 0.23412 | 0.27527 | 0.32178 | 0.28683 | 0.41006 | 0.37619 | 0.42488 | 0.43666 | 0.40504 | 0.3821 | 0.35178 | 0.32402 | 0.29162 | 0.28858 | 0.22865 | 0.18918 | 0.22448 | 0.22873 | 0.26139 | 0.12692 | 0.12186
24 | 0.14252 | 0.15689 | 0.20421 | 0.23412 | 0.27527 | 0.32178 | 0.28683 | 0.41006 | 0.37619 | 0.42488 | 0.43666 | 0.40504 | 0.3821 | 0.35178 | 0.32402 | 0.29162 | 0.28858 | 0.22865 | 0.18918 | 0.22448 | 0.22873 | 0.26139 | 0.12692 | 0.12186
25 | 0.02036 | 0.022413 | 0.029173 | 0.033446 | 0.039325 | 0.045968 | 0.040976 | 0.05858 | 0.053741 | 0.060697 | 0.06238 | 0.057863 | 0.054585 | 0.050254 | 0.046289 | 0.04166 | 0.041226 | 0.032664 | 0.027025 | 0.032069 | 0.032675 | 0.037341 | 0.018131 | 0.017408
26 | 0.02036 | 0.022413 | 0.029173 | 0.033446 | 0.039325 | 0.045968 | 0.040976 | 0.05858 | 0.053741 | 0.060697 | 0.06238 | 0.057863 | 0.054585 | 0.050254 | 0.046289 | 0.04166 | 0.041226 | 0.032664 | 0.027025 | 0.032069 | 0.032675 | 0.037341 | 0.018131 | 0.017408
27 | 0.02036 | 0.022413 | 0.029173 | 0.033446 | 0.039325 | 0.045968 | 0.040976 | 0.05858 | 0.053741 | 0.060697 | 0.06238 | 0.057863 | 0.054585 | 0.050254 | 0.046289 | 0.04166 | 0.041226 | 0.032664 | 0.027025 | 0.032069 | 0.032675 | 0.037341 | 0.018131 | 0.017408
28 | 0.040719 | 0.044827 | 0.058347 | 0.066892 | 0.07865 | 0.091936 | 0.081953 | 0.11716 | 0.10748 | 0.12139 | 0.12476 | 0.11573 | 0.10917 | 0.10051 | 0.092578 | 0.083319 | 0.082452 | 0.065328 | 0.054051 | 0.064138 | 0.065351 | 0.074683 | 0.036262 | 0.034816
29 | 0.067866 | 0.074712 | 0.097244 | 0.11149 | 0.13108 | 0.15323 | 0.13659 | 0.19527 | 0.17914 | 0.20232 | 0.20793 | 0.19288 | 0.18195 | 0.16751 | 0.1543 | 0.13887 | 0.13742 | 0.10888 | 0.090085 | 0.1069 | 0.10892 | 0.12447 | 0.060437 | 0.058027
30 | 0.050899 | 0.056034 | 0.072933 | 0.083615 | 0.098312 | 0.11492 | 0.10244 | 0.14645 | 0.13435 | 0.15174 | 0.15595 | 0.14466 | 0.13646 | 0.12563 | 0.11572 | 0.10415 | 0.10306 | 0.081659 | 0.067563 | 0.080173 | 0.081688 | 0.093353 | 0.045328 | 0.04352
31 | 0.071259 | 0.078447 | 0.10211 | 0.11706 | 0.13764 | 0.16089 | 0.14342 | 0.20503 | 0.18809 | 0.21244 | 0.21833 | 0.20252 | 0.19105 | 0.17589 | 0.16201 | 0.14581 | 0.14429 | 0.11432 | 0.094589 | 0.11224 | 0.11436 | 0.13069 | 0.063459 | 0.060928
32 | 0.02036 | 0.022413 | 0.029173 | 0.033446 | 0.039325 | 0.045968 | 0.040976 | 0.05858 | 0.053741 | 0.060697 | 0.06238 | 0.057863 | 0.054585 | 0.050254 | 0.046289 | 0.04166 | 0.041226 | 0.032664 | 0.027025 | 0.032069 | 0.032675 | 0.037341 | 0.018131 | 0.017408

## DownFlex, Summer
LoadID | 0 | 1 | 2 | 3 | 4 | 5 | 6 | 7 | 8 | 9 | 10 | 11 | 12 | 13 | 14 | 15 | 16 | 17 | 18 | 19 | 20 | 21 | 22 | 23
1 | 0.094074 | 0.099558 | 0.10513 | 0.10991 | 0.11116 | 0.11628 | 0.11568 | 0.10935 | 0.099073 | 0.14549 | 0.14207 | 0.13082 | 0.12764 | 0.12817 | 0.1221 | 0.11192 | 0.10059 | 0.096977 | 0.06096 | 0.065191 | 0.071274 | 0.072975 | 0.076108 | 0.084009
2 | 0.084667 | 0.089602 | 0.094618 | 0.098919 | 0.10004 | 0.10465 | 0.10411 | 0.098412 | 0.089165 | 0.13094 | 0.12787 | 0.11774 | 0.11488 | 0.11535 | 0.10989 | 0.10073 | 0.090527 | 0.08728 | 0.054864 | 0.058672 | 0.064147 | 0.065678 | 0.068497 | 0.075608
3 | 0.11289 | 0.11947 | 0.12616 | 0.13189 | 0.13339 | 0.13953 | 0.13882 | 0.13122 | 0.11889 | 0.17458 | 0.17049 | 0.15699 | 0.15317 | 0.1538 | 0.14652 | 0.1343 | 0.1207 | 0.11637 | 0.073152 | 0.078229 | 0.085529 | 0.08757 | 0.09133 | 0.10081
4 | 0.056445 | 0.059735 | 0.063079 | 0.065946 | 0.066694 | 0.069766 | 0.069409 | 0.065608 | 0.059444 | 0.087291 | 0.085243 | 0.078494 | 0.076587 | 0.076901 | 0.073258 | 0.067152 | 0.060351 | 0.058186 | 0.036576 | 0.039114 | 0.042765 | 0.043785 | 0.045665 | 0.050406
5 | 0.056445 | 0.059735 | 0.063079 | 0.065946 | 0.066694 | 0.069766 | 0.069409 | 0.065608 | 0.059444 | 0.087291 | 0.085243 | 0.078494 | 0.076587 | 0.076901 | 0.073258 | 0.067152 | 0.060351 | 0.058186 | 0.036576 | 0.039114 | 0.042765 | 0.043785 | 0.045665 | 0.050406
6 | 0.18815 | 0.19912 | 0.21026 | 0.21982 | 0.22231 | 0.23255 | 0.23136 | 0.21869 | 0.19815 | 0.29097 | 0.28414 | 0.26165 | 0.25529 | 0.25634 | 0.24419 | 0.22384 | 0.20117 | 0.19395 | 0.12192 | 0.13038 | 0.14255 | 0.14595 | 0.15222 | 0.16802
7 | 0.18815 | 0.19912 | 0.21026 | 0.21982 | 0.22231 | 0.23255 | 0.23136 | 0.21869 | 0.19815 | 0.29097 | 0.28414 | 0.26165 | 0.25529 | 0.25634 | 0.24419 | 0.22384 | 0.20117 | 0.19395 | 0.12192 | 0.13038 | 0.14255 | 0.14595 | 0.15222 | 0.16802
8 | 0.056445 | 0.059735 | 0.063079 | 0.065946 | 0.066694 | 0.069766 | 0.069409 | 0.065608 | 0.059444 | 0.087291 | 0.085243 | 0.078494 | 0.076587 | 0.076901 | 0.073258 | 0.067152 | 0.060351 | 0.058186 | 0.036576 | 0.039114 | 0.042765 | 0.043785 | 0.045665 | 0.050406
9 | 0.056445 | 0.059735 | 0.063079 | 0.065946 | 0.066694 | 0.069766 | 0.069409 | 0.065608 | 0.059444 | 0.087291 | 0.085243 | 0.078494 | 0.076587 | 0.076901 | 0.073258 | 0.067152 | 0.060351 | 0.058186 | 0.036576 | 0.039114 | 0.042765 | 0.043785 | 0.045665 | 0.050406
10 | 0.042333 | 0.044801 | 0.047309 | 0.049459 | 0.050021 | 0.052325 | 0.052057 | 0.049206 | 0.044583 | 0.065468 | 0.063933 | 0.05887 | 0.05744 | 0.057676 | 0.054944 | 0.050364 | 0.045264 | 0.04364 | 0.027432 | 0.029336 | 0.032073 | 0.032839 | 0.034249 | 0.037804
11 | 0.056445 | 0.059735 | 0.063079 | 0.065946 | 0.066694 | 0.069766 | 0.069409 | 0.065608 | 0.059444 | 0.087291 | 0.085243 | 0.078494 | 0.076587 | 0.076901 | 0.073258 | 0.067152 | 0.060351 | 0.058186 | 0.036576 | 0.039114 | 0.042765 | 0.043785 | 0.045665 | 0.050406
12 | 0.056445 | 0.059735 | 0.063079 | 0.065946 | 0.066694 | 0.069766 | 0.069409 | 0.065608 | 0.059444 | 0.087291 | 0.085243 | 0.078494 | 0.076587 | 0.076901 | 0.073258 | 0.067152 | 0.060351 | 0.058186 | 0.036576 | 0.039114 | 0.042765 | 0.043785 | 0.045665 | 0.050406
13 | 0.11289 | 0.11947 | 0.12616 | 0.13189 | 0.13339 | 0.13953 | 0.13882 | 0.13122 | 0.11889 | 0.17458 | 0.17049 | 0.15699 | 0.15317 | 0.1538 | 0.14652 | 0.1343 | 0.1207 | 0.11637 | 0.073152 | 0.078229 | 0.085529 | 0.08757 | 0.09133 | 0.10081
14 | 0.056445 | 0.059735 | 0.063079 | 0.065946 | 0.066694 | 0.069766 | 0.069409 | 0.065608 | 0.059444 | 0.087291 | 0.085243 | 0.078494 | 0.076587 | 0.076901 | 0.073258 | 0.067152 | 0.060351 | 0.058186 | 0.036576 | 0.039114 | 0.042765 | 0.043785 | 0.045665 | 0.050406
15 | 0.056445 | 0.059735 | 0.063079 | 0.065946 | 0.066694 | 0.069766 | 0.069409 | 0.065608 | 0.059444 | 0.087291 | 0.085243 | 0.078494 | 0.076587 | 0.076901 | 0.073258 | 0.067152 | 0.060351 | 0.058186 | 0.036576 | 0.039114 | 0.042765 | 0.043785 | 0.045665 | 0.050406
16 | 0.056445 | 0.059735 | 0.063079 | 0.065946 | 0.066694 | 0.069766 | 0.069409 | 0.065608 | 0.059444 | 0.087291 | 0.085243 | 0.078494 | 0.076587 | 0.076901 | 0.073258 | 0.067152 | 0.060351 | 0.058186 | 0.036576 | 0.039114 | 0.042765 | 0.043785 | 0.045665 | 0.050406
17 | 0.084667 | 0.089602 | 0.094618 | 0.098919 | 0.10004 | 0.10465 | 0.10411 | 0.098412 | 0.089165 | 0.13094 | 0.12787 | 0.11774 | 0.11488 | 0.11535 | 0.10989 | 0.10073 | 0.090527 | 0.08728 | 0.054864 | 0.058672 | 0.064147 | 0.065678 | 0.068497 | 0.075608
18 | 0.084667 | 0.089602 | 0.094618 | 0.098919 | 0.10004 | 0.10465 | 0.10411 | 0.098412 | 0.089165 | 0.13094 | 0.12787 | 0.11774 | 0.11488 | 0.11535 | 0.10989 | 0.10073 | 0.090527 | 0.08728 | 0.054864 | 0.058672 | 0.064147 | 0.065678 | 0.068497 | 0.075608
19 | 0.084667 | 0.089602 | 0.094618 | 0.098919 | 0.10004 | 0.10465 | 0.10411 | 0.098412 | 0.089165 | 0.13094 | 0.12787 | 0.11774 | 0.11488 | 0.11535 | 0.10989 | 0.10073 | 0.090527 | 0.08728 | 0.054864 | 0.058672 | 0.064147 | 0.065678 | 0.068497 | 0.075608
20 | 0.084667 | 0.089602 | 0.094618 | 0.098919 | 0.10004 | 0.10465 | 0.10411 | 0.098412 | 0.089165 | 0.13094 | 0.12787 | 0.11774 | 0.11488 | 0.11535 | 0.10989 | 0.10073 | 0.090527 | 0.08728 | 0.054864 | 0.058672 | 0.064147 | 0.065678 | 0.068497 | 0.075608
21 | 0.084667 | 0.089602 | 0.094618 | 0.098919 | 0.10004 | 0.10465 | 0.10411 | 0.098412 | 0.089165 | 0.13094 | 0.12787 | 0.11774 | 0.11488 | 0.11535 | 0.10989 | 0.10073 | 0.090527 | 0.08728 | 0.054864 | 0.058672 | 0.064147 | 0.065678 | 0.068497 | 0.075608
22 | 0.084667 | 0.089602 | 0.094618 | 0.098919 | 0.10004 | 0.10465 | 0.10411 | 0.098412 | 0.089165 | 0.13094 | 0.12787 | 0.11774 | 0.11488 | 0.11535 | 0.10989 | 0.10073 | 0.090527 | 0.08728 | 0.054864 | 0.058672 | 0.064147 | 0.065678 | 0.068497 | 0.075608
23 | 0.39511 | 0.41814 | 0.44155 | 0.46162 | 0.46686 | 0.48836 | 0.48587 | 0.45926 | 0.41611 | 0.61104 | 0.5967 | 0.54946 | 0.53611 | 0.53831 | 0.51281 | 0.47006 | 0.42246 | 0.40731 | 0.25603 | 0.2738 | 0.29935 | 0.3065 | 0.31965 | 0.35284
24 | 0.39511 | 0.41814 | 0.44155 | 0.46162 | 0.46686 | 0.48836 | 0.48587 | 0.45926 | 0.41611 | 0.61104 | 0.5967 | 0.54946 | 0.53611 | 0.53831 | 0.51281 | 0.47006 | 0.42246 | 0.40731 | 0.25603 | 0.2738 | 0.29935 | 0.3065 | 0.31965 | 0.35284
25 | 0.056445 | 0.059735 | 0.063079 | 0.065946 | 0.066694 | 0.069766 | 0.069409 | 0.065608 | 0.059444 | 0.087291 | 0.085243 | 0.078494 | 0.076587 | 0.076901 | 0.073258 | 0.067152 | 0.060351 | 0.058186 | 0.036576 | 0.039114 | 0.042765 | 0.043785 | 0.045665 | 0.050406
26 | 0.056445 | 0.059735 | 0.063079 | 0.065946 | 0.066694 | 0.069766 | 0.069409 | 0.065608 | 0.059444 | 0.087291 | 0.085243 | 0.078494 | 0.076587 | 0.076901 | 0.073258 | 0.067152 | 0.060351 | 0.058186 | 0.036576 | 0.039114 | 0.042765 | 0.043785 | 0.045665 | 0.050406
27 | 0.056445 | 0.059735 | 0.063079 | 0.065946 | 0.066694 | 0.069766 | 0.069409 | 0.065608 | 0.059444 | 0.087291 | 0.085243 | 0.078494 | 0.076587 | 0.076901 | 0.073258 | 0.067152 | 0.060351 | 0.058186 | 0.036576 | 0.039114 | 0.042765 | 0.043785 | 0.045665 | 0.050406
28 | 0.11289 | 0.11947 | 0.12616 | 0.13189 | 0.13339 | 0.13953 | 0.13882 | 0.13122 | 0.11889 | 0.17458 | 0.17049 | 0.15699 | 0.15317 | 0.1538 | 0.14652 | 0.1343 | 0.1207 | 0.11637 | 0.073152 | 0.078229 | 0.085529 | 0.08757 | 0.09133 | 0.10081
29 | 0.18815 | 0.19912 | 0.21026 | 0.21982 | 0.22231 | 0.23255 | 0.23136 | 0.21869 | 0.19815 | 0.29097 | 0.28414 | 0.26165 | 0.25529 | 0.25634 | 0.24419 | 0.22384 | 0.20117 | 0.19395 | 0.12192 | 0.13038 | 0.14255 | 0.14595 | 0.15222 | 0.16802
30 | 0.14111 | 0.14934 | 0.1577 | 0.16486 | 0.16674 | 0.17442 | 0.17352 | 0.16402 | 0.14861 | 0.21823 | 0.21311 | 0.19623 | 0.19147 | 0.19225 | 0.18315 | 0.16788 | 0.15088 | 0.14547 | 0.091439 | 0.097786 | 0.10691 | 0.10946 | 0.11416 | 0.12601
31 | 0.19756 | 0.20907 | 0.22077 | 0.23081 | 0.23343 | 0.24418 | 0.24293 | 0.22963 | 0.20805 | 0.30552 | 0.29835 | 0.27473 | 0.26805 | 0.26915 | 0.2564 | 0.23503 | 0.21123 | 0.20365 | 0.12802 | 0.1369 | 0.14968 | 0.15325 | 0.15983 | 0.17642
32 | 0.056445 | 0.059735 | 0.063079 | 0.065946 | 0.066694 | 0.069766 | 0.069409 | 0.065608 | 0.059444 | 0.087291 | 0.085243 | 0.078494 | 0.076587 | 0.076901 | 0.073258 | 0.067152 | 0.060351 | 0.058186 | 0.036576 | 0.039114 | 0.042765 | 0.043785 | 0.045665 | 0.050406

## Pg, Summer, S1
GenID | 0 | 1 | 2 | 3 | 4 | 5 | 6 | 7 | 8 | 9 | 10 | 11 | 12 | 13 | 14 | 15 | 16 | 17 | 18 | 19 | 20 | 21 | 22 | 23
1 | 0 | 0 | 0 | 0 | 0 | 0 | 0 | 0 | 0 | 0 | 0 | 0 | 0 | 0 | 0 | 0 | 0 | 0 | 0 | 0 | 0 | 0 | 0 | 0
2 | 0.67543 | 0.61772 | 0.54045 | 0.53844 | 0.50984 | 0.46969 | 0.41299 | 0.32467 | 0.26997 | 0.25241 | 0.23234 | 0.26144 | 0.32868 | 0.40797 | 0.54446 | 0.695 | 0.82146 | 0.87666 | 0.9434 | 1.0508 | 1.1587 | 1.2068 | 1.2124 | 1.1692
3 | 0 | 0 | 0 | 0 | 0 | 0 | 0 | 0 | 0 | 0 | 0 | 0 | 0 | 0 | 0 | 0 | 0 | 0 | 0 | 0 | 0 | 0 | 0 | 0
4 | 0 | 0 | 0 | 0 | 0 | 0 | 0 | 0 | 0 | 0 | 0 | 0 | 0 | 0 | 0 | 0 | 0 | 0 | 0 | 0 | 0 | 0 | 0 | 0
5 | 0 | 0 | 0 | 0 | 0 | 0.0045489 | 0.13343 | 0.55497 | 1.1494 | 1.5125 | 1.7377 | 1.8393 | 1.8802 | 1.881 | 1.8165 | 1.6156 | 1.2949 | 0.83776 | 0.29189 | 0.024261 | 0 | 0 | 0 | 0
6 | 0 | 0 | 0 | 0 | 0 | 0.0068234 | 0.20015 | 0.83245 | 1.724 | 2.2688 | 2.6065 | 2.7589 | 2.8203 | 2.8215 | 2.7248 | 2.4234 | 1.9424 | 1.2566 | 0.43783 | 0.036391 | 0 | 0 | 0 | 0
7 | 0 | 0 | 0 | 0 | 0 | 0.0068234 | 0.20015 | 0.83245 | 1.724 | 2.2688 | 2.6065 | 2.7589 | 2.8203 | 2.8215 | 2.7248 | 2.4234 | 1.9424 | 1.2566 | 0.43783 | 0.036391 | 0 | 0 | 0 | 0

## Pg, Summer, S2
GenID | 0 | 1 | 2 | 3 | 4 | 5 | 6 | 7 | 8 | 9 | 10 | 11 | 12 | 13 | 14 | 15 | 16 | 17 | 18 | 19 | 20 | 21 | 22 | 23
1 | 0 | 0 | 0 | 0 | 0 | 0 | 0 | 0 | 0 | 0 | 0 | 0 | 0 | 0 | 0 | 0 | 0 | 0 | 0 | 0 | 0 | 0 | 0 | 0
2 | 0.71257 | 0.66188 | 0.67292 | 0.60819 | 0.56905 | 0.60418 | 0.59765 | 0.44059 | 0.28202 | 0.20524 | 0.15506 | 0.14552 | 0.18216 | 0.23635 | 0.33671 | 0.42503 | 0.50883 | 0.54346 | 0.51686 | 0.5013 | 0.50281 | 0.46216 | 0.42854 | 0.43607
3 | 0 | 0 | 0 | 0 | 0 | 0 | 0 | 0 | 0 | 0 | 0 | 0 | 0 | 0 | 0 | 0 | 0 | 0 | 0 | 0 | 0 | 0 | 0 | 0
4 | 0 | 0 | 0 | 0 | 0 | 0 | 0 | 0 | 0 | 0 | 0 | 0 | 0 | 0 | 0 | 0 | 0 | 0 | 0 | 0 | 0 | 0 | 0 | 0
5 | 0 | 0 | 0 | 0 | 0 | 0.0037908 | 0.15997 | 0.64367 | 1.1766 | 1.5474 | 1.7998 | 1.8931 | 1.8984 | 1.8582 | 1.7991 | 1.605 | 1.2889 | 0.80819 | 0.26308 | 0.017437 | 0 | 0 | 0 | 0
6 | 0 | 0 | 0 | 0 | 0 | 0.0056861 | 0.23995 | 0.9655 | 1.765 | 2.3211 | 2.6998 | 2.8397 | 2.8476 | 2.7873 | 2.6986 | 2.4075 | 1.9333 | 1.2123 | 0.39462 | 0.026156 | 0 | 0 | 0 | 0
7 | 0 | 0 | 0 | 0 | 0 | 0.0056861 | 0.23995 | 0.9655 | 1.765 | 2.3211 | 2.6998 | 2.8397 | 2.8476 | 2.7873 | 2.6986 | 2.4075 | 1.9333 | 1.2123 | 0.39462 | 0.026156 | 0 | 0 | 0 | 0

## Pg, Summer, S3
GenID | 0 | 1 | 2 | 3 | 4 | 5 | 6 | 7 | 8 | 9 | 10 | 11 | 12 | 13 | 14 | 15 | 16 | 17 | 18 | 19 | 20 | 21 | 22 | 23
1 | 0 | 0 | 0 | 0 | 0 | 0 | 0 | 0 | 0 | 0 | 0 | 0 | 0 | 0 | 0 | 0 | 0 | 0 | 0 | 0 | 0 | 0 | 0 | 0
2 | 0.74418 | 0.66941 | 0.55901 | 0.5284 | 0.51987 | 0.5831 | 0.64281 | 0.66489 | 0.54045 | 0.42051 | 0.37836 | 0.33772 | 0.36582 | 0.48675 | 0.6122 | 0.64231 | 0.6935 | 0.7216 | 0.73966 | 0.84755 | 0.95343 | 0.92081 | 0.87214 | 0.85658
3 | 0 | 0 | 0 | 0 | 0 | 0 | 0 | 0 | 0 | 0 | 0 | 0 | 0 | 0 | 0 | 0 | 0 | 0 | 0 | 0 | 0 | 0 | 0 | 0
4 | 0 | 0 | 0 | 0 | 0 | 0 | 0 | 0 | 0 | 0 | 0 | 0 | 0 | 0 | 0 | 0 | 0 | 0 | 0 | 0 | 0 | 0 | 0 | 0
5 | 0 | 0 | 0 | 0 | 0 | 0.00075815 | 0.093252 | 0.44124 | 0.96058 | 1.4829 | 1.8203 | 1.9469 | 2 | 1.9651 | 1.8658 | 1.6513 | 1.2972 | 0.7718 | 0.23578 | 0.010614 | 0 | 0 | 0 | 0
6 | 0 | 0 | 0 | 0 | 0 | 0.0011372 | 0.13988 | 0.66187 | 1.4409 | 2.2244 | 2.7305 | 2.9204 | 3 | 2.9477 | 2.7987 | 2.4769 | 1.9458 | 1.1577 | 0.35368 | 0.015921 | 0 | 0 | 0 | 0
7 | 0 | 0 | 0 | 0 | 0 | 0.0011372 | 0.13988 | 0.66187 | 1.4409 | 2.2244 | 2.7305 | 2.9204 | 3 | 2.9477 | 2.7987 | 2.4769 | 1.9458 | 1.1577 | 0.35368 | 0.015921 | 0 | 0 | 0 | 0

## Pg, Summer, S4
GenID | 0 | 1 | 2 | 3 | 4 | 5 | 6 | 7 | 8 | 9 | 10 | 11 | 12 | 13 | 14 | 15 | 16 | 17 | 18 | 19 | 20 | 21 | 22 | 23
1 | 0 | 0 | 0 | 0 | 0 | 0 | 0 | 0 | 0 | 0 | 0 | 0 | 0 | 0 | 0 | 0 | 0 | 0 | 0 | 0 | 0 | 0 | 0 | 0
2 | 0.67543 | 0.61772 | 0.54045 | 0.53844 | 0.50984 | 0.46969 | 0.41299 | 0.32467 | 0.26997 | 0.25241 | 0.23234 | 0.26144 | 0.32868 | 0.40797 | 0.54446 | 0.695 | 0.82146 | 0.87666 | 0.9434 | 1.0508 | 1.1587 | 1.2068 | 1.2124 | 1.1692
3 | 0 | 0 | 0 | 0 | 0 | 0 | 0 | 0 | 0 | 0 | 0 | 0 | 0 | 0 | 0 | 0 | 0 | 0 | 0 | 0 | 0 | 0 | 0 | 0
4 | 0 | 0 | 0 | 0 | 0 | 0 | 0 | 0 | 0 | 0 | 0 | 0 | 0 | 0 | 0 | 0 | 0 | 0 | 0 | 0 | 0 | 0 | 0 | 0
5 | 0 | 0 | 0 | 0 | 0 | 0.0045489 | 0.13343 | 0.55497 | 1.1494 | 1.5125 | 1.7377 | 1.8393 | 1.8802 | 1.881 | 1.8165 | 1.6156 | 1.2949 | 0.83776 | 0.29189 | 0.024261 | 0 | 0 | 0 | 0
6 | 0 | 0 | 0 | 0 | 0 | 0.0068234 | 0.20015 | 0.83245 | 1.724 | 2.2688 | 2.6065 | 2.7589 | 2.8203 | 2.8215 | 2.7248 | 2.4234 | 1.9424 | 1.2566 | 0.43783 | 0.036391 | 0 | 0 | 0 | 0
7 | 0 | 0 | 0 | 0 | 0 | 0.0068234 | 0.20015 | 0.83245 | 1.724 | 2.2688 | 2.6065 | 2.7589 | 2.8203 | 2.8215 | 2.7248 | 2.4234 | 1.9424 | 1.2566 | 0.43783 | 0.036391 | 0 | 0 | 0 | 0

## Pg, Summer, S5
GenID | 0 | 1 | 2 | 3 | 4 | 5 | 6 | 7 | 8 | 9 | 10 | 11 | 12 | 13 | 14 | 15 | 16 | 17 | 18 | 19 | 20 | 21 | 22 | 23
1 | 0 | 0 | 0 | 0 | 0 | 0 | 0 | 0 | 0 | 0 | 0 | 0 | 0 | 0 | 0 | 0 | 0 | 0 | 0 | 0 | 0 | 0 | 0 | 0
2 | 0.71257 | 0.66188 | 0.67292 | 0.60819 | 0.56905 | 0.60418 | 0.59765 | 0.44059 | 0.28202 | 0.20524 | 0.15506 | 0.14552 | 0.18216 | 0.23635 | 0.33671 | 0.42503 | 0.50883 | 0.54346 | 0.51686 | 0.5013 | 0.50281 | 0.46216 | 0.42854 | 0.43607
3 | 0 | 0 | 0 | 0 | 0 | 0 | 0 | 0 | 0 | 0 | 0 | 0 | 0 | 0 | 0 | 0 | 0 | 0 | 0 | 0 | 0 | 0 | 0 | 0
4 | 0 | 0 | 0 | 0 | 0 | 0 | 0 | 0 | 0 | 0 | 0 | 0 | 0 | 0 | 0 | 0 | 0 | 0 | 0 | 0 | 0 | 0 | 0 | 0
5 | 0 | 0 | 0 | 0 | 0 | 0.0037908 | 0.15997 | 0.64367 | 1.1766 | 1.5474 | 1.7998 | 1.8931 | 1.8984 | 1.8582 | 1.7991 | 1.605 | 1.2889 | 0.80819 | 0.26308 | 0.017437 | 0 | 0 | 0 | 0
6 | 0 | 0 | 0 | 0 | 0 | 0.0056861 | 0.23995 | 0.9655 | 1.765 | 2.3211 | 2.6998 | 2.8397 | 2.8476 | 2.7873 | 2.6986 | 2.4075 | 1.9333 | 1.2123 | 0.39462 | 0.026156 | 0 | 0 | 0 | 0
7 | 0 | 0 | 0 | 0 | 0 | 0.0056861 | 0.23995 | 0.9655 | 1.765 | 2.3211 | 2.6998 | 2.8397 | 2.8476 | 2.7873 | 2.6986 | 2.4075 | 1.9333 | 1.2123 | 0.39462 | 0.026156 | 0 | 0 | 0 | 0

## Pg, Summer, S6
GenID | 0 | 1 | 2 | 3 | 4 | 5 | 6 | 7 | 8 | 9 | 10 | 11 | 12 | 13 | 14 | 15 | 16 | 17 | 18 | 19 | 20 | 21 | 22 | 23
1 | 0 | 0 | 0 | 0 | 0 | 0 | 0 | 0 | 0 | 0 | 0 | 0 | 0 | 0 | 0 | 0 | 0 | 0 | 0 | 0 | 0 | 0 | 0 | 0
2 | 0.74418 | 0.66941 | 0.55901 | 0.5284 | 0.51987 | 0.5831 | 0.64281 | 0.66489 | 0.54045 | 0.42051 | 0.37836 | 0.33772 | 0.36582 | 0.48675 | 0.6122 | 0.64231 | 0.6935 | 0.7216 | 0.73966 | 0.84755 | 0.95343 | 0.92081 | 0.87214 | 0.85658
3 | 0 | 0 | 0 | 0 | 0 | 0 | 0 | 0 | 0 | 0 | 0 | 0 | 0 | 0 | 0 | 0 | 0 | 0 | 0 | 0 | 0 | 0 | 0 | 0
4 | 0 | 0 | 0 | 0 | 0 | 0 | 0 | 0 | 0 | 0 | 0 | 0 | 0 | 0 | 0 | 0 | 0 | 0 | 0 | 0 | 0 | 0 | 0 | 0
5 | 0 | 0 | 0 | 0 | 0 | 0.00075815 | 0.093252 | 0.44124 | 0.96058 | 1.4829 | 1.8203 | 1.9469 | 2 | 1.9651 | 1.8658 | 1.6513 | 1.2972 | 0.7718 | 0.23578 | 0.010614 | 0 | 0 | 0 | 0
6 | 0 | 0 | 0 | 0 | 0 | 0.0011372 | 0.13988 | 0.66187 | 1.4409 | 2.2244 | 2.7305 | 2.9204 | 3 | 2.9477 | 2.7987 | 2.4769 | 1.9458 | 1.1577 | 0.35368 | 0.015921 | 0 | 0 | 0 | 0
7 | 0 | 0 | 0 | 0 | 0 | 0.0011372 | 0.13988 | 0.66187 | 1.4409 | 2.2244 | 2.7305 | 2.9204 | 3 | 2.9477 | 2.7987 | 2.4769 | 1.9458 | 1.1577 | 0.35368 | 0.015921 | 0 | 0 | 0 | 0

## Pg, Summer, S7
GenID | 0 | 1 | 2 | 3 | 4 | 5 | 6 | 7 | 8 | 9 | 10 | 11 | 12 | 13 | 14 | 15 | 16 | 17 | 18 | 19 | 20 | 21 | 22 | 23
1 | 0 | 0 | 0 | 0 | 0 | 0 | 0 | 0 | 0 | 0 | 0 | 0 | 0 | 0 | 0 | 0 | 0 | 0 | 0 | 0 | 0 | 0 | 0 | 0
2 | 0.67543 | 0.61772 | 0.54045 | 0.53844 | 0.50984 | 0.46969 | 0.41299 | 0.32467 | 0.26997 | 0.25241 | 0.23234 | 0.26144 | 0.32868 | 0.40797 | 0.54446 | 0.695 | 0.82146 | 0.87666 | 0.9434 | 1.0508 | 1.1587 | 1.2068 | 1.2124 | 1.1692
3 | 0 | 0 | 0 | 0 | 0 | 0 | 0 | 0 | 0 | 0 | 0 | 0 | 0 | 0 | 0 | 0 | 0 | 0 | 0 | 0 | 0 | 0 | 0 | 0
4 | 0 | 0 | 0 | 0 | 0 | 0 | 0 | 0 | 0 | 0 | 0 | 0 | 0 | 0 | 0 | 0 | 0 | 0 | 0 | 0 | 0 | 0 | 0 | 0
5 | 0 | 0 | 0 | 0 | 0 | 0.0045489 | 0.13343 | 0.55497 | 1.1494 | 1.5125 | 1.7377 | 1.8393 | 1.8802 | 1.881 | 1.8165 | 1.6156 | 1.2949 | 0.83776 | 0.29189 | 0.024261 | 0 | 0 | 0 | 0
6 | 0 | 0 | 0 | 0 | 0 | 0.0068234 | 0.20015 | 0.83245 | 1.724 | 2.2688 | 2.6065 | 2.7589 | 2.8203 | 2.8215 | 2.7248 | 2.4234 | 1.9424 | 1.2566 | 0.43783 | 0.036391 | 0 | 0 | 0 | 0
7 | 0 | 0 | 0 | 0 | 0 | 0.0068234 | 0.20015 | 0.83245 | 1.724 | 2.2688 | 2.6065 | 2.7589 | 2.8203 | 2.8215 | 2.7248 | 2.4234 | 1.9424 | 1.2566 | 0.43783 | 0.036391 | 0 | 0 | 0 | 0

## Pg, Summer, S8
GenID | 0 | 1 | 2 | 3 | 4 | 5 | 6 | 7 | 8 | 9 | 10 | 11 | 12 | 13 | 14 | 15 | 16 | 17 | 18 | 19 | 20 | 21 | 22 | 23
1 | 0 | 0 | 0 | 0 | 0 | 0 | 0 | 0 | 0 | 0 | 0 | 0 | 0 | 0 | 0 | 0 | 0 | 0 | 0 | 0 | 0 | 0 | 0 | 0
2 | 0.71257 | 0.66188 | 0.67292 | 0.60819 | 0.56905 | 0.60418 | 0.59765 | 0.44059 | 0.28202 | 0.20524 | 0.15506 | 0.14552 | 0.18216 | 0.23635 | 0.33671 | 0.42503 | 0.50883 | 0.54346 | 0.51686 | 0.5013 | 0.50281 | 0.46216 | 0.42854 | 0.43607
3 | 0 | 0 | 0 | 0 | 0 | 0 | 0 | 0 | 0 | 0 | 0 | 0 | 0 | 0 | 0 | 0 | 0 | 0 | 0 | 0 | 0 | 0 | 0 | 0
4 | 0 | 0 | 0 | 0 | 0 | 0 | 0 | 0 | 0 | 0 | 0 | 0 | 0 | 0 | 0 | 0 | 0 | 0 | 0 | 0 | 0 | 0 | 0 | 0
5 | 0 | 0 | 0 | 0 | 0 | 0.0037908 | 0.15997 | 0.64367 | 1.1766 | 1.5474 | 1.7998 | 1.8931 | 1.8984 | 1.8582 | 1.7991 | 1.605 | 1.2889 | 0.80819 | 0.26308 | 0.017437 | 0 | 0 | 0 | 0
6 | 0 | 0 | 0 | 0 | 0 | 0.0056861 | 0.23995 | 0.9655 | 1.765 | 2.3211 | 2.6998 | 2.8397 | 2.8476 | 2.7873 | 2.6986 | 2.4075 | 1.9333 | 1.2123 | 0.39462 | 0.026156 | 0 | 0 | 0 | 0
7 | 0 | 0 | 0 | 0 | 0 | 0.0056861 | 0.23995 | 0.9655 | 1.765 | 2.3211 | 2.6998 | 2.8397 | 2.8476 | 2.7873 | 2.6986 | 2.4075 | 1.9333 | 1.2123 | 0.39462 | 0.026156 | 0 | 0 | 0 | 0

## Pg, Summer, S9
GenID | 0 | 1 | 2 | 3 | 4 | 5 | 6 | 7 | 8 | 9 | 10 | 11 | 12 | 13 | 14 | 15 | 16 | 17 | 18 | 19 | 20 | 21 | 22 | 23
1 | 0 | 0 | 0 | 0 | 0 | 0 | 0 | 0 | 0 | 0 | 0 | 0 | 0 | 0 | 0 | 0 | 0 | 0 | 0 | 0 | 0 | 0 | 0 | 0
2 | 0.74418 | 0.66941 | 0.55901 | 0.5284 | 0.51987 | 0.5831 | 0.64281 | 0.66489 | 0.54045 | 0.42051 | 0.37836 | 0.33772 | 0.36582 | 0.48675 | 0.6122 | 0.64231 | 0.6935 | 0.7216 | 0.73966 | 0.84755 | 0.95343 | 0.92081 | 0.87214 | 0.85658
3 | 0 | 0 | 0 | 0 | 0 | 0 | 0 | 0 | 0 | 0 | 0 | 0 | 0 | 0 | 0 | 0 | 0 | 0 | 0 | 0 | 0 | 0 | 0 | 0
4 | 0 | 0 | 0 | 0 | 0 | 0 | 0 | 0 | 0 | 0 | 0 | 0 | 0 | 0 | 0 | 0 | 0 | 0 | 0 | 0 | 0 | 0 | 0 | 0
5 | 0 | 0 | 0 | 0 | 0 | 0.00075815 | 0.093252 | 0.44124 | 0.96058 | 1.4829 | 1.8203 | 1.9469 | 2 | 1.9651 | 1.8658 | 1.6513 | 1.2972 | 0.7718 | 0.23578 | 0.010614 | 0 | 0 | 0 | 0
6 | 0 | 0 | 0 | 0 | 0 | 0.0011372 | 0.13988 | 0.66187 | 1.4409 | 2.2244 | 2.7305 | 2.9204 | 3 | 2.9477 | 2.7987 | 2.4769 | 1.9458 | 1.1577 | 0.35368 | 0.015921 | 0 | 0 | 0 | 0
7 | 0 | 0 | 0 | 0 | 0 | 0.0011372 | 0.13988 | 0.66187 | 1.4409 | 2.2244 | 2.7305 | 2.9204 | 3 | 2.9477 | 2.7987 | 2.4769 | 1.9458 | 1.1577 | 0.35368 | 0.015921 | 0 | 0 | 0 | 0

## Qg, Summer, S1
GenID | 0 | 1 | 2 | 3 | 4 | 5 | 6 | 7 | 8 | 9 | 10 | 11 | 12 | 13 | 14 | 15 | 16 | 17 | 18 | 19 | 20 | 21 | 22 | 23
1 | 0 | 0 | 0 | 0 | 0 | 0 | 0 | 0 | 0 | 0 | 0 | 0 | 0 | 0 | 0 | 0 | 0 | 0 | 0 | 0 | 0 | 0 | 0 | 0
2 | 0 | 0 | 0 | 0 | 0 | 0 | 0 | 0 | 0 | 0 | 0 | 0 | 0 | 0 | 0 | 0 | 0 | 0 | 0 | 0 | 0 | 0 | 0 | 0
3 | 0 | 0 | 0 | 0 | 0 | 0 | 0 | 0 | 0 | 0 | 0 | 0 | 0 | 0 | 0 | 0 | 0 | 0 | 0 | 0 | 0 | 0 | 0 | 0
4 | 0 | 0 | 0 | 0 | 0 | 0 | 0 | 0 | 0 | 0 | 0 | 0 | 0 | 0 | 0 | 0 | 0 | 0 | 0 | 0 | 0 | 0 | 0 | 0
5 | 0 | 0 | 0 | 0 | 0 | 0 | 0 | 0 | 0 | 0 | 0 | 0 | 0 | 0 | 0 | 0 | 0 | 0 | 0 | 0 | 0 | 0 | 0 | 0
6 | 0 | 0 | 0 | 0 | 0 | 0 | 0 | 0 | 0 | 0 | 0 | 0 | 0 | 0 | 0 | 0 | 0 | 0 | 0 | 0 | 0 | 0 | 0 | 0
7 | 0 | 0 | 0 | 0 | 0 | 0 | 0 | 0 | 0 | 0 | 0 | 0 | 0 | 0 | 0 | 0 | 0 | 0 | 0 | 0 | 0 | 0 | 0 | 0

## Qg, Summer, S2
GenID | 0 | 1 | 2 | 3 | 4 | 5 | 6 | 7 | 8 | 9 | 10 | 11 | 12 | 13 | 14 | 15 | 16 | 17 | 18 | 19 | 20 | 21 | 22 | 23
1 | 0 | 0 | 0 | 0 | 0 | 0 | 0 | 0 | 0 | 0 | 0 | 0 | 0 | 0 | 0 | 0 | 0 | 0 | 0 | 0 | 0 | 0 | 0 | 0
2 | 0 | 0 | 0 | 0 | 0 | 0 | 0 | 0 | 0 | 0 | 0 | 0 | 0 | 0 | 0 | 0 | 0 | 0 | 0 | 0 | 0 | 0 | 0 | 0
3 | 0 | 0 | 0 | 0 | 0 | 0 | 0 | 0 | 0 | 0 | 0 | 0 | 0 | 0 | 0 | 0 | 0 | 0 | 0 | 0 | 0 | 0 | 0 | 0
4 | 0 | 0 | 0 | 0 | 0 | 0 | 0 | 0 | 0 | 0 | 0 | 0 | 0 | 0 | 0 | 0 | 0 | 0 | 0 | 0 | 0 | 0 | 0 | 0
5 | 0 | 0 | 0 | 0 | 0 | 0 | 0 | 0 | 0 | 0 | 0 | 0 | 0 | 0 | 0 | 0 | 0 | 0 | 0 | 0 | 0 | 0 | 0 | 0
6 | 0 | 0 | 0 | 0 | 0 | 0 | 0 | 0 | 0 | 0 | 0 | 0 | 0 | 0 | 0 | 0 | 0 | 0 | 0 | 0 | 0 | 0 | 0 | 0
7 | 0 | 0 | 0 | 0 | 0 | 0 | 0 | 0 | 0 | 0 | 0 | 0 | 0 | 0 | 0 | 0 | 0 | 0 | 0 | 0 | 0 | 0 | 0 | 0

## Qg, Summer, S3
GenID | 0 | 1 | 2 | 3 | 4 | 5 | 6 | 7 | 8 | 9 | 10 | 11 | 12 | 13 | 14 | 15 | 16 | 17 | 18 | 19 | 20 | 21 | 22 | 23
1 | 0 | 0 | 0 | 0 | 0 | 0 | 0 | 0 | 0 | 0 | 0 | 0 | 0 | 0 | 0 | 0 | 0 | 0 | 0 | 0 | 0 | 0 | 0 | 0
2 | 0 | 0 | 0 | 0 | 0 | 0 | 0 | 0 | 0 | 0 | 0 | 0 | 0 | 0 | 0 | 0 | 0 | 0 | 0 | 0 | 0 | 0 | 0 | 0
3 | 0 | 0 | 0 | 0 | 0 | 0 | 0 | 0 | 0 | 0 | 0 | 0 | 0 | 0 | 0 | 0 | 0 | 0 | 0 | 0 | 0 | 0 | 0 | 0
4 | 0 | 0 | 0 | 0 | 0 | 0 | 0 | 0 | 0 | 0 | 0 | 0 | 0 | 0 | 0 | 0 | 0 | 0 | 0 | 0 | 0 | 0 | 0 | 0
5 | 0 | 0 | 0 | 0 | 0 | 0 | 0 | 0 | 0 | 0 | 0 | 0 | 0 | 0 | 0 | 0 | 0 | 0 | 0 | 0 | 0 | 0 | 0 | 0
6 | 0 | 0 | 0 | 0 | 0 | 0 | 0 | 0 | 0 | 0 | 0 | 0 | 0 | 0 | 0 | 0 | 0 | 0 | 0 | 0 | 0 | 0 | 0 | 0
7 | 0 | 0 | 0 | 0 | 0 | 0 | 0 | 0 | 0 | 0 | 0 | 0 | 0 | 0 | 0 | 0 | 0 | 0 | 0 | 0 | 0 | 0 | 0 | 0

## Qg, Summer, S4
GenID | 0 | 1 | 2 | 3 | 4 | 5 | 6 | 7 | 8 | 9 | 10 | 11 | 12 | 13 | 14 | 15 | 16 | 17 | 18 | 19 | 20 | 21 | 22 | 23
1 | 0 | 0 | 0 | 0 | 0 | 0 | 0 | 0 | 0 | 0 | 0 | 0 | 0 | 0 | 0 | 0 | 0 | 0 | 0 | 0 | 0 | 0 | 0 | 0
2 | 0 | 0 | 0 | 0 | 0 | 0 | 0 | 0 | 0 | 0 | 0 | 0 | 0 | 0 | 0 | 0 | 0 | 0 | 0 | 0 | 0 | 0 | 0 | 0
3 | 0 | 0 | 0 | 0 | 0 | 0 | 0 | 0 | 0 | 0 | 0 | 0 | 0 | 0 | 0 | 0 | 0 | 0 | 0 | 0 | 0 | 0 | 0 | 0
4 | 0 | 0 | 0 | 0 | 0 | 0 | 0 | 0 | 0 | 0 | 0 | 0 | 0 | 0 | 0 | 0 | 0 | 0 | 0 | 0 | 0 | 0 | 0 | 0
5 | 0 | 0 | 0 | 0 | 0 | 0 | 0 | 0 | 0 | 0 | 0 | 0 | 0 | 0 | 0 | 0 | 0 | 0 | 0 | 0 | 0 | 0 | 0 | 0
6 | 0 | 0 | 0 | 0 | 0 | 0 | 0 | 0 | 0 | 0 | 0 | 0 | 0 | 0 | 0 | 0 | 0 | 0 | 0 | 0 | 0 | 0 | 0 | 0
7 | 0 | 0 | 0 | 0 | 0 | 0 | 0 | 0 | 0 | 0 | 0 | 0 | 0 | 0 | 0 | 0 | 0 | 0 | 0 | 0 | 0 | 0 | 0 | 0

## Qg, Summer, S5
GenID | 0 | 1 | 2 | 3 | 4 | 5 | 6 | 7 | 8 | 9 | 10 | 11 | 12 | 13 | 14 | 15 | 16 | 17 | 18 | 19 | 20 | 21 | 22 | 23
1 | 0 | 0 | 0 | 0 | 0 | 0 | 0 | 0 | 0 | 0 | 0 | 0 | 0 | 0 | 0 | 0 | 0 | 0 | 0 | 0 | 0 | 0 | 0 | 0
2 | 0 | 0 | 0 | 0 | 0 | 0 | 0 | 0 | 0 | 0 | 0 | 0 | 0 | 0 | 0 | 0 | 0 | 0 | 0 | 0 | 0 | 0 | 0 | 0
3 | 0 | 0 | 0 | 0 | 0 | 0 | 0 | 0 | 0 | 0 | 0 | 0 | 0 | 0 | 0 | 0 | 0 | 0 | 0 | 0 | 0 | 0 | 0 | 0
4 | 0 | 0 | 0 | 0 | 0 | 0 | 0 | 0 | 0 | 0 | 0 | 0 | 0 | 0 | 0 | 0 | 0 | 0 | 0 | 0 | 0 | 0 | 0 | 0
5 | 0 | 0 | 0 | 0 | 0 | 0 | 0 | 0 | 0 | 0 | 0 | 0 | 0 | 0 | 0 | 0 | 0 | 0 | 0 | 0 | 0 | 0 | 0 | 0
6 | 0 | 0 | 0 | 0 | 0 | 0 | 0 | 0 | 0 | 0 | 0 | 0 | 0 | 0 | 0 | 0 | 0 | 0 | 0 | 0 | 0 | 0 | 0 | 0
7 | 0 | 0 | 0 | 0 | 0 | 0 | 0 | 0 | 0 | 0 | 0 | 0 | 0 | 0 | 0 | 0 | 0 | 0 | 0 | 0 | 0 | 0 | 0 | 0

## Qg, Summer, S6
GenID | 0 | 1 | 2 | 3 | 4 | 5 | 6 | 7 | 8 | 9 | 10 | 11 | 12 | 13 | 14 | 15 | 16 | 17 | 18 | 19 | 20 | 21 | 22 | 23
1 | 0 | 0 | 0 | 0 | 0 | 0 | 0 | 0 | 0 | 0 | 0 | 0 | 0 | 0 | 0 | 0 | 0 | 0 | 0 | 0 | 0 | 0 | 0 | 0
2 | 0 | 0 | 0 | 0 | 0 | 0 | 0 | 0 | 0 | 0 | 0 | 0 | 0 | 0 | 0 | 0 | 0 | 0 | 0 | 0 | 0 | 0 | 0 | 0
3 | 0 | 0 | 0 | 0 | 0 | 0 | 0 | 0 | 0 | 0 | 0 | 0 | 0 | 0 | 0 | 0 | 0 | 0 | 0 | 0 | 0 | 0 | 0 | 0
4 | 0 | 0 | 0 | 0 | 0 | 0 | 0 | 0 | 0 | 0 | 0 | 0 | 0 | 0 | 0 | 0 | 0 | 0 | 0 | 0 | 0 | 0 | 0 | 0
5 | 0 | 0 | 0 | 0 | 0 | 0 | 0 | 0 | 0 | 0 | 0 | 0 | 0 | 0 | 0 | 0 | 0 | 0 | 0 | 0 | 0 | 0 | 0 | 0
6 | 0 | 0 | 0 | 0 | 0 | 0 | 0 | 0 | 0 | 0 | 0 | 0 | 0 | 0 | 0 | 0 | 0 | 0 | 0 | 0 | 0 | 0 | 0 | 0
7 | 0 | 0 | 0 | 0 | 0 | 0 | 0 | 0 | 0 | 0 | 0 | 0 | 0 | 0 | 0 | 0 | 0 | 0 | 0 | 0 | 0 | 0 | 0 | 0

## Qg, Summer, S7
GenID | 0 | 1 | 2 | 3 | 4 | 5 | 6 | 7 | 8 | 9 | 10 | 11 | 12 | 13 | 14 | 15 | 16 | 17 | 18 | 19 | 20 | 21 | 22 | 23
1 | 0 | 0 | 0 | 0 | 0 | 0 | 0 | 0 | 0 | 0 | 0 | 0 | 0 | 0 | 0 | 0 | 0 | 0 | 0 | 0 | 0 | 0 | 0 | 0
2 | 0 | 0 | 0 | 0 | 0 | 0 | 0 | 0 | 0 | 0 | 0 | 0 | 0 | 0 | 0 | 0 | 0 | 0 | 0 | 0 | 0 | 0 | 0 | 0
3 | 0 | 0 | 0 | 0 | 0 | 0 | 0 | 0 | 0 | 0 | 0 | 0 | 0 | 0 | 0 | 0 | 0 | 0 | 0 | 0 | 0 | 0 | 0 | 0
4 | 0 | 0 | 0 | 0 | 0 | 0 | 0 | 0 | 0 | 0 | 0 | 0 | 0 | 0 | 0 | 0 | 0 | 0 | 0 | 0 | 0 | 0 | 0 | 0
5 | 0 | 0 | 0 | 0 | 0 | 0 | 0 | 0 | 0 | 0 | 0 | 0 | 0 | 0 | 0 | 0 | 0 | 0 | 0 | 0 | 0 | 0 | 0 | 0
6 | 0 | 0 | 0 | 0 | 0 | 0 | 0 | 0 | 0 | 0 | 0 | 0 | 0 | 0 | 0 | 0 | 0 | 0 | 0 | 0 | 0 | 0 | 0 | 0
7 | 0 | 0 | 0 | 0 | 0 | 0 | 0 | 0 | 0 | 0 | 0 | 0 | 0 | 0 | 0 | 0 | 0 | 0 | 0 | 0 | 0 | 0 | 0 | 0

## Qg, Summer, S8
GenID | 0 | 1 | 2 | 3 | 4 | 5 | 6 | 7 | 8 | 9 | 10 | 11 | 12 | 13 | 14 | 15 | 16 | 17 | 18 | 19 | 20 | 21 | 22 | 23
1 | 0 | 0 | 0 | 0 | 0 | 0 | 0 | 0 | 0 | 0 | 0 | 0 | 0 | 0 | 0 | 0 | 0 | 0 | 0 | 0 | 0 | 0 | 0 | 0
2 | 0 | 0 | 0 | 0 | 0 | 0 | 0 | 0 | 0 | 0 | 0 | 0 | 0 | 0 | 0 | 0 | 0 | 0 | 0 | 0 | 0 | 0 | 0 | 0
3 | 0 | 0 | 0 | 0 | 0 | 0 | 0 | 0 | 0 | 0 | 0 | 0 | 0 | 0 | 0 | 0 | 0 | 0 | 0 | 0 | 0 | 0 | 0 | 0
4 | 0 | 0 | 0 | 0 | 0 | 0 | 0 | 0 | 0 | 0 | 0 | 0 | 0 | 0 | 0 | 0 | 0 | 0 | 0 | 0 | 0 | 0 | 0 | 0
5 | 0 | 0 | 0 | 0 | 0 | 0 | 0 | 0 | 0 | 0 | 0 | 0 | 0 | 0 | 0 | 0 | 0 | 0 | 0 | 0 | 0 | 0 | 0 | 0
6 | 0 | 0 | 0 | 0 | 0 | 0 | 0 | 0 | 0 | 0 | 0 | 0 | 0 | 0 | 0 | 0 | 0 | 0 | 0 | 0 | 0 | 0 | 0 | 0
7 | 0 | 0 | 0 | 0 | 0 | 0 | 0 | 0 | 0 | 0 | 0 | 0 | 0 | 0 | 0 | 0 | 0 | 0 | 0 | 0 | 0 | 0 | 0 | 0

## Qg, Summer, S9
GenID | 0 | 1 | 2 | 3 | 4 | 5 | 6 | 7 | 8 | 9 | 10 | 11 | 12 | 13 | 14 | 15 | 16 | 17 | 18 | 19 | 20 | 21 | 22 | 23
1 | 0 | 0 | 0 | 0 | 0 | 0 | 0 | 0 | 0 | 0 | 0 | 0 | 0 | 0 | 0 | 0 | 0 | 0 | 0 | 0 | 0 | 0 | 0 | 0
2 | 0 | 0 | 0 | 0 | 0 | 0 | 0 | 0 | 0 | 0 | 0 | 0 | 0 | 0 | 0 | 0 | 0 | 0 | 0 | 0 | 0 | 0 | 0 | 0
3 | 0 | 0 | 0 | 0 | 0 | 0 | 0 | 0 | 0 | 0 | 0 | 0 | 0 | 0 | 0 | 0 | 0 | 0 | 0 | 0 | 0 | 0 | 0 | 0
4 | 0 | 0 | 0 | 0 | 0 | 0 | 0 | 0 | 0 | 0 | 0 | 0 | 0 | 0 | 0 | 0 | 0 | 0 | 0 | 0 | 0 | 0 | 0 | 0
5 | 0 | 0 | 0 | 0 | 0 | 0 | 0 | 0 | 0 | 0 | 0 | 0 | 0 | 0 | 0 | 0 | 0 | 0 | 0 | 0 | 0 | 0 | 0 | 0
6 | 0 | 0 | 0 | 0 | 0 | 0 | 0 | 0 | 0 | 0 | 0 | 0 | 0 | 0 | 0 | 0 | 0 | 0 | 0 | 0 | 0 | 0 | 0 | 0
7 | 0 | 0 | 0 | 0 | 0 | 0 | 0 | 0 | 0 | 0 | 0 | 0 | 0 | 0 | 0 | 0 | 0 | 0 | 0 | 0 | 0 | 0 | 0 | 0

## GenStatus, Summer
GenID | 0 | 1 | 2 | 3 | 4 | 5 | 6 | 7 | 8 | 9 | 10 | 11 | 12 | 13 | 14 | 15 | 16 | 17 | 18 | 19 | 20 | 21 | 22 | 23
1 | 1 | 1 | 1 | 1 | 1 | 1 | 1 | 1 | 1 | 1 | 1 | 1 | 1 | 1 | 1 | 1 | 1 | 1 | 1 | 1 | 1 | 1 | 1 | 1
2 | 1 | 1 | 1 | 1 | 1 | 1 | 1 | 1 | 1 | 1 | 1 | 1 | 1 | 1 | 1 | 1 | 1 | 1 | 1 | 1 | 1 | 1 | 1 | 1
3 | 1 | 1 | 1 | 1 | 1 | 1 | 1 | 1 | 1 | 1 | 1 | 1 | 1 | 1 | 1 | 1 | 1 | 1 | 1 | 1 | 1 | 1 | 1 | 1
4 | 1 | 1 | 1 | 1 | 1 | 1 | 1 | 1 | 1 | 1 | 1 | 1 | 1 | 1 | 1 | 1 | 1 | 1 | 1 | 1 | 1 | 1 | 1 | 1
5 | 1 | 1 | 1 | 1 | 1 | 1 | 1 | 1 | 1 | 1 | 1 | 1 | 1 | 1 | 1 | 1 | 1 | 1 | 1 | 1 | 1 | 1 | 1 | 1
6 | 1 | 1 | 1 | 1 | 1 | 1 | 1 | 1 | 1 | 1 | 1 | 1 | 1 | 1 | 1 | 1 | 1 | 1 | 1 | 1 | 1 | 1 | 1 | 1
7 | 1 | 1 | 1 | 1 | 1 | 1 | 1 | 1 | 1 | 1 | 1 | 1 | 1 | 1 | 1 | 1 | 1 | 1 | 1 | 1 | 1 | 1 | 1 | 1

## Pc, Autumn, S1
LoadID | 0 | 1 | 2 | 3 | 4 | 5 | 6 | 7 | 8 | 9 | 10 | 11 | 12 | 13 | 14 | 15 | 16 | 17 | 18 | 19 | 20 | 21 | 22 | 23
1 | 2.0158 | 2.054 | 1.999 | 2.012 | 1.8445 | 1.9466 | 1.9231 | 2.4021 | 2.6524 | 2.4954 | 2.5832 | 2.5427 | 2.7202 | 2.5966 | 2.2363 | 2.342 | 2.5881 | 2.3765 | 2.3572 | 2.2121 | 2.3474 | 2.183 | 2.0336 | 2.0008
2 | 0.60863 | 0.60011 | 0.57862 | 0.5658 | 0.54552 | 0.56695 | 0.65757 | 0.79655 | 0.86327 | 0.882 | 0.88018 | 0.84206 | 0.86248 | 0.81586 | 0.77658 | 0.79257 | 0.80375 | 0.90721 | 0.92109 | 0.87385 | 0.87049 | 0.80259 | 0.72296 | 0.67841
3 | 1.0767 | 1.0441 | 0.92701 | 0.95815 | 0.97752 | 1.009 | 1.599 | 1.8212 | 2.0768 | 1.9617 | 1.8451 | 1.9891 | 1.8766 | 1.8157 | 1.5975 | 1.5817 | 1.6193 | 1.7268 | 1.597 | 1.6366 | 1.6989 | 1.5547 | 1.3409 | 1.1434
4 | 0.055136 | 0.044761 | 0.039979 | 0.036583 | 0.034769 | 0.04379 | 0.08582 | 0.10141 | 0.11441 | 0.11564 | 0.11176 | 0.10018 | 0.10614 | 0.10713 | 0.097456 | 0.095541 | 0.098954 | 0.13699 | 0.12751 | 0.12367 | 0.12644 | 0.11837 | 0.096214 | 0.079528
5 | 0.83946 | 0.74518 | 0.68825 | 0.69863 | 0.71026 | 0.75212 | 0.91105 | 1.0389 | 1.0999 | 1.1798 | 1.204 | 1.25 | 1.2309 | 1.1949 | 1.1441 | 1.1214 | 1.1897 | 1.2764 | 1.3049 | 1.3106 | 1.3065 | 1.2582 | 1.0946 | 1.0557
6 | 2.5044 | 2.3363 | 2.2326 | 2.2766 | 2.2819 | 2.3192 | 2.8466 | 3.2987 | 3.5599 | 3.5333 | 3.6116 | 3.6147 | 3.576 | 3.4745 | 3.2902 | 3.2844 | 3.2322 | 3.3992 | 3.1173 | 3.1113 | 3.03 | 2.967 | 2.6494 | 2.6234
7 | 0.92928 | 0.86634 | 0.83606 | 0.81591 | 0.86013 | 0.95853 | 1.1917 | 1.3807 | 1.621 | 1.6895 | 1.7362 | 1.692 | 1.6581 | 1.6672 | 1.5732 | 1.5327 | 1.6258 | 1.5711 | 1.4818 | 1.4501 | 1.4082 | 1.1841 | 1.1693 | 1.0178
8 | 0.23559 | 0.21956 | 0.21325 | 0.21698 | 0.20959 | 0.25262 | 0.42582 | 0.48135 | 0.49143 | 0.50645 | 0.52961 | 0.52815 | 0.49012 | 0.51309 | 0.41313 | 0.40819 | 0.40189 | 0.39925 | 0.39641 | 0.40282 | 0.39612 | 0.35203 | 0.28298 | 0.26137
9 | 0.25489 | 0.24729 | 0.24199 | 0.24655 | 0.24117 | 0.23305 | 0.24773 | 0.23038 | 0.24045 | 0.22575 | 0.23941 | 0.24444 | 0.2563 | 0.25459 | 0.24959 | 0.25962 | 0.25139 | 0.2628 | 0.26253 | 0.26117 | 0.2702 | 0.25054 | 0.24539 | 0.24974
10 | 0.20761 | 0.19908 | 0.18738 | 0.18131 | 0.19419 | 0.20335 | 0.25747 | 0.29312 | 0.3339 | 0.33198 | 0.34314 | 0.32819 | 0.33078 | 0.31641 | 0.31643 | 0.28698 | 0.29497 | 0.31675 | 0.33423 | 0.33501 | 0.33208 | 0.31206 | 0.27278 | 0.24737
11 | 0.16344 | 0.15043 | 0.14079 | 0.13516 | 0.14061 | 0.16045 | 0.1976 | 0.20929 | 0.19656 | 0.16594 | 0.24747 | 0.23566 | 0.24446 | 0.23088 | 0.2235 | 0.22706 | 0.2253 | 0.27162 | 0.25757 | 0.25523 | 0.24972 | 0.24055 | 0.22575 | 0.19201
12 | 1.2114 | 1.2474 | 1.3002 | 1.2236 | 1.2365 | 1.1618 | 1.2043 | 1.244 | 1.1258 | 0.93335 | 1.3196 | 1.2563 | 1.2525 | 1.3113 | 1.223 | 1.4249 | 1.3736 | 1.4268 | 1.3706 | 1.4191 | 1.4192 | 1.48 | 1.4801 | 1.5279
13 | 2.8344 | 2.7488 | 2.8089 | 2.8722 | 2.772 | 2.9953 | 3.4436 | 3.6177 | 3.5951 | 3.4733 | 3.7513 | 3.6677 | 3.7392 | 3.6431 | 3.573 | 3.571 | 3.4999 | 3.6132 | 3.5217 | 3.4673 | 3.5651 | 3.3611 | 2.926 | 2.8386
14 | 1.0658 | 1.0387 | 1.0426 | 1.0129 | 0.99788 | 1.061 | 1.0224 | 1.2402 | 1.3134 | 1.3587 | 1.3289 | 1.294 | 1.3848 | 1.3282 | 1.1694 | 1.2273 | 1.2356 | 1.3031 | 1.2446 | 1.1702 | 1.2033 | 1.1566 | 1.0324 | 1.0337
15 | 0.3058 | 0.29096 | 0.27543 | 0.26992 | 0.25183 | 0.28286 | 0.32033 | 0.37453 | 0.39031 | 0.43072 | 0.42474 | 0.39799 | 0.40229 | 0.40119 | 0.34296 | 0.38293 | 0.40184 | 0.43492 | 0.41819 | 0.43707 | 0.43309 | 0.39394 | 0.35669 | 0.31698
16 | 0.53296 | 0.48174 | 0.48576 | 0.47603 | 0.47316 | 0.5444 | 0.79595 | 0.91948 | 1.0204 | 0.99084 | 0.91407 | 0.99089 | 0.93763 | 0.87756 | 0.78001 | 0.74188 | 0.83994 | 0.86891 | 0.78095 | 0.82198 | 0.82708 | 0.79423 | 0.68731 | 0.55796
17 | 0.11728 | 0.093678 | 0.081206 | 0.076152 | 0.07423 | 0.10477 | 0.19229 | 0.25606 | 0.28892 | 0.28099 | 0.27551 | 0.2443 | 0.2648 | 0.24666 | 0.238 | 0.23854 | 0.25576 | 0.34289 | 0.32281 | 0.30106 | 0.30313 | 0.28883 | 0.22601 | 0.18543
18 | 1.1709 | 1.0806 | 0.99961 | 0.97764 | 1.0174 | 1.1272 | 1.3003 | 1.4935 | 1.5705 | 1.6419 | 1.7921 | 1.7497 | 1.7167 | 1.6069 | 1.6502 | 1.6588 | 1.6871 | 1.9538 | 1.8219 | 1.8052 | 1.9572 | 1.8444 | 1.6641 | 1.4802
19 | 1.8206 | 1.7715 | 1.6183 | 1.6821 | 1.6859 | 1.7557 | 2.0796 | 2.4264 | 2.5378 | 2.6066 | 2.5474 | 2.6651 | 2.7267 | 2.661 | 2.4549 | 2.4014 | 2.2736 | 2.448 | 2.3205 | 2.2601 | 2.217 | 2.092 | 2.0211 | 1.9523
20 | 0.93278 | 0.87029 | 0.86195 | 0.83192 | 0.83336 | 0.91194 | 1.2291 | 1.4111 | 1.5425 | 1.602 | 1.7264 | 1.6993 | 1.6656 | 1.5626 | 1.5735 | 1.4189 | 1.5836 | 1.4964 | 1.5526 | 1.5266 | 1.5194 | 1.2445 | 1.166 | 1.0574
21 | 0.78084 | 0.77067 | 0.72251 | 0.76788 | 0.78055 | 0.86667 | 1.4581 | 1.6619 | 1.8349 | 1.7986 | 1.8912 | 1.9753 | 1.8507 | 1.701 | 1.5318 | 1.4783 | 1.4606 | 1.5234 | 1.5392 | 1.4902 | 1.4155 | 1.329 | 1.0007 | 0.90535
22 | 0.50918 | 0.48049 | 0.46855 | 0.46937 | 0.44797 | 0.44246 | 0.47242 | 0.46307 | 0.44181 | 0.4286 | 0.45528 | 0.47753 | 0.46846 | 0.47501 | 0.48734 | 0.50079 | 0.48319 | 0.48036 | 0.5072 | 0.48875 | 0.51034 | 0.50843 | 0.46491 | 0.49583
23 | 4.6805 | 4.4526 | 4.174 | 4.217 | 4.2849 | 4.4348 | 5.84 | 6.8751 | 7.0404 | 7.5676 | 7.1092 | 7.5789 | 7.6761 | 7.4996 | 7.1313 | 6.6698 | 6.5668 | 7.4811 | 7.5995 | 7.4446 | 7.678 | 6.7925 | 6.2915 | 5.3091
24 | 1.0045 | 0.95649 | 0.86005 | 0.87384 | 0.82966 | 0.98303 | 1.2281 | 1.3015 | 1.244 | 0.99548 | 1.4739 | 1.5498 | 1.4746 | 1.4604 | 1.3968 | 1.34 | 1.431 | 1.6331 | 1.6028 | 1.5871 | 1.6147 | 1.4635 | 1.4191 | 1.3032
25 | 0.94295 | 0.9952 | 0.98852 | 0.98521 | 1.0294 | 1.0139 | 0.97479 | 1.0244 | 0.90946 | 0.73723 | 1.0902 | 1.0345 | 1.0155 | 1.1217 | 0.98862 | 1.158 | 1.1424 | 1.1693 | 1.16 | 1.1499 | 1.1778 | 1.2263 | 1.1903 | 1.2613
26 | 1.1277 | 1.0932 | 1.1176 | 1.0547 | 1.1756 | 1.1764 | 1.398 | 1.4379 | 1.4454 | 1.3596 | 1.3926 | 1.4737 | 1.5157 | 1.4182 | 1.3817 | 1.448 | 1.452 | 1.5055 | 1.3648 | 1.4322 | 1.3539 | 1.3794 | 1.2513 | 1.2024
27 | 1.5944 | 1.5814 | 1.5317 | 1.5211 | 1.4539 | 1.4991 | 1.4374 | 1.8282 | 1.9712 | 1.9062 | 1.9032 | 1.879 | 1.9865 | 1.8469 | 1.7664 | 1.8595 | 1.9011 | 1.8813 | 1.8054 | 1.6777 | 1.7655 | 1.6346 | 1.5562 | 1.4749
28 | 0.69966 | 0.6953 | 0.64673 | 0.60805 | 0.61168 | 0.62349 | 0.72739 | 0.82271 | 0.95089 | 1.0094 | 0.94245 | 0.92052 | 0.91439 | 0.93769 | 0.81255 | 0.84313 | 0.92132 | 0.99541 | 0.97629 | 1.0093 | 1.0192 | 0.90189 | 0.84843 | 0.78047
29 | 1.6926 | 1.6383 | 1.5819 | 1.5539 | 1.5665 | 1.7217 | 2.6143 | 3.1228 | 3.195 | 3.1929 | 2.9733 | 3.2677 | 3.1222 | 2.9834 | 2.6095 | 2.5464 | 2.5626 | 2.6984 | 2.4959 | 2.6902 | 2.6225 | 2.5718 | 2.0987 | 1.9543
30 | 0.14518 | 0.11495 | 0.1039 | 0.09598 | 0.093096 | 0.12356 | 0.23058 | 0.2773 | 0.31851 | 0.30328 | 0.30204 | 0.27823 | 0.28572 | 0.28981 | 0.26988 | 0.25847 | 0.27748 | 0.37755 | 0.35897 | 0.33129 | 0.34426 | 0.31816 | 0.26913 | 0.21634
31 | 3.4203 | 3.1925 | 2.9529 | 2.8186 | 2.8874 | 3.1259 | 3.6465 | 4.394 | 4.6132 | 4.4364 | 4.7919 | 5.1407 | 5.0245 | 4.7052 | 4.7235 | 4.5905 | 4.9821 | 5.1589 | 5.2517 | 5.2745 | 5.0978 | 5.1775 | 4.7938 | 4.082
32 | 0.88952 | 0.8358 | 0.7759 | 0.80248 | 0.81723 | 0.85485 | 0.94145 | 1.1565 | 1.2587 | 1.2176 | 1.2785 | 1.3194 | 1.2284 | 1.2224 | 1.1286 | 1.1396 | 1.1831 | 1.1726 | 1.1512 | 1.1018 | 1.124 | 1.0515 | 0.97376 | 0.88782

## Pc, Autumn, S2
LoadID | 0 | 1 | 2 | 3 | 4 | 5 | 6 | 7 | 8 | 9 | 10 | 11 | 12 | 13 | 14 | 15 | 16 | 17 | 18 | 19 | 20 | 21 | 22 | 23
1 | 2.0158 | 2.054 | 1.999 | 2.012 | 1.8445 | 1.9466 | 1.9231 | 2.4021 | 2.6524 | 2.4954 | 2.5832 | 2.5427 | 2.7202 | 2.5966 | 2.2363 | 2.342 | 2.5881 | 2.3765 | 2.3572 | 2.2121 | 2.3474 | 2.183 | 2.0336 | 2.0008
2 | 0.60863 | 0.60011 | 0.57862 | 0.5658 | 0.54552 | 0.56695 | 0.65757 | 0.79655 | 0.86327 | 0.882 | 0.88018 | 0.84206 | 0.86248 | 0.81586 | 0.77658 | 0.79257 | 0.80375 | 0.90721 | 0.92109 | 0.87385 | 0.87049 | 0.80259 | 0.72296 | 0.67841
3 | 1.0767 | 1.0441 | 0.92701 | 0.95815 | 0.97752 | 1.009 | 1.599 | 1.8212 | 2.0768 | 1.9617 | 1.8451 | 1.9891 | 1.8766 | 1.8157 | 1.5975 | 1.5817 | 1.6193 | 1.7268 | 1.597 | 1.6366 | 1.6989 | 1.5547 | 1.3409 | 1.1434
4 | 0.055136 | 0.044761 | 0.039979 | 0.036583 | 0.034769 | 0.04379 | 0.08582 | 0.10141 | 0.11441 | 0.11564 | 0.11176 | 0.10018 | 0.10614 | 0.10713 | 0.097456 | 0.095541 | 0.098954 | 0.13699 | 0.12751 | 0.12367 | 0.12644 | 0.11837 | 0.096214 | 0.079528
5 | 0.83946 | 0.74518 | 0.68825 | 0.69863 | 0.71026 | 0.75212 | 0.91105 | 1.0389 | 1.0999 | 1.1798 | 1.204 | 1.25 | 1.2309 | 1.1949 | 1.1441 | 1.1214 | 1.1897 | 1.2764 | 1.3049 | 1.3106 | 1.3065 | 1.2582 | 1.0946 | 1.0557
6 | 2.5044 | 2.3363 | 2.2326 | 2.2766 | 2.2819 | 2.3192 | 2.8466 | 3.2987 | 3.5599 | 3.5333 | 3.6116 | 3.6147 | 3.576 | 3.4745 | 3.2902 | 3.2844 | 3.2322 | 3.3992 | 3.1173 | 3.1113 | 3.03 | 2.967 | 2.6494 | 2.6234
7 | 0.92928 | 0.86634 | 0.83606 | 0.81591 | 0.86013 | 0.95853 | 1.1917 | 1.3807 | 1.621 | 1.6895 | 1.7362 | 1.692 | 1.6581 | 1.6672 | 1.5732 | 1.5327 | 1.6258 | 1.5711 | 1.4818 | 1.4501 | 1.4082 | 1.1841 | 1.1693 | 1.0178
8 | 0.23559 | 0.21956 | 0.21325 | 0.21698 | 0.20959 | 0.25262 | 0.42582 | 0.48135 | 0.49143 | 0.50645 | 0.52961 | 0.52815 | 0.49012 | 0.51309 | 0.41313 | 0.40819 | 0.40189 | 0.39925 | 0.39641 | 0.40282 | 0.39612 | 0.35203 | 0.28298 | 0.26137
9 | 0.25489 | 0.24729 | 0.24199 | 0.24655 | 0.24117 | 0.23305 | 0.24773 | 0.23038 | 0.24045 | 0.22575 | 0.23941 | 0.24444 | 0.2563 | 0.25459 | 0.24959 | 0.25962 | 0.25139 | 0.2628 | 0.26253 | 0.26117 | 0.2702 | 0.25054 | 0.24539 | 0.24974
10 | 0.20761 | 0.19908 | 0.18738 | 0.18131 | 0.19419 | 0.20335 | 0.25747 | 0.29312 | 0.3339 | 0.33198 | 0.34314 | 0.32819 | 0.33078 | 0.31641 | 0.31643 | 0.28698 | 0.29497 | 0.31675 | 0.33423 | 0.33501 | 0.33208 | 0.31206 | 0.27278 | 0.24737
11 | 0.16344 | 0.15043 | 0.14079 | 0.13516 | 0.14061 | 0.16045 | 0.1976 | 0.20929 | 0.19656 | 0.16594 | 0.24747 | 0.23566 | 0.24446 | 0.23088 | 0.2235 | 0.22706 | 0.2253 | 0.27162 | 0.25757 | 0.25523 | 0.24972 | 0.24055 | 0.22575 | 0.19201
12 | 1.2114 | 1.2474 | 1.3002 | 1.2236 | 1.2365 | 1.1618 | 1.2043 | 1.244 | 1.1258 | 0.93335 | 1.3196 | 1.2563 | 1.2525 | 1.3113 | 1.223 | 1.4249 | 1.3736 | 1.4268 | 1.3706 | 1.4191 | 1.4192 | 1.48 | 1.4801 | 1.5279
13 | 2.8344 | 2.7488 | 2.8089 | 2.8722 | 2.772 | 2.9953 | 3.4436 | 3.6177 | 3.5951 | 3.4733 | 3.7513 | 3.6677 | 3.7392 | 3.6431 | 3.573 | 3.571 | 3.4999 | 3.6132 | 3.5217 | 3.4673 | 3.5651 | 3.3611 | 2.926 | 2.8386
14 | 1.0658 | 1.0387 | 1.0426 | 1.0129 | 0.99788 | 1.061 | 1.0224 | 1.2402 | 1.3134 | 1.3587 | 1.3289 | 1.294 | 1.3848 | 1.3282 | 1.1694 | 1.2273 | 1.2356 | 1.3031 | 1.2446 | 1.1702 | 1.2033 | 1.1566 | 1.0324 | 1.0337
15 | 0.3058 | 0.29096 | 0.27543 | 0.26992 | 0.25183 | 0.28286 | 0.32033 | 0.37453 | 0.39031 | 0.43072 | 0.42474 | 0.39799 | 0.40229 | 0.40119 | 0.34296 | 0.38293 | 0.40184 | 0.43492 | 0.41819 | 0.43707 | 0.43309 | 0.39394 | 0.35669 | 0.31698
16 | 0.53296 | 0.48174 | 0.48576 | 0.47603 | 0.47316 | 0.5444 | 0.79595 | 0.91948 | 1.0204 | 0.99084 | 0.91407 | 0.99089 | 0.93763 | 0.87756 | 0.78001 | 0.74188 | 0.83994 | 0.86891 | 0.78095 | 0.82198 | 0.82708 | 0.79423 | 0.68731 | 0.55796
17 | 0.11728 | 0.093678 | 0.081206 | 0.076152 | 0.07423 | 0.10477 | 0.19229 | 0.25606 | 0.28892 | 0.28099 | 0.27551 | 0.2443 | 0.2648 | 0.24666 | 0.238 | 0.23854 | 0.25576 | 0.34289 | 0.32281 | 0.30106 | 0.30313 | 0.28883 | 0.22601 | 0.18543
18 | 1.1709 | 1.0806 | 0.99961 | 0.97764 | 1.0174 | 1.1272 | 1.3003 | 1.4935 | 1.5705 | 1.6419 | 1.7921 | 1.7497 | 1.7167 | 1.6069 | 1.6502 | 1.6588 | 1.6871 | 1.9538 | 1.8219 | 1.8052 | 1.9572 | 1.8444 | 1.6641 | 1.4802
19 | 1.8206 | 1.7715 | 1.6183 | 1.6821 | 1.6859 | 1.7557 | 2.0796 | 2.4264 | 2.5378 | 2.6066 | 2.5474 | 2.6651 | 2.7267 | 2.661 | 2.4549 | 2.4014 | 2.2736 | 2.448 | 2.3205 | 2.2601 | 2.217 | 2.092 | 2.0211 | 1.9523
20 | 0.93278 | 0.87029 | 0.86195 | 0.83192 | 0.83336 | 0.91194 | 1.2291 | 1.4111 | 1.5425 | 1.602 | 1.7264 | 1.6993 | 1.6656 | 1.5626 | 1.5735 | 1.4189 | 1.5836 | 1.4964 | 1.5526 | 1.5266 | 1.5194 | 1.2445 | 1.166 | 1.0574
21 | 0.78084 | 0.77067 | 0.72251 | 0.76788 | 0.78055 | 0.86667 | 1.4581 | 1.6619 | 1.8349 | 1.7986 | 1.8912 | 1.9753 | 1.8507 | 1.701 | 1.5318 | 1.4783 | 1.4606 | 1.5234 | 1.5392 | 1.4902 | 1.4155 | 1.329 | 1.0007 | 0.90535
22 | 0.50918 | 0.48049 | 0.46855 | 0.46937 | 0.44797 | 0.44246 | 0.47242 | 0.46307 | 0.44181 | 0.4286 | 0.45528 | 0.47753 | 0.46846 | 0.47501 | 0.48734 | 0.50079 | 0.48319 | 0.48036 | 0.5072 | 0.48875 | 0.51034 | 0.50843 | 0.46491 | 0.49583
23 | 4.6805 | 4.4526 | 4.174 | 4.217 | 4.2849 | 4.4348 | 5.84 | 6.8751 | 7.0404 | 7.5676 | 7.1092 | 7.5789 | 7.6761 | 7.4996 | 7.1313 | 6.6698 | 6.5668 | 7.4811 | 7.5995 | 7.4446 | 7.678 | 6.7925 | 6.2915 | 5.3091
24 | 1.0045 | 0.95649 | 0.86005 | 0.87384 | 0.82966 | 0.98303 | 1.2281 | 1.3015 | 1.244 | 0.99548 | 1.4739 | 1.5498 | 1.4746 | 1.4604 | 1.3968 | 1.34 | 1.431 | 1.6331 | 1.6028 | 1.5871 | 1.6147 | 1.4635 | 1.4191 | 1.3032
25 | 0.94295 | 0.9952 | 0.98852 | 0.98521 | 1.0294 | 1.0139 | 0.97479 | 1.0244 | 0.90946 | 0.73723 | 1.0902 | 1.0345 | 1.0155 | 1.1217 | 0.98862 | 1.158 | 1.1424 | 1.1693 | 1.16 | 1.1499 | 1.1778 | 1.2263 | 1.1903 | 1.2613
26 | 1.1277 | 1.0932 | 1.1176 | 1.0547 | 1.1756 | 1.1764 | 1.398 | 1.4379 | 1.4454 | 1.3596 | 1.3926 | 1.4737 | 1.5157 | 1.4182 | 1.3817 | 1.448 | 1.452 | 1.5055 | 1.3648 | 1.4322 | 1.3539 | 1.3794 | 1.2513 | 1.2024
27 | 1.5944 | 1.5814 | 1.5317 | 1.5211 | 1.4539 | 1.4991 | 1.4374 | 1.8282 | 1.9712 | 1.9062 | 1.9032 | 1.879 | 1.9865 | 1.8469 | 1.7664 | 1.8595 | 1.9011 | 1.8813 | 1.8054 | 1.6777 | 1.7655 | 1.6346 | 1.5562 | 1.4749
28 | 0.69966 | 0.6953 | 0.64673 | 0.60805 | 0.61168 | 0.62349 | 0.72739 | 0.82271 | 0.95089 | 1.0094 | 0.94245 | 0.92052 | 0.91439 | 0.93769 | 0.81255 | 0.84313 | 0.92132 | 0.99541 | 0.97629 | 1.0093 | 1.0192 | 0.90189 | 0.84843 | 0.78047
29 | 1.6926 | 1.6383 | 1.5819 | 1.5539 | 1.5665 | 1.7217 | 2.6143 | 3.1228 | 3.195 | 3.1929 | 2.9733 | 3.2677 | 3.1222 | 2.9834 | 2.6095 | 2.5464 | 2.5626 | 2.6984 | 2.4959 | 2.6902 | 2.6225 | 2.5718 | 2.0987 | 1.9543
30 | 0.14518 | 0.11495 | 0.1039 | 0.09598 | 0.093096 | 0.12356 | 0.23058 | 0.2773 | 0.31851 | 0.30328 | 0.30204 | 0.27823 | 0.28572 | 0.28981 | 0.26988 | 0.25847 | 0.27748 | 0.37755 | 0.35897 | 0.33129 | 0.34426 | 0.31816 | 0.26913 | 0.21634
31 | 3.4203 | 3.1925 | 2.9529 | 2.8186 | 2.8874 | 3.1259 | 3.6465 | 4.394 | 4.6132 | 4.4364 | 4.7919 | 5.1407 | 5.0245 | 4.7052 | 4.7235 | 4.5905 | 4.9821 | 5.1589 | 5.2517 | 5.2745 | 5.0978 | 5.1775 | 4.7938 | 4.082
32 | 0.88952 | 0.8358 | 0.7759 | 0.80248 | 0.81723 | 0.85485 | 0.94145 | 1.1565 | 1.2587 | 1.2176 | 1.2785 | 1.3194 | 1.2284 | 1.2224 | 1.1286 | 1.1396 | 1.1831 | 1.1726 | 1.1512 | 1.1018 | 1.124 | 1.0515 | 0.97376 | 0.88782

## Pc, Autumn, S3
LoadID | 0 | 1 | 2 | 3 | 4 | 5 | 6 | 7 | 8 | 9 | 10 | 11 | 12 | 13 | 14 | 15 | 16 | 17 | 18 | 19 | 20 | 21 | 22 | 23
1 | 2.0158 | 2.054 | 1.999 | 2.012 | 1.8445 | 1.9466 | 1.9231 | 2.4021 | 2.6524 | 2.4954 | 2.5832 | 2.5427 | 2.7202 | 2.5966 | 2.2363 | 2.342 | 2.5881 | 2.3765 | 2.3572 | 2.2121 | 2.3474 | 2.183 | 2.0336 | 2.0008
2 | 0.60863 | 0.60011 | 0.57862 | 0.5658 | 0.54552 | 0.56695 | 0.65757 | 0.79655 | 0.86327 | 0.882 | 0.88018 | 0.84206 | 0.86248 | 0.81586 | 0.77658 | 0.79257 | 0.80375 | 0.90721 | 0.92109 | 0.87385 | 0.87049 | 0.80259 | 0.72296 | 0.67841
3 | 1.0767 | 1.0441 | 0.92701 | 0.95815 | 0.97752 | 1.009 | 1.599 | 1.8212 | 2.0768 | 1.9617 | 1.8451 | 1.9891 | 1.8766 | 1.8157 | 1.5975 | 1.5817 | 1.6193 | 1.7268 | 1.597 | 1.6366 | 1.6989 | 1.5547 | 1.3409 | 1.1434
4 | 0.055136 | 0.044761 | 0.039979 | 0.036583 | 0.034769 | 0.04379 | 0.08582 | 0.10141 | 0.11441 | 0.11564 | 0.11176 | 0.10018 | 0.10614 | 0.10713 | 0.097456 | 0.095541 | 0.098954 | 0.13699 | 0.12751 | 0.12367 | 0.12644 | 0.11837 | 0.096214 | 0.079528
5 | 0.83946 | 0.74518 | 0.68825 | 0.69863 | 0.71026 | 0.75212 | 0.91105 | 1.0389 | 1.0999 | 1.1798 | 1.204 | 1.25 | 1.2309 | 1.1949 | 1.1441 | 1.1214 | 1.1897 | 1.2764 | 1.3049 | 1.3106 | 1.3065 | 1.2582 | 1.0946 | 1.0557
6 | 2.5044 | 2.3363 | 2.2326 | 2.2766 | 2.2819 | 2.3192 | 2.8466 | 3.2987 | 3.5599 | 3.5333 | 3.6116 | 3.6147 | 3.576 | 3.4745 | 3.2902 | 3.2844 | 3.2322 | 3.3992 | 3.1173 | 3.1113 | 3.03 | 2.967 | 2.6494 | 2.6234
7 | 0.92928 | 0.86634 | 0.83606 | 0.81591 | 0.86013 | 0.95853 | 1.1917 | 1.3807 | 1.621 | 1.6895 | 1.7362 | 1.692 | 1.6581 | 1.6672 | 1.5732 | 1.5327 | 1.6258 | 1.5711 | 1.4818 | 1.4501 | 1.4082 | 1.1841 | 1.1693 | 1.0178
8 | 0.23559 | 0.21956 | 0.21325 | 0.21698 | 0.20959 | 0.25262 | 0.42582 | 0.48135 | 0.49143 | 0.50645 | 0.52961 | 0.52815 | 0.49012 | 0.51309 | 0.41313 | 0.40819 | 0.40189 | 0.39925 | 0.39641 | 0.40282 | 0.39612 | 0.35203 | 0.28298 | 0.26137
9 | 0.25489 | 0.24729 | 0.24199 | 0.24655 | 0.24117 | 0.23305 | 0.24773 | 0.23038 | 0.24045 | 0.22575 | 0.23941 | 0.24444 | 0.2563 | 0.25459 | 0.24959 | 0.25962 | 0.25139 | 0.2628 | 0.26253 | 0.26117 | 0.2702 | 0.25054 | 0.24539 | 0.24974
10 | 0.20761 | 0.19908 | 0.18738 | 0.18131 | 0.19419 | 0.20335 | 0.25747 | 0.29312 | 0.3339 | 0.33198 | 0.34314 | 0.32819 | 0.33078 | 0.31641 | 0.31643 | 0.28698 | 0.29497 | 0.31675 | 0.33423 | 0.33501 | 0.33208 | 0.31206 | 0.27278 | 0.24737
11 | 0.16344 | 0.15043 | 0.14079 | 0.13516 | 0.14061 | 0.16045 | 0.1976 | 0.20929 | 0.19656 | 0.16594 | 0.24747 | 0.23566 | 0.24446 | 0.23088 | 0.2235 | 0.22706 | 0.2253 | 0.27162 | 0.25757 | 0.25523 | 0.24972 | 0.24055 | 0.22575 | 0.19201
12 | 1.2114 | 1.2474 | 1.3002 | 1.2236 | 1.2365 | 1.1618 | 1.2043 | 1.244 | 1.1258 | 0.93335 | 1.3196 | 1.2563 | 1.2525 | 1.3113 | 1.223 | 1.4249 | 1.3736 | 1.4268 | 1.3706 | 1.4191 | 1.4192 | 1.48 | 1.4801 | 1.5279
13 | 2.8344 | 2.7488 | 2.8089 | 2.8722 | 2.772 | 2.9953 | 3.4436 | 3.6177 | 3.5951 | 3.4733 | 3.7513 | 3.6677 | 3.7392 | 3.6431 | 3.573 | 3.571 | 3.4999 | 3.6132 | 3.5217 | 3.4673 | 3.5651 | 3.3611 | 2.926 | 2.8386
14 | 1.0658 | 1.0387 | 1.0426 | 1.0129 | 0.99788 | 1.061 | 1.0224 | 1.2402 | 1.3134 | 1.3587 | 1.3289 | 1.294 | 1.3848 | 1.3282 | 1.1694 | 1.2273 | 1.2356 | 1.3031 | 1.2446 | 1.1702 | 1.2033 | 1.1566 | 1.0324 | 1.0337
15 | 0.3058 | 0.29096 | 0.27543 | 0.26992 | 0.25183 | 0.28286 | 0.32033 | 0.37453 | 0.39031 | 0.43072 | 0.42474 | 0.39799 | 0.40229 | 0.40119 | 0.34296 | 0.38293 | 0.40184 | 0.43492 | 0.41819 | 0.43707 | 0.43309 | 0.39394 | 0.35669 | 0.31698
16 | 0.53296 | 0.48174 | 0.48576 | 0.47603 | 0.47316 | 0.5444 | 0.79595 | 0.91948 | 1.0204 | 0.99084 | 0.91407 | 0.99089 | 0.93763 | 0.87756 | 0.78001 | 0.74188 | 0.83994 | 0.86891 | 0.78095 | 0.82198 | 0.82708 | 0.79423 | 0.68731 | 0.55796
17 | 0.11728 | 0.093678 | 0.081206 | 0.076152 | 0.07423 | 0.10477 | 0.19229 | 0.25606 | 0.28892 | 0.28099 | 0.27551 | 0.2443 | 0.2648 | 0.24666 | 0.238 | 0.23854 | 0.25576 | 0.34289 | 0.32281 | 0.30106 | 0.30313 | 0.28883 | 0.22601 | 0.18543
18 | 1.1709 | 1.0806 | 0.99961 | 0.97764 | 1.0174 | 1.1272 | 1.3003 | 1.4935 | 1.5705 | 1.6419 | 1.7921 | 1.7497 | 1.7167 | 1.6069 | 1.6502 | 1.6588 | 1.6871 | 1.9538 | 1.8219 | 1.8052 | 1.9572 | 1.8444 | 1.6641 | 1.4802
19 | 1.8206 | 1.7715 | 1.6183 | 1.6821 | 1.6859 | 1.7557 | 2.0796 | 2.4264 | 2.5378 | 2.6066 | 2.5474 | 2.6651 | 2.7267 | 2.661 | 2.4549 | 2.4014 | 2.2736 | 2.448 | 2.3205 | 2.2601 | 2.217 | 2.092 | 2.0211 | 1.9523
20 | 0.93278 | 0.87029 | 0.86195 | 0.83192 | 0.83336 | 0.91194 | 1.2291 | 1.4111 | 1.5425 | 1.602 | 1.7264 | 1.6993 | 1.6656 | 1.5626 | 1.5735 | 1.4189 | 1.5836 | 1.4964 | 1.5526 | 1.5266 | 1.5194 | 1.2445 | 1.166 | 1.0574
21 | 0.78084 | 0.77067 | 0.72251 | 0.76788 | 0.78055 | 0.86667 | 1.4581 | 1.6619 | 1.8349 | 1.7986 | 1.8912 | 1.9753 | 1.8507 | 1.701 | 1.5318 | 1.4783 | 1.4606 | 1.5234 | 1.5392 | 1.4902 | 1.4155 | 1.329 | 1.0007 | 0.90535
22 | 0.50918 | 0.48049 | 0.46855 | 0.46937 | 0.44797 | 0.44246 | 0.47242 | 0.46307 | 0.44181 | 0.4286 | 0.45528 | 0.47753 | 0.46846 | 0.47501 | 0.48734 | 0.50079 | 0.48319 | 0.48036 | 0.5072 | 0.48875 | 0.51034 | 0.50843 | 0.46491 | 0.49583
23 | 4.6805 | 4.4526 | 4.174 | 4.217 | 4.2849 | 4.4348 | 5.84 | 6.8751 | 7.0404 | 7.5676 | 7.1092 | 7.5789 | 7.6761 | 7.4996 | 7.1313 | 6.6698 | 6.5668 | 7.4811 | 7.5995 | 7.4446 | 7.678 | 6.7925 | 6.2915 | 5.3091
24 | 1.0045 | 0.95649 | 0.86005 | 0.87384 | 0.82966 | 0.98303 | 1.2281 | 1.3015 | 1.244 | 0.99548 | 1.4739 | 1.5498 | 1.4746 | 1.4604 | 1.3968 | 1.34 | 1.431 | 1.6331 | 1.6028 | 1.5871 | 1.6147 | 1.4635 | 1.4191 | 1.3032
25 | 0.94295 | 0.9952 | 0.98852 | 0.98521 | 1.0294 | 1.0139 | 0.97479 | 1.0244 | 0.90946 | 0.73723 | 1.0902 | 1.0345 | 1.0155 | 1.1217 | 0.98862 | 1.158 | 1.1424 | 1.1693 | 1.16 | 1.1499 | 1.1778 | 1.2263 | 1.1903 | 1.2613
26 | 1.1277 | 1.0932 | 1.1176 | 1.0547 | 1.1756 | 1.1764 | 1.398 | 1.4379 | 1.4454 | 1.3596 | 1.3926 | 1.4737 | 1.5157 | 1.4182 | 1.3817 | 1.448 | 1.452 | 1.5055 | 1.3648 | 1.4322 | 1.3539 | 1.3794 | 1.2513 | 1.2024
27 | 1.5944 | 1.5814 | 1.5317 | 1.5211 | 1.4539 | 1.4991 | 1.4374 | 1.8282 | 1.9712 | 1.9062 | 1.9032 | 1.879 | 1.9865 | 1.8469 | 1.7664 | 1.8595 | 1.9011 | 1.8813 | 1.8054 | 1.6777 | 1.7655 | 1.6346 | 1.5562 | 1.4749
28 | 0.69966 | 0.6953 | 0.64673 | 0.60805 | 0.61168 | 0.62349 | 0.72739 | 0.82271 | 0.95089 | 1.0094 | 0.94245 | 0.92052 | 0.91439 | 0.93769 | 0.81255 | 0.84313 | 0.92132 | 0.99541 | 0.97629 | 1.0093 | 1.0192 | 0.90189 | 0.84843 | 0.78047
29 | 1.6926 | 1.6383 | 1.5819 | 1.5539 | 1.5665 | 1.7217 | 2.6143 | 3.1228 | 3.195 | 3.1929 | 2.9733 | 3.2677 | 3.1222 | 2.9834 | 2.6095 | 2.5464 | 2.5626 | 2.6984 | 2.4959 | 2.6902 | 2.6225 | 2.5718 | 2.0987 | 1.9543
30 | 0.14518 | 0.11495 | 0.1039 | 0.09598 | 0.093096 | 0.12356 | 0.23058 | 0.2773 | 0.31851 | 0.30328 | 0.30204 | 0.27823 | 0.28572 | 0.28981 | 0.26988 | 0.25847 | 0.27748 | 0.37755 | 0.35897 | 0.33129 | 0.34426 | 0.31816 | 0.26913 | 0.21634
31 | 3.4203 | 3.1925 | 2.9529 | 2.8186 | 2.8874 | 3.1259 | 3.6465 | 4.394 | 4.6132 | 4.4364 | 4.7919 | 5.1407 | 5.0245 | 4.7052 | 4.7235 | 4.5905 | 4.9821 | 5.1589 | 5.2517 | 5.2745 | 5.0978 | 5.1775 | 4.7938 | 4.082
32 | 0.88952 | 0.8358 | 0.7759 | 0.80248 | 0.81723 | 0.85485 | 0.94145 | 1.1565 | 1.2587 | 1.2176 | 1.2785 | 1.3194 | 1.2284 | 1.2224 | 1.1286 | 1.1396 | 1.1831 | 1.1726 | 1.1512 | 1.1018 | 1.124 | 1.0515 | 0.97376 | 0.88782

## Pc, Autumn, S4
LoadID | 0 | 1 | 2 | 3 | 4 | 5 | 6 | 7 | 8 | 9 | 10 | 11 | 12 | 13 | 14 | 15 | 16 | 17 | 18 | 19 | 20 | 21 | 22 | 23
1 | 2.0396 | 2.0698 | 1.9253 | 2.026 | 2.0101 | 1.9296 | 2.0104 | 2.4626 | 2.6963 | 2.5953 | 2.6027 | 2.5257 | 2.6149 | 2.5957 | 2.3444 | 2.4093 | 2.4941 | 2.353 | 2.322 | 2.2551 | 2.225 | 2.1936 | 1.9865 | 1.9334
2 | 0.62955 | 0.5978 | 0.55878 | 0.54602 | 0.5325 | 0.56463 | 0.68154 | 0.75234 | 0.83717 | 0.90262 | 0.84543 | 0.87657 | 0.84931 | 0.81992 | 0.72791 | 0.78496 | 0.82091 | 0.89357 | 0.89608 | 0.87385 | 0.84525 | 0.83464 | 0.71368 | 0.65259
3 | 1.0859 | 0.96206 | 0.89194 | 0.94983 | 0.98403 | 1.0215 | 1.6025 | 1.8212 | 1.9652 | 1.8618 | 1.8427 | 1.9041 | 1.972 | 1.8044 | 1.6575 | 1.6308 | 1.6222 | 1.6193 | 1.5604 | 1.6751 | 1.7323 | 1.5053 | 1.3687 | 1.1434
4 | 0.055136 | 0.043819 | 0.039028 | 0.037562 | 0.033745 | 0.044336 | 0.082774 | 0.10006 | 0.11918 | 0.11472 | 0.10586 | 0.10292 | 0.10427 | 0.1045 | 0.098914 | 0.09276 | 0.10667 | 0.13539 | 0.12751 | 0.12609 | 0.12975 | 0.11549 | 0.10033 | 0.08129
5 | 0.80951 | 0.75746 | 0.67677 | 0.7123 | 0.71219 | 0.75648 | 0.93563 | 1.0597 | 1.083 | 1.1125 | 1.155 | 1.2088 | 1.2575 | 1.1895 | 1.137 | 1.1237 | 1.226 | 1.2805 | 1.2883 | 1.2789 | 1.324 | 1.2688 | 1.1495 | 1.0239
6 | 2.5044 | 2.3176 | 2.1533 | 2.3479 | 2.3341 | 2.3756 | 2.668 | 3.3071 | 3.3932 | 3.5197 | 3.3974 | 3.7593 | 3.4449 | 3.3251 | 3.2775 | 3.2331 | 3.3483 | 3.3958 | 2.9801 | 3.1416 | 3.1851 | 2.8423 | 2.7296 | 2.6364
7 | 0.91896 | 0.88067 | 0.82718 | 0.84586 | 0.83323 | 0.9073 | 1.1698 | 1.4081 | 1.5677 | 1.6218 | 1.6484 | 1.71 | 1.6366 | 1.5852 | 1.5349 | 1.4767 | 1.5415 | 1.5454 | 1.516 | 1.5077 | 1.4399 | 1.1755 | 1.2046 | 1.0499
8 | 0.22602 | 0.22095 | 0.20573 | 0.21779 | 0.21719 | 0.24523 | 0.39845 | 0.48109 | 0.52471 | 0.51766 | 0.53433 | 0.53715 | 0.49985 | 0.48115 | 0.45654 | 0.40651 | 0.3773 | 0.4197 | 0.41794 | 0.3933 | 0.40038 | 0.34545 | 0.30388 | 0.263
9 | 0.25801 | 0.25477 | 0.24047 | 0.24264 | 0.24284 | 0.22905 | 0.23649 | 0.25022 | 0.22775 | 0.23697 | 0.24763 | 0.24943 | 0.25681 | 0.25845 | 0.25761 | 0.26338 | 0.26471 | 0.25741 | 0.25958 | 0.25678 | 0.25828 | 0.25322 | 0.24949 | 0.25928
10 | 0.21236 | 0.19966 | 0.18825 | 0.19178 | 0.18298 | 0.20909 | 0.25957 | 0.28701 | 0.32789 | 0.33044 | 0.32061 | 0.33306 | 0.34658 | 0.32972 | 0.334 | 0.30673 | 0.30205 | 0.31485 | 0.32209 | 0.32833 | 0.33182 | 0.28883 | 0.27176 | 0.24777
11 | 0.16698 | 0.14638 | 0.13398 | 0.13412 | 0.13064 | 0.16274 | 0.2042 | 0.21074 | 0.19983 | 0.16019 | 0.24103 | 0.24912 | 0.24545 | 0.24204 | 0.2203 | 0.22088 | 0.21736 | 0.26427 | 0.2568 | 0.25032 | 0.26715 | 0.24399 | 0.22781 | 0.19702
12 | 1.2783 | 1.2658 | 1.3267 | 1.2619 | 1.2591 | 1.2212 | 1.2809 | 1.2706 | 1.0523 | 0.92616 | 1.29 | 1.2971 | 1.2943 | 1.3532 | 1.1821 | 1.4693 | 1.426 | 1.4753 | 1.3804 | 1.3909 | 1.528 | 1.5033 | 1.4478 | 1.5273
13 | 2.7177 | 2.8797 | 2.821 | 2.7688 | 2.8061 | 2.8291 | 3.452 | 3.4821 | 3.8221 | 3.4958 | 3.5931 | 3.5602 | 3.7951 | 3.8139 | 3.6397 | 3.6701 | 3.5018 | 3.8452 | 3.5365 | 3.4613 | 3.5104 | 3.4277 | 2.8501 | 2.874
14 | 1.1021 | 1.0178 | 0.98576 | 1.0574 | 0.98404 | 1.0044 | 1.0152 | 1.2706 | 1.3038 | 1.3174 | 1.2781 | 1.3576 | 1.321 | 1.2892 | 1.1898 | 1.3077 | 1.2629 | 1.2715 | 1.2081 | 1.1677 | 1.1733 | 1.1477 | 1.0359 | 1.0299
15 | 0.30447 | 0.28778 | 0.2656 | 0.27783 | 0.25538 | 0.26843 | 0.32151 | 0.38137 | 0.40927 | 0.42594 | 0.41504 | 0.39976 | 0.39816 | 0.3959 | 0.35783 | 0.36326 | 0.38921 | 0.45557 | 0.44662 | 0.41151 | 0.40722 | 0.3905 | 0.36677 | 0.33423
16 | 0.52304 | 0.50403 | 0.4655 | 0.48191 | 0.48793 | 0.51999 | 0.81417 | 0.91948 | 0.96565 | 0.95972 | 0.92497 | 0.93644 | 0.94833 | 0.90597 | 0.82276 | 0.74844 | 0.81474 | 0.80544 | 0.79977 | 0.80785 | 0.83792 | 0.7743 | 0.65559 | 0.55796
17 | 0.11608 | 0.091274 | 0.082951 | 0.078135 | 0.07354 | 0.10387 | 0.19177 | 0.24839 | 0.29113 | 0.27402 | 0.27498 | 0.24572 | 0.2648 | 0.24147 | 0.24783 | 0.23506 | 0.2612 | 0.34123 | 0.32129 | 0.31323 | 0.32852 | 0.29541 | 0.23274 | 0.18462
18 | 1.2296 | 1.076 | 1.0092 | 0.99075 | 1.0731 | 1.1228 | 1.3838 | 1.4221 | 1.5435 | 1.6397 | 1.6869 | 1.7428 | 1.7051 | 1.6958 | 1.6956 | 1.6241 | 1.7019 | 1.9538 | 1.9041 | 1.8753 | 1.8712 | 1.803 | 1.6906 | 1.4864
19 | 1.8771 | 1.775 | 1.679 | 1.6582 | 1.6749 | 1.7725 | 2.0224 | 2.3308 | 2.5843 | 2.5144 | 2.5951 | 2.6257 | 2.5722 | 2.529 | 2.297 | 2.3815 | 2.3866 | 2.4168 | 2.3361 | 2.3036 | 2.2989 | 2.1837 | 1.969 | 1.9147
20 | 0.88603 | 0.85221 | 0.85545 | 0.81854 | 0.84246 | 0.93147 | 1.1722 | 1.3861 | 1.6093 | 1.6253 | 1.6267 | 1.6848 | 1.6482 | 1.6624 | 1.5516 | 1.4683 | 1.5542 | 1.5936 | 1.509 | 1.5069 | 1.3853 | 1.2413 | 1.1267 | 1.0793
21 | 0.79895 | 0.74072 | 0.72359 | 0.73687 | 0.76 | 0.92595 | 1.487 | 1.7633 | 1.934 | 1.8799 | 1.931 | 1.9701 | 1.9369 | 1.7596 | 1.5945 | 1.4417 | 1.4595 | 1.4528 | 1.5249 | 1.469 | 1.4426 | 1.2413 | 1.0332 | 0.94332
22 | 0.46858 | 0.48189 | 0.47465 | 0.45264 | 0.43885 | 0.45472 | 0.45273 | 0.44819 | 0.44955 | 0.42548 | 0.46999 | 0.46758 | 0.48756 | 0.49044 | 0.47556 | 0.48353 | 0.47906 | 0.50062 | 0.46691 | 0.49823 | 0.50907 | 0.50429 | 0.48087 | 0.48682
23 | 4.7237 | 4.3419 | 4.1203 | 4.2954 | 4.3073 | 4.5421 | 5.6739 | 6.3317 | 6.8125 | 7.5463 | 7.5332 | 7.3262 | 7.6575 | 7.3348 | 7.3922 | 6.7773 | 6.7755 | 7.5583 | 7.2928 | 7.4285 | 7.205 | 6.6241 | 6.4391 | 5.1886
24 | 1.0092 | 0.92938 | 0.87545 | 0.83887 | 0.82481 | 0.96272 | 1.2721 | 1.3354 | 1.2366 | 1.0468 | 1.4727 | 1.5294 | 1.4435 | 1.473 | 1.3572 | 1.2999 | 1.4585 | 1.6389 | 1.5707 | 1.5965 | 1.553 | 1.4742 | 1.4309 | 1.2078
25 | 0.9851 | 0.99811 | 1.0047 | 1.0129 | 0.95128 | 1.0005 | 0.99239 | 1.0414 | 0.9099 | 0.76431 | 1.0372 | 1.0313 | 1.06 | 1.1056 | 1.0011 | 1.1555 | 1.188 | 1.1843 | 1.1235 | 1.1452 | 1.2344 | 1.1696 | 1.1648 | 1.201
26 | 1.1286 | 1.1177 | 1.1104 | 1.1144 | 1.1386 | 1.1715 | 1.3943 | 1.4115 | 1.4512 | 1.4412 | 1.4742 | 1.4522 | 1.4521 | 1.5146 | 1.473 | 1.4999 | 1.4377 | 1.4623 | 1.4155 | 1.3285 | 1.4186 | 1.3239 | 1.2136 | 1.1629
27 | 1.5801 | 1.5946 | 1.5644 | 1.5116 | 1.4585 | 1.4541 | 1.5439 | 1.8878 | 1.8796 | 1.9091 | 1.9246 | 1.9511 | 2.0084 | 1.9927 | 1.7886 | 1.802 | 1.9791 | 1.7993 | 1.7506 | 1.7197 | 1.7835 | 1.6092 | 1.4938 | 1.4805
28 | 0.66951 | 0.64286 | 0.63873 | 0.62686 | 0.60679 | 0.61964 | 0.72108 | 0.83895 | 0.95811 | 0.9705 | 0.99867 | 0.94234 | 0.92828 | 0.92169 | 0.79927 | 0.80921 | 0.89637 | 1.0306 | 0.96312 | 0.98213 | 1.0117 | 0.91494 | 0.83997 | 0.73221
29 | 1.7245 | 1.6382 | 1.5165 | 1.577 | 1.4888 | 1.7389 | 2.4931 | 2.9187 | 3.2587 | 3.1773 | 2.981 | 3.1804 | 3.0404 | 2.8982 | 2.5873 | 2.4884 | 2.7037 | 2.7192 | 2.4797 | 2.6565 | 2.7064 | 2.4299 | 2.1085 | 1.8009
30 | 0.14706 | 0.1161 | 0.10181 | 0.098887 | 0.092764 | 0.12356 | 0.23411 | 0.27581 | 0.31202 | 0.31394 | 0.31258 | 0.28109 | 0.3017 | 0.27141 | 0.26219 | 0.26527 | 0.28994 | 0.39852 | 0.35526 | 0.33357 | 0.34234 | 0.31819 | 0.26227 | 0.21494
31 | 3.3876 | 3.0446 | 2.7415 | 2.9019 | 2.7872 | 3.2143 | 3.902 | 4.3861 | 4.425 | 4.491 | 4.7794 | 4.858 | 4.9901 | 4.741 | 4.6156 | 4.7853 | 4.7894 | 5.3722 | 5.2341 | 5.0217 | 5.2757 | 5.0716 | 4.5919 | 3.9694
32 | 0.84746 | 0.85132 | 0.78358 | 0.80631 | 0.86334 | 0.84089 | 0.95963 | 1.2055 | 1.2102 | 1.3179 | 1.2458 | 1.3237 | 1.2151 | 1.2741 | 1.1362 | 1.1624 | 1.1776 | 1.1856 | 1.132 | 1.1139 | 1.1035 | 1.1042 | 1.0099 | 0.92677

## Pc, Autumn, S5
LoadID | 0 | 1 | 2 | 3 | 4 | 5 | 6 | 7 | 8 | 9 | 10 | 11 | 12 | 13 | 14 | 15 | 16 | 17 | 18 | 19 | 20 | 21 | 22 | 23
1 | 2.0396 | 2.0698 | 1.9253 | 2.026 | 2.0101 | 1.9296 | 2.0104 | 2.4626 | 2.6963 | 2.5953 | 2.6027 | 2.5257 | 2.6149 | 2.5957 | 2.3444 | 2.4093 | 2.4941 | 2.353 | 2.322 | 2.2551 | 2.225 | 2.1936 | 1.9865 | 1.9334
2 | 0.62955 | 0.5978 | 0.55878 | 0.54602 | 0.5325 | 0.56463 | 0.68154 | 0.75234 | 0.83717 | 0.90262 | 0.84543 | 0.87657 | 0.84931 | 0.81992 | 0.72791 | 0.78496 | 0.82091 | 0.89357 | 0.89608 | 0.87385 | 0.84525 | 0.83464 | 0.71368 | 0.65259
3 | 1.0859 | 0.96206 | 0.89194 | 0.94983 | 0.98403 | 1.0215 | 1.6025 | 1.8212 | 1.9652 | 1.8618 | 1.8427 | 1.9041 | 1.972 | 1.8044 | 1.6575 | 1.6308 | 1.6222 | 1.6193 | 1.5604 | 1.6751 | 1.7323 | 1.5053 | 1.3687 | 1.1434
4 | 0.055136 | 0.043819 | 0.039028 | 0.037562 | 0.033745 | 0.044336 | 0.082774 | 0.10006 | 0.11918 | 0.11472 | 0.10586 | 0.10292 | 0.10427 | 0.1045 | 0.098914 | 0.09276 | 0.10667 | 0.13539 | 0.12751 | 0.12609 | 0.12975 | 0.11549 | 0.10033 | 0.08129
5 | 0.80951 | 0.75746 | 0.67677 | 0.7123 | 0.71219 | 0.75648 | 0.93563 | 1.0597 | 1.083 | 1.1125 | 1.155 | 1.2088 | 1.2575 | 1.1895 | 1.137 | 1.1237 | 1.226 | 1.2805 | 1.2883 | 1.2789 | 1.324 | 1.2688 | 1.1495 | 1.0239
6 | 2.5044 | 2.3176 | 2.1533 | 2.3479 | 2.3341 | 2.3756 | 2.668 | 3.3071 | 3.3932 | 3.5197 | 3.3974 | 3.7593 | 3.4449 | 3.3251 | 3.2775 | 3.2331 | 3.3483 | 3.3958 | 2.9801 | 3.1416 | 3.1851 | 2.8423 | 2.7296 | 2.6364
7 | 0.91896 | 0.88067 | 0.82718 | 0.84586 | 0.83323 | 0.9073 | 1.1698 | 1.4081 | 1.5677 | 1.6218 | 1.6484 | 1.71 | 1.6366 | 1.5852 | 1.5349 | 1.4767 | 1.5415 | 1.5454 | 1.516 | 1.5077 | 1.4399 | 1.1755 | 1.2046 | 1.0499
8 | 0.22602 | 0.22095 | 0.20573 | 0.21779 | 0.21719 | 0.24523 | 0.39845 | 0.48109 | 0.52471 | 0.51766 | 0.53433 | 0.53715 | 0.49985 | 0.48115 | 0.45654 | 0.40651 | 0.3773 | 0.4197 | 0.41794 | 0.3933 | 0.40038 | 0.34545 | 0.30388 | 0.263
9 | 0.25801 | 0.25477 | 0.24047 | 0.24264 | 0.24284 | 0.22905 | 0.23649 | 0.25022 | 0.22775 | 0.23697 | 0.24763 | 0.24943 | 0.25681 | 0.25845 | 0.25761 | 0.26338 | 0.26471 | 0.25741 | 0.25958 | 0.25678 | 0.25828 | 0.25322 | 0.24949 | 0.25928
10 | 0.21236 | 0.19966 | 0.18825 | 0.19178 | 0.18298 | 0.20909 | 0.25957 | 0.28701 | 0.32789 | 0.33044 | 0.32061 | 0.33306 | 0.34658 | 0.32972 | 0.334 | 0.30673 | 0.30205 | 0.31485 | 0.32209 | 0.32833 | 0.33182 | 0.28883 | 0.27176 | 0.24777
11 | 0.16698 | 0.14638 | 0.13398 | 0.13412 | 0.13064 | 0.16274 | 0.2042 | 0.21074 | 0.19983 | 0.16019 | 0.24103 | 0.24912 | 0.24545 | 0.24204 | 0.2203 | 0.22088 | 0.21736 | 0.26427 | 0.2568 | 0.25032 | 0.26715 | 0.24399 | 0.22781 | 0.19702
12 | 1.2783 | 1.2658 | 1.3267 | 1.2619 | 1.2591 | 1.2212 | 1.2809 | 1.2706 | 1.0523 | 0.92616 | 1.29 | 1.2971 | 1.2943 | 1.3532 | 1.1821 | 1.4693 | 1.426 | 1.4753 | 1.3804 | 1.3909 | 1.528 | 1.5033 | 1.4478 | 1.5273
13 | 2.7177 | 2.8797 | 2.821 | 2.7688 | 2.8061 | 2.8291 | 3.452 | 3.4821 | 3.8221 | 3.4958 | 3.5931 | 3.5602 | 3.7951 | 3.8139 | 3.6397 | 3.6701 | 3.5018 | 3.8452 | 3.5365 | 3.4613 | 3.5104 | 3.4277 | 2.8501 | 2.874
14 | 1.1021 | 1.0178 | 0.98576 | 1.0574 | 0.98404 | 1.0044 | 1.0152 | 1.2706 | 1.3038 | 1.3174 | 1.2781 | 1.3576 | 1.321 | 1.2892 | 1.1898 | 1.3077 | 1.2629 | 1.2715 | 1.2081 | 1.1677 | 1.1733 | 1.1477 | 1.0359 | 1.0299
15 | 0.30447 | 0.28778 | 0.2656 | 0.27783 | 0.25538 | 0.26843 | 0.32151 | 0.38137 | 0.40927 | 0.42594 | 0.41504 | 0.39976 | 0.39816 | 0.3959 | 0.35783 | 0.36326 | 0.38921 | 0.45557 | 0.44662 | 0.41151 | 0.40722 | 0.3905 | 0.36677 | 0.33423
16 | 0.52304 | 0.50403 | 0.4655 | 0.48191 | 0.48793 | 0.51999 | 0.81417 | 0.91948 | 0.96565 | 0.95972 | 0.92497 | 0.93644 | 0.94833 | 0.90597 | 0.82276 | 0.74844 | 0.81474 | 0.80544 | 0.79977 | 0.80785 | 0.83792 | 0.7743 | 0.65559 | 0.55796
17 | 0.11608 | 0.091274 | 0.082951 | 0.078135 | 0.07354 | 0.10387 | 0.19177 | 0.24839 | 0.29113 | 0.27402 | 0.27498 | 0.24572 | 0.2648 | 0.24147 | 0.24783 | 0.23506 | 0.2612 | 0.34123 | 0.32129 | 0.31323 | 0.32852 | 0.29541 | 0.23274 | 0.18462
18 | 1.2296 | 1.076 | 1.0092 | 0.99075 | 1.0731 | 1.1228 | 1.3838 | 1.4221 | 1.5435 | 1.6397 | 1.6869 | 1.7428 | 1.7051 | 1.6958 | 1.6956 | 1.6241 | 1.7019 | 1.9538 | 1.9041 | 1.8753 | 1.8712 | 1.803 | 1.6906 | 1.4864
19 | 1.8771 | 1.775 | 1.679 | 1.6582 | 1.6749 | 1.7725 | 2.0224 | 2.3308 | 2.5843 | 2.5144 | 2.5951 | 2.6257 | 2.5722 | 2.529 | 2.297 | 2.3815 | 2.3866 | 2.4168 | 2.3361 | 2.3036 | 2.2989 | 2.1837 | 1.969 | 1.9147
20 | 0.88603 | 0.85221 | 0.85545 | 0.81854 | 0.84246 | 0.93147 | 1.1722 | 1.3861 | 1.6093 | 1.6253 | 1.6267 | 1.6848 | 1.6482 | 1.6624 | 1.5516 | 1.4683 | 1.5542 | 1.5936 | 1.509 | 1.5069 | 1.3853 | 1.2413 | 1.1267 | 1.0793
21 | 0.79895 | 0.74072 | 0.72359 | 0.73687 | 0.76 | 0.92595 | 1.487 | 1.7633 | 1.934 | 1.8799 | 1.931 | 1.9701 | 1.9369 | 1.7596 | 1.5945 | 1.4417 | 1.4595 | 1.4528 | 1.5249 | 1.469 | 1.4426 | 1.2413 | 1.0332 | 0.94332
22 | 0.46858 | 0.48189 | 0.47465 | 0.45264 | 0.43885 | 0.45472 | 0.45273 | 0.44819 | 0.44955 | 0.42548 | 0.46999 | 0.46758 | 0.48756 | 0.49044 | 0.47556 | 0.48353 | 0.47906 | 0.50062 | 0.46691 | 0.49823 | 0.50907 | 0.50429 | 0.48087 | 0.48682
23 | 4.7237 | 4.3419 | 4.1203 | 4.2954 | 4.3073 | 4.5421 | 5.6739 | 6.3317 | 6.8125 | 7.5463 | 7.5332 | 7.3262 | 7.6575 | 7.3348 | 7.3922 | 6.7773 | 6.7755 | 7.5583 | 7.2928 | 7.4285 | 7.205 | 6.6241 | 6.4391 | 5.1886
24 | 1.0092 | 0.92938 | 0.87545 | 0.83887 | 0.82481 | 0.96272 | 1.2721 | 1.3354 | 1.2366 | 1.0468 | 1.4727 | 1.5294 | 1.4435 | 1.473 | 1.3572 | 1.2999 | 1.4585 | 1.6389 | 1.5707 | 1.5965 | 1.553 | 1.4742 | 1.4309 | 1.2078
25 | 0.9851 | 0.99811 | 1.0047 | 1.0129 | 0.95128 | 1.0005 | 0.99239 | 1.0414 | 0.9099 | 0.76431 | 1.0372 | 1.0313 | 1.06 | 1.1056 | 1.0011 | 1.1555 | 1.188 | 1.1843 | 1.1235 | 1.1452 | 1.2344 | 1.1696 | 1.1648 | 1.201
26 | 1.1286 | 1.1177 | 1.1104 | 1.1144 | 1.1386 | 1.1715 | 1.3943 | 1.4115 | 1.4512 | 1.4412 | 1.4742 | 1.4522 | 1.4521 | 1.5146 | 1.473 | 1.4999 | 1.4377 | 1.4623 | 1.4155 | 1.3285 | 1.4186 | 1.3239 | 1.2136 | 1.1629
27 | 1.5801 | 1.5946 | 1.5644 | 1.5116 | 1.4585 | 1.4541 | 1.5439 | 1.8878 | 1.8796 | 1.9091 | 1.9246 | 1.9511 | 2.0084 | 1.9927 | 1.7886 | 1.802 | 1.9791 | 1.7993 | 1.7506 | 1.7197 | 1.7835 | 1.6092 | 1.4938 | 1.4805
28 | 0.66951 | 0.64286 | 0.63873 | 0.62686 | 0.60679 | 0.61964 | 0.72108 | 0.83895 | 0.95811 | 0.9705 | 0.99867 | 0.94234 | 0.92828 | 0.92169 | 0.79927 | 0.80921 | 0.89637 | 1.0306 | 0.96312 | 0.98213 | 1.0117 | 0.91494 | 0.83997 | 0.73221
29 | 1.7245 | 1.6382 | 1.5165 | 1.577 | 1.4888 | 1.7389 | 2.4931 | 2.9187 | 3.2587 | 3.1773 | 2.981 | 3.1804 | 3.0404 | 2.8982 | 2.5873 | 2.4884 | 2.7037 | 2.7192 | 2.4797 | 2.6565 | 2.7064 | 2.4299 | 2.1085 | 1.8009
30 | 0.14706 | 0.1161 | 0.10181 | 0.098887 | 0.092764 | 0.12356 | 0.23411 | 0.27581 | 0.31202 | 0.31394 | 0.31258 | 0.28109 | 0.3017 | 0.27141 | 0.26219 | 0.26527 | 0.28994 | 0.39852 | 0.35526 | 0.33357 | 0.34234 | 0.31819 | 0.26227 | 0.21494
31 | 3.3876 | 3.0446 | 2.7415 | 2.9019 | 2.7872 | 3.2143 | 3.902 | 4.3861 | 4.425 | 4.491 | 4.7794 | 4.858 | 4.9901 | 4.741 | 4.6156 | 4.7853 | 4.7894 | 5.3722 | 5.2341 | 5.0217 | 5.2757 | 5.0716 | 4.5919 | 3.9694
32 | 0.84746 | 0.85132 | 0.78358 | 0.80631 | 0.86334 | 0.84089 | 0.95963 | 1.2055 | 1.2102 | 1.3179 | 1.2458 | 1.3237 | 1.2151 | 1.2741 | 1.1362 | 1.1624 | 1.1776 | 1.1856 | 1.132 | 1.1139 | 1.1035 | 1.1042 | 1.0099 | 0.92677

## Pc, Autumn, S6
LoadID | 0 | 1 | 2 | 3 | 4 | 5 | 6 | 7 | 8 | 9 | 10 | 11 | 12 | 13 | 14 | 15 | 16 | 17 | 18 | 19 | 20 | 21 | 22 | 23
1 | 2.0396 | 2.0698 | 1.9253 | 2.026 | 2.0101 | 1.9296 | 2.0104 | 2.4626 | 2.6963 | 2.5953 | 2.6027 | 2.5257 | 2.6149 | 2.5957 | 2.3444 | 2.4093 | 2.4941 | 2.353 | 2.322 | 2.2551 | 2.225 | 2.1936 | 1.9865 | 1.9334
2 | 0.62955 | 0.5978 | 0.55878 | 0.54602 | 0.5325 | 0.56463 | 0.68154 | 0.75234 | 0.83717 | 0.90262 | 0.84543 | 0.87657 | 0.84931 | 0.81992 | 0.72791 | 0.78496 | 0.82091 | 0.89357 | 0.89608 | 0.87385 | 0.84525 | 0.83464 | 0.71368 | 0.65259
3 | 1.0859 | 0.96206 | 0.89194 | 0.94983 | 0.98403 | 1.0215 | 1.6025 | 1.8212 | 1.9652 | 1.8618 | 1.8427 | 1.9041 | 1.972 | 1.8044 | 1.6575 | 1.6308 | 1.6222 | 1.6193 | 1.5604 | 1.6751 | 1.7323 | 1.5053 | 1.3687 | 1.1434
4 | 0.055136 | 0.043819 | 0.039028 | 0.037562 | 0.033745 | 0.044336 | 0.082774 | 0.10006 | 0.11918 | 0.11472 | 0.10586 | 0.10292 | 0.10427 | 0.1045 | 0.098914 | 0.09276 | 0.10667 | 0.13539 | 0.12751 | 0.12609 | 0.12975 | 0.11549 | 0.10033 | 0.08129
5 | 0.80951 | 0.75746 | 0.67677 | 0.7123 | 0.71219 | 0.75648 | 0.93563 | 1.0597 | 1.083 | 1.1125 | 1.155 | 1.2088 | 1.2575 | 1.1895 | 1.137 | 1.1237 | 1.226 | 1.2805 | 1.2883 | 1.2789 | 1.324 | 1.2688 | 1.1495 | 1.0239
6 | 2.5044 | 2.3176 | 2.1533 | 2.3479 | 2.3341 | 2.3756 | 2.668 | 3.3071 | 3.3932 | 3.5197 | 3.3974 | 3.7593 | 3.4449 | 3.3251 | 3.2775 | 3.2331 | 3.3483 | 3.3958 | 2.9801 | 3.1416 | 3.1851 | 2.8423 | 2.7296 | 2.6364
7 | 0.91896 | 0.88067 | 0.82718 | 0.84586 | 0.83323 | 0.9073 | 1.1698 | 1.4081 | 1.5677 | 1.6218 | 1.6484 | 1.71 | 1.6366 | 1.5852 | 1.5349 | 1.4767 | 1.5415 | 1.5454 | 1.516 | 1.5077 | 1.4399 | 1.1755 | 1.2046 | 1.0499
8 | 0.22602 | 0.22095 | 0.20573 | 0.21779 | 0.21719 | 0.24523 | 0.39845 | 0.48109 | 0.52471 | 0.51766 | 0.53433 | 0.53715 | 0.49985 | 0.48115 | 0.45654 | 0.40651 | 0.3773 | 0.4197 | 0.41794 | 0.3933 | 0.40038 | 0.34545 | 0.30388 | 0.263
9 | 0.25801 | 0.25477 | 0.24047 | 0.24264 | 0.24284 | 0.22905 | 0.23649 | 0.25022 | 0.22775 | 0.23697 | 0.24763 | 0.24943 | 0.25681 | 0.25845 | 0.25761 | 0.26338 | 0.26471 | 0.25741 | 0.25958 | 0.25678 | 0.25828 | 0.25322 | 0.24949 | 0.25928
10 | 0.21236 | 0.19966 | 0.18825 | 0.19178 | 0.18298 | 0.20909 | 0.25957 | 0.28701 | 0.32789 | 0.33044 | 0.32061 | 0.33306 | 0.34658 | 0.32972 | 0.334 | 0.30673 | 0.30205 | 0.31485 | 0.32209 | 0.32833 | 0.33182 | 0.28883 | 0.27176 | 0.24777
11 | 0.16698 | 0.14638 | 0.13398 | 0.13412 | 0.13064 | 0.16274 | 0.2042 | 0.21074 | 0.19983 | 0.16019 | 0.24103 | 0.24912 | 0.24545 | 0.24204 | 0.2203 | 0.22088 | 0.21736 | 0.26427 | 0.2568 | 0.25032 | 0.26715 | 0.24399 | 0.22781 | 0.19702
12 | 1.2783 | 1.2658 | 1.3267 | 1.2619 | 1.2591 | 1.2212 | 1.2809 | 1.2706 | 1.0523 | 0.92616 | 1.29 | 1.2971 | 1.2943 | 1.3532 | 1.1821 | 1.4693 | 1.426 | 1.4753 | 1.3804 | 1.3909 | 1.528 | 1.5033 | 1.4478 | 1.5273
13 | 2.7177 | 2.8797 | 2.821 | 2.7688 | 2.8061 | 2.8291 | 3.452 | 3.4821 | 3.8221 | 3.4958 | 3.5931 | 3.5602 | 3.7951 | 3.8139 | 3.6397 | 3.6701 | 3.5018 | 3.8452 | 3.5365 | 3.4613 | 3.5104 | 3.4277 | 2.8501 | 2.874
14 | 1.1021 | 1.0178 | 0.98576 | 1.0574 | 0.98404 | 1.0044 | 1.0152 | 1.2706 | 1.3038 | 1.3174 | 1.2781 | 1.3576 | 1.321 | 1.2892 | 1.1898 | 1.3077 | 1.2629 | 1.2715 | 1.2081 | 1.1677 | 1.1733 | 1.1477 | 1.0359 | 1.0299
15 | 0.30447 | 0.28778 | 0.2656 | 0.27783 | 0.25538 | 0.26843 | 0.32151 | 0.38137 | 0.40927 | 0.42594 | 0.41504 | 0.39976 | 0.39816 | 0.3959 | 0.35783 | 0.36326 | 0.38921 | 0.45557 | 0.44662 | 0.41151 | 0.40722 | 0.3905 | 0.36677 | 0.33423
16 | 0.52304 | 0.50403 | 0.4655 | 0.48191 | 0.48793 | 0.51999 | 0.81417 | 0.91948 | 0.96565 | 0.95972 | 0.92497 | 0.93644 | 0.94833 | 0.90597 | 0.82276 | 0.74844 | 0.81474 | 0.80544 | 0.79977 | 0.80785 | 0.83792 | 0.7743 | 0.65559 | 0.55796
17 | 0.11608 | 0.091274 | 0.082951 | 0.078135 | 0.07354 | 0.10387 | 0.19177 | 0.24839 | 0.29113 | 0.27402 | 0.27498 | 0.24572 | 0.2648 | 0.24147 | 0.24783 | 0.23506 | 0.2612 | 0.34123 | 0.32129 | 0.31323 | 0.32852 | 0.29541 | 0.23274 | 0.18462
18 | 1.2296 | 1.076 | 1.0092 | 0.99075 | 1.0731 | 1.1228 | 1.3838 | 1.4221 | 1.5435 | 1.6397 | 1.6869 | 1.7428 | 1.7051 | 1.6958 | 1.6956 | 1.6241 | 1.7019 | 1.9538 | 1.9041 | 1.8753 | 1.8712 | 1.803 | 1.6906 | 1.4864
19 | 1.8771 | 1.775 | 1.679 | 1.6582 | 1.6749 | 1.7725 | 2.0224 | 2.3308 | 2.5843 | 2.5144 | 2.5951 | 2.6257 | 2.5722 | 2.529 | 2.297 | 2.3815 | 2.3866 | 2.4168 | 2.3361 | 2.3036 | 2.2989 | 2.1837 | 1.969 | 1.9147
20 | 0.88603 | 0.85221 | 0.85545 | 0.81854 | 0.84246 | 0.93147 | 1.1722 | 1.3861 | 1.6093 | 1.6253 | 1.6267 | 1.6848 | 1.6482 | 1.6624 | 1.5516 | 1.4683 | 1.5542 | 1.5936 | 1.509 | 1.5069 | 1.3853 | 1.2413 | 1.1267 | 1.0793
21 | 0.79895 | 0.74072 | 0.72359 | 0.73687 | 0.76 | 0.92595 | 1.487 | 1.7633 | 1.934 | 1.8799 | 1.931 | 1.9701 | 1.9369 | 1.7596 | 1.5945 | 1.4417 | 1.4595 | 1.4528 | 1.5249 | 1.469 | 1.4426 | 1.2413 | 1.0332 | 0.94332
22 | 0.46858 | 0.48189 | 0.47465 | 0.45264 | 0.43885 | 0.45472 | 0.45273 | 0.44819 | 0.44955 | 0.42548 | 0.46999 | 0.46758 | 0.48756 | 0.49044 | 0.47556 | 0.48353 | 0.47906 | 0.50062 | 0.46691 | 0.49823 | 0.50907 | 0.50429 | 0.48087 | 0.48682
23 | 4.7237 | 4.3419 | 4.1203 | 4.2954 | 4.3073 | 4.5421 | 5.6739 | 6.3317 | 6.8125 | 7.5463 | 7.5332 | 7.3262 | 7.6575 | 7.3348 | 7.3922 | 6.7773 | 6.7755 | 7.5583 | 7.2928 | 7.4285 | 7.205 | 6.6241 | 6.4391 | 5.1886
24 | 1.0092 | 0.92938 | 0.87545 | 0.83887 | 0.82481 | 0.96272 | 1.2721 | 1.3354 | 1.2366 | 1.0468 | 1.4727 | 1.5294 | 1.4435 | 1.473 | 1.3572 | 1.2999 | 1.4585 | 1.6389 | 1.5707 | 1.5965 | 1.553 | 1.4742 | 1.4309 | 1.2078
25 | 0.9851 | 0.99811 | 1.0047 | 1.0129 | 0.95128 | 1.0005 | 0.99239 | 1.0414 | 0.9099 | 0.76431 | 1.0372 | 1.0313 | 1.06 | 1.1056 | 1.0011 | 1.1555 | 1.188 | 1.1843 | 1.1235 | 1.1452 | 1.2344 | 1.1696 | 1.1648 | 1.201
26 | 1.1286 | 1.1177 | 1.1104 | 1.1144 | 1.1386 | 1.1715 | 1.3943 | 1.4115 | 1.4512 | 1.4412 | 1.4742 | 1.4522 | 1.4521 | 1.5146 | 1.473 | 1.4999 | 1.4377 | 1.4623 | 1.4155 | 1.3285 | 1.4186 | 1.3239 | 1.2136 | 1.1629
27 | 1.5801 | 1.5946 | 1.5644 | 1.5116 | 1.4585 | 1.4541 | 1.5439 | 1.8878 | 1.8796 | 1.9091 | 1.9246 | 1.9511 | 2.0084 | 1.9927 | 1.7886 | 1.802 | 1.9791 | 1.7993 | 1.7506 | 1.7197 | 1.7835 | 1.6092 | 1.4938 | 1.4805
28 | 0.66951 | 0.64286 | 0.63873 | 0.62686 | 0.60679 | 0.61964 | 0.72108 | 0.83895 | 0.95811 | 0.9705 | 0.99867 | 0.94234 | 0.92828 | 0.92169 | 0.79927 | 0.80921 | 0.89637 | 1.0306 | 0.96312 | 0.98213 | 1.0117 | 0.91494 | 0.83997 | 0.73221
29 | 1.7245 | 1.6382 | 1.5165 | 1.577 | 1.4888 | 1.7389 | 2.4931 | 2.9187 | 3.2587 | 3.1773 | 2.981 | 3.1804 | 3.0404 | 2.8982 | 2.5873 | 2.4884 | 2.7037 | 2.7192 | 2.4797 | 2.6565 | 2.7064 | 2.4299 | 2.1085 | 1.8009
30 | 0.14706 | 0.1161 | 0.10181 | 0.098887 | 0.092764 | 0.12356 | 0.23411 | 0.27581 | 0.31202 | 0.31394 | 0.31258 | 0.28109 | 0.3017 | 0.27141 | 0.26219 | 0.26527 | 0.28994 | 0.39852 | 0.35526 | 0.33357 | 0.34234 | 0.31819 | 0.26227 | 0.21494
31 | 3.3876 | 3.0446 | 2.7415 | 2.9019 | 2.7872 | 3.2143 | 3.902 | 4.3861 | 4.425 | 4.491 | 4.7794 | 4.858 | 4.9901 | 4.741 | 4.6156 | 4.7853 | 4.7894 | 5.3722 | 5.2341 | 5.0217 | 5.2757 | 5.0716 | 4.5919 | 3.9694
32 | 0.84746 | 0.85132 | 0.78358 | 0.80631 | 0.86334 | 0.84089 | 0.95963 | 1.2055 | 1.2102 | 1.3179 | 1.2458 | 1.3237 | 1.2151 | 1.2741 | 1.1362 | 1.1624 | 1.1776 | 1.1856 | 1.132 | 1.1139 | 1.1035 | 1.1042 | 1.0099 | 0.92677

## Pc, Autumn, S7
LoadID | 0 | 1 | 2 | 3 | 4 | 5 | 6 | 7 | 8 | 9 | 10 | 11 | 12 | 13 | 14 | 15 | 16 | 17 | 18 | 19 | 20 | 21 | 22 | 23
1 | 2.0873 | 1.9816 | 1.95 | 1.9965 | 1.9597 | 1.9331 | 1.9709 | 2.3637 | 2.5791 | 2.5822 | 2.5761 | 2.5317 | 2.7202 | 2.5294 | 2.2474 | 2.4279 | 2.571 | 2.4433 | 2.3478 | 2.2775 | 2.3617 | 2.2467 | 1.9775 | 1.9221
2 | 0.63167 | 0.59564 | 0.55266 | 0.55985 | 0.54343 | 0.54607 | 0.65145 | 0.7948 | 0.81903 | 0.86814 | 0.84543 | 0.84327 | 0.83532 | 0.82247 | 0.75981 | 0.76081 | 0.82614 | 0.92422 | 0.93534 | 0.86486 | 0.86769 | 0.80804 | 0.75625 | 0.6945
3 | 1.0324 | 1.0441 | 0.93742 | 0.98766 | 0.93001 | 1.065 | 1.5919 | 1.8891 | 2.0689 | 1.8966 | 1.9031 | 1.8936 | 1.9205 | 1.8801 | 1.612 | 1.5687 | 1.663 | 1.6692 | 1.5228 | 1.6751 | 1.6425 | 1.5014 | 1.3686 | 1.1916
4 | 0.053626 | 0.043671 | 0.038962 | 0.037502 | 0.033058 | 0.044065 | 0.085204 | 0.099752 | 0.11083 | 0.11241 | 0.11133 | 0.098732 | 0.10602 | 0.10418 | 0.099476 | 0.095422 | 0.10621 | 0.14064 | 0.13046 | 0.12411 | 0.12684 | 0.11431 | 0.097648 | 0.078884
5 | 0.83834 | 0.76914 | 0.69225 | 0.66947 | 0.71457 | 0.74647 | 0.94296 | 1.0756 | 1.1162 | 1.156 | 1.233 | 1.2449 | 1.2394 | 1.1335 | 1.1781 | 1.143 | 1.2289 | 1.307 | 1.3184 | 1.2777 | 1.3088 | 1.2317 | 1.0919 | 1.0514
6 | 2.3985 | 2.4424 | 2.1919 | 2.2488 | 2.358 | 2.4408 | 2.6607 | 3.2262 | 3.5463 | 3.5911 | 3.4435 | 3.5607 | 3.6876 | 3.3522 | 3.214 | 3.1593 | 3.1833 | 3.2448 | 3.1998 | 3.0561 | 3.0768 | 2.891 | 2.7088 | 2.65
7 | 0.95335 | 0.84933 | 0.83606 | 0.84848 | 0.83453 | 0.9073 | 1.1817 | 1.4136 | 1.5208 | 1.6314 | 1.6004 | 1.6323 | 1.62 | 1.6737 | 1.5701 | 1.5517 | 1.5281 | 1.591 | 1.4686 | 1.4444 | 1.4967 | 1.1703 | 1.1691 | 1.0781
8 | 0.2392 | 0.22693 | 0.21831 | 0.20254 | 0.21647 | 0.25337 | 0.40609 | 0.46936 | 0.51129 | 0.49786 | 0.51928 | 0.53956 | 0.50305 | 0.51015 | 0.44175 | 0.40073 | 0.39581 | 0.42249 | 0.41059 | 0.42028 | 0.37966 | 0.36532 | 0.2965 | 0.26921
9 | 0.26291 | 0.25384 | 0.2479 | 0.24976 | 0.23394 | 0.24746 | 0.23334 | 0.23469 | 0.23811 | 0.23533 | 0.23329 | 0.24605 | 0.25365 | 0.26459 | 0.25999 | 0.26751 | 0.25832 | 0.26017 | 0.25008 | 0.25906 | 0.27549 | 0.25429 | 0.24289 | 0.25492
10 | 0.21426 | 0.19917 | 0.19132 | 0.18388 | 0.18714 | 0.19686 | 0.26584 | 0.29011 | 0.33126 | 0.33763 | 0.31986 | 0.33375 | 0.33663 | 0.32565 | 0.3206 | 0.28753 | 0.31696 | 0.334 | 0.33308 | 0.32274 | 0.33404 | 0.30813 | 0.28268 | 0.25045
11 | 0.16269 | 0.14711 | 0.14174 | 0.13663 | 0.14062 | 0.1571 | 0.20825 | 0.21511 | 0.19053 | 0.16742 | 0.23946 | 0.24511 | 0.23899 | 0.22707 | 0.22623 | 0.21022 | 0.23118 | 0.26706 | 0.26062 | 0.24674 | 0.26497 | 0.25178 | 0.23128 | 0.20505
12 | 1.2397 | 1.2205 | 1.2674 | 1.1955 | 1.2062 | 1.2232 | 1.2664 | 1.2182 | 1.0403 | 0.95601 | 1.2519 | 1.2289 | 1.3599 | 1.3613 | 1.2478 | 1.4693 | 1.4596 | 1.4973 | 1.3447 | 1.4274 | 1.5437 | 1.4873 | 1.4941 | 1.5422
13 | 2.7007 | 2.8143 | 2.7316 | 2.8046 | 2.724 | 2.8204 | 3.4944 | 3.4886 | 3.8756 | 3.6005 | 3.6751 | 3.5449 | 3.7317 | 3.6513 | 3.5891 | 3.6934 | 3.7701 | 3.6666 | 3.4396 | 3.4252 | 3.5865 | 3.1809 | 2.9782 | 2.9676
14 | 1.0717 | 1.0547 | 1.0088 | 1.0411 | 0.99391 | 1.0119 | 1.0112 | 1.2712 | 1.2696 | 1.312 | 1.2981 | 1.2901 | 1.3314 | 1.3719 | 1.1542 | 1.2108 | 1.3132 | 1.2488 | 1.226 | 1.1595 | 1.2098 | 1.1078 | 1.0121 | 1.0644
15 | 0.30216 | 0.30054 | 0.27508 | 0.25584 | 0.25755 | 0.27676 | 0.3116 | 0.37753 | 0.4058 | 0.42548 | 0.41202 | 0.41626 | 0.41852 | 0.38421 | 0.35634 | 0.36876 | 0.39014 | 0.46262 | 0.425 | 0.41068 | 0.42504 | 0.39501 | 0.34782 | 0.32436
16 | 0.5246 | 0.49187 | 0.46465 | 0.49591 | 0.47035 | 0.51938 | 0.81651 | 0.9292 | 0.99771 | 0.95087 | 0.94192 | 0.94816 | 0.99417 | 0.89842 | 0.81439 | 0.80724 | 0.82989 | 0.83362 | 0.77333 | 0.84289 | 0.84075 | 0.77177 | 0.67728 | 0.5814
17 | 0.11662 | 0.093391 | 0.080926 | 0.07715 | 0.072126 | 0.10183 | 0.20485 | 0.24942 | 0.28923 | 0.27628 | 0.26854 | 0.25517 | 0.26011 | 0.25425 | 0.2419 | 0.22644 | 0.2617 | 0.34709 | 0.34401 | 0.30184 | 0.32149 | 0.28169 | 0.24033 | 0.1847
18 | 1.1781 | 1.0928 | 1.0133 | 0.95993 | 1.0607 | 1.0879 | 1.2905 | 1.4949 | 1.6119 | 1.6502 | 1.6411 | 1.7653 | 1.7863 | 1.6356 | 1.5842 | 1.6206 | 1.676 | 1.7852 | 1.8777 | 1.8297 | 1.8801 | 1.8177 | 1.6609 | 1.5137
19 | 1.7943 | 1.7357 | 1.6486 | 1.6821 | 1.6539 | 1.779 | 2.0827 | 2.4555 | 2.6409 | 2.5893 | 2.4762 | 2.647 | 2.5683 | 2.5866 | 2.4674 | 2.3316 | 2.3484 | 2.4506 | 2.3819 | 2.3834 | 2.405 | 2.2295 | 1.9147 | 1.9147
20 | 0.94572 | 0.87239 | 0.83544 | 0.83192 | 0.85955 | 0.91981 | 1.1673 | 1.3547 | 1.6607 | 1.7368 | 1.6671 | 1.7208 | 1.6091 | 1.6181 | 1.5479 | 1.4097 | 1.6263 | 1.5604 | 1.5232 | 1.5203 | 1.4454 | 1.189 | 1.1644 | 1.0226
21 | 0.78413 | 0.77808 | 0.76137 | 0.74704 | 0.74557 | 0.89995 | 1.4814 | 1.7565 | 1.9122 | 1.7866 | 1.8167 | 1.8758 | 1.7895 | 1.7709 | 1.5654 | 1.5116 | 1.4398 | 1.4641 | 1.4698 | 1.4442 | 1.3928 | 1.2586 | 1.0263 | 0.89113
22 | 0.48008 | 0.45836 | 0.48075 | 0.47401 | 0.45725 | 0.44707 | 0.46786 | 0.4564 | 0.45104 | 0.43631 | 0.44307 | 0.46406 | 0.48363 | 0.4732 | 0.48464 | 0.50562 | 0.4761 | 0.48281 | 0.48656 | 0.48602 | 0.50123 | 0.49923 | 0.46626 | 0.49387
23 | 4.7165 | 4.4238 | 4.0818 | 4.2371 | 4.221 | 4.422 | 5.5313 | 6.7637 | 7.0991 | 7.9665 | 7.4652 | 7.5157 | 7.8321 | 7.2445 | 6.8195 | 6.9747 | 6.5234 | 7.4901 | 7.3695 | 7.5356 | 7.5114 | 7.0626 | 6.0434 | 5.6018
24 | 1.0194 | 0.91282 | 0.87398 | 0.84207 | 0.87859 | 1.0022 | 1.2478 | 1.3094 | 1.2386 | 1.0047 | 1.4751 | 1.5968 | 1.4962 | 1.4514 | 1.386 | 1.3766 | 1.3927 | 1.6559 | 1.6395 | 1.4725 | 1.5772 | 1.5381 | 1.3882 | 1.2815
25 | 1.0013 | 1.0006 | 1.0528 | 0.99695 | 0.95273 | 0.96153 | 1.0264 | 0.99715 | 0.86812 | 0.72339 | 1.0056 | 1.0196 | 1.0608 | 1.0775 | 1.012 | 1.1511 | 1.1842 | 1.1116 | 1.0657 | 1.1208 | 1.2407 | 1.17 | 1.2529 | 1.2671
26 | 1.1829 | 1.0965 | 1.0825 | 1.1152 | 1.1564 | 1.1317 | 1.3571 | 1.4382 | 1.5356 | 1.4892 | 1.4643 | 1.4798 | 1.5601 | 1.4684 | 1.4185 | 1.4602 | 1.4698 | 1.4466 | 1.4185 | 1.4153 | 1.3709 | 1.3571 | 1.1528 | 1.1953
27 | 1.6213 | 1.6035 | 1.4862 | 1.5441 | 1.4622 | 1.4568 | 1.453 | 1.8375 | 2.0154 | 1.9854 | 1.859 | 1.8886 | 2.0107 | 1.9323 | 1.7685 | 1.821 | 1.9106 | 1.8067 | 1.7479 | 1.6836 | 1.7427 | 1.6966 | 1.5129 | 1.5116
28 | 0.70431 | 0.69905 | 0.6136 | 0.60957 | 0.5768 | 0.6106 | 0.73857 | 0.87725 | 0.9351 | 1.0112 | 0.9208 | 0.95282 | 0.94194 | 0.9052 | 0.83481 | 0.87234 | 0.94066 | 1.0495 | 0.96836 | 0.99102 | 0.94156 | 0.89844 | 0.83816 | 0.75318
29 | 1.6976 | 1.6289 | 1.5409 | 1.5314 | 1.6138 | 1.6949 | 2.5425 | 3.068 | 3.0942 | 2.9954 | 2.9616 | 3.1797 | 3.1474 | 2.9348 | 2.5732 | 2.4882 | 2.7201 | 2.6765 | 2.4935 | 2.6504 | 2.6461 | 2.476 | 2.2041 | 1.8505
30 | 0.1434 | 0.11754 | 0.10632 | 0.096596 | 0.089666 | 0.1243 | 0.22091 | 0.27849 | 0.32012 | 0.31459 | 0.30516 | 0.27667 | 0.29827 | 0.27335 | 0.26219 | 0.26717 | 0.29156 | 0.38332 | 0.35256 | 0.33248 | 0.35335 | 0.31293 | 0.26323 | 0.22038
31 | 3.479 | 3.0737 | 2.7903 | 2.7566 | 2.8274 | 3.1102 | 3.802 | 4.2729 | 4.5954 | 4.5702 | 4.5917 | 4.9425 | 4.8669 | 4.6036 | 4.6644 | 4.4251 | 4.9582 | 5.2717 | 5.3458 | 5.0613 | 5.357 | 5.0358 | 4.7583 | 4.0387
32 | 0.89502 | 0.87184 | 0.81699 | 0.81268 | 0.84787 | 0.88684 | 0.9641 | 1.1761 | 1.2231 | 1.2515 | 1.2396 | 1.2886 | 1.2017 | 1.2368 | 1.1347 | 1.1236 | 1.1545 | 1.1502 | 1.1128 | 1.1227 | 1.0668 | 1.026 | 0.98745 | 0.91261

## Pc, Autumn, S8
LoadID | 0 | 1 | 2 | 3 | 4 | 5 | 6 | 7 | 8 | 9 | 10 | 11 | 12 | 13 | 14 | 15 | 16 | 17 | 18 | 19 | 20 | 21 | 22 | 23
1 | 2.0873 | 1.9816 | 1.95 | 1.9965 | 1.9597 | 1.9331 | 1.9709 | 2.3637 | 2.5791 | 2.5822 | 2.5761 | 2.5317 | 2.7202 | 2.5294 | 2.2474 | 2.4279 | 2.571 | 2.4433 | 2.3478 | 2.2775 | 2.3617 | 2.2467 | 1.9775 | 1.9221
2 | 0.63167 | 0.59564 | 0.55266 | 0.55985 | 0.54343 | 0.54607 | 0.65145 | 0.7948 | 0.81903 | 0.86814 | 0.84543 | 0.84327 | 0.83532 | 0.82247 | 0.75981 | 0.76081 | 0.82614 | 0.92422 | 0.93534 | 0.86486 | 0.86769 | 0.80804 | 0.75625 | 0.6945
3 | 1.0324 | 1.0441 | 0.93742 | 0.98766 | 0.93001 | 1.065 | 1.5919 | 1.8891 | 2.0689 | 1.8966 | 1.9031 | 1.8936 | 1.9205 | 1.8801 | 1.612 | 1.5687 | 1.663 | 1.6692 | 1.5228 | 1.6751 | 1.6425 | 1.5014 | 1.3686 | 1.1916
4 | 0.053626 | 0.043671 | 0.038962 | 0.037502 | 0.033058 | 0.044065 | 0.085204 | 0.099752 | 0.11083 | 0.11241 | 0.11133 | 0.098732 | 0.10602 | 0.10418 | 0.099476 | 0.095422 | 0.10621 | 0.14064 | 0.13046 | 0.12411 | 0.12684 | 0.11431 | 0.097648 | 0.078884
5 | 0.83834 | 0.76914 | 0.69225 | 0.66947 | 0.71457 | 0.74647 | 0.94296 | 1.0756 | 1.1162 | 1.156 | 1.233 | 1.2449 | 1.2394 | 1.1335 | 1.1781 | 1.143 | 1.2289 | 1.307 | 1.3184 | 1.2777 | 1.3088 | 1.2317 | 1.0919 | 1.0514
6 | 2.3985 | 2.4424 | 2.1919 | 2.2488 | 2.358 | 2.4408 | 2.6607 | 3.2262 | 3.5463 | 3.5911 | 3.4435 | 3.5607 | 3.6876 | 3.3522 | 3.214 | 3.1593 | 3.1833 | 3.2448 | 3.1998 | 3.0561 | 3.0768 | 2.891 | 2.7088 | 2.65
7 | 0.95335 | 0.84933 | 0.83606 | 0.84848 | 0.83453 | 0.9073 | 1.1817 | 1.4136 | 1.5208 | 1.6314 | 1.6004 | 1.6323 | 1.62 | 1.6737 | 1.5701 | 1.5517 | 1.5281 | 1.591 | 1.4686 | 1.4444 | 1.4967 | 1.1703 | 1.1691 | 1.0781
8 | 0.2392 | 0.22693 | 0.21831 | 0.20254 | 0.21647 | 0.25337 | 0.40609 | 0.46936 | 0.51129 | 0.49786 | 0.51928 | 0.53956 | 0.50305 | 0.51015 | 0.44175 | 0.40073 | 0.39581 | 0.42249 | 0.41059 | 0.42028 | 0.37966 | 0.36532 | 0.2965 | 0.26921
9 | 0.26291 | 0.25384 | 0.2479 | 0.24976 | 0.23394 | 0.24746 | 0.23334 | 0.23469 | 0.23811 | 0.23533 | 0.23329 | 0.24605 | 0.25365 | 0.26459 | 0.25999 | 0.26751 | 0.25832 | 0.26017 | 0.25008 | 0.25906 | 0.27549 | 0.25429 | 0.24289 | 0.25492
10 | 0.21426 | 0.19917 | 0.19132 | 0.18388 | 0.18714 | 0.19686 | 0.26584 | 0.29011 | 0.33126 | 0.33763 | 0.31986 | 0.33375 | 0.33663 | 0.32565 | 0.3206 | 0.28753 | 0.31696 | 0.334 | 0.33308 | 0.32274 | 0.33404 | 0.30813 | 0.28268 | 0.25045
11 | 0.16269 | 0.14711 | 0.14174 | 0.13663 | 0.14062 | 0.1571 | 0.20825 | 0.21511 | 0.19053 | 0.16742 | 0.23946 | 0.24511 | 0.23899 | 0.22707 | 0.22623 | 0.21022 | 0.23118 | 0.26706 | 0.26062 | 0.24674 | 0.26497 | 0.25178 | 0.23128 | 0.20505
12 | 1.2397 | 1.2205 | 1.2674 | 1.1955 | 1.2062 | 1.2232 | 1.2664 | 1.2182 | 1.0403 | 0.95601 | 1.2519 | 1.2289 | 1.3599 | 1.3613 | 1.2478 | 1.4693 | 1.4596 | 1.4973 | 1.3447 | 1.4274 | 1.5437 | 1.4873 | 1.4941 | 1.5422
13 | 2.7007 | 2.8143 | 2.7316 | 2.8046 | 2.724 | 2.8204 | 3.4944 | 3.4886 | 3.8756 | 3.6005 | 3.6751 | 3.5449 | 3.7317 | 3.6513 | 3.5891 | 3.6934 | 3.7701 | 3.6666 | 3.4396 | 3.4252 | 3.5865 | 3.1809 | 2.9782 | 2.9676
14 | 1.0717 | 1.0547 | 1.0088 | 1.0411 | 0.99391 | 1.0119 | 1.0112 | 1.2712 | 1.2696 | 1.312 | 1.2981 | 1.2901 | 1.3314 | 1.3719 | 1.1542 | 1.2108 | 1.3132 | 1.2488 | 1.226 | 1.1595 | 1.2098 | 1.1078 | 1.0121 | 1.0644
15 | 0.30216 | 0.30054 | 0.27508 | 0.25584 | 0.25755 | 0.27676 | 0.3116 | 0.37753 | 0.4058 | 0.42548 | 0.41202 | 0.41626 | 0.41852 | 0.38421 | 0.35634 | 0.36876 | 0.39014 | 0.46262 | 0.425 | 0.41068 | 0.42504 | 0.39501 | 0.34782 | 0.32436
16 | 0.5246 | 0.49187 | 0.46465 | 0.49591 | 0.47035 | 0.51938 | 0.81651 | 0.9292 | 0.99771 | 0.95087 | 0.94192 | 0.94816 | 0.99417 | 0.89842 | 0.81439 | 0.80724 | 0.82989 | 0.83362 | 0.77333 | 0.84289 | 0.84075 | 0.77177 | 0.67728 | 0.5814
17 | 0.11662 | 0.093391 | 0.080926 | 0.07715 | 0.072126 | 0.10183 | 0.20485 | 0.24942 | 0.28923 | 0.27628 | 0.26854 | 0.25517 | 0.26011 | 0.25425 | 0.2419 | 0.22644 | 0.2617 | 0.34709 | 0.34401 | 0.30184 | 0.32149 | 0.28169 | 0.24033 | 0.1847
18 | 1.1781 | 1.0928 | 1.0133 | 0.95993 | 1.0607 | 1.0879 | 1.2905 | 1.4949 | 1.6119 | 1.6502 | 1.6411 | 1.7653 | 1.7863 | 1.6356 | 1.5842 | 1.6206 | 1.676 | 1.7852 | 1.8777 | 1.8297 | 1.8801 | 1.8177 | 1.6609 | 1.5137
19 | 1.7943 | 1.7357 | 1.6486 | 1.6821 | 1.6539 | 1.779 | 2.0827 | 2.4555 | 2.6409 | 2.5893 | 2.4762 | 2.647 | 2.5683 | 2.5866 | 2.4674 | 2.3316 | 2.3484 | 2.4506 | 2.3819 | 2.3834 | 2.405 | 2.2295 | 1.9147 | 1.9147
20 | 0.94572 | 0.87239 | 0.83544 | 0.83192 | 0.85955 | 0.91981 | 1.1673 | 1.3547 | 1.6607 | 1.7368 | 1.6671 | 1.7208 | 1.6091 | 1.6181 | 1.5479 | 1.4097 | 1.6263 | 1.5604 | 1.5232 | 1.5203 | 1.4454 | 1.189 | 1.1644 | 1.0226
21 | 0.78413 | 0.77808 | 0.76137 | 0.74704 | 0.74557 | 0.89995 | 1.4814 | 1.7565 | 1.9122 | 1.7866 | 1.8167 | 1.8758 | 1.7895 | 1.7709 | 1.5654 | 1.5116 | 1.4398 | 1.4641 | 1.4698 | 1.4442 | 1.3928 | 1.2586 | 1.0263 | 0.89113
22 | 0.48008 | 0.45836 | 0.48075 | 0.47401 | 0.45725 | 0.44707 | 0.46786 | 0.4564 | 0.45104 | 0.43631 | 0.44307 | 0.46406 | 0.48363 | 0.4732 | 0.48464 | 0.50562 | 0.4761 | 0.48281 | 0.48656 | 0.48602 | 0.50123 | 0.49923 | 0.46626 | 0.49387
23 | 4.7165 | 4.4238 | 4.0818 | 4.2371 | 4.221 | 4.422 | 5.5313 | 6.7637 | 7.0991 | 7.9665 | 7.4652 | 7.5157 | 7.8321 | 7.2445 | 6.8195 | 6.9747 | 6.5234 | 7.4901 | 7.3695 | 7.5356 | 7.5114 | 7.0626 | 6.0434 | 5.6018
24 | 1.0194 | 0.91282 | 0.87398 | 0.84207 | 0.87859 | 1.0022 | 1.2478 | 1.3094 | 1.2386 | 1.0047 | 1.4751 | 1.5968 | 1.4962 | 1.4514 | 1.386 | 1.3766 | 1.3927 | 1.6559 | 1.6395 | 1.4725 | 1.5772 | 1.5381 | 1.3882 | 1.2815
25 | 1.0013 | 1.0006 | 1.0528 | 0.99695 | 0.95273 | 0.96153 | 1.0264 | 0.99715 | 0.86812 | 0.72339 | 1.0056 | 1.0196 | 1.0608 | 1.0775 | 1.012 | 1.1511 | 1.1842 | 1.1116 | 1.0657 | 1.1208 | 1.2407 | 1.17 | 1.2529 | 1.2671
26 | 1.1829 | 1.0965 | 1.0825 | 1.1152 | 1.1564 | 1.1317 | 1.3571 | 1.4382 | 1.5356 | 1.4892 | 1.4643 | 1.4798 | 1.5601 | 1.4684 | 1.4185 | 1.4602 | 1.4698 | 1.4466 | 1.4185 | 1.4153 | 1.3709 | 1.3571 | 1.1528 | 1.1953
27 | 1.6213 | 1.6035 | 1.4862 | 1.5441 | 1.4622 | 1.4568 | 1.453 | 1.8375 | 2.0154 | 1.9854 | 1.859 | 1.8886 | 2.0107 | 1.9323 | 1.7685 | 1.821 | 1.9106 | 1.8067 | 1.7479 | 1.6836 | 1.7427 | 1.6966 | 1.5129 | 1.5116
28 | 0.70431 | 0.69905 | 0.6136 | 0.60957 | 0.5768 | 0.6106 | 0.73857 | 0.87725 | 0.9351 | 1.0112 | 0.9208 | 0.95282 | 0.94194 | 0.9052 | 0.83481 | 0.87234 | 0.94066 | 1.0495 | 0.96836 | 0.99102 | 0.94156 | 0.89844 | 0.83816 | 0.75318
29 | 1.6976 | 1.6289 | 1.5409 | 1.5314 | 1.6138 | 1.6949 | 2.5425 | 3.068 | 3.0942 | 2.9954 | 2.9616 | 3.1797 | 3.1474 | 2.9348 | 2.5732 | 2.4882 | 2.7201 | 2.6765 | 2.4935 | 2.6504 | 2.6461 | 2.476 | 2.2041 | 1.8505
30 | 0.1434 | 0.11754 | 0.10632 | 0.096596 | 0.089666 | 0.1243 | 0.22091 | 0.27849 | 0.32012 | 0.31459 | 0.30516 | 0.27667 | 0.29827 | 0.27335 | 0.26219 | 0.26717 | 0.29156 | 0.38332 | 0.35256 | 0.33248 | 0.35335 | 0.31293 | 0.26323 | 0.22038
31 | 3.479 | 3.0737 | 2.7903 | 2.7566 | 2.8274 | 3.1102 | 3.802 | 4.2729 | 4.5954 | 4.5702 | 4.5917 | 4.9425 | 4.8669 | 4.6036 | 4.6644 | 4.4251 | 4.9582 | 5.2717 | 5.3458 | 5.0613 | 5.357 | 5.0358 | 4.7583 | 4.0387
32 | 0.89502 | 0.87184 | 0.81699 | 0.81268 | 0.84787 | 0.88684 | 0.9641 | 1.1761 | 1.2231 | 1.2515 | 1.2396 | 1.2886 | 1.2017 | 1.2368 | 1.1347 | 1.1236 | 1.1545 | 1.1502 | 1.1128 | 1.1227 | 1.0668 | 1.026 | 0.98745 | 0.91261

## Pc, Autumn, S9
LoadID | 0 | 1 | 2 | 3 | 4 | 5 | 6 | 7 | 8 | 9 | 10 | 11 | 12 | 13 | 14 | 15 | 16 | 17 | 18 | 19 | 20 | 21 | 22 | 23
1 | 2.0873 | 1.9816 | 1.95 | 1.9965 | 1.9597 | 1.9331 | 1.9709 | 2.3637 | 2.5791 | 2.5822 | 2.5761 | 2.5317 | 2.7202 | 2.5294 | 2.2474 | 2.4279 | 2.571 | 2.4433 | 2.3478 | 2.2775 | 2.3617 | 2.2467 | 1.9775 | 1.9221
2 | 0.63167 | 0.59564 | 0.55266 | 0.55985 | 0.54343 | 0.54607 | 0.65145 | 0.7948 | 0.81903 | 0.86814 | 0.84543 | 0.84327 | 0.83532 | 0.82247 | 0.75981 | 0.76081 | 0.82614 | 0.92422 | 0.93534 | 0.86486 | 0.86769 | 0.80804 | 0.75625 | 0.6945
3 | 1.0324 | 1.0441 | 0.93742 | 0.98766 | 0.93001 | 1.065 | 1.5919 | 1.8891 | 2.0689 | 1.8966 | 1.9031 | 1.8936 | 1.9205 | 1.8801 | 1.612 | 1.5687 | 1.663 | 1.6692 | 1.5228 | 1.6751 | 1.6425 | 1.5014 | 1.3686 | 1.1916
4 | 0.053626 | 0.043671 | 0.038962 | 0.037502 | 0.033058 | 0.044065 | 0.085204 | 0.099752 | 0.11083 | 0.11241 | 0.11133 | 0.098732 | 0.10602 | 0.10418 | 0.099476 | 0.095422 | 0.10621 | 0.14064 | 0.13046 | 0.12411 | 0.12684 | 0.11431 | 0.097648 | 0.078884
5 | 0.83834 | 0.76914 | 0.69225 | 0.66947 | 0.71457 | 0.74647 | 0.94296 | 1.0756 | 1.1162 | 1.156 | 1.233 | 1.2449 | 1.2394 | 1.1335 | 1.1781 | 1.143 | 1.2289 | 1.307 | 1.3184 | 1.2777 | 1.3088 | 1.2317 | 1.0919 | 1.0514
6 | 2.3985 | 2.4424 | 2.1919 | 2.2488 | 2.358 | 2.4408 | 2.6607 | 3.2262 | 3.5463 | 3.5911 | 3.4435 | 3.5607 | 3.6876 | 3.3522 | 3.214 | 3.1593 | 3.1833 | 3.2448 | 3.1998 | 3.0561 | 3.0768 | 2.891 | 2.7088 | 2.65
7 | 0.95335 | 0.84933 | 0.83606 | 0.84848 | 0.83453 | 0.9073 | 1.1817 | 1.4136 | 1.5208 | 1.6314 | 1.6004 | 1.6323 | 1.62 | 1.6737 | 1.5701 | 1.5517 | 1.5281 | 1.591 | 1.4686 | 1.4444 | 1.4967 | 1.1703 | 1.1691 | 1.0781
8 | 0.2392 | 0.22693 | 0.21831 | 0.20254 | 0.21647 | 0.25337 | 0.40609 | 0.46936 | 0.51129 | 0.49786 | 0.51928 | 0.53956 | 0.50305 | 0.51015 | 0.44175 | 0.40073 | 0.39581 | 0.42249 | 0.41059 | 0.42028 | 0.37966 | 0.36532 | 0.2965 | 0.26921
9 | 0.26291 | 0.25384 | 0.2479 | 0.24976 | 0.23394 | 0.24746 | 0.23334 | 0.23469 | 0.23811 | 0.23533 | 0.23329 | 0.24605 | 0.25365 | 0.26459 | 0.25999 | 0.26751 | 0.25832 | 0.26017 | 0.25008 | 0.25906 | 0.27549 | 0.25429 | 0.24289 | 0.25492
10 | 0.21426 | 0.19917 | 0.19132 | 0.18388 | 0.18714 | 0.19686 | 0.26584 | 0.29011 | 0.33126 | 0.33763 | 0.31986 | 0.33375 | 0.33663 | 0.32565 | 0.3206 | 0.28753 | 0.31696 | 0.334 | 0.33308 | 0.32274 | 0.33404 | 0.30813 | 0.28268 | 0.25045
11 | 0.16269 | 0.14711 | 0.14174 | 0.13663 | 0.14062 | 0.1571 | 0.20825 | 0.21511 | 0.19053 | 0.16742 | 0.23946 | 0.24511 | 0.23899 | 0.22707 | 0.22623 | 0.21022 | 0.23118 | 0.26706 | 0.26062 | 0.24674 | 0.26497 | 0.25178 | 0.23128 | 0.20505
12 | 1.2397 | 1.2205 | 1.2674 | 1.1955 | 1.2062 | 1.2232 | 1.2664 | 1.2182 | 1.0403 | 0.95601 | 1.2519 | 1.2289 | 1.3599 | 1.3613 | 1.2478 | 1.4693 | 1.4596 | 1.4973 | 1.3447 | 1.4274 | 1.5437 | 1.4873 | 1.4941 | 1.5422
13 | 2.7007 | 2.8143 | 2.7316 | 2.8046 | 2.724 | 2.8204 | 3.4944 | 3.4886 | 3.8756 | 3.6005 | 3.6751 | 3.5449 | 3.7317 | 3.6513 | 3.5891 | 3.6934 | 3.7701 | 3.6666 | 3.4396 | 3.4252 | 3.5865 | 3.1809 | 2.9782 | 2.9676
14 | 1.0717 | 1.0547 | 1.0088 | 1.0411 | 0.99391 | 1.0119 | 1.0112 | 1.2712 | 1.2696 | 1.312 | 1.2981 | 1.2901 | 1.3314 | 1.3719 | 1.1542 | 1.2108 | 1.3132 | 1.2488 | 1.226 | 1.1595 | 1.2098 | 1.1078 | 1.0121 | 1.0644
15 | 0.30216 | 0.30054 | 0.27508 | 0.25584 | 0.25755 | 0.27676 | 0.3116 | 0.37753 | 0.4058 | 0.42548 | 0.41202 | 0.41626 | 0.41852 | 0.38421 | 0.35634 | 0.36876 | 0.39014 | 0.46262 | 0.425 | 0.41068 | 0.42504 | 0.39501 | 0.34782 | 0.32436
16 | 0.5246 | 0.49187 | 0.46465 | 0.49591 | 0.47035 | 0.51938 | 0.81651 | 0.9292 | 0.99771 | 0.95087 | 0.94192 | 0.94816 | 0.99417 | 0.89842 | 0.81439 | 0.80724 | 0.82989 | 0.83362 | 0.77333 | 0.84289 | 0.84075 | 0.77177 | 0.67728 | 0.5814
17 | 0.11662 | 0.093391 | 0.080926 | 0.07715 | 0.072126 | 0.10183 | 0.20485 | 0.24942 | 0.28923 | 0.27628 | 0.26854 | 0.25517 | 0.26011 | 0.25425 | 0.2419 | 0.22644 | 0.2617 | 0.34709 | 0.34401 | 0.30184 | 0.32149 | 0.28169 | 0.24033 | 0.1847
18 | 1.1781 | 1.0928 | 1.0133 | 0.95993 | 1.0607 | 1.0879 | 1.2905 | 1.4949 | 1.6119 | 1.6502 | 1.6411 | 1.7653 | 1.7863 | 1.6356 | 1.5842 | 1.6206 | 1.676 | 1.7852 | 1.8777 | 1.8297 | 1.8801 | 1.8177 | 1.6609 | 1.5137
19 | 1.7943 | 1.7357 | 1.6486 | 1.6821 | 1.6539 | 1.779 | 2.0827 | 2.4555 | 2.6409 | 2.5893 | 2.4762 | 2.647 | 2.5683 | 2.5866 | 2.4674 | 2.3316 | 2.3484 | 2.4506 | 2.3819 | 2.3834 | 2.405 | 2.2295 | 1.9147 | 1.9147
20 | 0.94572 | 0.87239 | 0.83544 | 0.83192 | 0.85955 | 0.91981 | 1.1673 | 1.3547 | 1.6607 | 1.7368 | 1.6671 | 1.7208 | 1.6091 | 1.6181 | 1.5479 | 1.4097 | 1.6263 | 1.5604 | 1.5232 | 1.5203 | 1.4454 | 1.189 | 1.1644 | 1.0226
21 | 0.78413 | 0.77808 | 0.76137 | 0.74704 | 0.74557 | 0.89995 | 1.4814 | 1.7565 | 1.9122 | 1.7866 | 1.8167 | 1.8758 | 1.7895 | 1.7709 | 1.5654 | 1.5116 | 1.4398 | 1.4641 | 1.4698 | 1.4442 | 1.3928 | 1.2586 | 1.0263 | 0.89113
22 | 0.48008 | 0.45836 | 0.48075 | 0.47401 | 0.45725 | 0.44707 | 0.46786 | 0.4564 | 0.45104 | 0.43631 | 0.44307 | 0.46406 | 0.48363 | 0.4732 | 0.48464 | 0.50562 | 0.4761 | 0.48281 | 0.48656 | 0.48602 | 0.50123 | 0.49923 | 0.46626 | 0.49387
23 | 4.7165 | 4.4238 | 4.0818 | 4.2371 | 4.221 | 4.422 | 5.5313 | 6.7637 | 7.0991 | 7.9665 | 7.4652 | 7.5157 | 7.8321 | 7.2445 | 6.8195 | 6.9747 | 6.5234 | 7.4901 | 7.3695 | 7.5356 | 7.5114 | 7.0626 | 6.0434 | 5.6018
24 | 1.0194 | 0.91282 | 0.87398 | 0.84207 | 0.87859 | 1.0022 | 1.2478 | 1.3094 | 1.2386 | 1.0047 | 1.4751 | 1.5968 | 1.4962 | 1.4514 | 1.386 | 1.3766 | 1.3927 | 1.6559 | 1.6395 | 1.4725 | 1.5772 | 1.5381 | 1.3882 | 1.2815
25 | 1.0013 | 1.0006 | 1.0528 | 0.99695 | 0.95273 | 0.96153 | 1.0264 | 0.99715 | 0.86812 | 0.72339 | 1.0056 | 1.0196 | 1.0608 | 1.0775 | 1.012 | 1.1511 | 1.1842 | 1.1116 | 1.0657 | 1.1208 | 1.2407 | 1.17 | 1.2529 | 1.2671
26 | 1.1829 | 1.0965 | 1.0825 | 1.1152 | 1.1564 | 1.1317 | 1.3571 | 1.4382 | 1.5356 | 1.4892 | 1.4643 | 1.4798 | 1.5601 | 1.4684 | 1.4185 | 1.4602 | 1.4698 | 1.4466 | 1.4185 | 1.4153 | 1.3709 | 1.3571 | 1.1528 | 1.1953
27 | 1.6213 | 1.6035 | 1.4862 | 1.5441 | 1.4622 | 1.4568 | 1.453 | 1.8375 | 2.0154 | 1.9854 | 1.859 | 1.8886 | 2.0107 | 1.9323 | 1.7685 | 1.821 | 1.9106 | 1.8067 | 1.7479 | 1.6836 | 1.7427 | 1.6966 | 1.5129 | 1.5116
28 | 0.70431 | 0.69905 | 0.6136 | 0.60957 | 0.5768 | 0.6106 | 0.73857 | 0.87725 | 0.9351 | 1.0112 | 0.9208 | 0.95282 | 0.94194 | 0.9052 | 0.83481 | 0.87234 | 0.94066 | 1.0495 | 0.96836 | 0.99102 | 0.94156 | 0.89844 | 0.83816 | 0.75318
29 | 1.6976 | 1.6289 | 1.5409 | 1.5314 | 1.6138 | 1.6949 | 2.5425 | 3.068 | 3.0942 | 2.9954 | 2.9616 | 3.1797 | 3.1474 | 2.9348 | 2.5732 | 2.4882 | 2.7201 | 2.6765 | 2.4935 | 2.6504 | 2.6461 | 2.476 | 2.2041 | 1.8505
30 | 0.1434 | 0.11754 | 0.10632 | 0.096596 | 0.089666 | 0.1243 | 0.22091 | 0.27849 | 0.32012 | 0.31459 | 0.30516 | 0.27667 | 0.29827 | 0.27335 | 0.26219 | 0.26717 | 0.29156 | 0.38332 | 0.35256 | 0.33248 | 0.35335 | 0.31293 | 0.26323 | 0.22038
31 | 3.479 | 3.0737 | 2.7903 | 2.7566 | 2.8274 | 3.1102 | 3.802 | 4.2729 | 4.5954 | 4.5702 | 4.5917 | 4.9425 | 4.8669 | 4.6036 | 4.6644 | 4.4251 | 4.9582 | 5.2717 | 5.3458 | 5.0613 | 5.357 | 5.0358 | 4.7583 | 4.0387
32 | 0.89502 | 0.87184 | 0.81699 | 0.81268 | 0.84787 | 0.88684 | 0.9641 | 1.1761 | 1.2231 | 1.2515 | 1.2396 | 1.2886 | 1.2017 | 1.2368 | 1.1347 | 1.1236 | 1.1545 | 1.1502 | 1.1128 | 1.1227 | 1.0668 | 1.026 | 0.98745 | 0.91261

## Qc, Autumn, S1
LoadID | 0 | 1 | 2 | 3 | 4 | 5 | 6 | 7 | 8 | 9 | 10 | 11 | 12 | 13 | 14 | 15 | 16 | 17 | 18 | 19 | 20 | 21 | 22 | 23
1 | 0.18999 | 0.16848 | 0.1553 | 0.1702 | 0.15716 | 0.15518 | 0.14685 | 0.35389 | 0.38897 | 0.35108 | 0.36935 | 0.36881 | 0.38386 | 0.36494 | 0.22625 | 0.30932 | 0.36826 | 0.32151 | 0.24663 | 0.23699 | 0.24431 | 0.20104 | 0.14601 | 0.14594
2 | 0.063518 | 0.069511 | 0.075509 | 0.076758 | 0.078687 | 0.072865 | 0.051665 | -0.023656 | -0.029206 | -0.046895 | -0.022956 | -0.0026444 | 0.015828 | 0.014478 | 0.029197 | 0.035669 | 0.022898 | -0.029696 | -0.036086 | -0.019701 | 0.0023617 | 0.019935 | 0.037368 | 0.050999
3 | 0.15847 | 0.19529 | 0.22641 | 0.22929 | 0.21592 | 0.20101 | 0.0087546 | -0.14092 | -0.18203 | -0.14984 | -0.12191 | -0.17161 | -0.13523 | -0.09693 | -0.0022 | 0.015364 | -7.3797e-05 | -0.018189 | 0.044286 | -0.0030613 | -0.0023035 | 0.038455 | 0.13579 | 0.18314
4 | -0.16037 | -0.16671 | -0.16167 | -0.16965 | -0.17514 | -0.17139 | -0.14019 | -0.11524 | -0.10441 | -0.11721 | -0.13881 | -0.1435 | -0.13981 | -0.14831 | -0.14878 | -0.15087 | -0.13805 | -0.097469 | -0.10141 | -0.10881 | -0.11037 | -0.12727 | -0.14484 | -0.14798
5 | -0.0055621 | -0.0059184 | -0.0065887 | -0.0063384 | -0.0065412 | -0.0058949 | -0.0044879 | -0.0031995 | -0.0021556 | -0.0011566 | -0.0006933 | -0.00053872 | -0.0012115 | -0.001647 | -0.0017873 | -0.0025964 | -0.0025062 | -0.0011159 | -0.0013088 | -0.0019652 | -0.0014425 | -0.002432 | -0.0028011 | -0.0034324
6 | -0.30704 | -0.30025 | -0.2231 | -0.27559 | -0.26428 | -0.3184 | -0.36159 | -0.6861 | -0.80595 | -0.80447 | -0.73054 | -0.80946 | -0.82022 | -0.78938 | -0.67453 | -0.63447 | -0.61816 | -0.65481 | -0.53972 | -0.52536 | -0.54072 | -0.45544 | -0.32368 | -0.35409
7 | -0.46543 | -0.49768 | -0.52665 | -0.51493 | -0.54526 | -0.50657 | -0.44509 | -0.21658 | -0.081836 | -0.076645 | -0.019103 | -0.0082714 | -0.063 | -0.064391 | -0.147 | -0.21431 | -0.21262 | -0.23567 | -0.261 | -0.25507 | -0.26396 | -0.34875 | -0.42732 | -0.4171
8 | -0.40417 | -0.42655 | -0.41216 | -0.42168 | -0.42109 | -0.39261 | -0.31768 | -0.25978 | -0.23934 | -0.26773 | -0.23997 | -0.22756 | -0.2387 | -0.25922 | -0.29268 | -0.32607 | -0.33269 | -0.33508 | -0.34798 | -0.35484 | -0.35417 | -0.36938 | -0.39975 | -0.39537
9 | 0.0039077 | 0.0069557 | 0.0073111 | 0.0086388 | 0.0084344 | 0.0086458 | 0.013753 | 0.0070074 | 0.0089465 | 0.0059224 | 0.0044999 | 0.0029993 | 8.5981e-05 | 0.00025682 | 0.00089595 | -0.0036142 | -0.0019802 | -0.0014394 | 8.6775e-05 | -0.0002036 | -0.0020088 | -0.0017899 | 0.0046784 | 0.0054933
10 | 0.072809 | 0.074899 | 0.078958 | 0.074852 | 0.078426 | 0.071361 | 0.048146 | 0.029655 | 0.010945 | 6.6229e-05 | 0.011565 | -0.00020938 | 0.0018823 | 0.0081184 | 0.015377 | 0.02303 | 0.026271 | 0.016305 | 0.022281 | 0.023705 | 0.028292 | 0.040486 | 0.063762 | 0.064398
11 | -0.24328 | -0.23943 | -0.24144 | -0.25742 | -0.24964 | -0.2121 | -0.17193 | -0.1411 | -0.11068 | -0.077757 | -0.13441 | -0.12676 | -0.14947 | -0.14392 | -0.16928 | -0.16273 | -0.14705 | -0.1034 | -0.1199 | -0.14201 | -0.14914 | -0.16283 | -0.17927 | -0.18416
12 | 0.11848 | 0.027963 | 0.021715 | 0.002595 | 0.031596 | 0.07375 | 0.11887 | 0.043974 | -0.028645 | -0.044609 | 0.022003 | 0.081265 | -0.23304 | -0.241 | -0.098717 | -0.19534 | -0.08969 | -0.15426 | -0.19102 | -0.24773 | -0.37203 | -0.41917 | -0.40664 | -0.33786
13 | 0.50783 | 0.45593 | 0.45837 | 0.50722 | 0.48857 | 0.6204 | 2.1714 | 2.7205 | 3.0638 | 2.9918 | 2.8375 | 2.928 | 3.2353 | 2.9165 | 3.0144 | 2.8796 | 2.526 | 2.5855 | 2.2725 | 1.8228 | 1.9561 | 1.5779 | 0.692 | 0.61343
14 | 0.094854 | 0.083484 | 0.083309 | 0.086289 | 0.083621 | 0.080579 | 0.074242 | 0.18549 | 0.19235 | 0.18777 | 0.19771 | 0.18445 | 0.19021 | 0.18723 | 0.11721 | 0.17186 | 0.18202 | 0.17407 | 0.12739 | 0.12274 | 0.11981 | 0.10263 | 0.077325 | 0.076338
15 | -0.062113 | -0.066637 | -0.064774 | -0.075006 | -0.075256 | -0.066955 | -0.047751 | 0.021361 | 0.030373 | 0.04155 | 0.022512 | 0.0048495 | -0.012767 | -0.016045 | -0.029019 | -0.030955 | -0.020796 | 0.026047 | 0.03131 | 0.019469 | -0.0017906 | -0.021106 | -0.03529 | -0.050193
16 | -0.041103 | -0.046969 | -0.059674 | -0.054997 | -0.057198 | -0.050395 | -0.0021897 | 0.034696 | 0.047773 | 0.039242 | 0.030787 | 0.0441 | 0.03574 | 0.024056 | 0.0023291 | -0.0043956 | 0.00026359 | 0.0048751 | -0.011966 | 0.00043733 | 0.0010282 | -0.0096299 | -0.035114 | -0.044469
17 | 0.25886 | 0.26773 | 0.26471 | 0.25846 | 0.26313 | 0.26591 | 0.23075 | 0.18496 | 0.17545 | 0.1941 | 0.21577 | 0.22465 | 0.22905 | 0.22459 | 0.22266 | 0.23559 | 0.21773 | 0.15842 | 0.15372 | 0.171 | 0.17704 | 0.20892 | 0.23574 | 0.23765
18 | 0.15479 | 0.15832 | 0.18617 | 0.17509 | 0.17818 | 0.1602 | 0.13331 | 0.091084 | 0.065644 | 0.037852 | 0.024844 | 0.017747 | 0.034287 | 0.045014 | 0.052215 | 0.070894 | 0.070775 | 0.030704 | 0.037211 | 0.05075 | 0.04429 | 0.073547 | 0.085229 | 0.098102
19 | -0.34705 | -0.32823 | -0.25535 | -0.3148 | -0.30409 | -0.37035 | -0.39982 | -0.76482 | -0.85802 | -0.92335 | -0.80523 | -0.93682 | -0.96268 | -0.8942 | -0.7755 | -0.69527 | -0.69393 | -0.71951 | -0.59299 | -0.60669 | -0.58827 | -0.54463 | -0.37483 | -0.40733
20 | 0.29854 | 0.31697 | 0.32663 | 0.33466 | 0.32666 | 0.30419 | 0.2785 | 0.1381 | 0.048496 | 0.045282 | 0.012616 | 0.0051601 | 0.038762 | 0.041779 | 0.09402 | 0.13838 | 0.13333 | 0.1528 | 0.16548 | 0.16159 | 0.1709 | 0.21161 | 0.2651 | 0.25839
21 | -0.33734 | -0.34969 | -0.32945 | -0.3598 | -0.33341 | -0.33472 | -0.25243 | -0.20682 | -0.20277 | -0.22029 | -0.20136 | -0.19659 | -0.20081 | -0.22016 | -0.25114 | -0.27267 | -0.28188 | -0.2671 | -0.28346 | -0.30123 | -0.32197 | -0.31643 | -0.31979 | -0.33247
22 | -0.028316 | -0.050085 | -0.055208 | -0.064442 | -0.059679 | -0.067481 | -0.095027 | -0.051328 | -0.06576 | -0.041454 | -0.030912 | -0.023432 | -0.0012681 | -0.0018768 | -0.0077038 | 0.025661 | 0.013833 | 0.0088684 | 0.0013282 | 0.0052771 | 0.017998 | 0.012213 | -0.036152 | -0.039556
23 | -1.893 | -2.0066 | -2.1365 | -1.979 | -2.1161 | -2.0241 | -1.2371 | -0.75226 | -0.24459 | -0.029371 | -0.26807 | 0.019604 | -0.0014422 | -0.24491 | -0.42992 | -0.61681 | -0.65277 | -0.45585 | -0.54327 | -0.66935 | -0.67162 | -1.0531 | -1.6709 | -1.7441
24 | 0.69408 | 0.6919 | 0.74185 | 0.75264 | 0.74764 | 0.63985 | 0.50298 | 0.43608 | 0.31598 | 0.2244 | 0.38942 | 0.36318 | 0.43675 | 0.41483 | 0.47639 | 0.49299 | 0.44502 | 0.31339 | 0.37673 | 0.43785 | 0.41117 | 0.4696 | 0.52686 | 0.55168
25 | -0.071823 | -0.018494 | -0.0090082 | -0.0022655 | -0.014287 | -0.047772 | -0.073646 | -0.031014 | 0.019384 | 0.028601 | -0.015004 | -0.04825 | 0.13851 | 0.14223 | 0.055303 | 0.1235 | 0.05436 | 0.089624 | 0.11339 | 0.15171 | 0.22383 | 0.2515 | 0.22898 | 0.19199
26 | 0.043278 | 0.038023 | 0.038776 | 0.043173 | 0.043431 | 0.053531 | 0.18029 | 0.23592 | 0.26987 | 0.26791 | 0.23765 | 0.26154 | 0.28286 | 0.25617 | 0.25251 | 0.24557 | 0.22142 | 0.22514 | 0.20149 | 0.16677 | 0.17499 | 0.13984 | 0.060536 | 0.051241
27 | 0.047669 | 0.042067 | 0.040383 | 0.041715 | 0.041484 | 0.039314 | 0.036711 | 0.084887 | 0.095245 | 0.090509 | 0.090293 | 0.089695 | 0.095566 | 0.086687 | 0.058464 | 0.0778 | 0.087283 | 0.078644 | 0.060191 | 0.060095 | 0.057271 | 0.049883 | 0.036347 | 0.034969
28 | 0.065243 | 0.065748 | 0.070814 | 0.077525 | 0.080433 | 0.070952 | 0.049971 | -0.021109 | -0.030153 | -0.041068 | -0.024081 | -0.0044722 | 0.011142 | 0.016428 | 0.030365 | 0.032319 | 0.022297 | -0.027982 | -0.035154 | -0.018569 | 0.0034544 | 0.017941 | 0.037615 | 0.049774
29 | -2.3005 | -2.8181 | -3.2811 | -3.3844 | -3.3484 | -2.9235 | -0.13353 | 2.1724 | 2.7271 | 2.282 | 1.7361 | 2.4931 | 2.0367 | 1.3796 | 0.097623 | -0.28103 | 0.030359 | 0.25317 | -0.685 | 0.051458 | 0.042089 | -0.68209 | -1.9887 | -2.6807
30 | 0.67356 | 0.67365 | 0.66557 | 0.70368 | 0.68306 | 0.68178 | 0.60296 | 0.48503 | 0.44176 | 0.48342 | 0.55129 | 0.56277 | 0.55381 | 0.62458 | 0.60491 | 0.6011 | 0.5783 | 0.41717 | 0.40921 | 0.45778 | 0.46554 | 0.52733 | 0.58299 | 0.61187
31 | 0.93847 | 0.99804 | 1.0613 | 1.0517 | 1.027 | 0.94723 | 0.77833 | 0.51311 | 0.37211 | 0.1969 | 0.1276 | 0.11346 | 0.22019 | 0.28536 | 0.30016 | 0.42588 | 0.37994 | 0.1723 | 0.21596 | 0.31674 | 0.25393 | 0.41591 | 0.50648 | 0.60816
32 | 0.32292 | 0.30844 | 0.2225 | 0.30378 | 0.29083 | 0.32849 | 0.38934 | 0.71462 | 0.82704 | 0.83604 | 0.77393 | 0.89599 | 0.87916 | 0.83998 | 0.67591 | 0.6647 | 0.67301 | 0.69847 | 0.56339 | 0.57385 | 0.53169 | 0.50173 | 0.34211 | 0.35589

## Qc, Autumn, S2
LoadID | 0 | 1 | 2 | 3 | 4 | 5 | 6 | 7 | 8 | 9 | 10 | 11 | 12 | 13 | 14 | 15 | 16 | 17 | 18 | 19 | 20 | 21 | 22 | 23
1 | 0.18999 | 0.16848 | 0.1553 | 0.1702 | 0.15716 | 0.15518 | 0.14685 | 0.35389 | 0.38897 | 0.35108 | 0.36935 | 0.36881 | 0.38386 | 0.36494 | 0.22625 | 0.30932 | 0.36826 | 0.32151 | 0.24663 | 0.23699 | 0.24431 | 0.20104 | 0.14601 | 0.14594
2 | 0.063518 | 0.069511 | 0.075509 | 0.076758 | 0.078687 | 0.072865 | 0.051665 | -0.023656 | -0.029206 | -0.046895 | -0.022956 | -0.0026444 | 0.015828 | 0.014478 | 0.029197 | 0.035669 | 0.022898 | -0.029696 | -0.036086 | -0.019701 | 0.0023617 | 0.019935 | 0.037368 | 0.050999
3 | 0.15847 | 0.19529 | 0.22641 | 0.22929 | 0.21592 | 0.20101 | 0.0087546 | -0.14092 | -0.18203 | -0.14984 | -0.12191 | -0.17161 | -0.13523 | -0.09693 | -0.0022 | 0.015364 | -7.3797e-05 | -0.018189 | 0.044286 | -0.0030613 | -0.0023035 | 0.038455 | 0.13579 | 0.18314
4 | -0.16037 | -0.16671 | -0.16167 | -0.16965 | -0.17514 | -0.17139 | -0.14019 | -0.11524 | -0.10441 | -0.11721 | -0.13881 | -0.1435 | -0.13981 | -0.14831 | -0.14878 | -0.15087 | -0.13805 | -0.097469 | -0.10141 | -0.10881 | -0.11037 | -0.12727 | -0.14484 | -0.14798
5 | -0.0055621 | -0.0059184 | -0.0065887 | -0.0063384 | -0.0065412 | -0.0058949 | -0.0044879 | -0.0031995 | -0.0021556 | -0.0011566 | -0.0006933 | -0.00053872 | -0.0012115 | -0.001647 | -0.0017873 | -0.0025964 | -0.0025062 | -0.0011159 | -0.0013088 | -0.0019652 | -0.0014425 | -0.002432 | -0.0028011 | -0.0034324
6 | -0.30704 | -0.30025 | -0.2231 | -0.27559 | -0.26428 | -0.3184 | -0.36159 | -0.6861 | -0.80595 | -0.80447 | -0.73054 | -0.80946 | -0.82022 | -0.78938 | -0.67453 | -0.63447 | -0.61816 | -0.65481 | -0.53972 | -0.52536 | -0.54072 | -0.45544 | -0.32368 | -0.35409
7 | -0.46543 | -0.49768 | -0.52665 | -0.51493 | -0.54526 | -0.50657 | -0.44509 | -0.21658 | -0.081836 | -0.076645 | -0.019103 | -0.0082714 | -0.063 | -0.064391 | -0.147 | -0.21431 | -0.21262 | -0.23567 | -0.261 | -0.25507 | -0.26396 | -0.34875 | -0.42732 | -0.4171
8 | -0.40417 | -0.42655 | -0.41216 | -0.42168 | -0.42109 | -0.39261 | -0.31768 | -0.25978 | -0.23934 | -0.26773 | -0.23997 | -0.22756 | -0.2387 | -0.25922 | -0.29268 | -0.32607 | -0.33269 | -0.33508 | -0.34798 | -0.35484 | -0.35417 | -0.36938 | -0.39975 | -0.39537
9 | 0.0039077 | 0.0069557 | 0.0073111 | 0.0086388 | 0.0084344 | 0.0086458 | 0.013753 | 0.0070074 | 0.0089465 | 0.0059224 | 0.0044999 | 0.0029993 | 8.5981e-05 | 0.00025682 | 0.00089595 | -0.0036142 | -0.0019802 | -0.0014394 | 8.6775e-05 | -0.0002036 | -0.0020088 | -0.0017899 | 0.0046784 | 0.0054933
10 | 0.072809 | 0.074899 | 0.078958 | 0.074852 | 0.078426 | 0.071361 | 0.048146 | 0.029655 | 0.010945 | 6.6229e-05 | 0.011565 | -0.00020938 | 0.0018823 | 0.0081184 | 0.015377 | 0.02303 | 0.026271 | 0.016305 | 0.022281 | 0.023705 | 0.028292 | 0.040486 | 0.063762 | 0.064398
11 | -0.24328 | -0.23943 | -0.24144 | -0.25742 | -0.24964 | -0.2121 | -0.17193 | -0.1411 | -0.11068 | -0.077757 | -0.13441 | -0.12676 | -0.14947 | -0.14392 | -0.16928 | -0.16273 | -0.14705 | -0.1034 | -0.1199 | -0.14201 | -0.14914 | -0.16283 | -0.17927 | -0.18416
12 | 0.11848 | 0.027963 | 0.021715 | 0.002595 | 0.031596 | 0.07375 | 0.11887 | 0.043974 | -0.028645 | -0.044609 | 0.022003 | 0.081265 | -0.23304 | -0.241 | -0.098717 | -0.19534 | -0.08969 | -0.15426 | -0.19102 | -0.24773 | -0.37203 | -0.41917 | -0.40664 | -0.33786
13 | 0.50783 | 0.45593 | 0.45837 | 0.50722 | 0.48857 | 0.6204 | 2.1714 | 2.7205 | 3.0638 | 2.9918 | 2.8375 | 2.928 | 3.2353 | 2.9165 | 3.0144 | 2.8796 | 2.526 | 2.5855 | 2.2725 | 1.8228 | 1.9561 | 1.5779 | 0.692 | 0.61343
14 | 0.094854 | 0.083484 | 0.083309 | 0.086289 | 0.083621 | 0.080579 | 0.074242 | 0.18549 | 0.19235 | 0.18777 | 0.19771 | 0.18445 | 0.19021 | 0.18723 | 0.11721 | 0.17186 | 0.18202 | 0.17407 | 0.12739 | 0.12274 | 0.11981 | 0.10263 | 0.077325 | 0.076338
15 | -0.062113 | -0.066637 | -0.064774 | -0.075006 | -0.075256 | -0.066955 | -0.047751 | 0.021361 | 0.030373 | 0.04155 | 0.022512 | 0.0048495 | -0.012767 | -0.016045 | -0.029019 | -0.030955 | -0.020796 | 0.026047 | 0.03131 | 0.019469 | -0.0017906 | -0.021106 | -0.03529 | -0.050193
16 | -0.041103 | -0.046969 | -0.059674 | -0.054997 | -0.057198 | -0.050395 | -0.0021897 | 0.034696 | 0.047773 | 0.039242 | 0.030787 | 0.0441 | 0.03574 | 0.024056 | 0.0023291 | -0.0043956 | 0.00026359 | 0.0048751 | -0.011966 | 0.00043733 | 0.0010282 | -0.0096299 | -0.035114 | -0.044469
17 | 0.25886 | 0.26773 | 0.26471 | 0.25846 | 0.26313 | 0.26591 | 0.23075 | 0.18496 | 0.17545 | 0.1941 | 0.21577 | 0.22465 | 0.22905 | 0.22459 | 0.22266 | 0.23559 | 0.21773 | 0.15842 | 0.15372 | 0.171 | 0.17704 | 0.20892 | 0.23574 | 0.23765
18 | 0.15479 | 0.15832 | 0.18617 | 0.17509 | 0.17818 | 0.1602 | 0.13331 | 0.091084 | 0.065644 | 0.037852 | 0.024844 | 0.017747 | 0.034287 | 0.045014 | 0.052215 | 0.070894 | 0.070775 | 0.030704 | 0.037211 | 0.05075 | 0.04429 | 0.073547 | 0.085229 | 0.098102
19 | -0.34705 | -0.32823 | -0.25535 | -0.3148 | -0.30409 | -0.37035 | -0.39982 | -0.76482 | -0.85802 | -0.92335 | -0.80523 | -0.93682 | -0.96268 | -0.8942 | -0.7755 | -0.69527 | -0.69393 | -0.71951 | -0.59299 | -0.60669 | -0.58827 | -0.54463 | -0.37483 | -0.40733
20 | 0.29854 | 0.31697 | 0.32663 | 0.33466 | 0.32666 | 0.30419 | 0.2785 | 0.1381 | 0.048496 | 0.045282 | 0.012616 | 0.0051601 | 0.038762 | 0.041779 | 0.09402 | 0.13838 | 0.13333 | 0.1528 | 0.16548 | 0.16159 | 0.1709 | 0.21161 | 0.2651 | 0.25839
21 | -0.33734 | -0.34969 | -0.32945 | -0.3598 | -0.33341 | -0.33472 | -0.25243 | -0.20682 | -0.20277 | -0.22029 | -0.20136 | -0.19659 | -0.20081 | -0.22016 | -0.25114 | -0.27267 | -0.28188 | -0.2671 | -0.28346 | -0.30123 | -0.32197 | -0.31643 | -0.31979 | -0.33247
22 | -0.028316 | -0.050085 | -0.055208 | -0.064442 | -0.059679 | -0.067481 | -0.095027 | -0.051328 | -0.06576 | -0.041454 | -0.030912 | -0.023432 | -0.0012681 | -0.0018768 | -0.0077038 | 0.025661 | 0.013833 | 0.0088684 | 0.0013282 | 0.0052771 | 0.017998 | 0.012213 | -0.036152 | -0.039556
23 | -1.893 | -2.0066 | -2.1365 | -1.979 | -2.1161 | -2.0241 | -1.2371 | -0.75226 | -0.24459 | -0.029371 | -0.26807 | 0.019604 | -0.0014422 | -0.24491 | -0.42992 | -0.61681 | -0.65277 | -0.45585 | -0.54327 | -0.66935 | -0.67162 | -1.0531 | -1.6709 | -1.7441
24 | 0.69408 | 0.6919 | 0.74185 | 0.75264 | 0.74764 | 0.63985 | 0.50298 | 0.43608 | 0.31598 | 0.2244 | 0.38942 | 0.36318 | 0.43675 | 0.41483 | 0.47639 | 0.49299 | 0.44502 | 0.31339 | 0.37673 | 0.43785 | 0.41117 | 0.4696 | 0.52686 | 0.55168
25 | -0.071823 | -0.018494 | -0.0090082 | -0.0022655 | -0.014287 | -0.047772 | -0.073646 | -0.031014 | 0.019384 | 0.028601 | -0.015004 | -0.04825 | 0.13851 | 0.14223 | 0.055303 | 0.1235 | 0.05436 | 0.089624 | 0.11339 | 0.15171 | 0.22383 | 0.2515 | 0.22898 | 0.19199
26 | 0.043278 | 0.038023 | 0.038776 | 0.043173 | 0.043431 | 0.053531 | 0.18029 | 0.23592 | 0.26987 | 0.26791 | 0.23765 | 0.26154 | 0.28286 | 0.25617 | 0.25251 | 0.24557 | 0.22142 | 0.22514 | 0.20149 | 0.16677 | 0.17499 | 0.13984 | 0.060536 | 0.051241
27 | 0.047669 | 0.042067 | 0.040383 | 0.041715 | 0.041484 | 0.039314 | 0.036711 | 0.084887 | 0.095245 | 0.090509 | 0.090293 | 0.089695 | 0.095566 | 0.086687 | 0.058464 | 0.0778 | 0.087283 | 0.078644 | 0.060191 | 0.060095 | 0.057271 | 0.049883 | 0.036347 | 0.034969
28 | 0.065243 | 0.065748 | 0.070814 | 0.077525 | 0.080433 | 0.070952 | 0.049971 | -0.021109 | -0.030153 | -0.041068 | -0.024081 | -0.0044722 | 0.011142 | 0.016428 | 0.030365 | 0.032319 | 0.022297 | -0.027982 | -0.035154 | -0.018569 | 0.0034544 | 0.017941 | 0.037615 | 0.049774
29 | -2.3005 | -2.8181 | -3.2811 | -3.3844 | -3.3484 | -2.9235 | -0.13353 | 2.1724 | 2.7271 | 2.282 | 1.7361 | 2.4931 | 2.0367 | 1.3796 | 0.097623 | -0.28103 | 0.030359 | 0.25317 | -0.685 | 0.051458 | 0.042089 | -0.68209 | -1.9887 | -2.6807
30 | 0.67356 | 0.67365 | 0.66557 | 0.70368 | 0.68306 | 0.68178 | 0.60296 | 0.48503 | 0.44176 | 0.48342 | 0.55129 | 0.56277 | 0.55381 | 0.62458 | 0.60491 | 0.6011 | 0.5783 | 0.41717 | 0.40921 | 0.45778 | 0.46554 | 0.52733 | 0.58299 | 0.61187
31 | 0.93847 | 0.99804 | 1.0613 | 1.0517 | 1.027 | 0.94723 | 0.77833 | 0.51311 | 0.37211 | 0.1969 | 0.1276 | 0.11346 | 0.22019 | 0.28536 | 0.30016 | 0.42588 | 0.37994 | 0.1723 | 0.21596 | 0.31674 | 0.25393 | 0.41591 | 0.50648 | 0.60816
32 | 0.32292 | 0.30844 | 0.2225 | 0.30378 | 0.29083 | 0.32849 | 0.38934 | 0.71462 | 0.82704 | 0.83604 | 0.77393 | 0.89599 | 0.87916 | 0.83998 | 0.67591 | 0.6647 | 0.67301 | 0.69847 | 0.56339 | 0.57385 | 0.53169 | 0.50173 | 0.34211 | 0.35589

## Qc, Autumn, S3
LoadID | 0 | 1 | 2 | 3 | 4 | 5 | 6 | 7 | 8 | 9 | 10 | 11 | 12 | 13 | 14 | 15 | 16 | 17 | 18 | 19 | 20 | 21 | 22 | 23
1 | 0.18999 | 0.16848 | 0.1553 | 0.1702 | 0.15716 | 0.15518 | 0.14685 | 0.35389 | 0.38897 | 0.35108 | 0.36935 | 0.36881 | 0.38386 | 0.36494 | 0.22625 | 0.30932 | 0.36826 | 0.32151 | 0.24663 | 0.23699 | 0.24431 | 0.20104 | 0.14601 | 0.14594
2 | 0.063518 | 0.069511 | 0.075509 | 0.076758 | 0.078687 | 0.072865 | 0.051665 | -0.023656 | -0.029206 | -0.046895 | -0.022956 | -0.0026444 | 0.015828 | 0.014478 | 0.029197 | 0.035669 | 0.022898 | -0.029696 | -0.036086 | -0.019701 | 0.0023617 | 0.019935 | 0.037368 | 0.050999
3 | 0.15847 | 0.19529 | 0.22641 | 0.22929 | 0.21592 | 0.20101 | 0.0087546 | -0.14092 | -0.18203 | -0.14984 | -0.12191 | -0.17161 | -0.13523 | -0.09693 | -0.0022 | 0.015364 | -7.3797e-05 | -0.018189 | 0.044286 | -0.0030613 | -0.0023035 | 0.038455 | 0.13579 | 0.18314
4 | -0.16037 | -0.16671 | -0.16167 | -0.16965 | -0.17514 | -0.17139 | -0.14019 | -0.11524 | -0.10441 | -0.11721 | -0.13881 | -0.1435 | -0.13981 | -0.14831 | -0.14878 | -0.15087 | -0.13805 | -0.097469 | -0.10141 | -0.10881 | -0.11037 | -0.12727 | -0.14484 | -0.14798
5 | -0.0055621 | -0.0059184 | -0.0065887 | -0.0063384 | -0.0065412 | -0.0058949 | -0.0044879 | -0.0031995 | -0.0021556 | -0.0011566 | -0.0006933 | -0.00053872 | -0.0012115 | -0.001647 | -0.0017873 | -0.0025964 | -0.0025062 | -0.0011159 | -0.0013088 | -0.0019652 | -0.0014425 | -0.002432 | -0.0028011 | -0.0034324
6 | -0.30704 | -0.30025 | -0.2231 | -0.27559 | -0.26428 | -0.3184 | -0.36159 | -0.6861 | -0.80595 | -0.80447 | -0.73054 | -0.80946 | -0.82022 | -0.78938 | -0.67453 | -0.63447 | -0.61816 | -0.65481 | -0.53972 | -0.52536 | -0.54072 | -0.45544 | -0.32368 | -0.35409
7 | -0.46543 | -0.49768 | -0.52665 | -0.51493 | -0.54526 | -0.50657 | -0.44509 | -0.21658 | -0.081836 | -0.076645 | -0.019103 | -0.0082714 | -0.063 | -0.064391 | -0.147 | -0.21431 | -0.21262 | -0.23567 | -0.261 | -0.25507 | -0.26396 | -0.34875 | -0.42732 | -0.4171
8 | -0.40417 | -0.42655 | -0.41216 | -0.42168 | -0.42109 | -0.39261 | -0.31768 | -0.25978 | -0.23934 | -0.26773 | -0.23997 | -0.22756 | -0.2387 | -0.25922 | -0.29268 | -0.32607 | -0.33269 | -0.33508 | -0.34798 | -0.35484 | -0.35417 | -0.36938 | -0.39975 | -0.39537
9 | 0.0039077 | 0.0069557 | 0.0073111 | 0.0086388 | 0.0084344 | 0.0086458 | 0.013753 | 0.0070074 | 0.0089465 | 0.0059224 | 0.0044999 | 0.0029993 | 8.5981e-05 | 0.00025682 | 0.00089595 | -0.0036142 | -0.0019802 | -0.0014394 | 8.6775e-05 | -0.0002036 | -0.0020088 | -0.0017899 | 0.0046784 | 0.0054933
10 | 0.072809 | 0.074899 | 0.078958 | 0.074852 | 0.078426 | 0.071361 | 0.048146 | 0.029655 | 0.010945 | 6.6229e-05 | 0.011565 | -0.00020938 | 0.0018823 | 0.0081184 | 0.015377 | 0.02303 | 0.026271 | 0.016305 | 0.022281 | 0.023705 | 0.028292 | 0.040486 | 0.063762 | 0.064398
11 | -0.24328 | -0.23943 | -0.24144 | -0.25742 | -0.24964 | -0.2121 | -0.17193 | -0.1411 | -0.11068 | -0.077757 | -0.13441 | -0.12676 | -0.14947 | -0.14392 | -0.16928 | -0.16273 | -0.14705 | -0.1034 | -0.1199 | -0.14201 | -0.14914 | -0.16283 | -0.17927 | -0.18416
12 | 0.11848 | 0.027963 | 0.021715 | 0.002595 | 0.031596 | 0.07375 | 0.11887 | 0.043974 | -0.028645 | -0.044609 | 0.022003 | 0.081265 | -0.23304 | -0.241 | -0.098717 | -0.19534 | -0.08969 | -0.15426 | -0.19102 | -0.24773 | -0.37203 | -0.41917 | -0.40664 | -0.33786
13 | 0.50783 | 0.45593 | 0.45837 | 0.50722 | 0.48857 | 0.6204 | 2.1714 | 2.7205 | 3.0638 | 2.9918 | 2.8375 | 2.928 | 3.2353 | 2.9165 | 3.0144 | 2.8796 | 2.526 | 2.5855 | 2.2725 | 1.8228 | 1.9561 | 1.5779 | 0.692 | 0.61343
14 | 0.094854 | 0.083484 | 0.083309 | 0.086289 | 0.083621 | 0.080579 | 0.074242 | 0.18549 | 0.19235 | 0.18777 | 0.19771 | 0.18445 | 0.19021 | 0.18723 | 0.11721 | 0.17186 | 0.18202 | 0.17407 | 0.12739 | 0.12274 | 0.11981 | 0.10263 | 0.077325 | 0.076338
15 | -0.062113 | -0.066637 | -0.064774 | -0.075006 | -0.075256 | -0.066955 | -0.047751 | 0.021361 | 0.030373 | 0.04155 | 0.022512 | 0.0048495 | -0.012767 | -0.016045 | -0.029019 | -0.030955 | -0.020796 | 0.026047 | 0.03131 | 0.019469 | -0.0017906 | -0.021106 | -0.03529 | -0.050193
16 | -0.041103 | -0.046969 | -0.059674 | -0.054997 | -0.057198 | -0.050395 | -0.0021897 | 0.034696 | 0.047773 | 0.039242 | 0.030787 | 0.0441 | 0.03574 | 0.024056 | 0.0023291 | -0.0043956 | 0.00026359 | 0.0048751 | -0.011966 | 0.00043733 | 0.0010282 | -0.0096299 | -0.035114 | -0.044469
17 | 0.25886 | 0.26773 | 0.26471 | 0.25846 | 0.26313 | 0.26591 | 0.23075 | 0.18496 | 0.17545 | 0.1941 | 0.21577 | 0.22465 | 0.22905 | 0.22459 | 0.22266 | 0.23559 | 0.21773 | 0.15842 | 0.15372 | 0.171 | 0.17704 | 0.20892 | 0.23574 | 0.23765
18 | 0.15479 | 0.15832 | 0.18617 | 0.17509 | 0.17818 | 0.1602 | 0.13331 | 0.091084 | 0.065644 | 0.037852 | 0.024844 | 0.017747 | 0.034287 | 0.045014 | 0.052215 | 0.070894 | 0.070775 | 0.030704 | 0.037211 | 0.05075 | 0.04429 | 0.073547 | 0.085229 | 0.098102
19 | -0.34705 | -0.32823 | -0.25535 | -0.3148 | -0.30409 | -0.37035 | -0.39982 | -0.76482 | -0.85802 | -0.92335 | -0.80523 | -0.93682 | -0.96268 | -0.8942 | -0.7755 | -0.69527 | -0.69393 | -0.71951 | -0.59299 | -0.60669 | -0.58827 | -0.54463 | -0.37483 | -0.40733
20 | 0.29854 | 0.31697 | 0.32663 | 0.33466 | 0.32666 | 0.30419 | 0.2785 | 0.1381 | 0.048496 | 0.045282 | 0.012616 | 0.0051601 | 0.038762 | 0.041779 | 0.09402 | 0.13838 | 0.13333 | 0.1528 | 0.16548 | 0.16159 | 0.1709 | 0.21161 | 0.2651 | 0.25839
21 | -0.33734 | -0.34969 | -0.32945 | -0.3598 | -0.33341 | -0.33472 | -0.25243 | -0.20682 | -0.20277 | -0.22029 | -0.20136 | -0.19659 | -0.20081 | -0.22016 | -0.25114 | -0.27267 | -0.28188 | -0.2671 | -0.28346 | -0.30123 | -0.32197 | -0.31643 | -0.31979 | -0.33247
22 | -0.028316 | -0.050085 | -0.055208 | -0.064442 | -0.059679 | -0.067481 | -0.095027 | -0.051328 | -0.06576 | -0.041454 | -0.030912 | -0.023432 | -0.0012681 | -0.0018768 | -0.0077038 | 0.025661 | 0.013833 | 0.0088684 | 0.0013282 | 0.0052771 | 0.017998 | 0.012213 | -0.036152 | -0.039556
23 | -1.893 | -2.0066 | -2.1365 | -1.979 | -2.1161 | -2.0241 | -1.2371 | -0.75226 | -0.24459 | -0.029371 | -0.26807 | 0.019604 | -0.0014422 | -0.24491 | -0.42992 | -0.61681 | -0.65277 | -0.45585 | -0.54327 | -0.66935 | -0.67162 | -1.0531 | -1.6709 | -1.7441
24 | 0.69408 | 0.6919 | 0.74185 | 0.75264 | 0.74764 | 0.63985 | 0.50298 | 0.43608 | 0.31598 | 0.2244 | 0.38942 | 0.36318 | 0.43675 | 0.41483 | 0.47639 | 0.49299 | 0.44502 | 0.31339 | 0.37673 | 0.43785 | 0.41117 | 0.4696 | 0.52686 | 0.55168
25 | -0.071823 | -0.018494 | -0.0090082 | -0.0022655 | -0.014287 | -0.047772 | -0.073646 | -0.031014 | 0.019384 | 0.028601 | -0.015004 | -0.04825 | 0.13851 | 0.14223 | 0.055303 | 0.1235 | 0.05436 | 0.089624 | 0.11339 | 0.15171 | 0.22383 | 0.2515 | 0.22898 | 0.19199
26 | 0.043278 | 0.038023 | 0.038776 | 0.043173 | 0.043431 | 0.053531 | 0.18029 | 0.23592 | 0.26987 | 0.26791 | 0.23765 | 0.26154 | 0.28286 | 0.25617 | 0.25251 | 0.24557 | 0.22142 | 0.22514 | 0.20149 | 0.16677 | 0.17499 | 0.13984 | 0.060536 | 0.051241
27 | 0.047669 | 0.042067 | 0.040383 | 0.041715 | 0.041484 | 0.039314 | 0.036711 | 0.084887 | 0.095245 | 0.090509 | 0.090293 | 0.089695 | 0.095566 | 0.086687 | 0.058464 | 0.0778 | 0.087283 | 0.078644 | 0.060191 | 0.060095 | 0.057271 | 0.049883 | 0.036347 | 0.034969
28 | 0.065243 | 0.065748 | 0.070814 | 0.077525 | 0.080433 | 0.070952 | 0.049971 | -0.021109 | -0.030153 | -0.041068 | -0.024081 | -0.0044722 | 0.011142 | 0.016428 | 0.030365 | 0.032319 | 0.022297 | -0.027982 | -0.035154 | -0.018569 | 0.0034544 | 0.017941 | 0.037615 | 0.049774
29 | -2.3005 | -2.8181 | -3.2811 | -3.3844 | -3.3484 | -2.9235 | -0.13353 | 2.1724 | 2.7271 | 2.282 | 1.7361 | 2.4931 | 2.0367 | 1.3796 | 0.097623 | -0.28103 | 0.030359 | 0.25317 | -0.685 | 0.051458 | 0.042089 | -0.68209 | -1.9887 | -2.6807
30 | 0.67356 | 0.67365 | 0.66557 | 0.70368 | 0.68306 | 0.68178 | 0.60296 | 0.48503 | 0.44176 | 0.48342 | 0.55129 | 0.56277 | 0.55381 | 0.62458 | 0.60491 | 0.6011 | 0.5783 | 0.41717 | 0.40921 | 0.45778 | 0.46554 | 0.52733 | 0.58299 | 0.61187
31 | 0.93847 | 0.99804 | 1.0613 | 1.0517 | 1.027 | 0.94723 | 0.77833 | 0.51311 | 0.37211 | 0.1969 | 0.1276 | 0.11346 | 0.22019 | 0.28536 | 0.30016 | 0.42588 | 0.37994 | 0.1723 | 0.21596 | 0.31674 | 0.25393 | 0.41591 | 0.50648 | 0.60816
32 | 0.32292 | 0.30844 | 0.2225 | 0.30378 | 0.29083 | 0.32849 | 0.38934 | 0.71462 | 0.82704 | 0.83604 | 0.77393 | 0.89599 | 0.87916 | 0.83998 | 0.67591 | 0.6647 | 0.67301 | 0.69847 | 0.56339 | 0.57385 | 0.53169 | 0.50173 | 0.34211 | 0.35589

## Qc, Autumn, S4
LoadID | 0 | 1 | 2 | 3 | 4 | 5 | 6 | 7 | 8 | 9 | 10 | 11 | 12 | 13 | 14 | 15 | 16 | 17 | 18 | 19 | 20 | 21 | 22 | 23
1 | 0.19372 | 0.17741 | 0.15123 | 0.17002 | 0.16244 | 0.15398 | 0.14827 | 0.36096 | 0.38812 | 0.36911 | 0.36187 | 0.34824 | 0.37163 | 0.34823 | 0.22459 | 0.33536 | 0.33808 | 0.31942 | 0.23846 | 0.24138 | 0.22939 | 0.20752 | 0.15124 | 0.1445
2 | 0.062036 | 0.069127 | 0.078065 | 0.080908 | 0.086137 | 0.073077 | 0.053212 | -0.024229 | -0.030966 | -0.043441 | -0.024297 | -0.0064939 | 0.01148 | 0.01612 | 0.031703 | 0.031546 | 0.022212 | -0.030473 | -0.035554 | -0.021826 | 0.00035923 | 0.021598 | 0.037329 | 0.051626
3 | 0.16389 | 0.19447 | 0.22622 | 0.2313 | 0.21281 | 0.19059 | 0.0088577 | -0.14061 | -0.1828 | -0.16149 | -0.12352 | -0.16884 | -0.13094 | -0.095089 | -0.0050619 | 0.016074 | 0.00085185 | -0.017821 | 0.045422 | 0.00053534 | 0.00098441 | 0.039444 | 0.13958 | 0.18386
4 | -0.16413 | -0.16305 | -0.16785 | -0.17254 | -0.17202 | -0.15795 | -0.14463 | -0.1152 | -0.10775 | -0.12015 | -0.13417 | -0.13991 | -0.14324 | -0.13966 | -0.14238 | -0.15189 | -0.1387 | -0.10318 | -0.097084 | -0.11096 | -0.11457 | -0.12835 | -0.14727 | -0.15053
5 | -0.0055729 | -0.005823 | -0.0063968 | -0.0063625 | -0.0064594 | -0.006082 | -0.0045519 | -0.0030838 | -0.0021578 | -0.001362 | -0.00076081 | -0.00063564 | -0.0013972 | -0.0016492 | -0.0020273 | -0.0026609 | -0.0024741 | -0.0011314 | -0.0013597 | -0.0020083 | -0.0016447 | -0.0026358 | -0.0028665 | -0.0034666
6 | -0.29528 | -0.29899 | -0.23353 | -0.28517 | -0.26756 | -0.32027 | -0.35649 | -0.68478 | -0.8021 | -0.77245 | -0.73142 | -0.80696 | -0.81604 | -0.76605 | -0.68756 | -0.60553 | -0.62947 | -0.64513 | -0.53984 | -0.5467 | -0.50811 | -0.4858 | -0.32965 | -0.3341
7 | -0.47821 | -0.47378 | -0.51711 | -0.52186 | -0.54526 | -0.5237 | -0.4294 | -0.20748 | -0.079724 | -0.071386 | -0.019886 | -0.0072616 | -0.064854 | -0.063683 | -0.14486 | -0.20357 | -0.21877 | -0.2358 | -0.25891 | -0.25431 | -0.27709 | -0.34539 | -0.41646 | -0.40504
8 | -0.42466 | -0.41242 | -0.41973 | -0.41228 | -0.40317 | -0.39455 | -0.31549 | -0.25436 | -0.24989 | -0.26406 | -0.24835 | -0.23817 | -0.2413 | -0.26175 | -0.30501 | -0.33117 | -0.32464 | -0.34049 | -0.35847 | -0.36798 | -0.36822 | -0.39484 | -0.39738 | -0.40567
9 | 0.003995 | 0.0068935 | 0.0078706 | 0.0087274 | 0.0086038 | 0.0090381 | 0.013897 | 0.0072993 | 0.0089084 | 0.0060341 | 0.0044563 | 0.0031672 | 4.4995e-05 | 0.00043834 | 0.0011782 | -0.0033472 | -0.0020434 | -0.0014147 | -0.00051541 | -0.00024156 | -0.0022608 | -0.0012031 | 0.0047212 | 0.0050415
10 | 0.072566 | 0.079163 | 0.080718 | 0.075964 | 0.081252 | 0.078242 | 0.048519 | 0.029623 | 0.010302 | -0.00020438 | 0.011106 | -0.0014098 | 0.001689 | 0.0097889 | 0.017504 | 0.022887 | 0.02513 | 0.017086 | 0.022281 | 0.026018 | 0.027861 | 0.044607 | 0.059666 | 0.065689
11 | -0.22643 | -0.24547 | -0.24849 | -0.24676 | -0.2505 | -0.20947 | -0.16129 | -0.14301 | -0.1129 | -0.076945 | -0.13229 | -0.12636 | -0.14815 | -0.14131 | -0.15872 | -0.16999 | -0.15145 | -0.10586 | -0.12944 | -0.14676 | -0.14594 | -0.15541 | -0.18003 | -0.18177
12 | 0.12024 | 0.030405 | 0.01214 | 0.010544 | 0.027579 | 0.079575 | 0.11881 | 0.049108 | -0.036114 | -0.040552 | 0.029558 | 0.078719 | -0.22645 | -0.24689 | -0.088788 | -0.20455 | -0.086427 | -0.14774 | -0.20533 | -0.24904 | -0.37428 | -0.42597 | -0.37504 | -0.33132
13 | 0.54171 | 0.46405 | 0.4657 | 0.49063 | 0.49939 | 0.59646 | 2.1084 | 2.7877 | 3.1926 | 2.9297 | 2.8276 | 3.0983 | 3.4889 | 3.0621 | 2.7851 | 2.7688 | 2.5983 | 2.6454 | 2.2599 | 1.8705 | 2.0711 | 1.6765 | 0.71168 | 0.59835
14 | 0.097498 | 0.08967 | 0.079886 | 0.092158 | 0.079644 | 0.079746 | 0.074789 | 0.17213 | 0.20694 | 0.18827 | 0.1856 | 0.18269 | 0.18638 | 0.1826 | 0.12302 | 0.1634 | 0.18507 | 0.17229 | 0.12071 | 0.12252 | 0.11979 | 0.10834 | 0.073448 | 0.077295
15 | -0.062148 | -0.067502 | -0.066143 | -0.072873 | -0.076722 | -0.065585 | -0.048481 | 0.019947 | 0.030292 | 0.042145 | 0.023029 | 0.0040905 | -0.012808 | -0.016084 | -0.028721 | -0.029537 | -0.019754 | 0.027865 | 0.033524 | 0.015207 | -0.0015048 | -0.01815 | -0.033472 | -0.045774
16 | -0.042085 | -0.047999 | -0.054266 | -0.053597 | -0.054445 | -0.048582 | -0.0022586 | 0.037166 | 0.046354 | 0.038509 | 0.029374 | 0.043745 | 0.03453 | 0.023064 | 0.0023021 | -0.0034568 | 2.6686e-05 | 0.004911 | -0.012189 | 0.0001979 | 0.00068001 | -0.010137 | -0.035844 | -0.047282
17 | 0.26521 | 0.25255 | 0.26858 | 0.25912 | 0.2649 | 0.25229 | 0.23239 | 0.18882 | 0.16714 | 0.18359 | 0.21845 | 0.23438 | 0.2161 | 0.23544 | 0.22745 | 0.22896 | 0.22185 | 0.15516 | 0.15925 | 0.17776 | 0.18472 | 0.20322 | 0.22691 | 0.22554
18 | 0.15734 | 0.17324 | 0.18289 | 0.18315 | 0.17857 | 0.16309 | 0.12965 | 0.085573 | 0.064509 | 0.036561 | 0.021064 | 0.019682 | 0.036306 | 0.048757 | 0.05315 | 0.07125 | 0.06708 | 0.02795 | 0.038547 | 0.052003 | 0.045115 | 0.070322 | 0.087059 | 0.098651
19 | -0.34144 | -0.34033 | -0.24901 | -0.32122 | -0.29854 | -0.33712 | -0.3884 | -0.77296 | -0.87486 | -0.92839 | -0.82731 | -0.88023 | -0.8946 | -0.86549 | -0.78641 | -0.6986 | -0.68119 | -0.77339 | -0.59257 | -0.58364 | -0.59606 | -0.54993 | -0.3576 | -0.39449
20 | 0.31053 | 0.32148 | 0.33104 | 0.32723 | 0.33419 | 0.31368 | 0.27163 | 0.1356 | 0.051151 | 0.045836 | 0.014653 | 0.0039296 | 0.039104 | 0.042233 | 0.090917 | 0.13119 | 0.13085 | 0.15066 | 0.16143 | 0.16885 | 0.1619 | 0.22681 | 0.24318 | 0.26943
21 | -0.34875 | -0.35968 | -0.34152 | -0.353 | -0.34885 | -0.33228 | -0.26624 | -0.20956 | -0.20173 | -0.21674 | -0.21098 | -0.19588 | -0.21296 | -0.20757 | -0.24586 | -0.27334 | -0.28858 | -0.285 | -0.28321 | -0.2981 | -0.30997 | -0.31559 | -0.32518 | -0.3486
22 | -0.027611 | -0.050003 | -0.057053 | -0.063109 | -0.061258 | -0.06568 | -0.093345 | -0.053985 | -0.063398 | -0.042115 | -0.031898 | -0.020978 | -0.0035686 | 0.00071512 | -0.0099325 | 0.02233 | 0.014757 | 0.0076066 | 6.2516e-05 | 0.0017125 | 0.01468 | 0.009492 | -0.036125 | -0.039303
23 | -1.86 | -1.9145 | -1.9937 | -2.0805 | -2.0926 | -1.9985 | -1.1976 | -0.73351 | -0.30594 | -0.022665 | -0.26516 | -0.015518 | -0.037218 | -0.23667 | -0.44024 | -0.61535 | -0.66542 | -0.47429 | -0.51749 | -0.59909 | -0.66618 | -1.0883 | -1.6055 | -1.6901
24 | 0.70229 | 0.74036 | 0.74185 | 0.72904 | 0.73999 | 0.62022 | 0.49782 | 0.40358 | 0.33202 | 0.23267 | 0.38316 | 0.38418 | 0.45246 | 0.42509 | 0.48059 | 0.46666 | 0.43259 | 0.30638 | 0.34753 | 0.42828 | 0.41331 | 0.47447 | 0.5255 | 0.56222
25 | -0.070029 | -0.0192 | -0.0066106 | -0.0029274 | -0.014544 | -0.046815 | -0.072846 | -0.031319 | 0.020783 | 0.024391 | -0.014143 | -0.050282 | 0.14079 | 0.13645 | 0.050978 | 0.11773 | 0.05103 | 0.098911 | 0.11458 | 0.15766 | 0.2215 | 0.2559 | 0.24274 | 0.20555
26 | 0.04578 | 0.038996 | 0.039817 | 0.04201 | 0.04154 | 0.051808 | 0.17777 | 0.24656 | 0.26001 | 0.26368 | 0.23958 | 0.25336 | 0.27498 | 0.26578 | 0.25149 | 0.23288 | 0.21714 | 0.23231 | 0.1945 | 0.16291 | 0.17857 | 0.14461 | 0.059532 | 0.052357
27 | 0.046145 | 0.041732 | 0.038508 | 0.041638 | 0.041323 | 0.037278 | 0.036555 | 0.087898 | 0.096843 | 0.090661 | 0.092814 | 0.087636 | 0.091763 | 0.090901 | 0.056366 | 0.079963 | 0.088192 | 0.082102 | 0.061007 | 0.059498 | 0.061077 | 0.048176 | 0.03754 | 0.036592
28 | 0.063952 | 0.066107 | 0.069275 | 0.079076 | 0.076067 | 0.071053 | 0.052557 | -0.020944 | -0.028277 | -0.043684 | -0.022309 | -0.0038967 | 0.015475 | 0.015916 | 0.030365 | 0.033109 | 0.022963 | -0.029405 | -0.033707 | -0.017073 | 0.0036801 | 0.019472 | 0.037353 | 0.048145
29 | -2.2979 | -2.9418 | -3.6056 | -3.3548 | -3.4012 | -2.9089 | -0.12718 | 2.1724 | 2.6349 | 2.3759 | 1.7894 | 2.5255 | 2.0578 | 1.3689 | 0.079967 | -0.25797 | 0.001107 | 0.282 | -0.6728 | 0.011199 | 0.035412 | -0.57499 | -2.1024 | -2.7022
30 | 0.66914 | 0.67102 | 0.68992 | 0.66641 | 0.67668 | 0.64077 | 0.60039 | 0.46359 | 0.44777 | 0.50571 | 0.55761 | 0.5983 | 0.54604 | 0.5898 | 0.59334 | 0.6096 | 0.57944 | 0.40015 | 0.40708 | 0.42894 | 0.48079 | 0.51585 | 0.59215 | 0.58444
31 | 0.88777 | 0.97481 | 1.0637 | 1.0482 | 1.0411 | 0.97061 | 0.7482 | 0.50769 | 0.3704 | 0.1969 | 0.14293 | 0.0957 | 0.1999 | 0.27531 | 0.32713 | 0.4462 | 0.37056 | 0.17179 | 0.20757 | 0.3024 | 0.25879 | 0.39977 | 0.48943 | 0.59077
32 | 0.31226 | 0.2958 | 0.23901 | 0.30648 | 0.28812 | 0.33029 | 0.38742 | 0.69166 | 0.8113 | 0.8227 | 0.72584 | 0.86052 | 0.85108 | 0.83816 | 0.7294 | 0.63602 | 0.66271 | 0.68767 | 0.58411 | 0.57432 | 0.55978 | 0.52534 | 0.33929 | 0.37083

## Qc, Autumn, S5
LoadID | 0 | 1 | 2 | 3 | 4 | 5 | 6 | 7 | 8 | 9 | 10 | 11 | 12 | 13 | 14 | 15 | 16 | 17 | 18 | 19 | 20 | 21 | 22 | 23
1 | 0.19372 | 0.17741 | 0.15123 | 0.17002 | 0.16244 | 0.15398 | 0.14827 | 0.36096 | 0.38812 | 0.36911 | 0.36187 | 0.34824 | 0.37163 | 0.34823 | 0.22459 | 0.33536 | 0.33808 | 0.31942 | 0.23846 | 0.24138 | 0.22939 | 0.20752 | 0.15124 | 0.1445
2 | 0.062036 | 0.069127 | 0.078065 | 0.080908 | 0.086137 | 0.073077 | 0.053212 | -0.024229 | -0.030966 | -0.043441 | -0.024297 | -0.0064939 | 0.01148 | 0.01612 | 0.031703 | 0.031546 | 0.022212 | -0.030473 | -0.035554 | -0.021826 | 0.00035923 | 0.021598 | 0.037329 | 0.051626
3 | 0.16389 | 0.19447 | 0.22622 | 0.2313 | 0.21281 | 0.19059 | 0.0088577 | -0.14061 | -0.1828 | -0.16149 | -0.12352 | -0.16884 | -0.13094 | -0.095089 | -0.0050619 | 0.016074 | 0.00085185 | -0.017821 | 0.045422 | 0.00053534 | 0.00098441 | 0.039444 | 0.13958 | 0.18386
4 | -0.16413 | -0.16305 | -0.16785 | -0.17254 | -0.17202 | -0.15795 | -0.14463 | -0.1152 | -0.10775 | -0.12015 | -0.13417 | -0.13991 | -0.14324 | -0.13966 | -0.14238 | -0.15189 | -0.1387 | -0.10318 | -0.097084 | -0.11096 | -0.11457 | -0.12835 | -0.14727 | -0.15053
5 | -0.0055729 | -0.005823 | -0.0063968 | -0.0063625 | -0.0064594 | -0.006082 | -0.0045519 | -0.0030838 | -0.0021578 | -0.001362 | -0.00076081 | -0.00063564 | -0.0013972 | -0.0016492 | -0.0020273 | -0.0026609 | -0.0024741 | -0.0011314 | -0.0013597 | -0.0020083 | -0.0016447 | -0.0026358 | -0.0028665 | -0.0034666
6 | -0.29528 | -0.29899 | -0.23353 | -0.28517 | -0.26756 | -0.32027 | -0.35649 | -0.68478 | -0.8021 | -0.77245 | -0.73142 | -0.80696 | -0.81604 | -0.76605 | -0.68756 | -0.60553 | -0.62947 | -0.64513 | -0.53984 | -0.5467 | -0.50811 | -0.4858 | -0.32965 | -0.3341
7 | -0.47821 | -0.47378 | -0.51711 | -0.52186 | -0.54526 | -0.5237 | -0.4294 | -0.20748 | -0.079724 | -0.071386 | -0.019886 | -0.0072616 | -0.064854 | -0.063683 | -0.14486 | -0.20357 | -0.21877 | -0.2358 | -0.25891 | -0.25431 | -0.27709 | -0.34539 | -0.41646 | -0.40504
8 | -0.42466 | -0.41242 | -0.41973 | -0.41228 | -0.40317 | -0.39455 | -0.31549 | -0.25436 | -0.24989 | -0.26406 | -0.24835 | -0.23817 | -0.2413 | -0.26175 | -0.30501 | -0.33117 | -0.32464 | -0.34049 | -0.35847 | -0.36798 | -0.36822 | -0.39484 | -0.39738 | -0.40567
9 | 0.003995 | 0.0068935 | 0.0078706 | 0.0087274 | 0.0086038 | 0.0090381 | 0.013897 | 0.0072993 | 0.0089084 | 0.0060341 | 0.0044563 | 0.0031672 | 4.4995e-05 | 0.00043834 | 0.0011782 | -0.0033472 | -0.0020434 | -0.0014147 | -0.00051541 | -0.00024156 | -0.0022608 | -0.0012031 | 0.0047212 | 0.0050415
10 | 0.072566 | 0.079163 | 0.080718 | 0.075964 | 0.081252 | 0.078242 | 0.048519 | 0.029623 | 0.010302 | -0.00020438 | 0.011106 | -0.0014098 | 0.001689 | 0.0097889 | 0.017504 | 0.022887 | 0.02513 | 0.017086 | 0.022281 | 0.026018 | 0.027861 | 0.044607 | 0.059666 | 0.065689
11 | -0.22643 | -0.24547 | -0.24849 | -0.24676 | -0.2505 | -0.20947 | -0.16129 | -0.14301 | -0.1129 | -0.076945 | -0.13229 | -0.12636 | -0.14815 | -0.14131 | -0.15872 | -0.16999 | -0.15145 | -0.10586 | -0.12944 | -0.14676 | -0.14594 | -0.15541 | -0.18003 | -0.18177
12 | 0.12024 | 0.030405 | 0.01214 | 0.010544 | 0.027579 | 0.079575 | 0.11881 | 0.049108 | -0.036114 | -0.040552 | 0.029558 | 0.078719 | -0.22645 | -0.24689 | -0.088788 | -0.20455 | -0.086427 | -0.14774 | -0.20533 | -0.24904 | -0.37428 | -0.42597 | -0.37504 | -0.33132
13 | 0.54171 | 0.46405 | 0.4657 | 0.49063 | 0.49939 | 0.59646 | 2.1084 | 2.7877 | 3.1926 | 2.9297 | 2.8276 | 3.0983 | 3.4889 | 3.0621 | 2.7851 | 2.7688 | 2.5983 | 2.6454 | 2.2599 | 1.8705 | 2.0711 | 1.6765 | 0.71168 | 0.59835
14 | 0.097498 | 0.08967 | 0.079886 | 0.092158 | 0.079644 | 0.079746 | 0.074789 | 0.17213 | 0.20694 | 0.18827 | 0.1856 | 0.18269 | 0.18638 | 0.1826 | 0.12302 | 0.1634 | 0.18507 | 0.17229 | 0.12071 | 0.12252 | 0.11979 | 0.10834 | 0.073448 | 0.077295
15 | -0.062148 | -0.067502 | -0.066143 | -0.072873 | -0.076722 | -0.065585 | -0.048481 | 0.019947 | 0.030292 | 0.042145 | 0.023029 | 0.0040905 | -0.012808 | -0.016084 | -0.028721 | -0.029537 | -0.019754 | 0.027865 | 0.033524 | 0.015207 | -0.0015048 | -0.01815 | -0.033472 | -0.045774
16 | -0.042085 | -0.047999 | -0.054266 | -0.053597 | -0.054445 | -0.048582 | -0.0022586 | 0.037166 | 0.046354 | 0.038509 | 0.029374 | 0.043745 | 0.03453 | 0.023064 | 0.0023021 | -0.0034568 | 2.6686e-05 | 0.004911 | -0.012189 | 0.0001979 | 0.00068001 | -0.010137 | -0.035844 | -0.047282
17 | 0.26521 | 0.25255 | 0.26858 | 0.25912 | 0.2649 | 0.25229 | 0.23239 | 0.18882 | 0.16714 | 0.18359 | 0.21845 | 0.23438 | 0.2161 | 0.23544 | 0.22745 | 0.22896 | 0.22185 | 0.15516 | 0.15925 | 0.17776 | 0.18472 | 0.20322 | 0.22691 | 0.22554
18 | 0.15734 | 0.17324 | 0.18289 | 0.18315 | 0.17857 | 0.16309 | 0.12965 | 0.085573 | 0.064509 | 0.036561 | 0.021064 | 0.019682 | 0.036306 | 0.048757 | 0.05315 | 0.07125 | 0.06708 | 0.02795 | 0.038547 | 0.052003 | 0.045115 | 0.070322 | 0.087059 | 0.098651
19 | -0.34144 | -0.34033 | -0.24901 | -0.32122 | -0.29854 | -0.33712 | -0.3884 | -0.77296 | -0.87486 | -0.92839 | -0.82731 | -0.88023 | -0.8946 | -0.86549 | -0.78641 | -0.6986 | -0.68119 | -0.77339 | -0.59257 | -0.58364 | -0.59606 | -0.54993 | -0.3576 | -0.39449
20 | 0.31053 | 0.32148 | 0.33104 | 0.32723 | 0.33419 | 0.31368 | 0.27163 | 0.1356 | 0.051151 | 0.045836 | 0.014653 | 0.0039296 | 0.039104 | 0.042233 | 0.090917 | 0.13119 | 0.13085 | 0.15066 | 0.16143 | 0.16885 | 0.1619 | 0.22681 | 0.24318 | 0.26943
21 | -0.34875 | -0.35968 | -0.34152 | -0.353 | -0.34885 | -0.33228 | -0.26624 | -0.20956 | -0.20173 | -0.21674 | -0.21098 | -0.19588 | -0.21296 | -0.20757 | -0.24586 | -0.27334 | -0.28858 | -0.285 | -0.28321 | -0.2981 | -0.30997 | -0.31559 | -0.32518 | -0.3486
22 | -0.027611 | -0.050003 | -0.057053 | -0.063109 | -0.061258 | -0.06568 | -0.093345 | -0.053985 | -0.063398 | -0.042115 | -0.031898 | -0.020978 | -0.0035686 | 0.00071512 | -0.0099325 | 0.02233 | 0.014757 | 0.0076066 | 6.2516e-05 | 0.0017125 | 0.01468 | 0.009492 | -0.036125 | -0.039303
23 | -1.86 | -1.9145 | -1.9937 | -2.0805 | -2.0926 | -1.9985 | -1.1976 | -0.73351 | -0.30594 | -0.022665 | -0.26516 | -0.015518 | -0.037218 | -0.23667 | -0.44024 | -0.61535 | -0.66542 | -0.47429 | -0.51749 | -0.59909 | -0.66618 | -1.0883 | -1.6055 | -1.6901
24 | 0.70229 | 0.74036 | 0.74185 | 0.72904 | 0.73999 | 0.62022 | 0.49782 | 0.40358 | 0.33202 | 0.23267 | 0.38316 | 0.38418 | 0.45246 | 0.42509 | 0.48059 | 0.46666 | 0.43259 | 0.30638 | 0.34753 | 0.42828 | 0.41331 | 0.47447 | 0.5255 | 0.56222
25 | -0.070029 | -0.0192 | -0.0066106 | -0.0029274 | -0.014544 | -0.046815 | -0.072846 | -0.031319 | 0.020783 | 0.024391 | -0.014143 | -0.050282 | 0.14079 | 0.13645 | 0.050978 | 0.11773 | 0.05103 | 0.098911 | 0.11458 | 0.15766 | 0.2215 | 0.2559 | 0.24274 | 0.20555
26 | 0.04578 | 0.038996 | 0.039817 | 0.04201 | 0.04154 | 0.051808 | 0.17777 | 0.24656 | 0.26001 | 0.26368 | 0.23958 | 0.25336 | 0.27498 | 0.26578 | 0.25149 | 0.23288 | 0.21714 | 0.23231 | 0.1945 | 0.16291 | 0.17857 | 0.14461 | 0.059532 | 0.052357
27 | 0.046145 | 0.041732 | 0.038508 | 0.041638 | 0.041323 | 0.037278 | 0.036555 | 0.087898 | 0.096843 | 0.090661 | 0.092814 | 0.087636 | 0.091763 | 0.090901 | 0.056366 | 0.079963 | 0.088192 | 0.082102 | 0.061007 | 0.059498 | 0.061077 | 0.048176 | 0.03754 | 0.036592
28 | 0.063952 | 0.066107 | 0.069275 | 0.079076 | 0.076067 | 0.071053 | 0.052557 | -0.020944 | -0.028277 | -0.043684 | -0.022309 | -0.0038967 | 0.015475 | 0.015916 | 0.030365 | 0.033109 | 0.022963 | -0.029405 | -0.033707 | -0.017073 | 0.0036801 | 0.019472 | 0.037353 | 0.048145
29 | -2.2979 | -2.9418 | -3.6056 | -3.3548 | -3.4012 | -2.9089 | -0.12718 | 2.1724 | 2.6349 | 2.3759 | 1.7894 | 2.5255 | 2.0578 | 1.3689 | 0.079967 | -0.25797 | 0.001107 | 0.282 | -0.6728 | 0.011199 | 0.035412 | -0.57499 | -2.1024 | -2.7022
30 | 0.66914 | 0.67102 | 0.68992 | 0.66641 | 0.67668 | 0.64077 | 0.60039 | 0.46359 | 0.44777 | 0.50571 | 0.55761 | 0.5983 | 0.54604 | 0.5898 | 0.59334 | 0.6096 | 0.57944 | 0.40015 | 0.40708 | 0.42894 | 0.48079 | 0.51585 | 0.59215 | 0.58444
31 | 0.88777 | 0.97481 | 1.0637 | 1.0482 | 1.0411 | 0.97061 | 0.7482 | 0.50769 | 0.3704 | 0.1969 | 0.14293 | 0.0957 | 0.1999 | 0.27531 | 0.32713 | 0.4462 | 0.37056 | 0.17179 | 0.20757 | 0.3024 | 0.25879 | 0.39977 | 0.48943 | 0.59077
32 | 0.31226 | 0.2958 | 0.23901 | 0.30648 | 0.28812 | 0.33029 | 0.38742 | 0.69166 | 0.8113 | 0.8227 | 0.72584 | 0.86052 | 0.85108 | 0.83816 | 0.7294 | 0.63602 | 0.66271 | 0.68767 | 0.58411 | 0.57432 | 0.55978 | 0.52534 | 0.33929 | 0.37083

## Qc, Autumn, S6
LoadID | 0 | 1 | 2 | 3 | 4 | 5 | 6 | 7 | 8 | 9 | 10 | 11 | 12 | 13 | 14 | 15 | 16 | 17 | 18 | 19 | 20 | 21 | 22 | 23
1 | 0.19372 | 0.17741 | 0.15123 | 0.17002 | 0.16244 | 0.15398 | 0.14827 | 0.36096 | 0.38812 | 0.36911 | 0.36187 | 0.34824 | 0.37163 | 0.34823 | 0.22459 | 0.33536 | 0.33808 | 0.31942 | 0.23846 | 0.24138 | 0.22939 | 0.20752 | 0.15124 | 0.1445
2 | 0.062036 | 0.069127 | 0.078065 | 0.080908 | 0.086137 | 0.073077 | 0.053212 | -0.024229 | -0.030966 | -0.043441 | -0.024297 | -0.0064939 | 0.01148 | 0.01612 | 0.031703 | 0.031546 | 0.022212 | -0.030473 | -0.035554 | -0.021826 | 0.00035923 | 0.021598 | 0.037329 | 0.051626
3 | 0.16389 | 0.19447 | 0.22622 | 0.2313 | 0.21281 | 0.19059 | 0.0088577 | -0.14061 | -0.1828 | -0.16149 | -0.12352 | -0.16884 | -0.13094 | -0.095089 | -0.0050619 | 0.016074 | 0.00085185 | -0.017821 | 0.045422 | 0.00053534 | 0.00098441 | 0.039444 | 0.13958 | 0.18386
4 | -0.16413 | -0.16305 | -0.16785 | -0.17254 | -0.17202 | -0.15795 | -0.14463 | -0.1152 | -0.10775 | -0.12015 | -0.13417 | -0.13991 | -0.14324 | -0.13966 | -0.14238 | -0.15189 | -0.1387 | -0.10318 | -0.097084 | -0.11096 | -0.11457 | -0.12835 | -0.14727 | -0.15053
5 | -0.0055729 | -0.005823 | -0.0063968 | -0.0063625 | -0.0064594 | -0.006082 | -0.0045519 | -0.0030838 | -0.0021578 | -0.001362 | -0.00076081 | -0.00063564 | -0.0013972 | -0.0016492 | -0.0020273 | -0.0026609 | -0.0024741 | -0.0011314 | -0.0013597 | -0.0020083 | -0.0016447 | -0.0026358 | -0.0028665 | -0.0034666
6 | -0.29528 | -0.29899 | -0.23353 | -0.28517 | -0.26756 | -0.32027 | -0.35649 | -0.68478 | -0.8021 | -0.77245 | -0.73142 | -0.80696 | -0.81604 | -0.76605 | -0.68756 | -0.60553 | -0.62947 | -0.64513 | -0.53984 | -0.5467 | -0.50811 | -0.4858 | -0.32965 | -0.3341
7 | -0.47821 | -0.47378 | -0.51711 | -0.52186 | -0.54526 | -0.5237 | -0.4294 | -0.20748 | -0.079724 | -0.071386 | -0.019886 | -0.0072616 | -0.064854 | -0.063683 | -0.14486 | -0.20357 | -0.21877 | -0.2358 | -0.25891 | -0.25431 | -0.27709 | -0.34539 | -0.41646 | -0.40504
8 | -0.42466 | -0.41242 | -0.41973 | -0.41228 | -0.40317 | -0.39455 | -0.31549 | -0.25436 | -0.24989 | -0.26406 | -0.24835 | -0.23817 | -0.2413 | -0.26175 | -0.30501 | -0.33117 | -0.32464 | -0.34049 | -0.35847 | -0.36798 | -0.36822 | -0.39484 | -0.39738 | -0.40567
9 | 0.003995 | 0.0068935 | 0.0078706 | 0.0087274 | 0.0086038 | 0.0090381 | 0.013897 | 0.0072993 | 0.0089084 | 0.0060341 | 0.0044563 | 0.0031672 | 4.4995e-05 | 0.00043834 | 0.0011782 | -0.0033472 | -0.0020434 | -0.0014147 | -0.00051541 | -0.00024156 | -0.0022608 | -0.0012031 | 0.0047212 | 0.0050415
10 | 0.072566 | 0.079163 | 0.080718 | 0.075964 | 0.081252 | 0.078242 | 0.048519 | 0.029623 | 0.010302 | -0.00020438 | 0.011106 | -0.0014098 | 0.001689 | 0.0097889 | 0.017504 | 0.022887 | 0.02513 | 0.017086 | 0.022281 | 0.026018 | 0.027861 | 0.044607 | 0.059666 | 0.065689
11 | -0.22643 | -0.24547 | -0.24849 | -0.24676 | -0.2505 | -0.20947 | -0.16129 | -0.14301 | -0.1129 | -0.076945 | -0.13229 | -0.12636 | -0.14815 | -0.14131 | -0.15872 | -0.16999 | -0.15145 | -0.10586 | -0.12944 | -0.14676 | -0.14594 | -0.15541 | -0.18003 | -0.18177
12 | 0.12024 | 0.030405 | 0.01214 | 0.010544 | 0.027579 | 0.079575 | 0.11881 | 0.049108 | -0.036114 | -0.040552 | 0.029558 | 0.078719 | -0.22645 | -0.24689 | -0.088788 | -0.20455 | -0.086427 | -0.14774 | -0.20533 | -0.24904 | -0.37428 | -0.42597 | -0.37504 | -0.33132
13 | 0.54171 | 0.46405 | 0.4657 | 0.49063 | 0.49939 | 0.59646 | 2.1084 | 2.7877 | 3.1926 | 2.9297 | 2.8276 | 3.0983 | 3.4889 | 3.0621 | 2.7851 | 2.7688 | 2.5983 | 2.6454 | 2.2599 | 1.8705 | 2.0711 | 1.6765 | 0.71168 | 0.59835
14 | 0.097498 | 0.08967 | 0.079886 | 0.092158 | 0.079644 | 0.079746 | 0.074789 | 0.17213 | 0.20694 | 0.18827 | 0.1856 | 0.18269 | 0.18638 | 0.1826 | 0.12302 | 0.1634 | 0.18507 | 0.17229 | 0.12071 | 0.12252 | 0.11979 | 0.10834 | 0.073448 | 0.077295
15 | -0.062148 | -0.067502 | -0.066143 | -0.072873 | -0.076722 | -0.065585 | -0.048481 | 0.019947 | 0.030292 | 0.042145 | 0.023029 | 0.0040905 | -0.012808 | -0.016084 | -0.028721 | -0.029537 | -0.019754 | 0.027865 | 0.033524 | 0.015207 | -0.0015048 | -0.01815 | -0.033472 | -0.045774
16 | -0.042085 | -0.047999 | -0.054266 | -0.053597 | -0.054445 | -0.048582 | -0.0022586 | 0.037166 | 0.046354 | 0.038509 | 0.029374 | 0.043745 | 0.03453 | 0.023064 | 0.0023021 | -0.0034568 | 2.6686e-05 | 0.004911 | -0.012189 | 0.0001979 | 0.00068001 | -0.010137 | -0.035844 | -0.047282
17 | 0.26521 | 0.25255 | 0.26858 | 0.25912 | 0.2649 | 0.25229 | 0.23239 | 0.18882 | 0.16714 | 0.18359 | 0.21845 | 0.23438 | 0.2161 | 0.23544 | 0.22745 | 0.22896 | 0.22185 | 0.15516 | 0.15925 | 0.17776 | 0.18472 | 0.20322 | 0.22691 | 0.22554
18 | 0.15734 | 0.17324 | 0.18289 | 0.18315 | 0.17857 | 0.16309 | 0.12965 | 0.085573 | 0.064509 | 0.036561 | 0.021064 | 0.019682 | 0.036306 | 0.048757 | 0.05315 | 0.07125 | 0.06708 | 0.02795 | 0.038547 | 0.052003 | 0.045115 | 0.070322 | 0.087059 | 0.098651
19 | -0.34144 | -0.34033 | -0.24901 | -0.32122 | -0.29854 | -0.33712 | -0.3884 | -0.77296 | -0.87486 | -0.92839 | -0.82731 | -0.88023 | -0.8946 | -0.86549 | -0.78641 | -0.6986 | -0.68119 | -0.77339 | -0.59257 | -0.58364 | -0.59606 | -0.54993 | -0.3576 | -0.39449
20 | 0.31053 | 0.32148 | 0.33104 | 0.32723 | 0.33419 | 0.31368 | 0.27163 | 0.1356 | 0.051151 | 0.045836 | 0.014653 | 0.0039296 | 0.039104 | 0.042233 | 0.090917 | 0.13119 | 0.13085 | 0.15066 | 0.16143 | 0.16885 | 0.1619 | 0.22681 | 0.24318 | 0.26943
21 | -0.34875 | -0.35968 | -0.34152 | -0.353 | -0.34885 | -0.33228 | -0.26624 | -0.20956 | -0.20173 | -0.21674 | -0.21098 | -0.19588 | -0.21296 | -0.20757 | -0.24586 | -0.27334 | -0.28858 | -0.285 | -0.28321 | -0.2981 | -0.30997 | -0.31559 | -0.32518 | -0.3486
22 | -0.027611 | -0.050003 | -0.057053 | -0.063109 | -0.061258 | -0.06568 | -0.093345 | -0.053985 | -0.063398 | -0.042115 | -0.031898 | -0.020978 | -0.0035686 | 0.00071512 | -0.0099325 | 0.02233 | 0.014757 | 0.0076066 | 6.2516e-05 | 0.0017125 | 0.01468 | 0.009492 | -0.036125 | -0.039303
23 | -1.86 | -1.9145 | -1.9937 | -2.0805 | -2.0926 | -1.9985 | -1.1976 | -0.73351 | -0.30594 | -0.022665 | -0.26516 | -0.015518 | -0.037218 | -0.23667 | -0.44024 | -0.61535 | -0.66542 | -0.47429 | -0.51749 | -0.59909 | -0.66618 | -1.0883 | -1.6055 | -1.6901
24 | 0.70229 | 0.74036 | 0.74185 | 0.72904 | 0.73999 | 0.62022 | 0.49782 | 0.40358 | 0.33202 | 0.23267 | 0.38316 | 0.38418 | 0.45246 | 0.42509 | 0.48059 | 0.46666 | 0.43259 | 0.30638 | 0.34753 | 0.42828 | 0.41331 | 0.47447 | 0.5255 | 0.56222
25 | -0.070029 | -0.0192 | -0.0066106 | -0.0029274 | -0.014544 | -0.046815 | -0.072846 | -0.031319 | 0.020783 | 0.024391 | -0.014143 | -0.050282 | 0.14079 | 0.13645 | 0.050978 | 0.11773 | 0.05103 | 0.098911 | 0.11458 | 0.15766 | 0.2215 | 0.2559 | 0.24274 | 0.20555
26 | 0.04578 | 0.038996 | 0.039817 | 0.04201 | 0.04154 | 0.051808 | 0.17777 | 0.24656 | 0.26001 | 0.26368 | 0.23958 | 0.25336 | 0.27498 | 0.26578 | 0.25149 | 0.23288 | 0.21714 | 0.23231 | 0.1945 | 0.16291 | 0.17857 | 0.14461 | 0.059532 | 0.052357
27 | 0.046145 | 0.041732 | 0.038508 | 0.041638 | 0.041323 | 0.037278 | 0.036555 | 0.087898 | 0.096843 | 0.090661 | 0.092814 | 0.087636 | 0.091763 | 0.090901 | 0.056366 | 0.079963 | 0.088192 | 0.082102 | 0.061007 | 0.059498 | 0.061077 | 0.048176 | 0.03754 | 0.036592
28 | 0.063952 | 0.066107 | 0.069275 | 0.079076 | 0.076067 | 0.071053 | 0.052557 | -0.020944 | -0.028277 | -0.043684 | -0.022309 | -0.0038967 | 0.015475 | 0.015916 | 0.030365 | 0.033109 | 0.022963 | -0.029405 | -0.033707 | -0.017073 | 0.0036801 | 0.019472 | 0.037353 | 0.048145
29 | -2.2979 | -2.9418 | -3.6056 | -3.3548 | -3.4012 | -2.9089 | -0.12718 | 2.1724 | 2.6349 | 2.3759 | 1.7894 | 2.5255 | 2.0578 | 1.3689 | 0.079967 | -0.25797 | 0.001107 | 0.282 | -0.6728 | 0.011199 | 0.035412 | -0.57499 | -2.1024 | -2.7022
30 | 0.66914 | 0.67102 | 0.68992 | 0.66641 | 0.67668 | 0.64077 | 0.60039 | 0.46359 | 0.44777 | 0.50571 | 0.55761 | 0.5983 | 0.54604 | 0.5898 | 0.59334 | 0.6096 | 0.57944 | 0.40015 | 0.40708 | 0.42894 | 0.48079 | 0.51585 | 0.59215 | 0.58444
31 | 0.88777 | 0.97481 | 1.0637 | 1.0482 | 1.0411 | 0.97061 | 0.7482 | 0.50769 | 0.3704 | 0.1969 | 0.14293 | 0.0957 | 0.1999 | 0.27531 | 0.32713 | 0.4462 | 0.37056 | 0.17179 | 0.20757 | 0.3024 | 0.25879 | 0.39977 | 0.48943 | 0.59077
32 | 0.31226 | 0.2958 | 0.23901 | 0.30648 | 0.28812 | 0.33029 | 0.38742 | 0.69166 | 0.8113 | 0.8227 | 0.72584 | 0.86052 | 0.85108 | 0.83816 | 0.7294 | 0.63602 | 0.66271 | 0.68767 | 0.58411 | 0.57432 | 0.55978 | 0.52534 | 0.33929 | 0.37083

## Qc, Autumn, S7
LoadID | 0 | 1 | 2 | 3 | 4 | 5 | 6 | 7 | 8 | 9 | 10 | 11 | 12 | 13 | 14 | 15 | 16 | 17 | 18 | 19 | 20 | 21 | 22 | 23
1 | 0.18714 | 0.17495 | 0.1545 | 0.16387 | 0.16311 | 0.15673 | 0.14958 | 0.34911 | 0.37025 | 0.35009 | 0.37075 | 0.36287 | 0.38131 | 0.34956 | 0.23465 | 0.32113 | 0.36382 | 0.32151 | 0.24693 | 0.22997 | 0.23593 | 0.20323 | 0.14215 | 0.14105
2 | 0.065554 | 0.075076 | 0.073213 | 0.080805 | 0.081911 | 0.077048 | 0.051606 | -0.023815 | -0.029534 | -0.045104 | -0.023575 | -0.0060302 | 0.012824 | 0.020285 | 0.029741 | 0.03357 | 0.021965 | -0.030715 | -0.034167 | -0.021021 | 0.0042086 | 0.024161 | 0.037486 | 0.050394
3 | 0.16629 | 0.20189 | 0.22382 | 0.22831 | 0.22059 | 0.19954 | 0.0085344 | -0.14126 | -0.18996 | -0.15959 | -0.11933 | -0.17093 | -0.13523 | -0.098206 | -0.0066929 | 0.013294 | -0.0014733 | -0.017632 | 0.046562 | -0.00074661 | -0.0040555 | 0.03981 | 0.14104 | 0.17787
4 | -0.15928 | -0.17366 | -0.16432 | -0.17431 | -0.17132 | -0.16929 | -0.14637 | -0.11793 | -0.1087 | -0.11813 | -0.12726 | -0.14037 | -0.13415 | -0.14558 | -0.14687 | -0.14462 | -0.13222 | -0.097995 | -0.10006 | -0.11096 | -0.11886 | -0.13375 | -0.15294 | -0.15388
5 | -0.0053697 | -0.005908 | -0.006315 | -0.0065879 | -0.0065448 | -0.0056079 | -0.0047371 | -0.0029785 | -0.0023082 | -0.0011933 | -0.00071865 | -0.0005459 | -0.001273 | -0.0015208 | -0.0017677 | -0.0026244 | -0.0022991 | -0.0010916 | -0.0012737 | -0.0019416 | -0.0014974 | -0.0025737 | -0.0029768 | -0.00366
6 | -0.2997 | -0.28826 | -0.22968 | -0.28094 | -0.26409 | -0.30963 | -0.35193 | -0.67816 | -0.77463 | -0.7794 | -0.70862 | -0.7939 | -0.8244 | -0.78708 | -0.67004 | -0.62262 | -0.6269 | -0.63771 | -0.51771 | -0.51745 | -0.50764 | -0.46106 | -0.32218 | -0.36026
7 | -0.49456 | -0.51791 | -0.53205 | -0.51293 | -0.54964 | -0.49253 | -0.42925 | -0.21629 | -0.078532 | -0.074799 | -0.018842 | -0.0087099 | -0.060855 | -0.069203 | -0.14011 | -0.2025 | -0.21814 | -0.23879 | -0.26265 | -0.25537 | -0.27115 | -0.35043 | -0.42302 | -0.43054
8 | -0.41465 | -0.42402 | -0.40094 | -0.41856 | -0.39145 | -0.39024 | -0.31351 | -0.25453 | -0.25238 | -0.25886 | -0.26252 | -0.23721 | -0.24513 | -0.26489 | -0.29676 | -0.33561 | -0.34226 | -0.33508 | -0.34127 | -0.35887 | -0.35806 | -0.38022 | -0.39438 | -0.41226
9 | 0.0040853 | 0.0072039 | 0.0078528 | 0.0085942 | 0.0087393 | 0.0091981 | 0.013189 | 0.0071637 | 0.0090369 | 0.0057505 | 0.0040958 | 0.0032899 | 0.00017074 | 0.00030283 | 0.0010202 | -0.0032651 | -0.0021579 | -0.00070796 | -0.00036743 | -0.00027951 | -0.0020754 | -0.001694 | 0.0050313 | 0.0054029
10 | 0.076009 | 0.076348 | 0.077807 | 0.079278 | 0.077716 | 0.076081 | 0.048526 | 0.028573 | 0.0086577 | -0.0003344 | 0.011457 | -0.000471 | 0.0019058 | 0.0083814 | 0.015599 | 0.02358 | 0.02683 | 0.016881 | 0.021688 | 0.023446 | 0.029085 | 0.044616 | 0.059883 | 0.068757
11 | -0.23299 | -0.23762 | -0.2617 | -0.24589 | -0.24094 | -0.21927 | -0.17362 | -0.14623 | -0.11423 | -0.07718 | -0.12664 | -0.12323 | -0.1511 | -0.14237 | -0.1681 | -0.16134 | -0.14759 | -0.1018 | -0.12567 | -0.1457 | -0.14681 | -0.16329 | -0.1692 | -0.1933
12 | 0.1108 | 0.030522 | 0.015644 | 0.0027507 | 0.026835 | 0.080782 | 0.12933 | 0.049125 | -0.030572 | -0.039334 | 0.019441 | 0.08127 | -0.22805 | -0.24833 | -0.098938 | -0.20536 | -0.078613 | -0.14557 | -0.20122 | -0.24128 | -0.3806 | -0.43566 | -0.39486 | -0.32218
13 | 0.53615 | 0.47067 | 0.47062 | 0.48361 | 0.48259 | 0.60843 | 2.1301 | 2.8539 | 3.1211 | 2.8711 | 2.7884 | 3.1301 | 3.1717 | 3.075 | 2.9589 | 2.7539 | 2.5638 | 2.7059 | 2.3583 | 1.8255 | 1.9794 | 1.6159 | 0.74229 | 0.59165
14 | 0.096555 | 0.084056 | 0.080484 | 0.088907 | 0.080506 | 0.078079 | 0.076039 | 0.17527 | 0.19191 | 0.17858 | 0.18878 | 0.19147 | 0.19775 | 0.18062 | 0.11744 | 0.17297 | 0.17902 | 0.16663 | 0.1304 | 0.1235 | 0.12251 | 0.10634 | 0.07226 | 0.072618
15 | -0.060262 | -0.062676 | -0.069973 | -0.075803 | -0.072642 | -0.069388 | -0.048986 | 0.022177 | 0.028151 | 0.043661 | 0.023308 | 0.005229 | -0.010786 | -0.016444 | -0.025849 | -0.031042 | -0.020602 | 0.028467 | 0.031662 | 0.019296 | -0.00089801 | -0.019608 | -0.034541 | -0.048091
16 | -0.041528 | -0.051502 | -0.058281 | -0.054997 | -0.052958 | -0.048664 | -0.0021998 | 0.037166 | 0.043887 | 0.037459 | 0.02958 | 0.041568 | 0.033574 | 0.024233 | 0.0013059 | -0.0036933 | 0.00061894 | 0.0049693 | -0.012291 | 0.00027146 | 0.00010208 | -0.011522 | -0.034895 | -0.045157
17 | 0.26461 | 0.26682 | 0.25947 | 0.26298 | 0.26135 | 0.26915 | 0.22776 | 0.18733 | 0.17903 | 0.18066 | 0.2131 | 0.22097 | 0.21686 | 0.23902 | 0.23177 | 0.22734 | 0.21678 | 0.15923 | 0.16355 | 0.16424 | 0.18737 | 0.20231 | 0.22933 | 0.23154
18 | 0.14651 | 0.15959 | 0.18031 | 0.17986 | 0.18654 | 0.16623 | 0.13387 | 0.087748 | 0.063206 | 0.03487 | 0.022367 | 0.018098 | 0.031574 | 0.049713 | 0.05113 | 0.073603 | 0.067476 | 0.028577 | 0.037122 | 0.05628 | 0.044403 | 0.072063 | 0.084019 | 0.099137
19 | -0.33067 | -0.33827 | -0.2473 | -0.33026 | -0.2975 | -0.36593 | -0.39097 | -0.76058 | -0.91395 | -0.89818 | -0.81857 | -0.87627 | -0.91312 | -0.87485 | -0.73387 | -0.70457 | -0.74259 | -0.73497 | -0.60309 | -0.57893 | -0.58962 | -0.51675 | -0.36149 | -0.40107
20 | 0.32062 | 0.30805 | 0.31817 | 0.33411 | 0.32414 | 0.32853 | 0.27751 | 0.13363 | 0.048496 | 0.047603 | 0.013469 | 0.0047956 | 0.039572 | 0.040445 | 0.089436 | 0.12916 | 0.12702 | 0.15171 | 0.15435 | 0.16924 | 0.16804 | 0.21478 | 0.26368 | 0.25616
21 | -0.36001 | -0.33524 | -0.34884 | -0.34724 | -0.34525 | -0.34226 | -0.27604 | -0.20562 | -0.20041 | -0.21654 | -0.20677 | -0.19152 | -0.20053 | -0.2141 | -0.25614 | -0.27651 | -0.29111 | -0.28294 | -0.2809 | -0.30245 | -0.31125 | -0.32084 | -0.32426 | -0.34208
22 | -0.030845 | -0.050873 | -0.058836 | -0.061801 | -0.060292 | -0.064133 | -0.098785 | -0.054195 | -0.064285 | -0.041812 | -0.030906 | -0.021071 | -0.0015778 | 0.00038502 | -0.0078654 | 0.02314 | 0.012205 | 0.0096191 | 0.00373 | 0.0056072 | 0.017703 | 0.013947 | -0.03641 | -0.037323
23 | -1.94 | -2.0019 | -1.9521 | -2.0825 | -2.0405 | -1.9525 | -1.2534 | -0.73065 | -0.26136 | 0.005204 | -0.28574 | 0.022681 | -0.053356 | -0.23623 | -0.47411 | -0.56833 | -0.71085 | -0.43111 | -0.55479 | -0.67395 | -0.67525 | -1.1249 | -1.6317 | -1.827
24 | 0.68125 | 0.70457 | 0.71591 | 0.7238 | 0.71697 | 0.64703 | 0.46777 | 0.42878 | 0.31401 | 0.2259 | 0.3824 | 0.36993 | 0.43222 | 0.43392 | 0.47929 | 0.47684 | 0.44286 | 0.30146 | 0.37922 | 0.42828 | 0.43859 | 0.4696 | 0.48963 | 0.56273
25 | -0.071087 | -0.018856 | -0.0070901 | -0.006988 | -0.015072 | -0.047951 | -0.077572 | -0.026694 | 0.016031 | 0.023093 | -0.018596 | -0.049264 | 0.13856 | 0.149 | 0.051508 | 0.12394 | 0.055466 | 0.090276 | 0.11337 | 0.15202 | 0.23167 | 0.25842 | 0.2419 | 0.19112
26 | 0.043574 | 0.041806 | 0.04087 | 0.042417 | 0.043257 | 0.051545 | 0.19344 | 0.24467 | 0.27594 | 0.26443 | 0.23509 | 0.26415 | 0.29192 | 0.25609 | 0.25282 | 0.24301 | 0.22033 | 0.22924 | 0.19401 | 0.16002 | 0.17587 | 0.14515 | 0.062145 | 0.04883
27 | 0.047005 | 0.040949 | 0.040119 | 0.042956 | 0.040708 | 0.037419 | 0.036726 | 0.084699 | 0.093386 | 0.087219 | 0.093836 | 0.089452 | 0.090778 | 0.086725 | 0.058028 | 0.077565 | 0.086912 | 0.079852 | 0.058724 | 0.05588 | 0.057584 | 0.048755 | 0.035693 | 0.036605
28 | 0.062636 | 0.065687 | 0.070495 | 0.080183 | 0.082178 | 0.067506 | 0.049908 | -0.020403 | -0.028872 | -0.043228 | -0.021766 | -0.0023029 | 0.012705 | 0.017836 | 0.028701 | 0.031473 | 0.023392 | -0.029733 | -0.034015 | -0.018946 | 0.004203 | 0.019744 | 0.036044 | 0.053281
29 | -2.3365 | -3.0839 | -3.5948 | -3.2809 | -3.423 | -2.9235 | -0.13458 | 2.2096 | 2.7457 | 2.2725 | 1.7361 | 2.4829 | 2.0941 | 1.42 | 0.1012 | -0.28369 | 0.01631 | 0.31432 | -0.69721 | 0.046594 | 0.04576 | -0.61381 | -2.0718 | -2.8531
30 | 0.65587 | 0.65868 | 0.70346 | 0.69471 | 0.67402 | 0.64077 | 0.59314 | 0.48555 | 0.45961 | 0.49782 | 0.54439 | 0.57413 | 0.54878 | 0.57706 | 0.58917 | 0.62025 | 0.57224 | 0.40862 | 0.39451 | 0.44093 | 0.44934 | 0.53616 | 0.61237 | 0.57124
31 | 0.8785 | 0.95292 | 1.0396 | 1.0217 | 1.0159 | 0.92848 | 0.75876 | 0.52136 | 0.3438 | 0.20617 | 0.14293 | 0.10592 | 0.22039 | 0.27849 | 0.3013 | 0.43765 | 0.40647 | 0.17837 | 0.22663 | 0.29906 | 0.24398 | 0.4334 | 0.51274 | 0.59919
32 | 0.33284 | 0.29484 | 0.23249 | 0.30249 | 0.284 | 0.32301 | 0.36754 | 0.70185 | 0.8184 | 0.86784 | 0.7616 | 0.90022 | 0.87185 | 0.8178 | 0.73528 | 0.67904 | 0.64862 | 0.7057 | 0.56064 | 0.5729 | 0.56755 | 0.51822 | 0.33627 | 0.3619

## Qc, Autumn, S8
LoadID | 0 | 1 | 2 | 3 | 4 | 5 | 6 | 7 | 8 | 9 | 10 | 11 | 12 | 13 | 14 | 15 | 16 | 17 | 18 | 19 | 20 | 21 | 22 | 23
1 | 0.18714 | 0.17495 | 0.1545 | 0.16387 | 0.16311 | 0.15673 | 0.14958 | 0.34911 | 0.37025 | 0.35009 | 0.37075 | 0.36287 | 0.38131 | 0.34956 | 0.23465 | 0.32113 | 0.36382 | 0.32151 | 0.24693 | 0.22997 | 0.23593 | 0.20323 | 0.14215 | 0.14105
2 | 0.065554 | 0.075076 | 0.073213 | 0.080805 | 0.081911 | 0.077048 | 0.051606 | -0.023815 | -0.029534 | -0.045104 | -0.023575 | -0.0060302 | 0.012824 | 0.020285 | 0.029741 | 0.03357 | 0.021965 | -0.030715 | -0.034167 | -0.021021 | 0.0042086 | 0.024161 | 0.037486 | 0.050394
3 | 0.16629 | 0.20189 | 0.22382 | 0.22831 | 0.22059 | 0.19954 | 0.0085344 | -0.14126 | -0.18996 | -0.15959 | -0.11933 | -0.17093 | -0.13523 | -0.098206 | -0.0066929 | 0.013294 | -0.0014733 | -0.017632 | 0.046562 | -0.00074661 | -0.0040555 | 0.03981 | 0.14104 | 0.17787
4 | -0.15928 | -0.17366 | -0.16432 | -0.17431 | -0.17132 | -0.16929 | -0.14637 | -0.11793 | -0.1087 | -0.11813 | -0.12726 | -0.14037 | -0.13415 | -0.14558 | -0.14687 | -0.14462 | -0.13222 | -0.097995 | -0.10006 | -0.11096 | -0.11886 | -0.13375 | -0.15294 | -0.15388
5 | -0.0053697 | -0.005908 | -0.006315 | -0.0065879 | -0.0065448 | -0.0056079 | -0.0047371 | -0.0029785 | -0.0023082 | -0.0011933 | -0.00071865 | -0.0005459 | -0.001273 | -0.0015208 | -0.0017677 | -0.0026244 | -0.0022991 | -0.0010916 | -0.0012737 | -0.0019416 | -0.0014974 | -0.0025737 | -0.0029768 | -0.00366
6 | -0.2997 | -0.28826 | -0.22968 | -0.28094 | -0.26409 | -0.30963 | -0.35193 | -0.67816 | -0.77463 | -0.7794 | -0.70862 | -0.7939 | -0.8244 | -0.78708 | -0.67004 | -0.62262 | -0.6269 | -0.63771 | -0.51771 | -0.51745 | -0.50764 | -0.46106 | -0.32218 | -0.36026
7 | -0.49456 | -0.51791 | -0.53205 | -0.51293 | -0.54964 | -0.49253 | -0.42925 | -0.21629 | -0.078532 | -0.074799 | -0.018842 | -0.0087099 | -0.060855 | -0.069203 | -0.14011 | -0.2025 | -0.21814 | -0.23879 | -0.26265 | -0.25537 | -0.27115 | -0.35043 | -0.42302 | -0.43054
8 | -0.41465 | -0.42402 | -0.40094 | -0.41856 | -0.39145 | -0.39024 | -0.31351 | -0.25453 | -0.25238 | -0.25886 | -0.26252 | -0.23721 | -0.24513 | -0.26489 | -0.29676 | -0.33561 | -0.34226 | -0.33508 | -0.34127 | -0.35887 | -0.35806 | -0.38022 | -0.39438 | -0.41226
9 | 0.0040853 | 0.0072039 | 0.0078528 | 0.0085942 | 0.0087393 | 0.0091981 | 0.013189 | 0.0071637 | 0.0090369 | 0.0057505 | 0.0040958 | 0.0032899 | 0.00017074 | 0.00030283 | 0.0010202 | -0.0032651 | -0.0021579 | -0.00070796 | -0.00036743 | -0.00027951 | -0.0020754 | -0.001694 | 0.0050313 | 0.0054029
10 | 0.076009 | 0.076348 | 0.077807 | 0.079278 | 0.077716 | 0.076081 | 0.048526 | 0.028573 | 0.0086577 | -0.0003344 | 0.011457 | -0.000471 | 0.0019058 | 0.0083814 | 0.015599 | 0.02358 | 0.02683 | 0.016881 | 0.021688 | 0.023446 | 0.029085 | 0.044616 | 0.059883 | 0.068757
11 | -0.23299 | -0.23762 | -0.2617 | -0.24589 | -0.24094 | -0.21927 | -0.17362 | -0.14623 | -0.11423 | -0.07718 | -0.12664 | -0.12323 | -0.1511 | -0.14237 | -0.1681 | -0.16134 | -0.14759 | -0.1018 | -0.12567 | -0.1457 | -0.14681 | -0.16329 | -0.1692 | -0.1933
12 | 0.1108 | 0.030522 | 0.015644 | 0.0027507 | 0.026835 | 0.080782 | 0.12933 | 0.049125 | -0.030572 | -0.039334 | 0.019441 | 0.08127 | -0.22805 | -0.24833 | -0.098938 | -0.20536 | -0.078613 | -0.14557 | -0.20122 | -0.24128 | -0.3806 | -0.43566 | -0.39486 | -0.32218
13 | 0.53615 | 0.47067 | 0.47062 | 0.48361 | 0.48259 | 0.60843 | 2.1301 | 2.8539 | 3.1211 | 2.8711 | 2.7884 | 3.1301 | 3.1717 | 3.075 | 2.9589 | 2.7539 | 2.5638 | 2.7059 | 2.3583 | 1.8255 | 1.9794 | 1.6159 | 0.74229 | 0.59165
14 | 0.096555 | 0.084056 | 0.080484 | 0.088907 | 0.080506 | 0.078079 | 0.076039 | 0.17527 | 0.19191 | 0.17858 | 0.18878 | 0.19147 | 0.19775 | 0.18062 | 0.11744 | 0.17297 | 0.17902 | 0.16663 | 0.1304 | 0.1235 | 0.12251 | 0.10634 | 0.07226 | 0.072618
15 | -0.060262 | -0.062676 | -0.069973 | -0.075803 | -0.072642 | -0.069388 | -0.048986 | 0.022177 | 0.028151 | 0.043661 | 0.023308 | 0.005229 | -0.010786 | -0.016444 | -0.025849 | -0.031042 | -0.020602 | 0.028467 | 0.031662 | 0.019296 | -0.00089801 | -0.019608 | -0.034541 | -0.048091
16 | -0.041528 | -0.051502 | -0.058281 | -0.054997 | -0.052958 | -0.048664 | -0.0021998 | 0.037166 | 0.043887 | 0.037459 | 0.02958 | 0.041568 | 0.033574 | 0.024233 | 0.0013059 | -0.0036933 | 0.00061894 | 0.0049693 | -0.012291 | 0.00027146 | 0.00010208 | -0.011522 | -0.034895 | -0.045157
17 | 0.26461 | 0.26682 | 0.25947 | 0.26298 | 0.26135 | 0.26915 | 0.22776 | 0.18733 | 0.17903 | 0.18066 | 0.2131 | 0.22097 | 0.21686 | 0.23902 | 0.23177 | 0.22734 | 0.21678 | 0.15923 | 0.16355 | 0.16424 | 0.18737 | 0.20231 | 0.22933 | 0.23154
18 | 0.14651 | 0.15959 | 0.18031 | 0.17986 | 0.18654 | 0.16623 | 0.13387 | 0.087748 | 0.063206 | 0.03487 | 0.022367 | 0.018098 | 0.031574 | 0.049713 | 0.05113 | 0.073603 | 0.067476 | 0.028577 | 0.037122 | 0.05628 | 0.044403 | 0.072063 | 0.084019 | 0.099137
19 | -0.33067 | -0.33827 | -0.2473 | -0.33026 | -0.2975 | -0.36593 | -0.39097 | -0.76058 | -0.91395 | -0.89818 | -0.81857 | -0.87627 | -0.91312 | -0.87485 | -0.73387 | -0.70457 | -0.74259 | -0.73497 | -0.60309 | -0.57893 | -0.58962 | -0.51675 | -0.36149 | -0.40107
20 | 0.32062 | 0.30805 | 0.31817 | 0.33411 | 0.32414 | 0.32853 | 0.27751 | 0.13363 | 0.048496 | 0.047603 | 0.013469 | 0.0047956 | 0.039572 | 0.040445 | 0.089436 | 0.12916 | 0.12702 | 0.15171 | 0.15435 | 0.16924 | 0.16804 | 0.21478 | 0.26368 | 0.25616
21 | -0.36001 | -0.33524 | -0.34884 | -0.34724 | -0.34525 | -0.34226 | -0.27604 | -0.20562 | -0.20041 | -0.21654 | -0.20677 | -0.19152 | -0.20053 | -0.2141 | -0.25614 | -0.27651 | -0.29111 | -0.28294 | -0.2809 | -0.30245 | -0.31125 | -0.32084 | -0.32426 | -0.34208
22 | -0.030845 | -0.050873 | -0.058836 | -0.061801 | -0.060292 | -0.064133 | -0.098785 | -0.054195 | -0.064285 | -0.041812 | -0.030906 | -0.021071 | -0.0015778 | 0.00038502 | -0.0078654 | 0.02314 | 0.012205 | 0.0096191 | 0.00373 | 0.0056072 | 0.017703 | 0.013947 | -0.03641 | -0.037323
23 | -1.94 | -2.0019 | -1.9521 | -2.0825 | -2.0405 | -1.9525 | -1.2534 | -0.73065 | -0.26136 | 0.005204 | -0.28574 | 0.022681 | -0.053356 | -0.23623 | -0.47411 | -0.56833 | -0.71085 | -0.43111 | -0.55479 | -0.67395 | -0.67525 | -1.1249 | -1.6317 | -1.827
24 | 0.68125 | 0.70457 | 0.71591 | 0.7238 | 0.71697 | 0.64703 | 0.46777 | 0.42878 | 0.31401 | 0.2259 | 0.3824 | 0.36993 | 0.43222 | 0.43392 | 0.47929 | 0.47684 | 0.44286 | 0.30146 | 0.37922 | 0.42828 | 0.43859 | 0.4696 | 0.48963 | 0.56273
25 | -0.071087 | -0.018856 | -0.0070901 | -0.006988 | -0.015072 | -0.047951 | -0.077572 | -0.026694 | 0.016031 | 0.023093 | -0.018596 | -0.049264 | 0.13856 | 0.149 | 0.051508 | 0.12394 | 0.055466 | 0.090276 | 0.11337 | 0.15202 | 0.23167 | 0.25842 | 0.2419 | 0.19112
26 | 0.043574 | 0.041806 | 0.04087 | 0.042417 | 0.043257 | 0.051545 | 0.19344 | 0.24467 | 0.27594 | 0.26443 | 0.23509 | 0.26415 | 0.29192 | 0.25609 | 0.25282 | 0.24301 | 0.22033 | 0.22924 | 0.19401 | 0.16002 | 0.17587 | 0.14515 | 0.062145 | 0.04883
27 | 0.047005 | 0.040949 | 0.040119 | 0.042956 | 0.040708 | 0.037419 | 0.036726 | 0.084699 | 0.093386 | 0.087219 | 0.093836 | 0.089452 | 0.090778 | 0.086725 | 0.058028 | 0.077565 | 0.086912 | 0.079852 | 0.058724 | 0.05588 | 0.057584 | 0.048755 | 0.035693 | 0.036605
28 | 0.062636 | 0.065687 | 0.070495 | 0.080183 | 0.082178 | 0.067506 | 0.049908 | -0.020403 | -0.028872 | -0.043228 | -0.021766 | -0.0023029 | 0.012705 | 0.017836 | 0.028701 | 0.031473 | 0.023392 | -0.029733 | -0.034015 | -0.018946 | 0.004203 | 0.019744 | 0.036044 | 0.053281
29 | -2.3365 | -3.0839 | -3.5948 | -3.2809 | -3.423 | -2.9235 | -0.13458 | 2.2096 | 2.7457 | 2.2725 | 1.7361 | 2.4829 | 2.0941 | 1.42 | 0.1012 | -0.28369 | 0.01631 | 0.31432 | -0.69721 | 0.046594 | 0.04576 | -0.61381 | -2.0718 | -2.8531
30 | 0.65587 | 0.65868 | 0.70346 | 0.69471 | 0.67402 | 0.64077 | 0.59314 | 0.48555 | 0.45961 | 0.49782 | 0.54439 | 0.57413 | 0.54878 | 0.57706 | 0.58917 | 0.62025 | 0.57224 | 0.40862 | 0.39451 | 0.44093 | 0.44934 | 0.53616 | 0.61237 | 0.57124
31 | 0.8785 | 0.95292 | 1.0396 | 1.0217 | 1.0159 | 0.92848 | 0.75876 | 0.52136 | 0.3438 | 0.20617 | 0.14293 | 0.10592 | 0.22039 | 0.27849 | 0.3013 | 0.43765 | 0.40647 | 0.17837 | 0.22663 | 0.29906 | 0.24398 | 0.4334 | 0.51274 | 0.59919
32 | 0.33284 | 0.29484 | 0.23249 | 0.30249 | 0.284 | 0.32301 | 0.36754 | 0.70185 | 0.8184 | 0.86784 | 0.7616 | 0.90022 | 0.87185 | 0.8178 | 0.73528 | 0.67904 | 0.64862 | 0.7057 | 0.56064 | 0.5729 | 0.56755 | 0.51822 | 0.33627 | 0.3619

## Qc, Autumn, S9
LoadID | 0 | 1 | 2 | 3 | 4 | 5 | 6 | 7 | 8 | 9 | 10 | 11 | 12 | 13 | 14 | 15 | 16 | 17 | 18 | 19 | 20 | 21 | 22 | 23
1 | 0.18714 | 0.17495 | 0.1545 | 0.16387 | 0.16311 | 0.15673 | 0.14958 | 0.34911 | 0.37025 | 0.35009 | 0.37075 | 0.36287 | 0.38131 | 0.34956 | 0.23465 | 0.32113 | 0.36382 | 0.32151 | 0.24693 | 0.22997 | 0.23593 | 0.20323 | 0.14215 | 0.14105
2 | 0.065554 | 0.075076 | 0.073213 | 0.080805 | 0.081911 | 0.077048 | 0.051606 | -0.023815 | -0.029534 | -0.045104 | -0.023575 | -0.0060302 | 0.012824 | 0.020285 | 0.029741 | 0.03357 | 0.021965 | -0.030715 | -0.034167 | -0.021021 | 0.0042086 | 0.024161 | 0.037486 | 0.050394
3 | 0.16629 | 0.20189 | 0.22382 | 0.22831 | 0.22059 | 0.19954 | 0.0085344 | -0.14126 | -0.18996 | -0.15959 | -0.11933 | -0.17093 | -0.13523 | -0.098206 | -0.0066929 | 0.013294 | -0.0014733 | -0.017632 | 0.046562 | -0.00074661 | -0.0040555 | 0.03981 | 0.14104 | 0.17787
4 | -0.15928 | -0.17366 | -0.16432 | -0.17431 | -0.17132 | -0.16929 | -0.14637 | -0.11793 | -0.1087 | -0.11813 | -0.12726 | -0.14037 | -0.13415 | -0.14558 | -0.14687 | -0.14462 | -0.13222 | -0.097995 | -0.10006 | -0.11096 | -0.11886 | -0.13375 | -0.15294 | -0.15388
5 | -0.0053697 | -0.005908 | -0.006315 | -0.0065879 | -0.0065448 | -0.0056079 | -0.0047371 | -0.0029785 | -0.0023082 | -0.0011933 | -0.00071865 | -0.0005459 | -0.001273 | -0.0015208 | -0.0017677 | -0.0026244 | -0.0022991 | -0.0010916 | -0.0012737 | -0.0019416 | -0.0014974 | -0.0025737 | -0.0029768 | -0.00366
6 | -0.2997 | -0.28826 | -0.22968 | -0.28094 | -0.26409 | -0.30963 | -0.35193 | -0.67816 | -0.77463 | -0.7794 | -0.70862 | -0.7939 | -0.8244 | -0.78708 | -0.67004 | -0.62262 | -0.6269 | -0.63771 | -0.51771 | -0.51745 | -0.50764 | -0.46106 | -0.32218 | -0.36026
7 | -0.49456 | -0.51791 | -0.53205 | -0.51293 | -0.54964 | -0.49253 | -0.42925 | -0.21629 | -0.078532 | -0.074799 | -0.018842 | -0.0087099 | -0.060855 | -0.069203 | -0.14011 | -0.2025 | -0.21814 | -0.23879 | -0.26265 | -0.25537 | -0.27115 | -0.35043 | -0.42302 | -0.43054
8 | -0.41465 | -0.42402 | -0.40094 | -0.41856 | -0.39145 | -0.39024 | -0.31351 | -0.25453 | -0.25238 | -0.25886 | -0.26252 | -0.23721 | -0.24513 | -0.26489 | -0.29676 | -0.33561 | -0.34226 | -0.33508 | -0.34127 | -0.35887 | -0.35806 | -0.38022 | -0.39438 | -0.41226
9 | 0.0040853 | 0.0072039 | 0.0078528 | 0.0085942 | 0.0087393 | 0.0091981 | 0.013189 | 0.0071637 | 0.0090369 | 0.0057505 | 0.0040958 | 0.0032899 | 0.00017074 | 0.00030283 | 0.0010202 | -0.0032651 | -0.0021579 | -0.00070796 | -0.00036743 | -0.00027951 | -0.0020754 | -0.001694 | 0.0050313 | 0.0054029
10 | 0.076009 | 0.076348 | 0.077807 | 0.079278 | 0.077716 | 0.076081 | 0.048526 | 0.028573 | 0.0086577 | -0.0003344 | 0.011457 | -0.000471 | 0.0019058 | 0.0083814 | 0.015599 | 0.02358 | 0.02683 | 0.016881 | 0.021688 | 0.023446 | 0.029085 | 0.044616 | 0.059883 | 0.068757
11 | -0.23299 | -0.23762 | -0.2617 | -0.24589 | -0.24094 | -0.21927 | -0.17362 | -0.14623 | -0.11423 | -0.07718 | -0.12664 | -0.12323 | -0.1511 | -0.14237 | -0.1681 | -0.16134 | -0.14759 | -0.1018 | -0.12567 | -0.1457 | -0.14681 | -0.16329 | -0.1692 | -0.1933
12 | 0.1108 | 0.030522 | 0.015644 | 0.0027507 | 0.026835 | 0.080782 | 0.12933 | 0.049125 | -0.030572 | -0.039334 | 0.019441 | 0.08127 | -0.22805 | -0.24833 | -0.098938 | -0.20536 | -0.078613 | -0.14557 | -0.20122 | -0.24128 | -0.3806 | -0.43566 | -0.39486 | -0.32218
13 | 0.53615 | 0.47067 | 0.47062 | 0.48361 | 0.48259 | 0.60843 | 2.1301 | 2.8539 | 3.1211 | 2.8711 | 2.7884 | 3.1301 | 3.1717 | 3.075 | 2.9589 | 2.7539 | 2.5638 | 2.7059 | 2.3583 | 1.8255 | 1.9794 | 1.6159 | 0.74229 | 0.59165
14 | 0.096555 | 0.084056 | 0.080484 | 0.088907 | 0.080506 | 0.078079 | 0.076039 | 0.17527 | 0.19191 | 0.17858 | 0.18878 | 0.19147 | 0.19775 | 0.18062 | 0.11744 | 0.17297 | 0.17902 | 0.16663 | 0.1304 | 0.1235 | 0.12251 | 0.10634 | 0.07226 | 0.072618
15 | -0.060262 | -0.062676 | -0.069973 | -0.075803 | -0.072642 | -0.069388 | -0.048986 | 0.022177 | 0.028151 | 0.043661 | 0.023308 | 0.005229 | -0.010786 | -0.016444 | -0.025849 | -0.031042 | -0.020602 | 0.028467 | 0.031662 | 0.019296 | -0.00089801 | -0.019608 | -0.034541 | -0.048091
16 | -0.041528 | -0.051502 | -0.058281 | -0.054997 | -0.052958 | -0.048664 | -0.0021998 | 0.037166 | 0.043887 | 0.037459 | 0.02958 | 0.041568 | 0.033574 | 0.024233 | 0.0013059 | -0.0036933 | 0.00061894 | 0.0049693 | -0.012291 | 0.00027146 | 0.00010208 | -0.011522 | -0.034895 | -0.045157
17 | 0.26461 | 0.26682 | 0.25947 | 0.26298 | 0.26135 | 0.26915 | 0.22776 | 0.18733 | 0.17903 | 0.18066 | 0.2131 | 0.22097 | 0.21686 | 0.23902 | 0.23177 | 0.22734 | 0.21678 | 0.15923 | 0.16355 | 0.16424 | 0.18737 | 0.20231 | 0.22933 | 0.23154
18 | 0.14651 | 0.15959 | 0.18031 | 0.17986 | 0.18654 | 0.16623 | 0.13387 | 0.087748 | 0.063206 | 0.03487 | 0.022367 | 0.018098 | 0.031574 | 0.049713 | 0.05113 | 0.073603 | 0.067476 | 0.028577 | 0.037122 | 0.05628 | 0.044403 | 0.072063 | 0.084019 | 0.099137
19 | -0.33067 | -0.33827 | -0.2473 | -0.33026 | -0.2975 | -0.36593 | -0.39097 | -0.76058 | -0.91395 | -0.89818 | -0.81857 | -0.87627 | -0.91312 | -0.87485 | -0.73387 | -0.70457 | -0.74259 | -0.73497 | -0.60309 | -0.57893 | -0.58962 | -0.51675 | -0.36149 | -0.40107
20 | 0.32062 | 0.30805 | 0.31817 | 0.33411 | 0.32414 | 0.32853 | 0.27751 | 0.13363 | 0.048496 | 0.047603 | 0.013469 | 0.0047956 | 0.039572 | 0.040445 | 0.089436 | 0.12916 | 0.12702 | 0.15171 | 0.15435 | 0.16924 | 0.16804 | 0.21478 | 0.26368 | 0.25616
21 | -0.36001 | -0.33524 | -0.34884 | -0.34724 | -0.34525 | -0.34226 | -0.27604 | -0.20562 | -0.20041 | -0.21654 | -0.20677 | -0.19152 | -0.20053 | -0.2141 | -0.25614 | -0.27651 | -0.29111 | -0.28294 | -0.2809 | -0.30245 | -0.31125 | -0.32084 | -0.32426 | -0.34208
22 | -0.030845 | -0.050873 | -0.058836 | -0.061801 | -0.060292 | -0.064133 | -0.098785 | -0.054195 | -0.064285 | -0.041812 | -0.030906 | -0.021071 | -0.0015778 | 0.00038502 | -0.0078654 | 0.02314 | 0.012205 | 0.0096191 | 0.00373 | 0.0056072 | 0.017703 | 0.013947 | -0.03641 | -0.037323
23 | -1.94 | -2.0019 | -1.9521 | -2.0825 | -2.0405 | -1.9525 | -1.2534 | -0.73065 | -0.26136 | 0.005204 | -0.28574 | 0.022681 | -0.053356 | -0.23623 | -0.47411 | -0.56833 | -0.71085 | -0.43111 | -0.55479 | -0.67395 | -0.67525 | -1.1249 | -1.6317 | -1.827
24 | 0.68125 | 0.70457 | 0.71591 | 0.7238 | 0.71697 | 0.64703 | 0.46777 | 0.42878 | 0.31401 | 0.2259 | 0.3824 | 0.36993 | 0.43222 | 0.43392 | 0.47929 | 0.47684 | 0.44286 | 0.30146 | 0.37922 | 0.42828 | 0.43859 | 0.4696 | 0.48963 | 0.56273
25 | -0.071087 | -0.018856 | -0.0070901 | -0.006988 | -0.015072 | -0.047951 | -0.077572 | -0.026694 | 0.016031 | 0.023093 | -0.018596 | -0.049264 | 0.13856 | 0.149 | 0.051508 | 0.12394 | 0.055466 | 0.090276 | 0.11337 | 0.15202 | 0.23167 | 0.25842 | 0.2419 | 0.19112
26 | 0.043574 | 0.041806 | 0.04087 | 0.042417 | 0.043257 | 0.051545 | 0.19344 | 0.24467 | 0.27594 | 0.26443 | 0.23509 | 0.26415 | 0.29192 | 0.25609 | 0.25282 | 0.24301 | 0.22033 | 0.22924 | 0.19401 | 0.16002 | 0.17587 | 0.14515 | 0.062145 | 0.04883
27 | 0.047005 | 0.040949 | 0.040119 | 0.042956 | 0.040708 | 0.037419 | 0.036726 | 0.084699 | 0.093386 | 0.087219 | 0.093836 | 0.089452 | 0.090778 | 0.086725 | 0.058028 | 0.077565 | 0.086912 | 0.079852 | 0.058724 | 0.05588 | 0.057584 | 0.048755 | 0.035693 | 0.036605
28 | 0.062636 | 0.065687 | 0.070495 | 0.080183 | 0.082178 | 0.067506 | 0.049908 | -0.020403 | -0.028872 | -0.043228 | -0.021766 | -0.0023029 | 0.012705 | 0.017836 | 0.028701 | 0.031473 | 0.023392 | -0.029733 | -0.034015 | -0.018946 | 0.004203 | 0.019744 | 0.036044 | 0.053281
29 | -2.3365 | -3.0839 | -3.5948 | -3.2809 | -3.423 | -2.9235 | -0.13458 | 2.2096 | 2.7457 | 2.2725 | 1.7361 | 2.4829 | 2.0941 | 1.42 | 0.1012 | -0.28369 | 0.01631 | 0.31432 | -0.69721 | 0.046594 | 0.04576 | -0.61381 | -2.0718 | -2.8531
30 | 0.65587 | 0.65868 | 0.70346 | 0.69471 | 0.67402 | 0.64077 | 0.59314 | 0.48555 | 0.45961 | 0.49782 | 0.54439 | 0.57413 | 0.54878 | 0.57706 | 0.58917 | 0.62025 | 0.57224 | 0.40862 | 0.39451 | 0.44093 | 0.44934 | 0.53616 | 0.61237 | 0.57124
31 | 0.8785 | 0.95292 | 1.0396 | 1.0217 | 1.0159 | 0.92848 | 0.75876 | 0.52136 | 0.3438 | 0.20617 | 0.14293 | 0.10592 | 0.22039 | 0.27849 | 0.3013 | 0.43765 | 0.40647 | 0.17837 | 0.22663 | 0.29906 | 0.24398 | 0.4334 | 0.51274 | 0.59919
32 | 0.33284 | 0.29484 | 0.23249 | 0.30249 | 0.284 | 0.32301 | 0.36754 | 0.70185 | 0.8184 | 0.86784 | 0.7616 | 0.90022 | 0.87185 | 0.8178 | 0.73528 | 0.67904 | 0.64862 | 0.7057 | 0.56064 | 0.5729 | 0.56755 | 0.51822 | 0.33627 | 0.3619

## UpFlex, Autumn
LoadID | 0 | 1 | 2 | 3 | 4 | 5 | 6 | 7 | 8 | 9 | 10 | 11 | 12 | 13 | 14 | 15 | 16 | 17 | 18 | 19 | 20 | 21 | 22 | 23
1 | 0.033933 | 0.037356 | 0.048622 | 0.055743 | 0.065541 | 0.076613 | 0.068294 | 0.097634 | 0.089568 | 0.10116 | 0.10397 | 0.096438 | 0.090975 | 0.083756 | 0.077148 | 0.069433 | 0.06871 | 0.05444 | 0.045042 | 0.053449 | 0.054459 | 0.062236 | 0.030219 | 0.029013
2 | 0.03054 | 0.03362 | 0.04376 | 0.050169 | 0.058987 | 0.068952 | 0.061464 | 0.08787 | 0.080611 | 0.091046 | 0.093571 | 0.086794 | 0.081878 | 0.07538 | 0.069434 | 0.062489 | 0.061839 | 0.048996 | 0.040538 | 0.048104 | 0.049013 | 0.056012 | 0.027197 | 0.026112
3 | 0.040719 | 0.044827 | 0.058347 | 0.066892 | 0.07865 | 0.091936 | 0.081953 | 0.11716 | 0.10748 | 0.12139 | 0.12476 | 0.11573 | 0.10917 | 0.10051 | 0.092578 | 0.083319 | 0.082452 | 0.065328 | 0.054051 | 0.064138 | 0.065351 | 0.074683 | 0.036262 | 0.034816
4 | 0.02036 | 0.022413 | 0.029173 | 0.033446 | 0.039325 | 0.045968 | 0.040976 | 0.05858 | 0.053741 | 0.060697 | 0.06238 | 0.057863 | 0.054585 | 0.050254 | 0.046289 | 0.04166 | 0.041226 | 0.032664 | 0.027025 | 0.032069 | 0.032675 | 0.037341 | 0.018131 | 0.017408
5 | 0.02036 | 0.022413 | 0.029173 | 0.033446 | 0.039325 | 0.045968 | 0.040976 | 0.05858 | 0.053741 | 0.060697 | 0.06238 | 0.057863 | 0.054585 | 0.050254 | 0.046289 | 0.04166 | 0.041226 | 0.032664 | 0.027025 | 0.032069 | 0.032675 | 0.037341 | 0.018131 | 0.017408
6 | 0.067866 | 0.074712 | 0.097244 | 0.11149 | 0.13108 | 0.15323 | 0.13659 | 0.19527 | 0.17914 | 0.20232 | 0.20793 | 0.19288 | 0.18195 | 0.16751 | 0.1543 | 0.13887 | 0.13742 | 0.10888 | 0.090085 | 0.1069 | 0.10892 | 0.12447 | 0.060437 | 0.058027
7 | 0.067866 | 0.074712 | 0.097244 | 0.11149 | 0.13108 | 0.15323 | 0.13659 | 0.19527 | 0.17914 | 0.20232 | 0.20793 | 0.19288 | 0.18195 | 0.16751 | 0.1543 | 0.13887 | 0.13742 | 0.10888 | 0.090085 | 0.1069 | 0.10892 | 0.12447 | 0.060437 | 0.058027
8 | 0.02036 | 0.022413 | 0.029173 | 0.033446 | 0.039325 | 0.045968 | 0.040976 | 0.05858 | 0.053741 | 0.060697 | 0.06238 | 0.057863 | 0.054585 | 0.050254 | 0.046289 | 0.04166 | 0.041226 | 0.032664 | 0.027025 | 0.032069 | 0.032675 | 0.037341 | 0.018131 | 0.017408
9 | 0.02036 | 0.022413 | 0.029173 | 0.033446 | 0.039325 | 0.045968 | 0.040976 | 0.05858 | 0.053741 | 0.060697 | 0.06238 | 0.057863 | 0.054585 | 0.050254 | 0.046289 | 0.04166 | 0.041226 | 0.032664 | 0.027025 | 0.032069 | 0.032675 | 0.037341 | 0.018131 | 0.017408
10 | 0.01527 | 0.01681 | 0.02188 | 0.025085 | 0.029494 | 0.034476 | 0.030732 | 0.043935 | 0.040306 | 0.045523 | 0.046785 | 0.043397 | 0.040939 | 0.03769 | 0.034717 | 0.031245 | 0.030919 | 0.024498 | 0.020269 | 0.024052 | 0.024507 | 0.028006 | 0.013598 | 0.013056
11 | 0.02036 | 0.022413 | 0.029173 | 0.033446 | 0.039325 | 0.045968 | 0.040976 | 0.05858 | 0.053741 | 0.060697 | 0.06238 | 0.057863 | 0.054585 | 0.050254 | 0.046289 | 0.04166 | 0.041226 | 0.032664 | 0.027025 | 0.032069 | 0.032675 | 0.037341 | 0.018131 | 0.017408
12 | 0.02036 | 0.022413 | 0.029173 | 0.033446 | 0.039325 | 0.045968 | 0.040976 | 0.05858 | 0.053741 | 0.060697 | 0.06238 | 0.057863 | 0.054585 | 0.050254 | 0.046289 | 0.04166 | 0.041226 | 0.032664 | 0.027025 | 0.032069 | 0.032675 | 0.037341 | 0.018131 | 0.017408
13 | 0.040719 | 0.044827 | 0.058347 | 0.066892 | 0.07865 | 0.091936 | 0.081953 | 0.11716 | 0.10748 | 0.12139 | 0.12476 | 0.11573 | 0.10917 | 0.10051 | 0.092578 | 0.083319 | 0.082452 | 0.065328 | 0.054051 | 0.064138 | 0.065351 | 0.074683 | 0.036262 | 0.034816
14 | 0.02036 | 0.022413 | 0.029173 | 0.033446 | 0.039325 | 0.045968 | 0.040976 | 0.05858 | 0.053741 | 0.060697 | 0.06238 | 0.057863 | 0.054585 | 0.050254 | 0.046289 | 0.04166 | 0.041226 | 0.032664 | 0.027025 | 0.032069 | 0.032675 | 0.037341 | 0.018131 | 0.017408
15 | 0.02036 | 0.022413 | 0.029173 | 0.033446 | 0.039325 | 0.045968 | 0.040976 | 0.05858 | 0.053741 | 0.060697 | 0.06238 | 0.057863 | 0.054585 | 0.050254 | 0.046289 | 0.04166 | 0.041226 | 0.032664 | 0.027025 | 0.032069 | 0.032675 | 0.037341 | 0.018131 | 0.017408
16 | 0.02036 | 0.022413 | 0.029173 | 0.033446 | 0.039325 | 0.045968 | 0.040976 | 0.05858 | 0.053741 | 0.060697 | 0.06238 | 0.057863 | 0.054585 | 0.050254 | 0.046289 | 0.04166 | 0.041226 | 0.032664 | 0.027025 | 0.032069 | 0.032675 | 0.037341 | 0.018131 | 0.017408
17 | 0.03054 | 0.03362 | 0.04376 | 0.050169 | 0.058987 | 0.068952 | 0.061464 | 0.08787 | 0.080611 | 0.091046 | 0.093571 | 0.086794 | 0.081878 | 0.07538 | 0.069434 | 0.062489 | 0.061839 | 0.048996 | 0.040538 | 0.048104 | 0.049013 | 0.056012 | 0.027197 | 0.026112
18 | 0.03054 | 0.03362 | 0.04376 | 0.050169 | 0.058987 | 0.068952 | 0.061464 | 0.08787 | 0.080611 | 0.091046 | 0.093571 | 0.086794 | 0.081878 | 0.07538 | 0.069434 | 0.062489 | 0.061839 | 0.048996 | 0.040538 | 0.048104 | 0.049013 | 0.056012 | 0.027197 | 0.026112
19 | 0.03054 | 0.03362 | 0.04376 | 0.050169 | 0.058987 | 0.068952 | 0.061464 | 0.08787 | 0.080611 | 0.091046 | 0.093571 | 0.086794 | 0.081878 | 0.07538 | 0.069434 | 0.062489 | 0.061839 | 0.048996 | 0.040538 | 0.048104 | 0.049013 | 0.056012 | 0.027197 | 0.026112
20 | 0.03054 | 0.03362 | 0.04376 | 0.050169 | 0.058987 | 0.068952 | 0.061464 | 0.08787 | 0.080611 | 0.091046 | 0.093571 | 0.086794 | 0.081878 | 0.07538 | 0.069434 | 0.062489 | 0.061839 | 0.048996 | 0.040538 | 0.048104 | 0.049013 | 0.056012 | 0.027197 | 0.026112
21 | 0.03054 | 0.03362 | 0.04376 | 0.050169 | 0.058987 | 0.068952 | 0.061464 | 0.08787 | 0.080611 | 0.091046 | 0.093571 | 0.086794 | 0.081878 | 0.07538 | 0.069434 | 0.062489 | 0.061839 | 0.048996 | 0.040538 | 0.048104 | 0.049013 | 0.056012 | 0.027197 | 0.026112
22 | 0.03054 | 0.03362 | 0.04376 | 0.050169 | 0.058987 | 0.068952 | 0.061464 | 0.08787 | 0.080611 | 0.091046 | 0.093571 | 0.086794 | 0.081878 | 0.07538 | 0.069434 | 0.062489 | 0.061839 | 0.048996 | 0.040538 | 0.048104 | 0.049013 | 0.056012 | 0.027197 | 0.026112
23 | 0.14252 | 0.15689 | 0.20421 | 0.23412 | 0.27527 | 0.32178 | 0.28683 | 0.41006 | 0.37619 | 0.42488 | 0.43666 | 0.40504 | 0.3821 | 0.35178 | 0.32402 | 0.29162 | 0.28858 | 0.22865 | 0.18918 | 0.22448 | 0.22873 | 0.26139 | 0.12692 | 0.12186
24 | 0.14252 | 0.15689 | 0.20421 | 0.23412 | 0.27527 | 0.32178 | 0.28683 | 0.41006 | 0.37619 | 0.42488 | 0.43666 | 0.40504 | 0.3821 | 0.35178 | 0.32402 | 0.29162 | 0.28858 | 0.22865 | 0.18918 | 0.22448 | 0.22873 | 0.26139 | 0.12692 | 0.12186
25 | 0.02036 | 0.022413 | 0.029173 | 0.033446 | 0.039325 | 0.045968 | 0.040976 | 0.05858 | 0.053741 | 0.060697 | 0.06238 | 0.057863 | 0.054585 | 0.050254 | 0.046289 | 0.04166 | 0.041226 | 0.032664 | 0.027025 | 0.032069 | 0.032675 | 0.037341 | 0.018131 | 0.017408
26 | 0.02036 | 0.022413 | 0.029173 | 0.033446 | 0.039325 | 0.045968 | 0.040976 | 0.05858 | 0.053741 | 0.060697 | 0.06238 | 0.057863 | 0.054585 | 0.050254 | 0.046289 | 0.04166 | 0.041226 | 0.032664 | 0.027025 | 0.032069 | 0.032675 | 0.037341 | 0.018131 | 0.017408
27 | 0.02036 | 0.022413 | 0.029173 | 0.033446 | 0.039325 | 0.045968 | 0.040976 | 0.05858 | 0.053741 | 0.060697 | 0.06238 | 0.057863 | 0.054585 | 0.050254 | 0.046289 | 0.04166 | 0.041226 | 0.032664 | 0.027025 | 0.032069 | 0.032675 | 0.037341 | 0.018131 | 0.017408
28 | 0.040719 | 0.044827 | 0.058347 | 0.066892 | 0.07865 | 0.091936 | 0.081953 | 0.11716 | 0.10748 | 0.12139 | 0.12476 | 0.11573 | 0.10917 | 0.10051 | 0.092578 | 0.083319 | 0.082452 | 0.065328 | 0.054051 | 0.064138 | 0.065351 | 0.074683 | 0.036262 | 0.034816
29 | 0.067866 | 0.074712 | 0.097244 | 0.11149 | 0.13108 | 0.15323 | 0.13659 | 0.19527 | 0.17914 | 0.20232 | 0.20793 | 0.19288 | 0.18195 | 0.16751 | 0.1543 | 0.13887 | 0.13742 | 0.10888 | 0.090085 | 0.1069 | 0.10892 | 0.12447 | 0.060437 | 0.058027
30 | 0.050899 | 0.056034 | 0.072933 | 0.083615 | 0.098312 | 0.11492 | 0.10244 | 0.14645 | 0.13435 | 0.15174 | 0.15595 | 0.14466 | 0.13646 | 0.12563 | 0.11572 | 0.10415 | 0.10306 | 0.081659 | 0.067563 | 0.080173 | 0.081688 | 0.093353 | 0.045328 | 0.04352
31 | 0.071259 | 0.078447 | 0.10211 | 0.11706 | 0.13764 | 0.16089 | 0.14342 | 0.20503 | 0.18809 | 0.21244 | 0.21833 | 0.20252 | 0.19105 | 0.17589 | 0.16201 | 0.14581 | 0.14429 | 0.11432 | 0.094589 | 0.11224 | 0.11436 | 0.13069 | 0.063459 | 0.060928
32 | 0.02036 | 0.022413 | 0.029173 | 0.033446 | 0.039325 | 0.045968 | 0.040976 | 0.05858 | 0.053741 | 0.060697 | 0.06238 | 0.057863 | 0.054585 | 0.050254 | 0.046289 | 0.04166 | 0.041226 | 0.032664 | 0.027025 | 0.032069 | 0.032675 | 0.037341 | 0.018131 | 0.017408

## DownFlex, Autumn
LoadID | 0 | 1 | 2 | 3 | 4 | 5 | 6 | 7 | 8 | 9 | 10 | 11 | 12 | 13 | 14 | 15 | 16 | 17 | 18 | 19 | 20 | 21 | 22 | 23
1 | 0.094074 | 0.099558 | 0.10513 | 0.10991 | 0.11116 | 0.11628 | 0.11568 | 0.10935 | 0.099073 | 0.14549 | 0.14207 | 0.13082 | 0.12764 | 0.12817 | 0.1221 | 0.11192 | 0.10059 | 0.096977 | 0.06096 | 0.065191 | 0.071274 | 0.072975 | 0.076108 | 0.084009
2 | 0.084667 | 0.089602 | 0.094618 | 0.098919 | 0.10004 | 0.10465 | 0.10411 | 0.098412 | 0.089165 | 0.13094 | 0.12787 | 0.11774 | 0.11488 | 0.11535 | 0.10989 | 0.10073 | 0.090527 | 0.08728 | 0.054864 | 0.058672 | 0.064147 | 0.065678 | 0.068497 | 0.075608
3 | 0.11289 | 0.11947 | 0.12616 | 0.13189 | 0.13339 | 0.13953 | 0.13882 | 0.13122 | 0.11889 | 0.17458 | 0.17049 | 0.15699 | 0.15317 | 0.1538 | 0.14652 | 0.1343 | 0.1207 | 0.11637 | 0.073152 | 0.078229 | 0.085529 | 0.08757 | 0.09133 | 0.10081
4 | 0.056445 | 0.059735 | 0.063079 | 0.065946 | 0.066694 | 0.069766 | 0.069409 | 0.065608 | 0.059444 | 0.087291 | 0.085243 | 0.078494 | 0.076587 | 0.076901 | 0.073258 | 0.067152 | 0.060351 | 0.058186 | 0.036576 | 0.039114 | 0.042765 | 0.043785 | 0.045665 | 0.050406
5 | 0.056445 | 0.059735 | 0.063079 | 0.065946 | 0.066694 | 0.069766 | 0.069409 | 0.065608 | 0.059444 | 0.087291 | 0.085243 | 0.078494 | 0.076587 | 0.076901 | 0.073258 | 0.067152 | 0.060351 | 0.058186 | 0.036576 | 0.039114 | 0.042765 | 0.043785 | 0.045665 | 0.050406
6 | 0.18815 | 0.19912 | 0.21026 | 0.21982 | 0.22231 | 0.23255 | 0.23136 | 0.21869 | 0.19815 | 0.29097 | 0.28414 | 0.26165 | 0.25529 | 0.25634 | 0.24419 | 0.22384 | 0.20117 | 0.19395 | 0.12192 | 0.13038 | 0.14255 | 0.14595 | 0.15222 | 0.16802
7 | 0.18815 | 0.19912 | 0.21026 | 0.21982 | 0.22231 | 0.23255 | 0.23136 | 0.21869 | 0.19815 | 0.29097 | 0.28414 | 0.26165 | 0.25529 | 0.25634 | 0.24419 | 0.22384 | 0.20117 | 0.19395 | 0.12192 | 0.13038 | 0.14255 | 0.14595 | 0.15222 | 0.16802
8 | 0.056445 | 0.059735 | 0.063079 | 0.065946 | 0.066694 | 0.069766 | 0.069409 | 0.065608 | 0.059444 | 0.087291 | 0.085243 | 0.078494 | 0.076587 | 0.076901 | 0.073258 | 0.067152 | 0.060351 | 0.058186 | 0.036576 | 0.039114 | 0.042765 | 0.043785 | 0.045665 | 0.050406
9 | 0.056445 | 0.059735 | 0.063079 | 0.065946 | 0.066694 | 0.069766 | 0.069409 | 0.065608 | 0.059444 | 0.087291 | 0.085243 | 0.078494 | 0.076587 | 0.076901 | 0.073258 | 0.067152 | 0.060351 | 0.058186 | 0.036576 | 0.039114 | 0.042765 | 0.043785 | 0.045665 | 0.050406
10 | 0.042333 | 0.044801 | 0.047309 | 0.049459 | 0.050021 | 0.052325 | 0.052057 | 0.049206 | 0.044583 | 0.065468 | 0.063933 | 0.05887 | 0.05744 | 0.057676 | 0.054944 | 0.050364 | 0.045264 | 0.04364 | 0.027432 | 0.029336 | 0.032073 | 0.032839 | 0.034249 | 0.037804
11 | 0.056445 | 0.059735 | 0.063079 | 0.065946 | 0.066694 | 0.069766 | 0.069409 | 0.065608 | 0.059444 | 0.087291 | 0.085243 | 0.078494 | 0.076587 | 0.076901 | 0.073258 | 0.067152 | 0.060351 | 0.058186 | 0.036576 | 0.039114 | 0.042765 | 0.043785 | 0.045665 | 0.050406
12 | 0.056445 | 0.059735 | 0.063079 | 0.065946 | 0.066694 | 0.069766 | 0.069409 | 0.065608 | 0.059444 | 0.087291 | 0.085243 | 0.078494 | 0.076587 | 0.076901 | 0.073258 | 0.067152 | 0.060351 | 0.058186 | 0.036576 | 0.039114 | 0.042765 | 0.043785 | 0.045665 | 0.050406
13 | 0.11289 | 0.11947 | 0.12616 | 0.13189 | 0.13339 | 0.13953 | 0.13882 | 0.13122 | 0.11889 | 0.17458 | 0.17049 | 0.15699 | 0.15317 | 0.1538 | 0.14652 | 0.1343 | 0.1207 | 0.11637 | 0.073152 | 0.078229 | 0.085529 | 0.08757 | 0.09133 | 0.10081
14 | 0.056445 | 0.059735 | 0.063079 | 0.065946 | 0.066694 | 0.069766 | 0.069409 | 0.065608 | 0.059444 | 0.087291 | 0.085243 | 0.078494 | 0.076587 | 0.076901 | 0.073258 | 0.067152 | 0.060351 | 0.058186 | 0.036576 | 0.039114 | 0.042765 | 0.043785 | 0.045665 | 0.050406
15 | 0.056445 | 0.059735 | 0.063079 | 0.065946 | 0.066694 | 0.069766 | 0.069409 | 0.065608 | 0.059444 | 0.087291 | 0.085243 | 0.078494 | 0.076587 | 0.076901 | 0.073258 | 0.067152 | 0.060351 | 0.058186 | 0.036576 | 0.039114 | 0.042765 | 0.043785 | 0.045665 | 0.050406
16 | 0.056445 | 0.059735 | 0.063079 | 0.065946 | 0.066694 | 0.069766 | 0.069409 | 0.065608 | 0.059444 | 0.087291 | 0.085243 | 0.078494 | 0.076587 | 0.076901 | 0.073258 | 0.067152 | 0.060351 | 0.058186 | 0.036576 | 0.039114 | 0.042765 | 0.043785 | 0.045665 | 0.050406
17 | 0.084667 | 0.089602 | 0.094618 | 0.098919 | 0.10004 | 0.10465 | 0.10411 | 0.098412 | 0.089165 | 0.13094 | 0.12787 | 0.11774 | 0.11488 | 0.11535 | 0.10989 | 0.10073 | 0.090527 | 0.08728 | 0.054864 | 0.058672 | 0.064147 | 0.065678 | 0.068497 | 0.075608
18 | 0.084667 | 0.089602 | 0.094618 | 0.098919 | 0.10004 | 0.10465 | 0.10411 | 0.098412 | 0.089165 | 0.13094 | 0.12787 | 0.11774 | 0.11488 | 0.11535 | 0.10989 | 0.10073 | 0.090527 | 0.08728 | 0.054864 | 0.058672 | 0.064147 | 0.065678 | 0.068497 | 0.075608
19 | 0.084667 | 0.089602 | 0.094618 | 0.098919 | 0.10004 | 0.10465 | 0.10411 | 0.098412 | 0.089165 | 0.13094 | 0.12787 | 0.11774 | 0.11488 | 0.11535 | 0.10989 | 0.10073 | 0.090527 | 0.08728 | 0.054864 | 0.058672 | 0.064147 | 0.065678 | 0.068497 | 0.075608
20 | 0.084667 | 0.089602 | 0.094618 | 0.098919 | 0.10004 | 0.10465 | 0.10411 | 0.098412 | 0.089165 | 0.13094 | 0.12787 | 0.11774 | 0.11488 | 0.11535 | 0.10989 | 0.10073 | 0.090527 | 0.08728 | 0.054864 | 0.058672 | 0.064147 | 0.065678 | 0.068497 | 0.075608
21 | 0.084667 | 0.089602 | 0.094618 | 0.098919 | 0.10004 | 0.10465 | 0.10411 | 0.098412 | 0.089165 | 0.13094 | 0.12787 | 0.11774 | 0.11488 | 0.11535 | 0.10989 | 0.10073 | 0.090527 | 0.08728 | 0.054864 | 0.058672 | 0.064147 | 0.065678 | 0.068497 | 0.075608
22 | 0.084667 | 0.089602 | 0.094618 | 0.098919 | 0.10004 | 0.10465 | 0.10411 | 0.098412 | 0.089165 | 0.13094 | 0.12787 | 0.11774 | 0.11488 | 0.11535 | 0.10989 | 0.10073 | 0.090527 | 0.08728 | 0.054864 | 0.058672 | 0.064147 | 0.065678 | 0.068497 | 0.075608
23 | 0.39511 | 0.41814 | 0.44155 | 0.46162 | 0.46686 | 0.48836 | 0.48587 | 0.45926 | 0.41611 | 0.61104 | 0.5967 | 0.54946 | 0.53611 | 0.53831 | 0.51281 | 0.47006 | 0.42246 | 0.40731 | 0.25603 | 0.2738 | 0.29935 | 0.3065 | 0.31965 | 0.35284
24 | 0.39511 | 0.41814 | 0.44155 | 0.46162 | 0.46686 | 0.48836 | 0.48587 | 0.45926 | 0.41611 | 0.61104 | 0.5967 | 0.54946 | 0.53611 | 0.53831 | 0.51281 | 0.47006 | 0.42246 | 0.40731 | 0.25603 | 0.2738 | 0.29935 | 0.3065 | 0.31965 | 0.35284
25 | 0.056445 | 0.059735 | 0.063079 | 0.065946 | 0.066694 | 0.069766 | 0.069409 | 0.065608 | 0.059444 | 0.087291 | 0.085243 | 0.078494 | 0.076587 | 0.076901 | 0.073258 | 0.067152 | 0.060351 | 0.058186 | 0.036576 | 0.039114 | 0.042765 | 0.043785 | 0.045665 | 0.050406
26 | 0.056445 | 0.059735 | 0.063079 | 0.065946 | 0.066694 | 0.069766 | 0.069409 | 0.065608 | 0.059444 | 0.087291 | 0.085243 | 0.078494 | 0.076587 | 0.076901 | 0.073258 | 0.067152 | 0.060351 | 0.058186 | 0.036576 | 0.039114 | 0.042765 | 0.043785 | 0.045665 | 0.050406
27 | 0.056445 | 0.059735 | 0.063079 | 0.065946 | 0.066694 | 0.069766 | 0.069409 | 0.065608 | 0.059444 | 0.087291 | 0.085243 | 0.078494 | 0.076587 | 0.076901 | 0.073258 | 0.067152 | 0.060351 | 0.058186 | 0.036576 | 0.039114 | 0.042765 | 0.043785 | 0.045665 | 0.050406
28 | 0.11289 | 0.11947 | 0.12616 | 0.13189 | 0.13339 | 0.13953 | 0.13882 | 0.13122 | 0.11889 | 0.17458 | 0.17049 | 0.15699 | 0.15317 | 0.1538 | 0.14652 | 0.1343 | 0.1207 | 0.11637 | 0.073152 | 0.078229 | 0.085529 | 0.08757 | 0.09133 | 0.10081
29 | 0.18815 | 0.19912 | 0.21026 | 0.21982 | 0.22231 | 0.23255 | 0.23136 | 0.21869 | 0.19815 | 0.29097 | 0.28414 | 0.26165 | 0.25529 | 0.25634 | 0.24419 | 0.22384 | 0.20117 | 0.19395 | 0.12192 | 0.13038 | 0.14255 | 0.14595 | 0.15222 | 0.16802
30 | 0.14111 | 0.14934 | 0.1577 | 0.16486 | 0.16674 | 0.17442 | 0.17352 | 0.16402 | 0.14861 | 0.21823 | 0.21311 | 0.19623 | 0.19147 | 0.19225 | 0.18315 | 0.16788 | 0.15088 | 0.14547 | 0.091439 | 0.097786 | 0.10691 | 0.10946 | 0.11416 | 0.12601
31 | 0.19756 | 0.20907 | 0.22077 | 0.23081 | 0.23343 | 0.24418 | 0.24293 | 0.22963 | 0.20805 | 0.30552 | 0.29835 | 0.27473 | 0.26805 | 0.26915 | 0.2564 | 0.23503 | 0.21123 | 0.20365 | 0.12802 | 0.1369 | 0.14968 | 0.15325 | 0.15983 | 0.17642
32 | 0.056445 | 0.059735 | 0.063079 | 0.065946 | 0.066694 | 0.069766 | 0.069409 | 0.065608 | 0.059444 | 0.087291 | 0.085243 | 0.078494 | 0.076587 | 0.076901 | 0.073258 | 0.067152 | 0.060351 | 0.058186 | 0.036576 | 0.039114 | 0.042765 | 0.043785 | 0.045665 | 0.050406

## Pg, Autumn, S1
GenID | 0 | 1 | 2 | 3 | 4 | 5 | 6 | 7 | 8 | 9 | 10 | 11 | 12 | 13 | 14 | 15 | 16 | 17 | 18 | 19 | 20 | 21 | 22 | 23
1 | 0 | 0 | 0 | 0 | 0 | 0 | 0 | 0 | 0 | 0 | 0 | 0 | 0 | 0 | 0 | 0 | 0 | 0 | 0 | 0 | 0 | 0 | 0 | 0
2 | 0.67543 | 0.61772 | 0.54045 | 0.53844 | 0.50984 | 0.46969 | 0.41299 | 0.32467 | 0.26997 | 0.25241 | 0.23234 | 0.26144 | 0.32868 | 0.40797 | 0.54446 | 0.695 | 0.82146 | 0.87666 | 0.9434 | 1.0508 | 1.1587 | 1.2068 | 1.2124 | 1.1692
3 | 0 | 0 | 0 | 0 | 0 | 0 | 0 | 0 | 0 | 0 | 0 | 0 | 0 | 0 | 0 | 0 | 0 | 0 | 0 | 0 | 0 | 0 | 0 | 0
4 | 0 | 0 | 0 | 0 | 0 | 0 | 0 | 0 | 0 | 0 | 0 | 0 | 0 | 0 | 0 | 0 | 0 | 0 | 0 | 0 | 0 | 0 | 0 | 0
5 | 0 | 0 | 0 | 0 | 0 | 0.0045489 | 0.13343 | 0.55497 | 1.1494 | 1.5125 | 1.7377 | 1.8393 | 1.8802 | 1.881 | 1.8165 | 1.6156 | 1.2949 | 0.83776 | 0.29189 | 0.024261 | 0 | 0 | 0 | 0
6 | 0 | 0 | 0 | 0 | 0 | 0.0068234 | 0.20015 | 0.83245 | 1.724 | 2.2688 | 2.6065 | 2.7589 | 2.8203 | 2.8215 | 2.7248 | 2.4234 | 1.9424 | 1.2566 | 0.43783 | 0.036391 | 0 | 0 | 0 | 0
7 | 0 | 0 | 0 | 0 | 0 | 0.0068234 | 0.20015 | 0.83245 | 1.724 | 2.2688 | 2.6065 | 2.7589 | 2.8203 | 2.8215 | 2.7248 | 2.4234 | 1.9424 | 1.2566 | 0.43783 | 0.036391 | 0 | 0 | 0 | 0

## Pg, Autumn, S2
GenID | 0 | 1 | 2 | 3 | 4 | 5 | 6 | 7 | 8 | 9 | 10 | 11 | 12 | 13 | 14 | 15 | 16 | 17 | 18 | 19 | 20 | 21 | 22 | 23
1 | 0 | 0 | 0 | 0 | 0 | 0 | 0 | 0 | 0 | 0 | 0 | 0 | 0 | 0 | 0 | 0 | 0 | 0 | 0 | 0 | 0 | 0 | 0 | 0
2 | 0.71257 | 0.66188 | 0.67292 | 0.60819 | 0.56905 | 0.60418 | 0.59765 | 0.44059 | 0.28202 | 0.20524 | 0.15506 | 0.14552 | 0.18216 | 0.23635 | 0.33671 | 0.42503 | 0.50883 | 0.54346 | 0.51686 | 0.5013 | 0.50281 | 0.46216 | 0.42854 | 0.43607
3 | 0 | 0 | 0 | 0 | 0 | 0 | 0 | 0 | 0 | 0 | 0 | 0 | 0 | 0 | 0 | 0 | 0 | 0 | 0 | 0 | 0 | 0 | 0 | 0
4 | 0 | 0 | 0 | 0 | 0 | 0 | 0 | 0 | 0 | 0 | 0 | 0 | 0 | 0 | 0 | 0 | 0 | 0 | 0 | 0 | 0 | 0 | 0 | 0
5 | 0 | 0 | 0 | 0 | 0 | 0.0037908 | 0.15997 | 0.64367 | 1.1766 | 1.5474 | 1.7998 | 1.8931 | 1.8984 | 1.8582 | 1.7991 | 1.605 | 1.2889 | 0.80819 | 0.26308 | 0.017437 | 0 | 0 | 0 | 0
6 | 0 | 0 | 0 | 0 | 0 | 0.0056861 | 0.23995 | 0.9655 | 1.765 | 2.3211 | 2.6998 | 2.8397 | 2.8476 | 2.7873 | 2.6986 | 2.4075 | 1.9333 | 1.2123 | 0.39462 | 0.026156 | 0 | 0 | 0 | 0
7 | 0 | 0 | 0 | 0 | 0 | 0.0056861 | 0.23995 | 0.9655 | 1.765 | 2.3211 | 2.6998 | 2.8397 | 2.8476 | 2.7873 | 2.6986 | 2.4075 | 1.9333 | 1.2123 | 0.39462 | 0.026156 | 0 | 0 | 0 | 0

## Pg, Autumn, S3
GenID | 0 | 1 | 2 | 3 | 4 | 5 | 6 | 7 | 8 | 9 | 10 | 11 | 12 | 13 | 14 | 15 | 16 | 17 | 18 | 19 | 20 | 21 | 22 | 23
1 | 0 | 0 | 0 | 0 | 0 | 0 | 0 | 0 | 0 | 0 | 0 | 0 | 0 | 0 | 0 | 0 | 0 | 0 | 0 | 0 | 0 | 0 | 0 | 0
2 | 0.74418 | 0.66941 | 0.55901 | 0.5284 | 0.51987 | 0.5831 | 0.64281 | 0.66489 | 0.54045 | 0.42051 | 0.37836 | 0.33772 | 0.36582 | 0.48675 | 0.6122 | 0.64231 | 0.6935 | 0.7216 | 0.73966 | 0.84755 | 0.95343 | 0.92081 | 0.87214 | 0.85658
3 | 0 | 0 | 0 | 0 | 0 | 0 | 0 | 0 | 0 | 0 | 0 | 0 | 0 | 0 | 0 | 0 | 0 | 0 | 0 | 0 | 0 | 0 | 0 | 0
4 | 0 | 0 | 0 | 0 | 0 | 0 | 0 | 0 | 0 | 0 | 0 | 0 | 0 | 0 | 0 | 0 | 0 | 0 | 0 | 0 | 0 | 0 | 0 | 0
5 | 0 | 0 | 0 | 0 | 0 | 0.00075815 | 0.093252 | 0.44124 | 0.96058 | 1.4829 | 1.8203 | 1.9469 | 2 | 1.9651 | 1.8658 | 1.6513 | 1.2972 | 0.7718 | 0.23578 | 0.010614 | 0 | 0 | 0 | 0
6 | 0 | 0 | 0 | 0 | 0 | 0.0011372 | 0.13988 | 0.66187 | 1.4409 | 2.2244 | 2.7305 | 2.9204 | 3 | 2.9477 | 2.7987 | 2.4769 | 1.9458 | 1.1577 | 0.35368 | 0.015921 | 0 | 0 | 0 | 0
7 | 0 | 0 | 0 | 0 | 0 | 0.0011372 | 0.13988 | 0.66187 | 1.4409 | 2.2244 | 2.7305 | 2.9204 | 3 | 2.9477 | 2.7987 | 2.4769 | 1.9458 | 1.1577 | 0.35368 | 0.015921 | 0 | 0 | 0 | 0

## Pg, Autumn, S4
GenID | 0 | 1 | 2 | 3 | 4 | 5 | 6 | 7 | 8 | 9 | 10 | 11 | 12 | 13 | 14 | 15 | 16 | 17 | 18 | 19 | 20 | 21 | 22 | 23
1 | 0 | 0 | 0 | 0 | 0 | 0 | 0 | 0 | 0 | 0 | 0 | 0 | 0 | 0 | 0 | 0 | 0 | 0 | 0 | 0 | 0 | 0 | 0 | 0
2 | 0.67543 | 0.61772 | 0.54045 | 0.53844 | 0.50984 | 0.46969 | 0.41299 | 0.32467 | 0.26997 | 0.25241 | 0.23234 | 0.26144 | 0.32868 | 0.40797 | 0.54446 | 0.695 | 0.82146 | 0.87666 | 0.9434 | 1.0508 | 1.1587 | 1.2068 | 1.2124 | 1.1692
3 | 0 | 0 | 0 | 0 | 0 | 0 | 0 | 0 | 0 | 0 | 0 | 0 | 0 | 0 | 0 | 0 | 0 | 0 | 0 | 0 | 0 | 0 | 0 | 0
4 | 0 | 0 | 0 | 0 | 0 | 0 | 0 | 0 | 0 | 0 | 0 | 0 | 0 | 0 | 0 | 0 | 0 | 0 | 0 | 0 | 0 | 0 | 0 | 0
5 | 0 | 0 | 0 | 0 | 0 | 0.0045489 | 0.13343 | 0.55497 | 1.1494 | 1.5125 | 1.7377 | 1.8393 | 1.8802 | 1.881 | 1.8165 | 1.6156 | 1.2949 | 0.83776 | 0.29189 | 0.024261 | 0 | 0 | 0 | 0
6 | 0 | 0 | 0 | 0 | 0 | 0.0068234 | 0.20015 | 0.83245 | 1.724 | 2.2688 | 2.6065 | 2.7589 | 2.8203 | 2.8215 | 2.7248 | 2.4234 | 1.9424 | 1.2566 | 0.43783 | 0.036391 | 0 | 0 | 0 | 0
7 | 0 | 0 | 0 | 0 | 0 | 0.0068234 | 0.20015 | 0.83245 | 1.724 | 2.2688 | 2.6065 | 2.7589 | 2.8203 | 2.8215 | 2.7248 | 2.4234 | 1.9424 | 1.2566 | 0.43783 | 0.036391 | 0 | 0 | 0 | 0

## Pg, Autumn, S5
GenID | 0 | 1 | 2 | 3 | 4 | 5 | 6 | 7 | 8 | 9 | 10 | 11 | 12 | 13 | 14 | 15 | 16 | 17 | 18 | 19 | 20 | 21 | 22 | 23
1 | 0 | 0 | 0 | 0 | 0 | 0 | 0 | 0 | 0 | 0 | 0 | 0 | 0 | 0 | 0 | 0 | 0 | 0 | 0 | 0 | 0 | 0 | 0 | 0
2 | 0.71257 | 0.66188 | 0.67292 | 0.60819 | 0.56905 | 0.60418 | 0.59765 | 0.44059 | 0.28202 | 0.20524 | 0.15506 | 0.14552 | 0.18216 | 0.23635 | 0.33671 | 0.42503 | 0.50883 | 0.54346 | 0.51686 | 0.5013 | 0.50281 | 0.46216 | 0.42854 | 0.43607
3 | 0 | 0 | 0 | 0 | 0 | 0 | 0 | 0 | 0 | 0 | 0 | 0 | 0 | 0 | 0 | 0 | 0 | 0 | 0 | 0 | 0 | 0 | 0 | 0
4 | 0 | 0 | 0 | 0 | 0 | 0 | 0 | 0 | 0 | 0 | 0 | 0 | 0 | 0 | 0 | 0 | 0 | 0 | 0 | 0 | 0 | 0 | 0 | 0
5 | 0 | 0 | 0 | 0 | 0 | 0.0037908 | 0.15997 | 0.64367 | 1.1766 | 1.5474 | 1.7998 | 1.8931 | 1.8984 | 1.8582 | 1.7991 | 1.605 | 1.2889 | 0.80819 | 0.26308 | 0.017437 | 0 | 0 | 0 | 0
6 | 0 | 0 | 0 | 0 | 0 | 0.0056861 | 0.23995 | 0.9655 | 1.765 | 2.3211 | 2.6998 | 2.8397 | 2.8476 | 2.7873 | 2.6986 | 2.4075 | 1.9333 | 1.2123 | 0.39462 | 0.026156 | 0 | 0 | 0 | 0
7 | 0 | 0 | 0 | 0 | 0 | 0.0056861 | 0.23995 | 0.9655 | 1.765 | 2.3211 | 2.6998 | 2.8397 | 2.8476 | 2.7873 | 2.6986 | 2.4075 | 1.9333 | 1.2123 | 0.39462 | 0.026156 | 0 | 0 | 0 | 0

## Pg, Autumn, S6
GenID | 0 | 1 | 2 | 3 | 4 | 5 | 6 | 7 | 8 | 9 | 10 | 11 | 12 | 13 | 14 | 15 | 16 | 17 | 18 | 19 | 20 | 21 | 22 | 23
1 | 0 | 0 | 0 | 0 | 0 | 0 | 0 | 0 | 0 | 0 | 0 | 0 | 0 | 0 | 0 | 0 | 0 | 0 | 0 | 0 | 0 | 0 | 0 | 0
2 | 0.74418 | 0.66941 | 0.55901 | 0.5284 | 0.51987 | 0.5831 | 0.64281 | 0.66489 | 0.54045 | 0.42051 | 0.37836 | 0.33772 | 0.36582 | 0.48675 | 0.6122 | 0.64231 | 0.6935 | 0.7216 | 0.73966 | 0.84755 | 0.95343 | 0.92081 | 0.87214 | 0.85658
3 | 0 | 0 | 0 | 0 | 0 | 0 | 0 | 0 | 0 | 0 | 0 | 0 | 0 | 0 | 0 | 0 | 0 | 0 | 0 | 0 | 0 | 0 | 0 | 0
4 | 0 | 0 | 0 | 0 | 0 | 0 | 0 | 0 | 0 | 0 | 0 | 0 | 0 | 0 | 0 | 0 | 0 | 0 | 0 | 0 | 0 | 0 | 0 | 0
5 | 0 | 0 | 0 | 0 | 0 | 0.00075815 | 0.093252 | 0.44124 | 0.96058 | 1.4829 | 1.8203 | 1.9469 | 2 | 1.9651 | 1.8658 | 1.6513 | 1.2972 | 0.7718 | 0.23578 | 0.010614 | 0 | 0 | 0 | 0
6 | 0 | 0 | 0 | 0 | 0 | 0.0011372 | 0.13988 | 0.66187 | 1.4409 | 2.2244 | 2.7305 | 2.9204 | 3 | 2.9477 | 2.7987 | 2.4769 | 1.9458 | 1.1577 | 0.35368 | 0.015921 | 0 | 0 | 0 | 0
7 | 0 | 0 | 0 | 0 | 0 | 0.0011372 | 0.13988 | 0.66187 | 1.4409 | 2.2244 | 2.7305 | 2.9204 | 3 | 2.9477 | 2.7987 | 2.4769 | 1.9458 | 1.1577 | 0.35368 | 0.015921 | 0 | 0 | 0 | 0

## Pg, Autumn, S7
GenID | 0 | 1 | 2 | 3 | 4 | 5 | 6 | 7 | 8 | 9 | 10 | 11 | 12 | 13 | 14 | 15 | 16 | 17 | 18 | 19 | 20 | 21 | 22 | 23
1 | 0 | 0 | 0 | 0 | 0 | 0 | 0 | 0 | 0 | 0 | 0 | 0 | 0 | 0 | 0 | 0 | 0 | 0 | 0 | 0 | 0 | 0 | 0 | 0
2 | 0.67543 | 0.61772 | 0.54045 | 0.53844 | 0.50984 | 0.46969 | 0.41299 | 0.32467 | 0.26997 | 0.25241 | 0.23234 | 0.26144 | 0.32868 | 0.40797 | 0.54446 | 0.695 | 0.82146 | 0.87666 | 0.9434 | 1.0508 | 1.1587 | 1.2068 | 1.2124 | 1.1692
3 | 0 | 0 | 0 | 0 | 0 | 0 | 0 | 0 | 0 | 0 | 0 | 0 | 0 | 0 | 0 | 0 | 0 | 0 | 0 | 0 | 0 | 0 | 0 | 0
4 | 0 | 0 | 0 | 0 | 0 | 0 | 0 | 0 | 0 | 0 | 0 | 0 | 0 | 0 | 0 | 0 | 0 | 0 | 0 | 0 | 0 | 0 | 0 | 0
5 | 0 | 0 | 0 | 0 | 0 | 0.0045489 | 0.13343 | 0.55497 | 1.1494 | 1.5125 | 1.7377 | 1.8393 | 1.8802 | 1.881 | 1.8165 | 1.6156 | 1.2949 | 0.83776 | 0.29189 | 0.024261 | 0 | 0 | 0 | 0
6 | 0 | 0 | 0 | 0 | 0 | 0.0068234 | 0.20015 | 0.83245 | 1.724 | 2.2688 | 2.6065 | 2.7589 | 2.8203 | 2.8215 | 2.7248 | 2.4234 | 1.9424 | 1.2566 | 0.43783 | 0.036391 | 0 | 0 | 0 | 0
7 | 0 | 0 | 0 | 0 | 0 | 0.0068234 | 0.20015 | 0.83245 | 1.724 | 2.2688 | 2.6065 | 2.7589 | 2.8203 | 2.8215 | 2.7248 | 2.4234 | 1.9424 | 1.2566 | 0.43783 | 0.036391 | 0 | 0 | 0 | 0

## Pg, Autumn, S8
GenID | 0 | 1 | 2 | 3 | 4 | 5 | 6 | 7 | 8 | 9 | 10 | 11 | 12 | 13 | 14 | 15 | 16 | 17 | 18 | 19 | 20 | 21 | 22 | 23
1 | 0 | 0 | 0 | 0 | 0 | 0 | 0 | 0 | 0 | 0 | 0 | 0 | 0 | 0 | 0 | 0 | 0 | 0 | 0 | 0 | 0 | 0 | 0 | 0
2 | 0.71257 | 0.66188 | 0.67292 | 0.60819 | 0.56905 | 0.60418 | 0.59765 | 0.44059 | 0.28202 | 0.20524 | 0.15506 | 0.14552 | 0.18216 | 0.23635 | 0.33671 | 0.42503 | 0.50883 | 0.54346 | 0.51686 | 0.5013 | 0.50281 | 0.46216 | 0.42854 | 0.43607
3 | 0 | 0 | 0 | 0 | 0 | 0 | 0 | 0 | 0 | 0 | 0 | 0 | 0 | 0 | 0 | 0 | 0 | 0 | 0 | 0 | 0 | 0 | 0 | 0
4 | 0 | 0 | 0 | 0 | 0 | 0 | 0 | 0 | 0 | 0 | 0 | 0 | 0 | 0 | 0 | 0 | 0 | 0 | 0 | 0 | 0 | 0 | 0 | 0
5 | 0 | 0 | 0 | 0 | 0 | 0.0037908 | 0.15997 | 0.64367 | 1.1766 | 1.5474 | 1.7998 | 1.8931 | 1.8984 | 1.8582 | 1.7991 | 1.605 | 1.2889 | 0.80819 | 0.26308 | 0.017437 | 0 | 0 | 0 | 0
6 | 0 | 0 | 0 | 0 | 0 | 0.0056861 | 0.23995 | 0.9655 | 1.765 | 2.3211 | 2.6998 | 2.8397 | 2.8476 | 2.7873 | 2.6986 | 2.4075 | 1.9333 | 1.2123 | 0.39462 | 0.026156 | 0 | 0 | 0 | 0
7 | 0 | 0 | 0 | 0 | 0 | 0.0056861 | 0.23995 | 0.9655 | 1.765 | 2.3211 | 2.6998 | 2.8397 | 2.8476 | 2.7873 | 2.6986 | 2.4075 | 1.9333 | 1.2123 | 0.39462 | 0.026156 | 0 | 0 | 0 | 0

## Pg, Autumn, S9
GenID | 0 | 1 | 2 | 3 | 4 | 5 | 6 | 7 | 8 | 9 | 10 | 11 | 12 | 13 | 14 | 15 | 16 | 17 | 18 | 19 | 20 | 21 | 22 | 23
1 | 0 | 0 | 0 | 0 | 0 | 0 | 0 | 0 | 0 | 0 | 0 | 0 | 0 | 0 | 0 | 0 | 0 | 0 | 0 | 0 | 0 | 0 | 0 | 0
2 | 0.74418 | 0.66941 | 0.55901 | 0.5284 | 0.51987 | 0.5831 | 0.64281 | 0.66489 | 0.54045 | 0.42051 | 0.37836 | 0.33772 | 0.36582 | 0.48675 | 0.6122 | 0.64231 | 0.6935 | 0.7216 | 0.73966 | 0.84755 | 0.95343 | 0.92081 | 0.87214 | 0.85658
3 | 0 | 0 | 0 | 0 | 0 | 0 | 0 | 0 | 0 | 0 | 0 | 0 | 0 | 0 | 0 | 0 | 0 | 0 | 0 | 0 | 0 | 0 | 0 | 0
4 | 0 | 0 | 0 | 0 | 0 | 0 | 0 | 0 | 0 | 0 | 0 | 0 | 0 | 0 | 0 | 0 | 0 | 0 | 0 | 0 | 0 | 0 | 0 | 0
5 | 0 | 0 | 0 | 0 | 0 | 0.00075815 | 0.093252 | 0.44124 | 0.96058 | 1.4829 | 1.8203 | 1.9469 | 2 | 1.9651 | 1.8658 | 1.6513 | 1.2972 | 0.7718 | 0.23578 | 0.010614 | 0 | 0 | 0 | 0
6 | 0 | 0 | 0 | 0 | 0 | 0.0011372 | 0.13988 | 0.66187 | 1.4409 | 2.2244 | 2.7305 | 2.9204 | 3 | 2.9477 | 2.7987 | 2.4769 | 1.9458 | 1.1577 | 0.35368 | 0.015921 | 0 | 0 | 0 | 0
7 | 0 | 0 | 0 | 0 | 0 | 0.0011372 | 0.13988 | 0.66187 | 1.4409 | 2.2244 | 2.7305 | 2.9204 | 3 | 2.9477 | 2.7987 | 2.4769 | 1.9458 | 1.1577 | 0.35368 | 0.015921 | 0 | 0 | 0 | 0

## Qg, Autumn, S1
GenID | 0 | 1 | 2 | 3 | 4 | 5 | 6 | 7 | 8 | 9 | 10 | 11 | 12 | 13 | 14 | 15 | 16 | 17 | 18 | 19 | 20 | 21 | 22 | 23
1 | 0 | 0 | 0 | 0 | 0 | 0 | 0 | 0 | 0 | 0 | 0 | 0 | 0 | 0 | 0 | 0 | 0 | 0 | 0 | 0 | 0 | 0 | 0 | 0
2 | 0 | 0 | 0 | 0 | 0 | 0 | 0 | 0 | 0 | 0 | 0 | 0 | 0 | 0 | 0 | 0 | 0 | 0 | 0 | 0 | 0 | 0 | 0 | 0
3 | 0 | 0 | 0 | 0 | 0 | 0 | 0 | 0 | 0 | 0 | 0 | 0 | 0 | 0 | 0 | 0 | 0 | 0 | 0 | 0 | 0 | 0 | 0 | 0
4 | 0 | 0 | 0 | 0 | 0 | 0 | 0 | 0 | 0 | 0 | 0 | 0 | 0 | 0 | 0 | 0 | 0 | 0 | 0 | 0 | 0 | 0 | 0 | 0
5 | 0 | 0 | 0 | 0 | 0 | 0 | 0 | 0 | 0 | 0 | 0 | 0 | 0 | 0 | 0 | 0 | 0 | 0 | 0 | 0 | 0 | 0 | 0 | 0
6 | 0 | 0 | 0 | 0 | 0 | 0 | 0 | 0 | 0 | 0 | 0 | 0 | 0 | 0 | 0 | 0 | 0 | 0 | 0 | 0 | 0 | 0 | 0 | 0
7 | 0 | 0 | 0 | 0 | 0 | 0 | 0 | 0 | 0 | 0 | 0 | 0 | 0 | 0 | 0 | 0 | 0 | 0 | 0 | 0 | 0 | 0 | 0 | 0

## Qg, Autumn, S2
GenID | 0 | 1 | 2 | 3 | 4 | 5 | 6 | 7 | 8 | 9 | 10 | 11 | 12 | 13 | 14 | 15 | 16 | 17 | 18 | 19 | 20 | 21 | 22 | 23
1 | 0 | 0 | 0 | 0 | 0 | 0 | 0 | 0 | 0 | 0 | 0 | 0 | 0 | 0 | 0 | 0 | 0 | 0 | 0 | 0 | 0 | 0 | 0 | 0
2 | 0 | 0 | 0 | 0 | 0 | 0 | 0 | 0 | 0 | 0 | 0 | 0 | 0 | 0 | 0 | 0 | 0 | 0 | 0 | 0 | 0 | 0 | 0 | 0
3 | 0 | 0 | 0 | 0 | 0 | 0 | 0 | 0 | 0 | 0 | 0 | 0 | 0 | 0 | 0 | 0 | 0 | 0 | 0 | 0 | 0 | 0 | 0 | 0
4 | 0 | 0 | 0 | 0 | 0 | 0 | 0 | 0 | 0 | 0 | 0 | 0 | 0 | 0 | 0 | 0 | 0 | 0 | 0 | 0 | 0 | 0 | 0 | 0
5 | 0 | 0 | 0 | 0 | 0 | 0 | 0 | 0 | 0 | 0 | 0 | 0 | 0 | 0 | 0 | 0 | 0 | 0 | 0 | 0 | 0 | 0 | 0 | 0
6 | 0 | 0 | 0 | 0 | 0 | 0 | 0 | 0 | 0 | 0 | 0 | 0 | 0 | 0 | 0 | 0 | 0 | 0 | 0 | 0 | 0 | 0 | 0 | 0
7 | 0 | 0 | 0 | 0 | 0 | 0 | 0 | 0 | 0 | 0 | 0 | 0 | 0 | 0 | 0 | 0 | 0 | 0 | 0 | 0 | 0 | 0 | 0 | 0

## Qg, Autumn, S3
GenID | 0 | 1 | 2 | 3 | 4 | 5 | 6 | 7 | 8 | 9 | 10 | 11 | 12 | 13 | 14 | 15 | 16 | 17 | 18 | 19 | 20 | 21 | 22 | 23
1 | 0 | 0 | 0 | 0 | 0 | 0 | 0 | 0 | 0 | 0 | 0 | 0 | 0 | 0 | 0 | 0 | 0 | 0 | 0 | 0 | 0 | 0 | 0 | 0
2 | 0 | 0 | 0 | 0 | 0 | 0 | 0 | 0 | 0 | 0 | 0 | 0 | 0 | 0 | 0 | 0 | 0 | 0 | 0 | 0 | 0 | 0 | 0 | 0
3 | 0 | 0 | 0 | 0 | 0 | 0 | 0 | 0 | 0 | 0 | 0 | 0 | 0 | 0 | 0 | 0 | 0 | 0 | 0 | 0 | 0 | 0 | 0 | 0
4 | 0 | 0 | 0 | 0 | 0 | 0 | 0 | 0 | 0 | 0 | 0 | 0 | 0 | 0 | 0 | 0 | 0 | 0 | 0 | 0 | 0 | 0 | 0 | 0
5 | 0 | 0 | 0 | 0 | 0 | 0 | 0 | 0 | 0 | 0 | 0 | 0 | 0 | 0 | 0 | 0 | 0 | 0 | 0 | 0 | 0 | 0 | 0 | 0
6 | 0 | 0 | 0 | 0 | 0 | 0 | 0 | 0 | 0 | 0 | 0 | 0 | 0 | 0 | 0 | 0 | 0 | 0 | 0 | 0 | 0 | 0 | 0 | 0
7 | 0 | 0 | 0 | 0 | 0 | 0 | 0 | 0 | 0 | 0 | 0 | 0 | 0 | 0 | 0 | 0 | 0 | 0 | 0 | 0 | 0 | 0 | 0 | 0

## Qg, Autumn, S4
GenID | 0 | 1 | 2 | 3 | 4 | 5 | 6 | 7 | 8 | 9 | 10 | 11 | 12 | 13 | 14 | 15 | 16 | 17 | 18 | 19 | 20 | 21 | 22 | 23
1 | 0 | 0 | 0 | 0 | 0 | 0 | 0 | 0 | 0 | 0 | 0 | 0 | 0 | 0 | 0 | 0 | 0 | 0 | 0 | 0 | 0 | 0 | 0 | 0
2 | 0 | 0 | 0 | 0 | 0 | 0 | 0 | 0 | 0 | 0 | 0 | 0 | 0 | 0 | 0 | 0 | 0 | 0 | 0 | 0 | 0 | 0 | 0 | 0
3 | 0 | 0 | 0 | 0 | 0 | 0 | 0 | 0 | 0 | 0 | 0 | 0 | 0 | 0 | 0 | 0 | 0 | 0 | 0 | 0 | 0 | 0 | 0 | 0
4 | 0 | 0 | 0 | 0 | 0 | 0 | 0 | 0 | 0 | 0 | 0 | 0 | 0 | 0 | 0 | 0 | 0 | 0 | 0 | 0 | 0 | 0 | 0 | 0
5 | 0 | 0 | 0 | 0 | 0 | 0 | 0 | 0 | 0 | 0 | 0 | 0 | 0 | 0 | 0 | 0 | 0 | 0 | 0 | 0 | 0 | 0 | 0 | 0
6 | 0 | 0 | 0 | 0 | 0 | 0 | 0 | 0 | 0 | 0 | 0 | 0 | 0 | 0 | 0 | 0 | 0 | 0 | 0 | 0 | 0 | 0 | 0 | 0
7 | 0 | 0 | 0 | 0 | 0 | 0 | 0 | 0 | 0 | 0 | 0 | 0 | 0 | 0 | 0 | 0 | 0 | 0 | 0 | 0 | 0 | 0 | 0 | 0

## Qg, Autumn, S5
GenID | 0 | 1 | 2 | 3 | 4 | 5 | 6 | 7 | 8 | 9 | 10 | 11 | 12 | 13 | 14 | 15 | 16 | 17 | 18 | 19 | 20 | 21 | 22 | 23
1 | 0 | 0 | 0 | 0 | 0 | 0 | 0 | 0 | 0 | 0 | 0 | 0 | 0 | 0 | 0 | 0 | 0 | 0 | 0 | 0 | 0 | 0 | 0 | 0
2 | 0 | 0 | 0 | 0 | 0 | 0 | 0 | 0 | 0 | 0 | 0 | 0 | 0 | 0 | 0 | 0 | 0 | 0 | 0 | 0 | 0 | 0 | 0 | 0
3 | 0 | 0 | 0 | 0 | 0 | 0 | 0 | 0 | 0 | 0 | 0 | 0 | 0 | 0 | 0 | 0 | 0 | 0 | 0 | 0 | 0 | 0 | 0 | 0
4 | 0 | 0 | 0 | 0 | 0 | 0 | 0 | 0 | 0 | 0 | 0 | 0 | 0 | 0 | 0 | 0 | 0 | 0 | 0 | 0 | 0 | 0 | 0 | 0
5 | 0 | 0 | 0 | 0 | 0 | 0 | 0 | 0 | 0 | 0 | 0 | 0 | 0 | 0 | 0 | 0 | 0 | 0 | 0 | 0 | 0 | 0 | 0 | 0
6 | 0 | 0 | 0 | 0 | 0 | 0 | 0 | 0 | 0 | 0 | 0 | 0 | 0 | 0 | 0 | 0 | 0 | 0 | 0 | 0 | 0 | 0 | 0 | 0
7 | 0 | 0 | 0 | 0 | 0 | 0 | 0 | 0 | 0 | 0 | 0 | 0 | 0 | 0 | 0 | 0 | 0 | 0 | 0 | 0 | 0 | 0 | 0 | 0

## Qg, Autumn, S6
GenID | 0 | 1 | 2 | 3 | 4 | 5 | 6 | 7 | 8 | 9 | 10 | 11 | 12 | 13 | 14 | 15 | 16 | 17 | 18 | 19 | 20 | 21 | 22 | 23
1 | 0 | 0 | 0 | 0 | 0 | 0 | 0 | 0 | 0 | 0 | 0 | 0 | 0 | 0 | 0 | 0 | 0 | 0 | 0 | 0 | 0 | 0 | 0 | 0
2 | 0 | 0 | 0 | 0 | 0 | 0 | 0 | 0 | 0 | 0 | 0 | 0 | 0 | 0 | 0 | 0 | 0 | 0 | 0 | 0 | 0 | 0 | 0 | 0
3 | 0 | 0 | 0 | 0 | 0 | 0 | 0 | 0 | 0 | 0 | 0 | 0 | 0 | 0 | 0 | 0 | 0 | 0 | 0 | 0 | 0 | 0 | 0 | 0
4 | 0 | 0 | 0 | 0 | 0 | 0 | 0 | 0 | 0 | 0 | 0 | 0 | 0 | 0 | 0 | 0 | 0 | 0 | 0 | 0 | 0 | 0 | 0 | 0
5 | 0 | 0 | 0 | 0 | 0 | 0 | 0 | 0 | 0 | 0 | 0 | 0 | 0 | 0 | 0 | 0 | 0 | 0 | 0 | 0 | 0 | 0 | 0 | 0
6 | 0 | 0 | 0 | 0 | 0 | 0 | 0 | 0 | 0 | 0 | 0 | 0 | 0 | 0 | 0 | 0 | 0 | 0 | 0 | 0 | 0 | 0 | 0 | 0
7 | 0 | 0 | 0 | 0 | 0 | 0 | 0 | 0 | 0 | 0 | 0 | 0 | 0 | 0 | 0 | 0 | 0 | 0 | 0 | 0 | 0 | 0 | 0 | 0

## Qg, Autumn, S7
GenID | 0 | 1 | 2 | 3 | 4 | 5 | 6 | 7 | 8 | 9 | 10 | 11 | 12 | 13 | 14 | 15 | 16 | 17 | 18 | 19 | 20 | 21 | 22 | 23
1 | 0 | 0 | 0 | 0 | 0 | 0 | 0 | 0 | 0 | 0 | 0 | 0 | 0 | 0 | 0 | 0 | 0 | 0 | 0 | 0 | 0 | 0 | 0 | 0
2 | 0 | 0 | 0 | 0 | 0 | 0 | 0 | 0 | 0 | 0 | 0 | 0 | 0 | 0 | 0 | 0 | 0 | 0 | 0 | 0 | 0 | 0 | 0 | 0
3 | 0 | 0 | 0 | 0 | 0 | 0 | 0 | 0 | 0 | 0 | 0 | 0 | 0 | 0 | 0 | 0 | 0 | 0 | 0 | 0 | 0 | 0 | 0 | 0
4 | 0 | 0 | 0 | 0 | 0 | 0 | 0 | 0 | 0 | 0 | 0 | 0 | 0 | 0 | 0 | 0 | 0 | 0 | 0 | 0 | 0 | 0 | 0 | 0
5 | 0 | 0 | 0 | 0 | 0 | 0 | 0 | 0 | 0 | 0 | 0 | 0 | 0 | 0 | 0 | 0 | 0 | 0 | 0 | 0 | 0 | 0 | 0 | 0
6 | 0 | 0 | 0 | 0 | 0 | 0 | 0 | 0 | 0 | 0 | 0 | 0 | 0 | 0 | 0 | 0 | 0 | 0 | 0 | 0 | 0 | 0 | 0 | 0
7 | 0 | 0 | 0 | 0 | 0 | 0 | 0 | 0 | 0 | 0 | 0 | 0 | 0 | 0 | 0 | 0 | 0 | 0 | 0 | 0 | 0 | 0 | 0 | 0

## Qg, Autumn, S8
GenID | 0 | 1 | 2 | 3 | 4 | 5 | 6 | 7 | 8 | 9 | 10 | 11 | 12 | 13 | 14 | 15 | 16 | 17 | 18 | 19 | 20 | 21 | 22 | 23
1 | 0 | 0 | 0 | 0 | 0 | 0 | 0 | 0 | 0 | 0 | 0 | 0 | 0 | 0 | 0 | 0 | 0 | 0 | 0 | 0 | 0 | 0 | 0 | 0
2 | 0 | 0 | 0 | 0 | 0 | 0 | 0 | 0 | 0 | 0 | 0 | 0 | 0 | 0 | 0 | 0 | 0 | 0 | 0 | 0 | 0 | 0 | 0 | 0
3 | 0 | 0 | 0 | 0 | 0 | 0 | 0 | 0 | 0 | 0 | 0 | 0 | 0 | 0 | 0 | 0 | 0 | 0 | 0 | 0 | 0 | 0 | 0 | 0
4 | 0 | 0 | 0 | 0 | 0 | 0 | 0 | 0 | 0 | 0 | 0 | 0 | 0 | 0 | 0 | 0 | 0 | 0 | 0 | 0 | 0 | 0 | 0 | 0
5 | 0 | 0 | 0 | 0 | 0 | 0 | 0 | 0 | 0 | 0 | 0 | 0 | 0 | 0 | 0 | 0 | 0 | 0 | 0 | 0 | 0 | 0 | 0 | 0
6 | 0 | 0 | 0 | 0 | 0 | 0 | 0 | 0 | 0 | 0 | 0 | 0 | 0 | 0 | 0 | 0 | 0 | 0 | 0 | 0 | 0 | 0 | 0 | 0
7 | 0 | 0 | 0 | 0 | 0 | 0 | 0 | 0 | 0 | 0 | 0 | 0 | 0 | 0 | 0 | 0 | 0 | 0 | 0 | 0 | 0 | 0 | 0 | 0

## Qg, Autumn, S9
GenID | 0 | 1 | 2 | 3 | 4 | 5 | 6 | 7 | 8 | 9 | 10 | 11 | 12 | 13 | 14 | 15 | 16 | 17 | 18 | 19 | 20 | 21 | 22 | 23
1 | 0 | 0 | 0 | 0 | 0 | 0 | 0 | 0 | 0 | 0 | 0 | 0 | 0 | 0 | 0 | 0 | 0 | 0 | 0 | 0 | 0 | 0 | 0 | 0
2 | 0 | 0 | 0 | 0 | 0 | 0 | 0 | 0 | 0 | 0 | 0 | 0 | 0 | 0 | 0 | 0 | 0 | 0 | 0 | 0 | 0 | 0 | 0 | 0
3 | 0 | 0 | 0 | 0 | 0 | 0 | 0 | 0 | 0 | 0 | 0 | 0 | 0 | 0 | 0 | 0 | 0 | 0 | 0 | 0 | 0 | 0 | 0 | 0
4 | 0 | 0 | 0 | 0 | 0 | 0 | 0 | 0 | 0 | 0 | 0 | 0 | 0 | 0 | 0 | 0 | 0 | 0 | 0 | 0 | 0 | 0 | 0 | 0
5 | 0 | 0 | 0 | 0 | 0 | 0 | 0 | 0 | 0 | 0 | 0 | 0 | 0 | 0 | 0 | 0 | 0 | 0 | 0 | 0 | 0 | 0 | 0 | 0
6 | 0 | 0 | 0 | 0 | 0 | 0 | 0 | 0 | 0 | 0 | 0 | 0 | 0 | 0 | 0 | 0 | 0 | 0 | 0 | 0 | 0 | 0 | 0 | 0
7 | 0 | 0 | 0 | 0 | 0 | 0 | 0 | 0 | 0 | 0 | 0 | 0 | 0 | 0 | 0 | 0 | 0 | 0 | 0 | 0 | 0 | 0 | 0 | 0

## GenStatus, Autumn
GenID | 0 | 1 | 2 | 3 | 4 | 5 | 6 | 7 | 8 | 9 | 10 | 11 | 12 | 13 | 14 | 15 | 16 | 17 | 18 | 19 | 20 | 21 | 22 | 23
1 | 1 | 1 | 1 | 1 | 1 | 1 | 1 | 1 | 1 | 1 | 1 | 1 | 1 | 1 | 1 | 1 | 1 | 1 | 1 | 1 | 1 | 1 | 1 | 1
2 | 1 | 1 | 1 | 1 | 1 | 1 | 1 | 1 | 1 | 1 | 1 | 1 | 1 | 1 | 1 | 1 | 1 | 1 | 1 | 1 | 1 | 1 | 1 | 1
3 | 1 | 1 | 1 | 1 | 1 | 1 | 1 | 1 | 1 | 1 | 1 | 1 | 1 | 1 | 1 | 1 | 1 | 1 | 1 | 1 | 1 | 1 | 1 | 1
4 | 1 | 1 | 1 | 1 | 1 | 1 | 1 | 1 | 1 | 1 | 1 | 1 | 1 | 1 | 1 | 1 | 1 | 1 | 1 | 1 | 1 | 1 | 1 | 1
5 | 1 | 1 | 1 | 1 | 1 | 1 | 1 | 1 | 1 | 1 | 1 | 1 | 1 | 1 | 1 | 1 | 1 | 1 | 1 | 1 | 1 | 1 | 1 | 1
6 | 1 | 1 | 1 | 1 | 1 | 1 | 1 | 1 | 1 | 1 | 1 | 1 | 1 | 1 | 1 | 1 | 1 | 1 | 1 | 1 | 1 | 1 | 1 | 1
7 | 1 | 1 | 1 | 1 | 1 | 1 | 1 | 1 | 1 | 1 | 1 | 1 | 1 | 1 | 1 | 1 | 1 | 1 | 1 | 1 | 1 | 1 | 1 | 1