## Main
numScenarios | 9 | 11.11% | 11.11% | 11.11% | 11.11% | 11.11% | 11.11% | 11.11% | 11.11% | 11.11%
Year | 2040
Load Scale Factor | 100%
Load Growth (cumul.) | 122%
Flex. Load Growth | 113.3%
RES Installed, [MW] | 335
ESS Installed, [MWh] | 0

## RES installed
GenID | NodeID | Pinst, [MW]
4 | 4 | 45
5 | 6 | 60
6 | 8 | 45
7 | 4 | 75
8 | 6 | 50
9 | 8 | 60

## ES installed
ESS ID | Node ID | Pinst, [MW]
1 | N/A | 0
2 | N/A | 0
3 | N/A | 0

## FL Ratio
LoadID | Ratio, [%]
1 | 33.33%
2 | 33.33%
3 | 33.33%

## FL Characterization
Time | 0 | 1 | 2 | 3 | 4 | 5 | 6 | 7 | 8 | 9 | 10 | 11 | 12 | 13 | 14 | 15 | 16 | 17 | 18 | 19 | 20 | 21 | 22 | 23
FL, [MW] | 5.5688 | 5.7546 | 5.1529 | 4.8842 | 4.0016 | 3.3963 | 4.1534 | 0.72131 | 0.63432 | 0.92474 | 0.54461 | 0.68053 | 1.0842 | 1.9976 | 2.1313 | 2.096 | 1.1758 | 2.395 | 1.4055 | 0.98817 | 1.5006 | 0.92746 | 4.2332 | 5.1031
Minimum FL, [MW] | -12.5731 | -13.4448 | -15.1212 | -16.3114 | -17.4346 | -19.0272 | -18.1555 | -20.3658 | -18.4715 | -27.1316 | -26.8535 | -24.5482 | -23.5315 | -22.7193 | -21.4146 | -19.4874 | -18.2218 | -16.3067 | -10.3504 | -11.5836 | -12.2444 | -13.1455 | -10.444 | -11.0978
Maximum FL, [MW] | 12.1127 | 12.9585 | 14.5295 | 15.6341 | 16.6411 | 18.1709 | 17.3236 | 19.5496 | 17.9072 | 20.4334 | 20.5943 | 19.2783 | 18.6285 | 18.1497 | 17.0091 | 15.4858 | 14.4262 | 12.8935 | 10.0917 | 11.2955 | 12.0028 | 12.9294 | 10.0607 | 10.6982

## Pc, Winter, S1
LoadID | 0 | 1 | 2 | 3 | 4 | 5 | 6 | 7 | 8 | 9 | 10 | 11 | 12 | 13 | 14 | 15 | 16 | 17 | 18 | 19 | 20 | 21 | 22 | 23
1 | 34.9471 | 32.5969 | 30.8865 | 30.668 | 31.0379 | 34.1174 | 40.7103 | 49.0028 | 53.3508 | 54.016 | 52.5583 | 52.8292 | 52.7858 | 51.9238 | 48.9647 | 47.5619 | 49.5333 | 54.9086 | 54.7095 | 53.5768 | 52.6554 | 49.3523 | 43.1741 | 39.1699
2 | 36.4105 | 34.0278 | 30.7753 | 32.8812 | 32.478 | 33.5998 | 49.7035 | 54.0561 | 59.2123 | 59.3402 | 55.9436 | 61.2363 | 57.8986 | 54.5283 | 52.9378 | 49.5004 | 49.2248 | 52.4963 | 52.1665 | 52.8059 | 51.5598 | 46.4483 | 40.4342 | 39.4629
3 | 52.0817 | 46.1097 | 43.3219 | 42.7383 | 44.3641 | 47.592 | 57.4464 | 62.9141 | 66.5458 | 68.8993 | 69.4001 | 68.7235 | 68.4694 | 67.3693 | 65.2906 | 64.1095 | 66.0665 | 75.1512 | 76.2801 | 76.5913 | 74.4943 | 70.9208 | 65.7986 | 58.6136

## Pc, Winter, S2
LoadID | 0 | 1 | 2 | 3 | 4 | 5 | 6 | 7 | 8 | 9 | 10 | 11 | 12 | 13 | 14 | 15 | 16 | 17 | 18 | 19 | 20 | 21 | 22 | 23
1 | 34.9471 | 32.5969 | 30.8865 | 30.668 | 31.0379 | 34.1174 | 40.7103 | 49.0028 | 53.3508 | 54.016 | 52.5583 | 52.8292 | 52.7858 | 51.9238 | 48.9647 | 47.5619 | 49.5333 | 54.9086 | 54.7095 | 53.5768 | 52.6554 | 49.3523 | 43.1741 | 39.1699
2 | 36.4105 | 34.0278 | 30.7753 | 32.8812 | 32.478 | 33.5998 | 49.7035 | 54.0561 | 59.2123 | 59.3402 | 55.9436 | 61.2363 | 57.8986 | 54.5283 | 52.9378 | 49.5004 | 49.2248 | 52.4963 | 52.1665 | 52.8059 | 51.5598 | 46.4483 | 40.4342 | 39.4629
3 | 52.0817 | 46.1097 | 43.3219 | 42.7383 | 44.3641 | 47.592 | 57.4464 | 62.9141 | 66.5458 | 68.8993 | 69.4001 | 68.7235 | 68.4694 | 67.3693 | 65.2906 | 64.1095 | 66.0665 | 75.1512 | 76.2801 | 76.5913 | 74.4943 | 70.9208 | 65.7986 | 58.6136

## Pc, Winter, S3
LoadID | 0 | 1 | 2 | 3 | 4 | 5 | 6 | 7 | 8 | 9 | 10 | 11 | 12 | 13 | 14 | 15 | 16 | 17 | 18 | 19 | 20 | 21 | 22 | 23
1 | 34.9471 | 32.5969 | 30.8865 | 30.668 | 31.0379 | 34.1174 | 40.7103 | 49.0028 | 53.3508 | 54.016 | 52.5583 | 52.8292 | 52.7858 | 51.9238 | 48.9647 | 47.5619 | 49.5333 | 54.9086 | 54.7095 | 53.5768 | 52.6554 | 49.3523 | 43.1741 | 39.1699
2 | 36.4105 | 34.0278 | 30.7753 | 32.8812 | 32.478 | 33.5998 | 49.7035 | 54.0561 | 59.2123 | 59.3402 | 55.9436 | 61.2363 | 57.8986 | 54.5283 | 52.9378 | 49.5004 | 49.2248 | 52.4963 | 52.1665 | 52.8059 | 51.5598 | 46.4483 | 40.4342 | 39.4629
3 | 52.0817 | 46.1097 | 43.3219 | 42.7383 | 44.3641 | 47.592 | 57.4464 | 62.9141 | 66.5458 | 68.8993 | 69.4001 | 68.7235 | 68.4694 | 67.3693 | 65.2906 | 64.1095 | 66.0665 | 75.1512 | 76.2801 | 76.5913 | 74.4943 | 70.9208 | 65.7986 | 58.6136

## Pc, Winter, S4
LoadID | 0 | 1 | 2 | 3 | 4 | 5 | 6 | 7 | 8 | 9 | 10 | 11 | 12 | 13 | 14 | 15 | 16 | 17 | 18 | 19 | 20 | 21 | 22 | 23
1 | 36.6945 | 34.2267 | 32.4308 | 32.2014 | 32.5898 | 35.8232 | 42.7458 | 51.453 | 56.0183 | 56.7168 | 55.1862 | 55.4707 | 55.4251 | 54.52 | 51.413 | 49.94 | 52.0099 | 57.654 | 57.445 | 56.2557 | 55.2882 | 51.8199 | 45.3328 | 41.1284
2 | 38.1382 | 35.6332 | 32.2281 | 34.4439 | 34.0352 | 35.2232 | 52.1195 | 56.7469 | 62.1623 | 62.2918 | 58.7317 | 64.2868 | 60.7754 | 57.2214 | 55.5492 | 51.9405 | 51.6665 | 55.0812 | 54.7514 | 55.4298 | 54.1128 | 48.7552 | 42.3853 | 41.351
3 | 54.5929 | 48.3193 | 45.4021 | 44.7938 | 46.5156 | 49.915 | 60.2495 | 66.0478 | 69.8625 | 72.3288 | 72.8611 | 72.1483 | 71.8748 | 70.7045 | 68.5196 | 67.28 | 69.3502 | 78.8689 | 80.0707 | 80.4044 | 78.194 | 74.4514 | 69.018 | 61.4592

## Pc, Winter, S5
LoadID | 0 | 1 | 2 | 3 | 4 | 5 | 6 | 7 | 8 | 9 | 10 | 11 | 12 | 13 | 14 | 15 | 16 | 17 | 18 | 19 | 20 | 21 | 22 | 23
1 | 36.6945 | 34.2267 | 32.4308 | 32.2014 | 32.5898 | 35.8232 | 42.7458 | 51.453 | 56.0183 | 56.7168 | 55.1862 | 55.4707 | 55.4251 | 54.52 | 51.413 | 49.94 | 52.0099 | 57.654 | 57.445 | 56.2557 | 55.2882 | 51.8199 | 45.3328 | 41.1284
2 | 38.1382 | 35.6332 | 32.2281 | 34.4439 | 34.0352 | 35.2232 | 52.1195 | 56.7469 | 62.1623 | 62.2918 | 58.7317 | 64.2868 | 60.7754 | 57.2214 | 55.5492 | 51.9405 | 51.6665 | 55.0812 | 54.7514 | 55.4298 | 54.1128 | 48.7552 | 42.3853 | 41.351
3 | 54.5929 | 48.3193 | 45.4021 | 44.7938 | 46.5156 | 49.915 | 60.2495 | 66.0478 | 69.8625 | 72.3288 | 72.8611 | 72.1483 | 71.8748 | 70.7045 | 68.5196 | 67.28 | 69.3502 | 78.8689 | 80.0707 | 80.4044 | 78.194 | 74.4514 | 69.018 | 61.4592

## Pc, Winter, S6
LoadID | 0 | 1 | 2 | 3 | 4 | 5 | 6 | 7 | 8 | 9 | 10 | 11 | 12 | 13 | 14 | 15 | 16 | 17 | 18 | 19 | 20 | 21 | 22 | 23
1 | 36.6945 | 34.2267 | 32.4308 | 32.2014 | 32.5898 | 35.8232 | 42.7458 | 51.453 | 56.0183 | 56.7168 | 55.1862 | 55.4707 | 55.4251 | 54.52 | 51.413 | 49.94 | 52.0099 | 57.654 | 57.445 | 56.2557 | 55.2882 | 51.8199 | 45.3328 | 41.1284
2 | 38.1382 | 35.6332 | 32.2281 | 34.4439 | 34.0352 | 35.2232 | 52.1195 | 56.7469 | 62.1623 | 62.2918 | 58.7317 | 64.2868 | 60.7754 | 57.2214 | 55.5492 | 51.9405 | 51.6665 | 55.0812 | 54.7514 | 55.4298 | 54.1128 | 48.7552 | 42.3853 | 41.351
3 | 54.5929 | 48.3193 | 45.4021 | 44.7938 | 46.5156 | 49.915 | 60.2495 | 66.0478 | 69.8625 | 72.3288 | 72.8611 | 72.1483 | 71.8748 | 70.7045 | 68.5196 | 67.28 | 69.3502 | 78.8689 | 80.0707 | 80.4044 | 78.194 | 74.4514 | 69.018 | 61.4592

## Pc, Winter, S7
LoadID | 0 | 1 | 2 | 3 | 4 | 5 | 6 | 7 | 8 | 9 | 10 | 11 | 12 | 13 | 14 | 15 | 16 | 17 | 18 | 19 | 20 | 21 | 22 | 23
1 | 33.8987 | 31.619 | 29.9599 | 29.7479 | 30.1068 | 33.0938 | 39.489 | 47.5327 | 51.7502 | 52.3956 | 50.9816 | 51.2443 | 51.2022 | 50.3661 | 47.4958 | 46.135 | 48.0473 | 53.2613 | 53.0682 | 51.9695 | 51.0758 | 47.8717 | 41.8789 | 37.9948
2 | 35.3739 | 33.0645 | 29.9035 | 31.9436 | 31.5437 | 32.6257 | 48.254 | 52.4416 | 57.4422 | 57.5693 | 54.2707 | 59.4061 | 56.1724 | 52.9124 | 51.371 | 48.0364 | 47.7598 | 50.9454 | 50.6155 | 51.2316 | 50.028 | 45.0641 | 39.2635 | 38.33
3 | 50.5749 | 44.784 | 42.0738 | 41.505 | 43.0732 | 46.1982 | 55.7646 | 61.0339 | 64.5558 | 66.8415 | 67.3236 | 66.6686 | 66.4261 | 65.3682 | 63.3532 | 62.2071 | 64.0962 | 72.9206 | 74.0058 | 74.3034 | 72.2745 | 68.8025 | 63.867 | 56.9062

## Pc, Winter, S8
LoadID | 0 | 1 | 2 | 3 | 4 | 5 | 6 | 7 | 8 | 9 | 10 | 11 | 12 | 13 | 14 | 15 | 16 | 17 | 18 | 19 | 20 | 21 | 22 | 23
1 | 33.8987 | 31.619 | 29.9599 | 29.7479 | 30.1068 | 33.0938 | 39.489 | 47.5327 | 51.7502 | 52.3956 | 50.9816 | 51.2443 | 51.2022 | 50.3661 | 47.4958 | 46.135 | 48.0473 | 53.2613 | 53.0682 | 51.9695 | 51.0758 | 47.8717 | 41.8789 | 37.9948
2 | 35.3739 | 33.0645 | 29.9035 | 31.9436 | 31.5437 | 32.6257 | 48.254 | 52.4416 | 57.4422 | 57.5693 | 54.2707 | 59.4061 | 56.1724 | 52.9124 | 51.371 | 48.0364 | 47.7598 | 50.9454 | 50.6155 | 51.2316 | 50.028 | 45.0641 | 39.2635 | 38.33
3 | 50.5749 | 44.784 | 42.0738 | 41.505 | 43.0732 | 46.1982 | 55.7646 | 61.0339 | 64.5558 | 66.8415 | 67.3236 | 66.6686 | 66.4261 | 65.3682 | 63.3532 | 62.2071 | 64.0962 | 72.9206 | 74.0058 | 74.3034 | 72.2745 | 68.8025 | 63.867 | 56.9062

## Pc, Winter, S9
LoadID | 0 | 1 | 2 | 3 | 4 | 5 | 6 | 7 | 8 | 9 | 10 | 11 | 12 | 13 | 14 | 15 | 16 | 17 | 18 | 19 | 20 | 21 | 22 | 23
1 | 33.8987 | 31.619 | 29.9599 | 29.7479 | 30.1068 | 33.0938 | 39.489 | 47.5327 | 51.7502 | 52.3956 | 50.9816 | 51.2443 | 51.2022 | 50.3661 | 47.4958 | 46.135 | 48.0473 | 53.2613 | 53.0682 | 51.9695 | 51.0758 | 47.8717 | 41.8789 | 37.9948
2 | 35.3739 | 33.0645 | 29.9035 | 31.9436 | 31.5437 | 32.6257 | 48.254 | 52.4416 | 57.4422 | 57.5693 | 54.2707 | 59.4061 | 56.1724 | 52.9124 | 51.371 | 48.0364 | 47.7598 | 50.9454 | 50.6155 | 51.2316 | 50.028 | 45.0641 | 39.2635 | 38.33
3 | 50.5749 | 44.784 | 42.0738 | 41.505 | 43.0732 | 46.1982 | 55.7646 | 61.0339 | 64.5558 | 66.8415 | 67.3236 | 66.6686 | 66.4261 | 65.3682 | 63.3532 | 62.2071 | 64.0962 | 72.9206 | 74.0058 | 74.3034 | 72.2745 | 68.8025 | 63.867 | 56.9062

## Qc, Winter, S1
LoadID | 0 | 1 | 2 | 3 | 4 | 5 | 6 | 7 | 8 | 9 | 10 | 11 | 12 | 13 | 14 | 15 | 16 | 17 | 18 | 19 | 20 | 21 | 22 | 23
1 | -15.2155 | -16.5372 | -17.8128 | -17.6831 | -18.3029 | -16.293 | -12.1331 | -4.9942 | -1.4708 | -0.23008 | -2.0655 | -1.5185 | -2.1018 | -2.1203 | -5.3601 | -7.7194 | -6.865 | -2.3434 | -3.4088 | -4.285 | -6.731 | -8.7373 | -11.7222 | -13.1944
2 | 17.2383 | 21.3533 | 21.3533 | 21.3533 | 21.3533 | 17.3016 | 7.8476 | 1.0103 | -5.9114 | -5.9114 | -0.50909 | -6.1646 | -6.1646 | -4.7719 | -0.59351 | 3.5848 | 4.9776 | 4.9776 | 4.9776 | 4.9776 | 4.9776 | 10.3799 | 15.8666 | 15.8666
3 | 11.697 | 9.0228 | 7.7239 | 7.5584 | 8.5906 | 10.6664 | 16.549 | 20.2031 | 23.3419 | 25.7037 | 25.9206 | 25.4558 | 25.5642 | 25.3034 | 22.8266 | 21.6873 | 22.3813 | 30.5048 | 30.4605 | 29.531 | 27.334 | 24.3091 | 19.827 | 15.2111

## Qc, Winter, S2
LoadID | 0 | 1 | 2 | 3 | 4 | 5 | 6 | 7 | 8 | 9 | 10 | 11 | 12 | 13 | 14 | 15 | 16 | 17 | 18 | 19 | 20 | 21 | 22 | 23
1 | -15.2155 | -16.5372 | -17.8128 | -17.6831 | -18.3029 | -16.293 | -12.1331 | -4.9942 | -1.4708 | -0.23008 | -2.0655 | -1.5185 | -2.1018 | -2.1203 | -5.3601 | -7.7194 | -6.865 | -2.3434 | -3.4088 | -4.285 | -6.731 | -8.7373 | -11.7222 | -13.1944
2 | 17.2383 | 21.3533 | 21.3533 | 21.3533 | 21.3533 | 17.3016 | 7.8476 | 1.0103 | -5.9114 | -5.9114 | -0.50909 | -6.1646 | -6.1646 | -4.7719 | -0.59351 | 3.5848 | 4.9776 | 4.9776 | 4.9776 | 4.9776 | 4.9776 | 10.3799 | 15.8666 | 15.8666
3 | 11.697 | 9.0228 | 7.7239 | 7.5584 | 8.5906 | 10.6664 | 16.549 | 20.2031 | 23.3419 | 25.7037 | 25.9206 | 25.4558 | 25.5642 | 25.3034 | 22.8266 | 21.6873 | 22.3813 | 30.5048 | 30.4605 | 29.531 | 27.334 | 24.3091 | 19.827 | 15.2111

## Qc, Winter, S3
LoadID | 0 | 1 | 2 | 3 | 4 | 5 | 6 | 7 | 8 | 9 | 10 | 11 | 12 | 13 | 14 | 15 | 16 | 17 | 18 | 19 | 20 | 21 | 22 | 23
1 | -15.2155 | -16.5372 | -17.8128 | -17.6831 | -18.3029 | -16.293 | -12.1331 | -4.9942 | -1.4708 | -0.23008 | -2.0655 | -1.5185 | -2.1018 | -2.1203 | -5.3601 | -7.7194 | -6.865 | -2.3434 | -3.4088 | -4.285 | -6.731 | -8.7373 | -11.7222 | -13.1944
2 | 17.2383 | 21.3533 | 21.3533 | 21.3533 | 21.3533 | 17.3016 | 7.8476 | 1.0103 | -5.9114 | -5.9114 | -0.50909 | -6.1646 | -6.1646 | -4.7719 | -0.59351 | 3.5848 | 4.9776 | 4.9776 | 4.9776 | 4.9776 | 4.9776 | 10.3799 | 15.8666 | 15.8666
3 | 11.697 | 9.0228 | 7.7239 | 7.5584 | 8.5906 | 10.6664 | 16.549 | 20.2031 | 23.3419 | 25.7037 | 25.9206 | 25.4558 | 25.5642 | 25.3034 | 22.8266 | 21.6873 | 22.3813 | 30.5048 | 30.4605 | 29.531 | 27.334 | 24.3091 | 19.827 | 15.2111

## Qc, Winter, S4
LoadID | 0 | 1 | 2 | 3 | 4 | 5 | 6 | 7 | 8 | 9 | 10 | 11 | 12 | 13 | 14 | 15 | 16 | 17 | 18 | 19 | 20 | 21 | 22 | 23
1 | -15.9763 | -17.364 | -18.7035 | -18.5673 | -19.218 | -17.1076 | -12.7398 | -5.244 | -1.5443 | -0.24158 | -2.1688 | -1.5945 | -2.2069 | -2.2263 | -5.6281 | -8.1054 | -7.2083 | -2.4606 | -3.5792 | -4.4993 | -7.0675 | -9.1741 | -12.3084 | -13.8541
2 | 18.1002 | 22.421 | 22.421 | 22.421 | 22.421 | 18.1667 | 8.24 | 1.0608 | -6.207 | -6.207 | -0.53455 | -6.4729 | -6.4729 | -5.0104 | -0.62318 | 3.7641 | 5.2265 | 5.2265 | 5.2265 | 5.2265 | 5.2265 | 10.8989 | 16.6599 | 16.6599
3 | 12.2819 | 9.4739 | 8.1101 | 7.9363 | 9.0201 | 11.1997 | 17.3764 | 21.2133 | 24.5089 | 26.9889 | 27.2166 | 26.7286 | 26.8424 | 26.5685 | 23.9679 | 22.7716 | 23.5004 | 32.03 | 31.9835 | 31.0075 | 28.7007 | 25.5245 | 20.8184 | 15.9717

## Qc, Winter, S5
LoadID | 0 | 1 | 2 | 3 | 4 | 5 | 6 | 7 | 8 | 9 | 10 | 11 | 12 | 13 | 14 | 15 | 16 | 17 | 18 | 19 | 20 | 21 | 22 | 23
1 | -15.9763 | -17.364 | -18.7035 | -18.5673 | -19.218 | -17.1076 | -12.7398 | -5.244 | -1.5443 | -0.24158 | -2.1688 | -1.5945 | -2.2069 | -2.2263 | -5.6281 | -8.1054 | -7.2083 | -2.4606 | -3.5792 | -4.4993 | -7.0675 | -9.1741 | -12.3084 | -13.8541
2 | 18.1002 | 22.421 | 22.421 | 22.421 | 22.421 | 18.1667 | 8.24 | 1.0608 | -6.207 | -6.207 | -0.53455 | -6.4729 | -6.4729 | -5.0104 | -0.62318 | 3.7641 | 5.2265 | 5.2265 | 5.2265 | 5.2265 | 5.2265 | 10.8989 | 16.6599 | 16.6599
3 | 12.2819 | 9.4739 | 8.1101 | 7.9363 | 9.0201 | 11.1997 | 17.3764 | 21.2133 | 24.5089 | 26.9889 | 27.2166 | 26.7286 | 26.8424 | 26.5685 | 23.9679 | 22.7716 | 23.5004 | 32.03 | 31.9835 | 31.0075 | 28.7007 | 25.5245 | 20.8184 | 15.9717

## Qc, Winter, S6
LoadID | 0 | 1 | 2 | 3 | 4 | 5 | 6 | 7 | 8 | 9 | 10 | 11 | 12 | 13 | 14 | 15 | 16 | 17 | 18 | 19 | 20 | 21 | 22 | 23
1 | -15.9763 | -17.364 | -18.7035 | -18.5673 | -19.218 | -17.1076 | -12.7398 | -5.244 | -1.5443 | -0.24158 | -2.1688 | -1.5945 | -2.2069 | -2.2263 | -5.6281 | -8.1054 | -7.2083 | -2.4606 | -3.5792 | -4.4993 | -7.0675 | -9.1741 | -12.3084 | -13.8541
2 | 18.1002 | 22.421 | 22.421 | 22.421 | 22.421 | 18.1667 | 8.24 | 1.0608 | -6.207 | -6.207 | -0.53455 | -6.4729 | -6.4729 | -5.0104 | -0.62318 | 3.7641 | 5.2265 | 5.2265 | 5.2265 | 5.2265 | 5.2265 | 10.8989 | 16.6599 | 16.6599
3 | 12.2819 | 9.4739 | 8.1101 | 7.9363 | 9.0201 | 11.1997 | 17.3764 | 21.2133 | 24.5089 | 26.9889 | 27.2166 | 26.7286 | 26.8424 | 26.5685 | 23.9679 | 22.7716 | 23.5004 | 32.03 | 31.9835 | 31.0075 | 28.7007 | 25.5245 | 20.8184 | 15.9717

## Qc, Winter, S7
LoadID | 0 | 1 | 2 | 3 | 4 | 5 | 6 | 7 | 8 | 9 | 10 | 11 | 12 | 13 | 14 | 15 | 16 | 17 | 18 | 19 | 20 | 21 | 22 | 23
1 | -14.759 | -16.0411 | -17.2784 | -17.1526 | -17.7538 | -15.8042 | -11.7692 | -4.8444 | -1.4267 | -0.22318 | -2.0035 | -1.473 | -2.0388 | -2.0567 | -5.1993 | -7.4878 | -6.6591 | -2.2731 | -3.3065 | -4.1565 | -6.5291 | -8.4752 | -11.3706 | -12.7985
2 | 16.7211 | 20.7127 | 20.7127 | 20.7127 | 20.7127 | 16.7826 | 7.6122 | 0.97999 | -5.7341 | -5.7341 | -0.49382 | -5.9797 | -5.9797 | -4.6287 | -0.5757 | 3.4773 | 4.8283 | 4.8283 | 4.8283 | 4.8283 | 4.8283 | 10.0685 | 15.3906 | 15.3906
3 | 11.3461 | 8.7521 | 7.4922 | 7.3316 | 8.3329 | 10.3464 | 16.0525 | 19.597 | 22.6416 | 24.9326 | 25.143 | 24.6921 | 24.7973 | 24.5443 | 22.1418 | 21.0367 | 21.7099 | 29.5896 | 29.5467 | 28.645 | 26.514 | 23.5798 | 19.2322 | 14.7548

## Qc, Winter, S8
LoadID | 0 | 1 | 2 | 3 | 4 | 5 | 6 | 7 | 8 | 9 | 10 | 11 | 12 | 13 | 14 | 15 | 16 | 17 | 18 | 19 | 20 | 21 | 22 | 23
1 | -14.759 | -16.0411 | -17.2784 | -17.1526 | -17.7538 | -15.8042 | -11.7692 | -4.8444 | -1.4267 | -0.22318 | -2.0035 | -1.473 | -2.0388 | -2.0567 | -5.1993 | -7.4878 | -6.6591 | -2.2731 | -3.3065 | -4.1565 | -6.5291 | -8.4752 | -11.3706 | -12.7985
2 | 16.7211 | 20.7127 | 20.7127 | 20.7127 | 20.7127 | 16.7826 | 7.6122 | 0.97999 | -5.7341 | -5.7341 | -0.49382 | -5.9797 | -5.9797 | -4.6287 | -0.5757 | 3.4773 | 4.8283 | 4.8283 | 4.8283 | 4.8283 | 4.8283 | 10.0685 | 15.3906 | 15.3906
3 | 11.3461 | 8.7521 | 7.4922 | 7.3316 | 8.3329 | 10.3464 | 16.0525 | 19.597 | 22.6416 | 24.9326 | 25.143 | 24.6921 | 24.7973 | 24.5443 | 22.1418 | 21.0367 | 21.7099 | 29.5896 | 29.5467 | 28.645 | 26.514 | 23.5798 | 19.2322 | 14.7548

## Qc, Winter, S9
LoadID | 0 | 1 | 2 | 3 | 4 | 5 | 6 | 7 | 8 | 9 | 10 | 11 | 12 | 13 | 14 | 15 | 16 | 17 | 18 | 19 | 20 | 21 | 22 | 23
1 | -14.759 | -16.0411 | -17.2784 | -17.1526 | -17.7538 | -15.8042 | -11.7692 | -4.8444 | -1.4267 | -0.22318 | -2.0035 | -1.473 | -2.0388 | -2.0567 | -5.1993 | -7.4878 | -6.6591 | -2.2731 | -3.3065 | -4.1565 | -6.5291 | -8.4752 | -11.3706 | -12.7985
2 | 16.7211 | 20.7127 | 20.7127 | 20.7127 | 20.7127 | 16.7826 | 7.6122 | 0.97999 | -5.7341 | -5.7341 | -0.49382 | -5.9797 | -5.9797 | -4.6287 | -0.5757 | 3.4773 | 4.8283 | 4.8283 | 4.8283 | 4.8283 | 4.8283 | 10.0685 | 15.3906 | 15.3906
3 | 11.3461 | 8.7521 | 7.4922 | 7.3316 | 8.3329 | 10.3464 | 16.0525 | 19.597 | 22.6416 | 24.9326 | 25.143 | 24.6921 | 24.7973 | 24.5443 | 22.1418 | 21.0367 | 21.7099 | 29.5896 | 29.5467 | 28.645 | 26.514 | 23.5798 | 19.2322 | 14.7548

## UpFlex, Winter
LoadID | 0 | 1 | 2 | 3 | 4 | 5 | 6 | 7 | 8 | 9 | 10 | 11 | 12 | 13 | 14 | 15 | 16 | 17 | 18 | 19 | 20 | 21 | 22 | 23
1 | 2.1813 | 2.4013 | 3.1255 | 3.5833 | 4.2131 | 4.9249 | 4.3901 | 6.2761 | 5.7576 | 6.5029 | 6.6832 | 6.1992 | 5.8481 | 5.384 | 4.9593 | 4.4633 | 4.4168 | 3.4995 | 2.8954 | 3.4358 | 3.5007 | 4.0006 | 1.9425 | 1.865
2 | 2.1813 | 2.4013 | 3.1255 | 3.5833 | 4.2131 | 4.9249 | 4.3901 | 6.2761 | 5.7576 | 6.5029 | 6.6832 | 6.1992 | 5.8481 | 5.384 | 4.9593 | 4.4633 | 4.4168 | 3.4995 | 2.8954 | 3.4358 | 3.5007 | 4.0006 | 1.9425 | 1.865
3 | 2.1813 | 2.4013 | 3.1255 | 3.5833 | 4.2131 | 4.9249 | 4.3901 | 6.2761 | 5.7576 | 6.5029 | 6.6832 | 6.1992 | 5.8481 | 5.384 | 4.9593 | 4.4633 | 4.4168 | 3.4995 | 2.8954 | 3.4358 | 3.5007 | 4.0006 | 1.9425 | 1.865

## DownFlex, Winter
LoadID | 0 | 1 | 2 | 3 | 4 | 5 | 6 | 7 | 8 | 9 | 10 | 11 | 12 | 13 | 14 | 15 | 16 | 17 | 18 | 19 | 20 | 21 | 22 | 23
1 | 6.0473 | 6.3998 | 6.758 | 7.0652 | 7.1454 | 7.4745 | 7.4363 | 7.029 | 6.3686 | 9.3521 | 9.1327 | 8.4096 | 8.2052 | 8.239 | 7.8486 | 7.1944 | 6.4659 | 6.2339 | 3.9186 | 4.1906 | 4.5817 | 4.691 | 4.8924 | 5.4003
2 | 6.0473 | 6.3998 | 6.758 | 7.0652 | 7.1454 | 7.4745 | 7.4363 | 7.029 | 6.3686 | 9.3521 | 9.1327 | 8.4096 | 8.2052 | 8.239 | 7.8486 | 7.1944 | 6.4659 | 6.2339 | 3.9186 | 4.1906 | 4.5817 | 4.691 | 4.8924 | 5.4003
3 | 6.0473 | 6.3998 | 6.758 | 7.0652 | 7.1454 | 7.4745 | 7.4363 | 7.029 | 6.3686 | 9.3521 | 9.1327 | 8.4096 | 8.2052 | 8.239 | 7.8486 | 7.1944 | 6.4659 | 6.2339 | 3.9186 | 4.1906 | 4.5817 | 4.691 | 4.8924 | 5.4003

## Pg, Winter, S1
GenID | 0 | 1 | 2 | 3 | 4 | 5 | 6 | 7 | 8 | 9 | 10 | 11 | 12 | 13 | 14 | 15 | 16 | 17 | 18 | 19 | 20 | 21 | 22 | 23
1 | 0 | 0 | 0 | 0 | 0 | 0 | 0 | 0 | 0 | 0 | 0 | 0 | 0 | 0 | 0 | 0 | 0 | 0 | 0 | 0 | 0 | 0 | 0 | 0
2 | 0 | 0 | 0 | 0 | 0 | 0 | 0 | 0 | 0 | 0 | 0 | 0 | 0 | 0 | 0 | 0 | 0 | 0 | 0 | 0 | 0 | 0 | 0 | 0
3 | 0 | 0 | 0 | 0 | 0 | 0 | 0 | 0 | 0 | 0 | 0 | 0 | 0 | 0 | 0 | 0 | 0 | 0 | 0 | 0 | 0 | 0 | 0 | 0
4 | 24.3968 | 26.2485 | 26.113 | 26.1672 | 27.0885 | 28.5969 | 30.4667 | 30.5209 | 30.2499 | 28.3892 | 24.7581 | 22.78 | 21.8858 | 20.3954 | 18.6431 | 18.8057 | 19.5102 | 22.4819 | 24.3426 | 24.9478 | 24.1259 | 22.8161 | 23.06 | 24.0084
5 | 32.5291 | 34.998 | 34.8173 | 34.8896 | 36.118 | 38.1293 | 40.6222 | 40.6945 | 40.3332 | 37.8523 | 33.0108 | 30.3733 | 29.1811 | 27.1939 | 24.8575 | 25.0743 | 26.0136 | 29.9759 | 32.4568 | 33.2637 | 32.1678 | 30.4215 | 30.7467 | 32.0112
6 | 24.3968 | 26.2485 | 26.113 | 26.1672 | 27.0885 | 28.5969 | 30.4667 | 30.5209 | 30.2499 | 28.3892 | 24.7581 | 22.78 | 21.8858 | 20.3954 | 18.6431 | 18.8057 | 19.5102 | 22.4819 | 24.3426 | 24.9478 | 24.1259 | 22.8161 | 23.06 | 24.0084
7 | 0 | 0 | 0 | 0 | 0 | 0 | 0 | 0.028431 | 3.3264 | 14.0447 | 24.7062 | 29.3973 | 28.2885 | 28.5159 | 26.9238 | 20.1573 | 7.591 | 0.34117 | 0 | 0 | 0 | 0 | 0 | 0
8 | 0 | 0 | 0 | 0 | 0 | 0 | 0 | 0.018954 | 2.2176 | 9.3632 | 16.4708 | 19.5982 | 18.859 | 19.0106 | 17.9492 | 13.4382 | 5.0607 | 0.22745 | 0 | 0 | 0 | 0 | 0 | 0
9 | 0 | 0 | 0 | 0 | 0 | 0 | 0 | 0.022745 | 2.6611 | 11.2358 | 19.765 | 23.5178 | 22.6308 | 22.8127 | 21.539 | 16.1259 | 6.0728 | 0.27293 | 0 | 0 | 0 | 0 | 0 | 0

## Pg, Winter, S2
GenID | 0 | 1 | 2 | 3 | 4 | 5 | 6 | 7 | 8 | 9 | 10 | 11 | 12 | 13 | 14 | 15 | 16 | 17 | 18 | 19 | 20 | 21 | 22 | 23
1 | 0 | 0 | 0 | 0 | 0 | 0 | 0 | 0 | 0 | 0 | 0 | 0 | 0 | 0 | 0 | 0 | 0 | 0 | 0 | 0 | 0 | 0 | 0 | 0
2 | 0 | 0 | 0 | 0 | 0 | 0 | 0 | 0 | 0 | 0 | 0 | 0 | 0 | 0 | 0 | 0 | 0 | 0 | 0 | 0 | 0 | 0 | 0 | 0
3 | 0 | 0 | 0 | 0 | 0 | 0 | 0 | 0 | 0 | 0 | 0 | 0 | 0 | 0 | 0 | 0 | 0 | 0 | 0 | 0 | 0 | 0 | 0 | 0
4 | 23.611 | 23.9723 | 24.0536 | 21.9942 | 22.6987 | 23.9633 | 24.5323 | 23.3671 | 22.2381 | 20.9464 | 19.6819 | 18.598 | 17.1437 | 13.2778 | 12.9888 | 13.2146 | 16.7644 | 19.6457 | 20.9283 | 21.8587 | 22.5903 | 23.4484 | 23.0058 | 22.3826
5 | 31.4813 | 31.9631 | 32.0715 | 29.3256 | 30.265 | 31.951 | 32.7098 | 31.1562 | 29.6507 | 27.9285 | 26.2425 | 24.7973 | 22.8583 | 17.7037 | 17.3183 | 17.6194 | 22.3525 | 26.1943 | 27.9045 | 29.1449 | 30.1204 | 31.2646 | 30.6744 | 29.8434
6 | 23.611 | 23.9723 | 24.0536 | 21.9942 | 22.6987 | 23.9633 | 24.5323 | 23.3671 | 22.2381 | 20.9464 | 19.6819 | 18.598 | 17.1437 | 13.2778 | 12.9888 | 13.2146 | 16.7644 | 19.6457 | 20.9283 | 21.8587 | 22.5903 | 23.4484 | 23.0058 | 22.3826
7 | 0 | 0 | 0 | 0 | 0 | 0 | 0 | 0.056861 | 4.8616 | 16.7172 | 25.6729 | 25.4738 | 28.3169 | 27.6914 | 23.4268 | 15.0682 | 4.8048 | 0.28431 | 0 | 0 | 0 | 0 | 0 | 0
8 | 0 | 0 | 0 | 0 | 0 | 0 | 0 | 0.037908 | 3.2411 | 11.1448 | 17.1152 | 16.9826 | 18.8779 | 18.461 | 15.6179 | 10.0455 | 3.2032 | 0.18954 | 0 | 0 | 0 | 0 | 0 | 0
9 | 0 | 0 | 0 | 0 | 0 | 0 | 0 | 0.045489 | 3.8893 | 13.3738 | 20.5383 | 20.3791 | 22.6535 | 22.1531 | 18.7415 | 12.0546 | 3.8438 | 0.22745 | 0 | 0 | 0 | 0 | 0 | 0

## Pg, Winter, S3
GenID | 0 | 1 | 2 | 3 | 4 | 5 | 6 | 7 | 8 | 9 | 10 | 11 | 12 | 13 | 14 | 15 | 16 | 17 | 18 | 19 | 20 | 21 | 22 | 23
1 | 0 | 0 | 0 | 0 | 0 | 0 | 0 | 0 | 0 | 0 | 0 | 0 | 0 | 0 | 0 | 0 | 0 | 0 | 0 | 0 | 0 | 0 | 0 | 0
2 | 0 | 0 | 0 | 0 | 0 | 0 | 0 | 0 | 0 | 0 | 0 | 0 | 0 | 0 | 0 | 0 | 0 | 0 | 0 | 0 | 0 | 0 | 0 | 0
3 | 0 | 0 | 0 | 0 | 0 | 0 | 0 | 0 | 0 | 0 | 0 | 0 | 0 | 0 | 0 | 0 | 0 | 0 | 0 | 0 | 0 | 0 | 0 | 0
4 | 22.6084 | 22.509 | 21.94 | 22.4819 | 21.8497 | 21.7322 | 22.5181 | 21.1632 | 19.4831 | 18.2457 | 16.5024 | 14.2172 | 12.8171 | 12.7358 | 14.452 | 14.9578 | 16.5385 | 19.167 | 20.847 | 22.0935 | 22.2742 | 20.5309 | 18.9322 | 18.1825
5 | 30.1445 | 30.012 | 29.2533 | 29.9759 | 29.1329 | 28.9763 | 30.0241 | 28.2176 | 25.9775 | 24.3276 | 22.0032 | 18.9562 | 17.0895 | 16.9811 | 19.2694 | 19.9438 | 22.0514 | 25.556 | 27.7961 | 29.458 | 29.6989 | 27.3745 | 25.2429 | 24.2433
6 | 22.6084 | 22.509 | 21.94 | 22.4819 | 21.8497 | 21.7322 | 22.5181 | 21.1632 | 19.4831 | 18.2457 | 16.5024 | 14.2172 | 12.8171 | 12.7358 | 14.452 | 14.9578 | 16.5385 | 19.167 | 20.847 | 22.0935 | 22.2742 | 20.5309 | 18.9322 | 18.1825
7 | 0 | 0 | 0 | 0 | 0 | 0 | 0 | 0.028431 | 2.5303 | 10.8605 | 17.9113 | 20.3563 | 19.4466 | 19.8161 | 21.4367 | 19.5318 | 8.8988 | 0.45489 | 0 | 0 | 0 | 0 | 0 | 0
8 | 0 | 0 | 0 | 0 | 0 | 0 | 0 | 0.018954 | 1.6869 | 7.2403 | 11.9409 | 13.5709 | 12.9644 | 13.2108 | 14.2911 | 13.0212 | 5.9325 | 0.30326 | 0 | 0 | 0 | 0 | 0 | 0
9 | 0 | 0 | 0 | 0 | 0 | 0 | 0 | 0.022745 | 2.0243 | 8.6884 | 14.329 | 16.2851 | 15.5572 | 15.8529 | 17.1494 | 15.6255 | 7.119 | 0.36391 | 0 | 0 | 0 | 0 | 0 | 0

## Pg, Winter, S4
GenID | 0 | 1 | 2 | 3 | 4 | 5 | 6 | 7 | 8 | 9 | 10 | 11 | 12 | 13 | 14 | 15 | 16 | 17 | 18 | 19 | 20 | 21 | 22 | 23
1 | 0 | 0 | 0 | 0 | 0 | 0 | 0 | 0 | 0 | 0 | 0 | 0 | 0 | 0 | 0 | 0 | 0 | 0 | 0 | 0 | 0 | 0 | 0 | 0
2 | 0 | 0 | 0 | 0 | 0 | 0 | 0 | 0 | 0 | 0 | 0 | 0 | 0 | 0 | 0 | 0 | 0 | 0 | 0 | 0 | 0 | 0 | 0 | 0
3 | 0 | 0 | 0 | 0 | 0 | 0 | 0 | 0 | 0 | 0 | 0 | 0 | 0 | 0 | 0 | 0 | 0 | 0 | 0 | 0 | 0 | 0 | 0 | 0
4 | 24.3968 | 26.2485 | 26.113 | 26.1672 | 27.0885 | 28.5969 | 30.4667 | 30.5209 | 30.2499 | 28.3892 | 24.7581 | 22.78 | 21.8858 | 20.3954 | 18.6431 | 18.8057 | 19.5102 | 22.4819 | 24.3426 | 24.9478 | 24.1259 | 22.8161 | 23.06 | 24.0084
5 | 32.5291 | 34.998 | 34.8173 | 34.8896 | 36.118 | 38.1293 | 40.6222 | 40.6945 | 40.3332 | 37.8523 | 33.0108 | 30.3733 | 29.1811 | 27.1939 | 24.8575 | 25.0743 | 26.0136 | 29.9759 | 32.4568 | 33.2637 | 32.1678 | 30.4215 | 30.7467 | 32.0112
6 | 24.3968 | 26.2485 | 26.113 | 26.1672 | 27.0885 | 28.5969 | 30.4667 | 30.5209 | 30.2499 | 28.3892 | 24.7581 | 22.78 | 21.8858 | 20.3954 | 18.6431 | 18.8057 | 19.5102 | 22.4819 | 24.3426 | 24.9478 | 24.1259 | 22.8161 | 23.06 | 24.0084
7 | 0 | 0 | 0 | 0 | 0 | 0 | 0 | 0.028431 | 3.3264 | 14.0447 | 24.7062 | 29.3973 | 28.2885 | 28.5159 | 26.9238 | 20.1573 | 7.591 | 0.34117 | 0 | 0 | 0 | 0 | 0 | 0
8 | 0 | 0 | 0 | 0 | 0 | 0 | 0 | 0.018954 | 2.2176 | 9.3632 | 16.4708 | 19.5982 | 18.859 | 19.0106 | 17.9492 | 13.4382 | 5.0607 | 0.22745 | 0 | 0 | 0 | 0 | 0 | 0
9 | 0 | 0 | 0 | 0 | 0 | 0 | 0 | 0.022745 | 2.6611 | 11.2358 | 19.765 | 23.5178 | 22.6308 | 22.8127 | 21.539 | 16.1259 | 6.0728 | 0.27293 | 0 | 0 | 0 | 0 | 0 | 0

## Pg, Winter, S5
GenID | 0 | 1 | 2 | 3 | 4 | 5 | 6 | 7 | 8 | 9 | 10 | 11 | 12 | 13 | 14 | 15 | 16 | 17 | 18 | 19 | 20 | 21 | 22 | 23
1 | 0 | 0 | 0 | 0 | 0 | 0 | 0 | 0 | 0 | 0 | 0 | 0 | 0 | 0 | 0 | 0 | 0 | 0 | 0 | 0 | 0 | 0 | 0 | 0
2 | 0 | 0 | 0 | 0 | 0 | 0 | 0 | 0 | 0 | 0 | 0 | 0 | 0 | 0 | 0 | 0 | 0 | 0 | 0 | 0 | 0 | 0 | 0 | 0
3 | 0 | 0 | 0 | 0 | 0 | 0 | 0 | 0 | 0 | 0 | 0 | 0 | 0 | 0 | 0 | 0 | 0 | 0 | 0 | 0 | 0 | 0 | 0 | 0
4 | 23.611 | 23.9723 | 24.0536 | 21.9942 | 22.6987 | 23.9633 | 24.5323 | 23.3671 | 22.2381 | 20.9464 | 19.6819 | 18.598 | 17.1437 | 13.2778 | 12.9888 | 13.2146 | 16.7644 | 19.6457 | 20.9283 | 21.8587 | 22.5903 | 23.4484 | 23.0058 | 22.3826
5 | 31.4813 | 31.9631 | 32.0715 | 29.3256 | 30.265 | 31.951 | 32.7098 | 31.1562 | 29.6507 | 27.9285 | 26.2425 | 24.7973 | 22.8583 | 17.7037 | 17.3183 | 17.6194 | 22.3525 | 26.1943 | 27.9045 | 29.1449 | 30.1204 | 31.2646 | 30.6744 | 29.8434
6 | 23.611 | 23.9723 | 24.0536 | 21.9942 | 22.6987 | 23.9633 | 24.5323 | 23.3671 | 22.2381 | 20.9464 | 19.6819 | 18.598 | 17.1437 | 13.2778 | 12.9888 | 13.2146 | 16.7644 | 19.6457 | 20.9283 | 21.8587 | 22.5903 | 23.4484 | 23.0058 | 22.3826
7 | 0 | 0 | 0 | 0 | 0 | 0 | 0 | 0.056861 | 4.8616 | 16.7172 | 25.6729 | 25.4738 | 28.3169 | 27.6914 | 23.4268 | 15.0682 | 4.8048 | 0.28431 | 0 | 0 | 0 | 0 | 0 | 0
8 | 0 | 0 | 0 | 0 | 0 | 0 | 0 | 0.037908 | 3.2411 | 11.1448 | 17.1152 | 16.9826 | 18.8779 | 18.461 | 15.6179 | 10.0455 | 3.2032 | 0.18954 | 0 | 0 | 0 | 0 | 0 | 0
9 | 0 | 0 | 0 | 0 | 0 | 0 | 0 | 0.045489 | 3.8893 | 13.3738 | 20.5383 | 20.3791 | 22.6535 | 22.1531 | 18.7415 | 12.0546 | 3.8438 | 0.22745 | 0 | 0 | 0 | 0 | 0 | 0

## Pg, Winter, S6
GenID | 0 | 1 | 2 | 3 | 4 | 5 | 6 | 7 | 8 | 9 | 10 | 11 | 12 | 13 | 14 | 15 | 16 | 17 | 18 | 19 | 20 | 21 | 22 | 23
1 | 0 | 0 | 0 | 0 | 0 | 0 | 0 | 0 | 0 | 0 | 0 | 0 | 0 | 0 | 0 | 0 | 0 | 0 | 0 | 0 | 0 | 0 | 0 | 0
2 | 0 | 0 | 0 | 0 | 0 | 0 | 0 | 0 | 0 | 0 | 0 | 0 | 0 | 0 | 0 | 0 | 0 | 0 | 0 | 0 | 0 | 0 | 0 | 0
3 | 0 | 0 | 0 | 0 | 0 | 0 | 0 | 0 | 0 | 0 | 0 | 0 | 0 | 0 | 0 | 0 | 0 | 0 | 0 | 0 | 0 | 0 | 0 | 0
4 | 22.6084 | 22.509 | 21.94 | 22.4819 | 21.8497 | 21.7322 | 22.5181 | 21.1632 | 19.4831 | 18.2457 | 16.5024 | 14.2172 | 12.8171 | 12.7358 | 14.452 | 14.9578 | 16.5385 | 19.167 | 20.847 | 22.0935 | 22.2742 | 20.5309 | 18.9322 | 18.1825
5 | 30.1445 | 30.012 | 29.2533 | 29.9759 | 29.1329 | 28.9763 | 30.0241 | 28.2176 | 25.9775 | 24.3276 | 22.0032 | 18.9562 | 17.0895 | 16.9811 | 19.2694 | 19.9438 | 22.0514 | 25.556 | 27.7961 | 29.458 | 29.6989 | 27.3745 | 25.2429 | 24.2433
6 | 22.6084 | 22.509 | 21.94 | 22.4819 | 21.8497 | 21.7322 | 22.5181 | 21.1632 | 19.4831 | 18.2457 | 16.5024 | 14.2172 | 12.8171 | 12.7358 | 14.452 | 14.9578 | 16.5385 | 19.167 | 20.847 | 22.0935 | 22.2742 | 20.5309 | 18.9322 | 18.1825
7 | 0 | 0 | 0 | 0 | 0 | 0 | 0 | 0.028431 | 2.5303 | 10.8605 | 17.9113 | 20.3563 | 19.4466 | 19.8161 | 21.4367 | 19.5318 | 8.8988 | 0.45489 | 0 | 0 | 0 | 0 | 0 | 0
8 | 0 | 0 | 0 | 0 | 0 | 0 | 0 | 0.018954 | 1.6869 | 7.2403 | 11.9409 | 13.5709 | 12.9644 | 13.2108 | 14.2911 | 13.0212 | 5.9325 | 0.30326 | 0 | 0 | 0 | 0 | 0 | 0
9 | 0 | 0 | 0 | 0 | 0 | 0 | 0 | 0.022745 | 2.0243 | 8.6884 | 14.329 | 16.2851 | 15.5572 | 15.8529 | 17.1494 | 15.6255 | 7.119 | 0.36391 | 0 | 0 | 0 | 0 | 0 | 0

## Pg, Winter, S7
GenID | 0 | 1 | 2 | 3 | 4 | 5 | 6 | 7 | 8 | 9 | 10 | 11 | 12 | 13 | 14 | 15 | 16 | 17 | 18 | 19 | 20 | 21 | 22 | 23
1 | 0 | 0 | 0 | 0 | 0 | 0 | 0 | 0 | 0 | 0 | 0 | 0 | 0 | 0 | 0 | 0 | 0 | 0 | 0 | 0 | 0 | 0 | 0 | 0
2 | 0 | 0 | 0 | 0 | 0 | 0 | 0 | 0 | 0 | 0 | 0 | 0 | 0 | 0 | 0 | 0 | 0 | 0 | 0 | 0 | 0 | 0 | 0 | 0
3 | 0 | 0 | 0 | 0 | 0 | 0 | 0 | 0 | 0 | 0 | 0 | 0 | 0 | 0 | 0 | 0 | 0 | 0 | 0 | 0 | 0 | 0 | 0 | 0
4 | 24.3968 | 26.2485 | 26.113 | 26.1672 | 27.0885 | 28.5969 | 30.4667 | 30.5209 | 30.2499 | 28.3892 | 24.7581 | 22.78 | 21.8858 | 20.3954 | 18.6431 | 18.8057 | 19.5102 | 22.4819 | 24.3426 | 24.9478 | 24.1259 | 22.8161 | 23.06 | 24.0084
5 | 32.5291 | 34.998 | 34.8173 | 34.8896 | 36.118 | 38.1293 | 40.6222 | 40.6945 | 40.3332 | 37.8523 | 33.0108 | 30.3733 | 29.1811 | 27.1939 | 24.8575 | 25.0743 | 26.0136 | 29.9759 | 32.4568 | 33.2637 | 32.1678 | 30.4215 | 30.7467 | 32.0112
6 | 24.3968 | 26.2485 | 26.113 | 26.1672 | 27.0885 | 28.5969 | 30.4667 | 30.5209 | 30.2499 | 28.3892 | 24.7581 | 22.78 | 21.8858 | 20.3954 | 18.6431 | 18.8057 | 19.5102 | 22.4819 | 24.3426 | 24.9478 | 24.1259 | 22.8161 | 23.06 | 24.0084
7 | 0 | 0 | 0 | 0 | 0 | 0 | 0 | 0.028431 | 3.3264 | 14.0447 | 24.7062 | 29.3973 | 28.2885 | 28.5159 | 26.9238 | 20.1573 | 7.591 | 0.34117 | 0 | 0 | 0 | 0 | 0 | 0
8 | 0 | 0 | 0 | 0 | 0 | 0 | 0 | 0.018954 | 2.2176 | 9.3632 | 16.4708 | 19.5982 | 18.859 | 19.0106 | 17.9492 | 13.4382 | 5.0607 | 0.22745 | 0 | 0 | 0 | 0 | 0 | 0
9 | 0 | 0 | 0 | 0 | 0 | 0 | 0 | 0.022745 | 2.6611 | 11.2358 | 19.765 | 23.5178 | 22.6308 | 22.8127 | 21.539 | 16.1259 | 6.0728 | 0.27293 | 0 | 0 | 0 | 0 | 0 | 0

## Pg, Winter, S8
GenID | 0 | 1 | 2 | 3 | 4 | 5 | 6 | 7 | 8 | 9 | 10 | 11 | 12 | 13 | 14 | 15 | 16 | 17 | 18 | 19 | 20 | 21 | 22 | 23
1 | 0 | 0 | 0 | 0 | 0 | 0 | 0 | 0 | 0 | 0 | 0 | 0 | 0 | 0 | 0 | 0 | 0 | 0 | 0 | 0 | 0 | 0 | 0 | 0
2 | 0 | 0 | 0 | 0 | 0 | 0 | 0 | 0 | 0 | 0 | 0 | 0 | 0 | 0 | 0 | 0 | 0 | 0 | 0 | 0 | 0 | 0 | 0 | 0
3 | 0 | 0 | 0 | 0 | 0 | 0 | 0 | 0 | 0 | 0 | 0 | 0 | 0 | 0 | 0 | 0 | 0 | 0 | 0 | 0 | 0 | 0 | 0 | 0
4 | 23.611 | 23.9723 | 24.0536 | 21.9942 | 22.6987 | 23.9633 | 24.5323 | 23.3671 | 22.2381 | 20.9464 | 19.6819 | 18.598 | 17.1437 | 13.2778 | 12.9888 | 13.2146 | 16.7644 | 19.6457 | 20.9283 | 21.8587 | 22.5903 | 23.4484 | 23.0058 | 22.3826
5 | 31.4813 | 31.9631 | 32.0715 | 29.3256 | 30.265 | 31.951 | 32.7098 | 31.1562 | 29.6507 | 27.9285 | 26.2425 | 24.7973 | 22.8583 | 17.7037 | 17.3183 | 17.6194 | 22.3525 | 26.1943 | 27.9045 | 29.1449 | 30.1204 | 31.2646 | 30.6744 | 29.8434
6 | 23.611 | 23.9723 | 24.0536 | 21.9942 | 22.6987 | 23.9633 | 24.5323 | 23.3671 | 22.2381 | 20.9464 | 19.6819 | 18.598 | 17.1437 | 13.2778 | 12.9888 | 13.2146 | 16.7644 | 19.6457 | 20.9283 | 21.8587 | 22.5903 | 23.4484 | 23.0058 | 22.3826
7 | 0 | 0 | 0 | 0 | 0 | 0 | 0 | 0.056861 | 4.8616 | 16.7172 | 25.6729 | 25.4738 | 28.3169 | 27.6914 | 23.4268 | 15.0682 | 4.8048 | 0.28431 | 0 | 0 | 0 | 0 | 0 | 0
8 | 0 | 0 | 0 | 0 | 0 | 0 | 0 | 0.037908 | 3.2411 | 11.1448 | 17.1152 | 16.9826 | 18.8779 | 18.461 | 15.6179 | 10.0455 | 3.2032 | 0.18954 | 0 | 0 | 0 | 0 | 0 | 0
9 | 0 | 0 | 0 | 0 | 0 | 0 | 0 | 0.045489 | 3.8893 | 13.3738 | 20.5383 | 20.3791 | 22.6535 | 22.1531 | 18.7415 | 12.0546 | 3.8438 | 0.22745 | 0 | 0 | 0 | 0 | 0 | 0

## Pg, Winter, S9
GenID | 0 | 1 | 2 | 3 | 4 | 5 | 6 | 7 | 8 | 9 | 10 | 11 | 12 | 13 | 14 | 15 | 16 | 17 | 18 | 19 | 20 | 21 | 22 | 23
1 | 0 | 0 | 0 | 0 | 0 | 0 | 0 | 0 | 0 | 0 | 0 | 0 | 0 | 0 | 0 | 0 | 0 | 0 | 0 | 0 | 0 | 0 | 0 | 0
2 | 0 | 0 | 0 | 0 | 0 | 0 | 0 | 0 | 0 | 0 | 0 | 0 | 0 | 0 | 0 | 0 | 0 | 0 | 0 | 0 | 0 | 0 | 0 | 0
3 | 0 | 0 | 0 | 0 | 0 | 0 | 0 | 0 | 0 | 0 | 0 | 0 | 0 | 0 | 0 | 0 | 0 | 0 | 0 | 0 | 0 | 0 | 0 | 0
4 | 22.6084 | 22.509 | 21.94 | 22.4819 | 21.8497 | 21.7322 | 22.5181 | 21.1632 | 19.4831 | 18.2457 | 16.5024 | 14.2172 | 12.8171 | 12.7358 | 14.452 | 14.9578 | 16.5385 | 19.167 | 20.847 | 22.0935 | 22.2742 | 20.5309 | 18.9322 | 18.1825
5 | 30.1445 | 30.012 | 29.2533 | 29.9759 | 29.1329 | 28.9763 | 30.0241 | 28.2176 | 25.9775 | 24.3276 | 22.0032 | 18.9562 | 17.0895 | 16.9811 | 19.2694 | 19.9438 | 22.0514 | 25.556 | 27.7961 | 29.458 | 29.6989 | 27.3745 | 25.2429 | 24.2433
6 | 22.6084 | 22.509 | 21.94 | 22.4819 | 21.8497 | 21.7322 | 22.5181 | 21.1632 | 19.4831 | 18.2457 | 16.5024 | 14.2172 | 12.8171 | 12.7358 | 14.452 | 14.9578 | 16.5385 | 19.167 | 20.847 | 22.0935 | 22.2742 | 20.5309 | 18.9322 | 18.1825
7 | 0 | 0 | 0 | 0 | 0 | 0 | 0 | 0.028431 | 2.5303 | 10.8605 | 17.9113 | 20.3563 | 19.4466 | 19.8161 | 21.4367 | 19.5318 | 8.8988 | 0.45489 | 0 | 0 | 0 | 0 | 0 | 0
8 | 0 | 0 | 0 | 0 | 0 | 0 | 0 | 0.018954 | 1.6869 | 7.2403 | 11.9409 | 13.5709 | 12.9644 | 13.2108 | 14.2911 | 13.0212 | 5.9325 | 0.30326 | 0 | 0 | 0 | 0 | 0 | 0
9 | 0 | 0 | 0 | 0 | 0 | 0 | 0 | 0.022745 | 2.0243 | 8.6884 | 14.329 | 16.2851 | 15.5572 | 15.8529 | 17.1494 | 15.6255 | 7.119 | 0.36391 | 0 | 0 | 0 | 0 | 0 | 0

## Qg, Winter, S1
GenID | 0 | 1 | 2 | 3 | 4 | 5 | 6 | 7 | 8 | 9 | 10 | 11 | 12 | 13 | 14 | 15 | 16 | 17 | 18 | 19 | 20 | 21 | 22 | 23
1 | 0 | 0 | 0 | 0 | 0 | 0 | 0 | 0 | 0 | 0 | 0 | 0 | 0 | 0 | 0 | 0 | 0 | 0 | 0 | 0 | 0 | 0 | 0 | 0
2 | 0 | 0 | 0 | 0 | 0 | 0 | 0 | 0 | 0 | 0 | 0 | 0 | 0 | 0 | 0 | 0 | 0 | 0 | 0 | 0 | 0 | 0 | 0 | 0
3 | 0 | 0 | 0 | 0 | 0 | 0 | 0 | 0 | 0 | 0 | 0 | 0 | 0 | 0 | 0 | 0 | 0 | 0 | 0 | 0 | 0 | 0 | 0 | 0
4 | 0 | 0 | 0 | 0 | 0 | 0 | 0 | 0 | 0 | 0 | 0 | 0 | 0 | 0 | 0 | 0 | 0 | 0 | 0 | 0 | 0 | 0 | 0 | 0
5 | 0 | 0 | 0 | 0 | 0 | 0 | 0 | 0 | 0 | 0 | 0 | 0 | 0 | 0 | 0 | 0 | 0 | 0 | 0 | 0 | 0 | 0 | 0 | 0
6 | 0 | 0 | 0 | 0 | 0 | 0 | 0 | 0 | 0 | 0 | 0 | 0 | 0 | 0 | 0 | 0 | 0 | 0 | 0 | 0 | 0 | 0 | 0 | 0
7 | 0 | 0 | 0 | 0 | 0 | 0 | 0 | 0 | 0 | 0 | 0 | 0 | 0 | 0 | 0 | 0 | 0 | 0 | 0 | 0 | 0 | 0 | 0 | 0
8 | 0 | 0 | 0 | 0 | 0 | 0 | 0 | 0 | 0 | 0 | 0 | 0 | 0 | 0 | 0 | 0 | 0 | 0 | 0 | 0 | 0 | 0 | 0 | 0
9 | 0 | 0 | 0 | 0 | 0 | 0 | 0 | 0 | 0 | 0 | 0 | 0 | 0 | 0 | 0 | 0 | 0 | 0 | 0 | 0 | 0 | 0 | 0 | 0

## Qg, Winter, S2
GenID | 0 | 1 | 2 | 3 | 4 | 5 | 6 | 7 | 8 | 9 | 10 | 11 | 12 | 13 | 14 | 15 | 16 | 17 | 18 | 19 | 20 | 21 | 22 | 23
1 | 0 | 0 | 0 | 0 | 0 | 0 | 0 | 0 | 0 | 0 | 0 | 0 | 0 | 0 | 0 | 0 | 0 | 0 | 0 | 0 | 0 | 0 | 0 | 0
2 | 0 | 0 | 0 | 0 | 0 | 0 | 0 | 0 | 0 | 0 | 0 | 0 | 0 | 0 | 0 | 0 | 0 | 0 | 0 | 0 | 0 | 0 | 0 | 0
3 | 0 | 0 | 0 | 0 | 0 | 0 | 0 | 0 | 0 | 0 | 0 | 0 | 0 | 0 | 0 | 0 | 0 | 0 | 0 | 0 | 0 | 0 | 0 | 0
4 | 0 | 0 | 0 | 0 | 0 | 0 | 0 | 0 | 0 | 0 | 0 | 0 | 0 | 0 | 0 | 0 | 0 | 0 | 0 | 0 | 0 | 0 | 0 | 0
5 | 0 | 0 | 0 | 0 | 0 | 0 | 0 | 0 | 0 | 0 | 0 | 0 | 0 | 0 | 0 | 0 | 0 | 0 | 0 | 0 | 0 | 0 | 0 | 0
6 | 0 | 0 | 0 | 0 | 0 | 0 | 0 | 0 | 0 | 0 | 0 | 0 | 0 | 0 | 0 | 0 | 0 | 0 | 0 | 0 | 0 | 0 | 0 | 0
7 | 0 | 0 | 0 | 0 | 0 | 0 | 0 | 0 | 0 | 0 | 0 | 0 | 0 | 0 | 0 | 0 | 0 | 0 | 0 | 0 | 0 | 0 | 0 | 0
8 | 0 | 0 | 0 | 0 | 0 | 0 | 0 | 0 | 0 | 0 | 0 | 0 | 0 | 0 | 0 | 0 | 0 | 0 | 0 | 0 | 0 | 0 | 0 | 0
9 | 0 | 0 | 0 | 0 | 0 | 0 | 0 | 0 | 0 | 0 | 0 | 0 | 0 | 0 | 0 | 0 | 0 | 0 | 0 | 0 | 0 | 0 | 0 | 0

## Qg, Winter, S3
GenID | 0 | 1 | 2 | 3 | 4 | 5 | 6 | 7 | 8 | 9 | 10 | 11 | 12 | 13 | 14 | 15 | 16 | 17 | 18 | 19 | 20 | 21 | 22 | 23
1 | 0 | 0 | 0 | 0 | 0 | 0 | 0 | 0 | 0 | 0 | 0 | 0 | 0 | 0 | 0 | 0 | 0 | 0 | 0 | 0 | 0 | 0 | 0 | 0
2 | 0 | 0 | 0 | 0 | 0 | 0 | 0 | 0 | 0 | 0 | 0 | 0 | 0 | 0 | 0 | 0 | 0 | 0 | 0 | 0 | 0 | 0 | 0 | 0
3 | 0 | 0 | 0 | 0 | 0 | 0 | 0 | 0 | 0 | 0 | 0 | 0 | 0 | 0 | 0 | 0 | 0 | 0 | 0 | 0 | 0 | 0 | 0 | 0
4 | 0 | 0 | 0 | 0 | 0 | 0 | 0 | 0 | 0 | 0 | 0 | 0 | 0 | 0 | 0 | 0 | 0 | 0 | 0 | 0 | 0 | 0 | 0 | 0
5 | 0 | 0 | 0 | 0 | 0 | 0 | 0 | 0 | 0 | 0 | 0 | 0 | 0 | 0 | 0 | 0 | 0 | 0 | 0 | 0 | 0 | 0 | 0 | 0
6 | 0 | 0 | 0 | 0 | 0 | 0 | 0 | 0 | 0 | 0 | 0 | 0 | 0 | 0 | 0 | 0 | 0 | 0 | 0 | 0 | 0 | 0 | 0 | 0
7 | 0 | 0 | 0 | 0 | 0 | 0 | 0 | 0 | 0 | 0 | 0 | 0 | 0 | 0 | 0 | 0 | 0 | 0 | 0 | 0 | 0 | 0 | 0 | 0
8 | 0 | 0 | 0 | 0 | 0 | 0 | 0 | 0 | 0 | 0 | 0 | 0 | 0 | 0 | 0 | 0 | 0 | 0 | 0 | 0 | 0 | 0 | 0 | 0
9 | 0 | 0 | 0 | 0 | 0 | 0 | 0 | 0 | 0 | 0 | 0 | 0 | 0 | 0 | 0 | 0 | 0 | 0 | 0 | 0 | 0 | 0 | 0 | 0

## Qg, Winter, S4
GenID | 0 | 1 | 2 | 3 | 4 | 5 | 6 | 7 | 8 | 9 | 10 | 11 | 12 | 13 | 14 | 15 | 16 | 17 | 18 | 19 | 20 | 21 | 22 | 23
1 | 0 | 0 | 0 | 0 | 0 | 0 | 0 | 0 | 0 | 0 | 0 | 0 | 0 | 0 | 0 | 0 | 0 | 0 | 0 | 0 | 0 | 0 | 0 | 0
2 | 0 | 0 | 0 | 0 | 0 | 0 | 0 | 0 | 0 | 0 | 0 | 0 | 0 | 0 | 0 | 0 | 0 | 0 | 0 | 0 | 0 | 0 | 0 | 0
3 | 0 | 0 | 0 | 0 | 0 | 0 | 0 | 0 | 0 | 0 | 0 | 0 | 0 | 0 | 0 | 0 | 0 | 0 | 0 | 0 | 0 | 0 | 0 | 0
4 | 0 | 0 | 0 | 0 | 0 | 0 | 0 | 0 | 0 | 0 | 0 | 0 | 0 | 0 | 0 | 0 | 0 | 0 | 0 | 0 | 0 | 0 | 0 | 0
5 | 0 | 0 | 0 | 0 | 0 | 0 | 0 | 0 | 0 | 0 | 0 | 0 | 0 | 0 | 0 | 0 | 0 | 0 | 0 | 0 | 0 | 0 | 0 | 0
6 | 0 | 0 | 0 | 0 | 0 | 0 | 0 | 0 | 0 | 0 | 0 | 0 | 0 | 0 | 0 | 0 | 0 | 0 | 0 | 0 | 0 | 0 | 0 | 0
7 | 0 | 0 | 0 | 0 | 0 | 0 | 0 | 0 | 0 | 0 | 0 | 0 | 0 | 0 | 0 | 0 | 0 | 0 | 0 | 0 | 0 | 0 | 0 | 0
8 | 0 | 0 | 0 | 0 | 0 | 0 | 0 | 0 | 0 | 0 | 0 | 0 | 0 | 0 | 0 | 0 | 0 | 0 | 0 | 0 | 0 | 0 | 0 | 0
9 | 0 | 0 | 0 | 0 | 0 | 0 | 0 | 0 | 0 | 0 | 0 | 0 | 0 | 0 | 0 | 0 | 0 | 0 | 0 | 0 | 0 | 0 | 0 | 0

## Qg, Winter, S5
GenID | 0 | 1 | 2 | 3 | 4 | 5 | 6 | 7 | 8 | 9 | 10 | 11 | 12 | 13 | 14 | 15 | 16 | 17 | 18 | 19 | 20 | 21 | 22 | 23
1 | 0 | 0 | 0 | 0 | 0 | 0 | 0 | 0 | 0 | 0 | 0 | 0 | 0 | 0 | 0 | 0 | 0 | 0 | 0 | 0 | 0 | 0 | 0 | 0
2 | 0 | 0 | 0 | 0 | 0 | 0 | 0 | 0 | 0 | 0 | 0 | 0 | 0 | 0 | 0 | 0 | 0 | 0 | 0 | 0 | 0 | 0 | 0 | 0
3 | 0 | 0 | 0 | 0 | 0 | 0 | 0 | 0 | 0 | 0 | 0 | 0 | 0 | 0 | 0 | 0 | 0 | 0 | 0 | 0 | 0 | 0 | 0 | 0
4 | 0 | 0 | 0 | 0 | 0 | 0 | 0 | 0 | 0 | 0 | 0 | 0 | 0 | 0 | 0 | 0 | 0 | 0 | 0 | 0 | 0 | 0 | 0 | 0
5 | 0 | 0 | 0 | 0 | 0 | 0 | 0 | 0 | 0 | 0 | 0 | 0 | 0 | 0 | 0 | 0 | 0 | 0 | 0 | 0 | 0 | 0 | 0 | 0
6 | 0 | 0 | 0 | 0 | 0 | 0 | 0 | 0 | 0 | 0 | 0 | 0 | 0 | 0 | 0 | 0 | 0 | 0 | 0 | 0 | 0 | 0 | 0 | 0
7 | 0 | 0 | 0 | 0 | 0 | 0 | 0 | 0 | 0 | 0 | 0 | 0 | 0 | 0 | 0 | 0 | 0 | 0 | 0 | 0 | 0 | 0 | 0 | 0
8 | 0 | 0 | 0 | 0 | 0 | 0 | 0 | 0 | 0 | 0 | 0 | 0 | 0 | 0 | 0 | 0 | 0 | 0 | 0 | 0 | 0 | 0 | 0 | 0
9 | 0 | 0 | 0 | 0 | 0 | 0 | 0 | 0 | 0 | 0 | 0 | 0 | 0 | 0 | 0 | 0 | 0 | 0 | 0 | 0 | 0 | 0 | 0 | 0

## Qg, Winter, S6
GenID | 0 | 1 | 2 | 3 | 4 | 5 | 6 | 7 | 8 | 9 | 10 | 11 | 12 | 13 | 14 | 15 | 16 | 17 | 18 | 19 | 20 | 21 | 22 | 23
1 | 0 | 0 | 0 | 0 | 0 | 0 | 0 | 0 | 0 | 0 | 0 | 0 | 0 | 0 | 0 | 0 | 0 | 0 | 0 | 0 | 0 | 0 | 0 | 0
2 | 0 | 0 | 0 | 0 | 0 | 0 | 0 | 0 | 0 | 0 | 0 | 0 | 0 | 0 | 0 | 0 | 0 | 0 | 0 | 0 | 0 | 0 | 0 | 0
3 | 0 | 0 | 0 | 0 | 0 | 0 | 0 | 0 | 0 | 0 | 0 | 0 | 0 | 0 | 0 | 0 | 0 | 0 | 0 | 0 | 0 | 0 | 0 | 0
4 | 0 | 0 | 0 | 0 | 0 | 0 | 0 | 0 | 0 | 0 | 0 | 0 | 0 | 0 | 0 | 0 | 0 | 0 | 0 | 0 | 0 | 0 | 0 | 0
5 | 0 | 0 | 0 | 0 | 0 | 0 | 0 | 0 | 0 | 0 | 0 | 0 | 0 | 0 | 0 | 0 | 0 | 0 | 0 | 0 | 0 | 0 | 0 | 0
6 | 0 | 0 | 0 | 0 | 0 | 0 | 0 | 0 | 0 | 0 | 0 | 0 | 0 | 0 | 0 | 0 | 0 | 0 | 0 | 0 | 0 | 0 | 0 | 0
7 | 0 | 0 | 0 | 0 | 0 | 0 | 0 | 0 | 0 | 0 | 0 | 0 | 0 | 0 | 0 | 0 | 0 | 0 | 0 | 0 | 0 | 0 | 0 | 0
8 | 0 | 0 | 0 | 0 | 0 | 0 | 0 | 0 | 0 | 0 | 0 | 0 | 0 | 0 | 0 | 0 | 0 | 0 | 0 | 0 | 0 | 0 | 0 | 0
9 | 0 | 0 | 0 | 0 | 0 | 0 | 0 | 0 | 0 | 0 | 0 | 0 | 0 | 0 | 0 | 0 | 0 | 0 | 0 | 0 | 0 | 0 | 0 | 0

## Qg, Winter, S7
GenID | 0 | 1 | 2 | 3 | 4 | 5 | 6 | 7 | 8 | 9 | 10 | 11 | 12 | 13 | 14 | 15 | 16 | 17 | 18 | 19 | 20 | 21 | 22 | 23
1 | 0 | 0 | 0 | 0 | 0 | 0 | 0 | 0 | 0 | 0 | 0 | 0 | 0 | 0 | 0 | 0 | 0 | 0 | 0 | 0 | 0 | 0 | 0 | 0
2 | 0 | 0 | 0 | 0 | 0 | 0 | 0 | 0 | 0 | 0 | 0 | 0 | 0 | 0 | 0 | 0 | 0 | 0 | 0 | 0 | 0 | 0 | 0 | 0
3 | 0 | 0 | 0 | 0 | 0 | 0 | 0 | 0 | 0 | 0 | 0 | 0 | 0 | 0 | 0 | 0 | 0 | 0 | 0 | 0 | 0 | 0 | 0 | 0
4 | 0 | 0 | 0 | 0 | 0 | 0 | 0 | 0 | 0 | 0 | 0 | 0 | 0 | 0 | 0 | 0 | 0 | 0 | 0 | 0 | 0 | 0 | 0 | 0
5 | 0 | 0 | 0 | 0 | 0 | 0 | 0 | 0 | 0 | 0 | 0 | 0 | 0 | 0 | 0 | 0 | 0 | 0 | 0 | 0 | 0 | 0 | 0 | 0
6 | 0 | 0 | 0 | 0 | 0 | 0 | 0 | 0 | 0 | 0 | 0 | 0 | 0 | 0 | 0 | 0 | 0 | 0 | 0 | 0 | 0 | 0 | 0 | 0
7 | 0 | 0 | 0 | 0 | 0 | 0 | 0 | 0 | 0 | 0 | 0 | 0 | 0 | 0 | 0 | 0 | 0 | 0 | 0 | 0 | 0 | 0 | 0 | 0
8 | 0 | 0 | 0 | 0 | 0 | 0 | 0 | 0 | 0 | 0 | 0 | 0 | 0 | 0 | 0 | 0 | 0 | 0 | 0 | 0 | 0 | 0 | 0 | 0
9 | 0 | 0 | 0 | 0 | 0 | 0 | 0 | 0 | 0 | 0 | 0 | 0 | 0 | 0 | 0 | 0 | 0 | 0 | 0 | 0 | 0 | 0 | 0 | 0

## Qg, Winter, S8
GenID | 0 | 1 | 2 | 3 | 4 | 5 | 6 | 7 | 8 | 9 | 10 | 11 | 12 | 13 | 14 | 15 | 16 | 17 | 18 | 19 | 20 | 21 | 22 | 23
1 | 0 | 0 | 0 | 0 | 0 | 0 | 0 | 0 | 0 | 0 | 0 | 0 | 0 | 0 | 0 | 0 | 0 | 0 | 0 | 0 | 0 | 0 | 0 | 0
2 | 0 | 0 | 0 | 0 | 0 | 0 | 0 | 0 | 0 | 0 | 0 | 0 | 0 | 0 | 0 | 0 | 0 | 0 | 0 | 0 | 0 | 0 | 0 | 0
3 | 0 | 0 | 0 | 0 | 0 | 0 | 0 | 0 | 0 | 0 | 0 | 0 | 0 | 0 | 0 | 0 | 0 | 0 | 0 | 0 | 0 | 0 | 0 | 0
4 | 0 | 0 | 0 | 0 | 0 | 0 | 0 | 0 | 0 | 0 | 0 | 0 | 0 | 0 | 0 | 0 | 0 | 0 | 0 | 0 | 0 | 0 | 0 | 0
5 | 0 | 0 | 0 | 0 | 0 | 0 | 0 | 0 | 0 | 0 | 0 | 0 | 0 | 0 | 0 | 0 | 0 | 0 | 0 | 0 | 0 | 0 | 0 | 0
6 | 0 | 0 | 0 | 0 | 0 | 0 | 0 | 0 | 0 | 0 | 0 | 0 | 0 | 0 | 0 | 0 | 0 | 0 | 0 | 0 | 0 | 0 | 0 | 0
7 | 0 | 0 | 0 | 0 | 0 | 0 | 0 | 0 | 0 | 0 | 0 | 0 | 0 | 0 | 0 | 0 | 0 | 0 | 0 | 0 | 0 | 0 | 0 | 0
8 | 0 | 0 | 0 | 0 | 0 | 0 | 0 | 0 | 0 | 0 | 0 | 0 | 0 | 0 | 0 | 0 | 0 | 0 | 0 | 0 | 0 | 0 | 0 | 0
9 | 0 | 0 | 0 | 0 | 0 | 0 | 0 | 0 | 0 | 0 | 0 | 0 | 0 | 0 | 0 | 0 | 0 | 0 | 0 | 0 | 0 | 0 | 0 | 0

## Qg, Winter, S9
GenID | 0 | 1 | 2 | 3 | 4 | 5 | 6 | 7 | 8 | 9 | 10 | 11 | 12 | 13 | 14 | 15 | 16 | 17 | 18 | 19 | 20 | 21 | 22 | 23
1 | 0 | 0 | 0 | 0 | 0 | 0 | 0 | 0 | 0 | 0 | 0 | 0 | 0 | 0 | 0 | 0 | 0 | 0 | 0 | 0 | 0 | 0 | 0 | 0
2 | 0 | 0 | 0 | 0 | 0 | 0 | 0 | 0 | 0 | 0 | 0 | 0 | 0 | 0 | 0 | 0 | 0 | 0 | 0 | 0 | 0 | 0 | 0 | 0
3 | 0 | 0 | 0 | 0 | 0 | 0 | 0 | 0 | 0 | 0 | 0 | 0 | 0 | 0 | 0 | 0 | 0 | 0 | 0 | 0 | 0 | 0 | 0 | 0
4 | 0 | 0 | 0 | 0 | 0 | 0 | 0 | 0 | 0 | 0 | 0 | 0 | 0 | 0 | 0 | 0 | 0 | 0 | 0 | 0 | 0 | 0 | 0 | 0
5 | 0 | 0 | 0 | 0 | 0 | 0 | 0 | 0 | 0 | 0 | 0 | 0 | 0 | 0 | 0 | 0 | 0 | 0 | 0 | 0 | 0 | 0 | 0 | 0
6 | 0 | 0 | 0 | 0 | 0 | 0 | 0 | 0 | 0 | 0 | 0 | 0 | 0 | 0 | 0 | 0 | 0 | 0 | 0 | 0 | 0 | 0 | 0 | 0
7 | 0 | 0 | 0 | 0 | 0 | 0 | 0 | 0 | 0 | 0 | 0 | 0 | 0 | 0 | 0 | 0 | 0 | 0 | 0 | 0 | 0 | 0 | 0 | 0
8 | 0 | 0 | 0 | 0 | 0 | 0 | 0 | 0 | 0 | 0 | 0 | 0 | 0 | 0 | 0 | 0 | 0 | 0 | 0 | 0 | 0 | 0 | 0 | 0
9 | 0 | 0 | 0 | 0 | 0 | 0 | 0 | 0 | 0 | 0 | 0 | 0 | 0 | 0 | 0 | 0 | 0 | 0 | 0 | 0 | 0 | 0 | 0 | 0

## GenStatus, Winter
GenID | 0 | 1 | 2 | 3 | 4 | 5 | 6 | 7 | 8 | 9 | 10 | 11 | 12 | 13 | 14 | 15 | 16 | 17 | 18 | 19 | 20 | 21 | 22 | 23
1 | 1 | 1 | 1 | 1 | 1 | 1 | 1 | 1 | 1 | 1 | 0 | 0 | 0 | 0 | 1 | 1 | 1 | 1 | 1 | 1 | 1 | 1 | 1 | 1
2 | 1 | 1 | 1 | 1 | 1 | 1 | 1 | 1 | 1 | 1 | 1 | 1 | 1 | 1 | 1 | 1 | 1 | 1 | 1 | 1 | 1 | 1 | 1 | 1
3 | 1 | 1 | 1 | 1 | 1 | 1 | 1 | 1 | 1 | 1 | 1 | 1 | 1 | 1 | 1 | 1 | 1 | 1 | 1 | 1 | 1 | 1 | 1 | 1
4 | 1 | 1 | 1 | 1 | 1 | 1 | 1 | 1 | 1 | 1 | 1 | 1 | 1 | 1 | 1 | 1 | 1 | 1 | 1 | 1 | 1 | 1 | 1 | 1
5 | 1 | 1 | 1 | 1 | 1 | 1 | 1 | 1 | 1 | 1 | 1 | 1 | 1 | 1 | 1 | 1 | 1 | 1 | 1 | 1 | 1 | 1 | 1 | 1
6 | 1 | 1 | 1 | 1 | 1 | 1 | 1 | 1 | 1 | 1 | 1 | 1 | 1 | 1 | 1 | 1 | 1 | 1 | 1 | 1 | 1 | 1 | 1 | 1
7 | 1 | 1 | 1 | 1 | 1 | 1 | 1 | 1 | 1 | 1 | 1 | 1 | 1 | 1 | 1 | 1 | 1 | 1 | 1 | 1 | 1 | 1 | 1 | 1
8 | 1 | 1 | 1 | 1 | 1 | 1 | 1 | 1 | 1 | 1 | 1 | 1 | 1 | 1 | 1 | 1 | 1 | 1 | 1 | 1 | 1 | 1 | 1 | 1
9 | 1 | 1 | 1 | 1 | 1 | 1 | 1 | 1 | 1 | 1 | 1 | 1 | 1 | 1 | 1 | 1 | 1 | 1 | 1 | 1 | 1 | 1 | 1 | 1

## Pc, Spring, S1
LoadID | 0 | 1 | 2 | 3 | 4 | 5 | 6 | 7 | 8 | 9 | 10 | 11 | 12 | 13 | 14 | 15 | 16 | 17 | 18 | 19 | 20 | 21 | 22 | 23
1 | 36.6638 | 31.5111 | 31.3776 | 31.0299 | 32.568 | 31.9275 | 37.381 | 43.5817 | 50.7683 | 52.1355 | 48.523 | 50.8197 | 52.7416 | 50.5893 | 46.4906 | 47.7614 | 48.2667 | 49.4027 | 49.0585 | 48.3395 | 49.8481 | 49.0599 | 42.5282 | 41.8947
2 | 37.05 | 34.9703 | 33.2223 | 32.5964 | 32.5292 | 33.7102 | 47.4978 | 52.5488 | 56.0953 | 57.0228 | 55.8263 | 57.8198 | 55.8085 | 56.706 | 54.0753 | 49.5374 | 46.3497 | 49.2596 | 48.944 | 50.1102 | 48.4188 | 46.9093 | 43.1568 | 42.503
3 | 51.0878 | 46.5176 | 43.241 | 41.7437 | 43.8955 | 44.6083 | 50.271 | 55.551 | 60.7628 | 64.8763 | 65.9433 | 67.4679 | 71.2029 | 70.3209 | 66.971 | 66.812 | 65.8862 | 72.8761 | 67.7665 | 70.3107 | 68.7139 | 68.138 | 65.0753 | 62.3455

## Pc, Spring, S2
LoadID | 0 | 1 | 2 | 3 | 4 | 5 | 6 | 7 | 8 | 9 | 10 | 11 | 12 | 13 | 14 | 15 | 16 | 17 | 18 | 19 | 20 | 21 | 22 | 23
1 | 36.6638 | 31.5111 | 31.3776 | 31.0299 | 32.568 | 31.9275 | 37.381 | 43.5817 | 50.7683 | 52.1355 | 48.523 | 50.8197 | 52.7416 | 50.5893 | 46.4906 | 47.7614 | 48.2667 | 49.4027 | 49.0585 | 48.3395 | 49.8481 | 49.0599 | 42.5282 | 41.8947
2 | 37.05 | 34.9703 | 33.2223 | 32.5964 | 32.5292 | 33.7102 | 47.4978 | 52.5488 | 56.0953 | 57.0228 | 55.8263 | 57.8198 | 55.8085 | 56.706 | 54.0753 | 49.5374 | 46.3497 | 49.2596 | 48.944 | 50.1102 | 48.4188 | 46.9093 | 43.1568 | 42.503
3 | 51.0878 | 46.5176 | 43.241 | 41.7437 | 43.8955 | 44.6083 | 50.271 | 55.551 | 60.7628 | 64.8763 | 65.9433 | 67.4679 | 71.2029 | 70.3209 | 66.971 | 66.812 | 65.8862 | 72.8761 | 67.7665 | 70.3107 | 68.7139 | 68.138 | 65.0753 | 62.3455

## Pc, Spring, S3
LoadID | 0 | 1 | 2 | 3 | 4 | 5 | 6 | 7 | 8 | 9 | 10 | 11 | 12 | 13 | 14 | 15 | 16 | 17 | 18 | 19 | 20 | 21 | 22 | 23
1 | 36.6638 | 31.5111 | 31.3776 | 31.0299 | 32.568 | 31.9275 | 37.381 | 43.5817 | 50.7683 | 52.1355 | 48.523 | 50.8197 | 52.7416 | 50.5893 | 46.4906 | 47.7614 | 48.2667 | 49.4027 | 49.0585 | 48.3395 | 49.8481 | 49.0599 | 42.5282 | 41.8947
2 | 37.05 | 34.9703 | 33.2223 | 32.5964 | 32.5292 | 33.7102 | 47.4978 | 52.5488 | 56.0953 | 57.0228 | 55.8263 | 57.8198 | 55.8085 | 56.706 | 54.0753 | 49.5374 | 46.3497 | 49.2596 | 48.944 | 50.1102 | 48.4188 | 46.9093 | 43.1568 | 42.503
3 | 51.0878 | 46.5176 | 43.241 | 41.7437 | 43.8955 | 44.6083 | 50.271 | 55.551 | 60.7628 | 64.8763 | 65.9433 | 67.4679 | 71.2029 | 70.3209 | 66.971 | 66.812 | 65.8862 | 72.8761 | 67.7665 | 70.3107 | 68.7139 | 68.138 | 65.0753 | 62.3455

## Pc, Spring, S4
LoadID | 0 | 1 | 2 | 3 | 4 | 5 | 6 | 7 | 8 | 9 | 10 | 11 | 12 | 13 | 14 | 15 | 16 | 17 | 18 | 19 | 20 | 21 | 22 | 23
1 | 38.497 | 33.0867 | 32.9465 | 32.5814 | 34.1964 | 33.5238 | 39.25 | 45.7608 | 53.3067 | 54.7422 | 50.9491 | 53.3607 | 55.3787 | 53.1187 | 48.8151 | 50.1495 | 50.68 | 51.8728 | 51.5114 | 50.7564 | 52.3405 | 51.5129 | 44.6547 | 43.9894
2 | 38.8096 | 36.6229 | 34.7976 | 34.1448 | 34.089 | 35.3391 | 49.8035 | 55.1642 | 58.8895 | 59.8585 | 58.6086 | 60.6995 | 58.5809 | 59.508 | 56.7436 | 51.9794 | 48.6476 | 51.6826 | 51.3677 | 52.5993 | 50.8147 | 49.2393 | 45.2441 | 44.5431
3 | 53.5493 | 48.7476 | 45.3171 | 43.7495 | 46.0236 | 46.7822 | 52.7154 | 58.3165 | 63.7904 | 68.1047 | 69.2314 | 70.83 | 74.7449 | 73.8036 | 70.284 | 70.1176 | 69.1609 | 76.48 | 71.1314 | 73.8097 | 72.1246 | 71.5294 | 68.2585 | 65.3777

## Pc, Spring, S5
LoadID | 0 | 1 | 2 | 3 | 4 | 5 | 6 | 7 | 8 | 9 | 10 | 11 | 12 | 13 | 14 | 15 | 16 | 17 | 18 | 19 | 20 | 21 | 22 | 23
1 | 38.497 | 33.0867 | 32.9465 | 32.5814 | 34.1964 | 33.5238 | 39.25 | 45.7608 | 53.3067 | 54.7422 | 50.9491 | 53.3607 | 55.3787 | 53.1187 | 48.8151 | 50.1495 | 50.68 | 51.8728 | 51.5114 | 50.7564 | 52.3405 | 51.5129 | 44.6547 | 43.9894
2 | 38.8096 | 36.6229 | 34.7976 | 34.1448 | 34.089 | 35.3391 | 49.8035 | 55.1642 | 58.8895 | 59.8585 | 58.6086 | 60.6995 | 58.5809 | 59.508 | 56.7436 | 51.9794 | 48.6476 | 51.6826 | 51.3677 | 52.5993 | 50.8147 | 49.2393 | 45.2441 | 44.5431
3 | 53.5493 | 48.7476 | 45.3171 | 43.7495 | 46.0236 | 46.7822 | 52.7154 | 58.3165 | 63.7904 | 68.1047 | 69.2314 | 70.83 | 74.7449 | 73.8036 | 70.284 | 70.1176 | 69.1609 | 76.48 | 71.1314 | 73.8097 | 72.1246 | 71.5294 | 68.2585 | 65.3777

## Pc, Spring, S6
LoadID | 0 | 1 | 2 | 3 | 4 | 5 | 6 | 7 | 8 | 9 | 10 | 11 | 12 | 13 | 14 | 15 | 16 | 17 | 18 | 19 | 20 | 21 | 22 | 23
1 | 38.497 | 33.0867 | 32.9465 | 32.5814 | 34.1964 | 33.5238 | 39.25 | 45.7608 | 53.3067 | 54.7422 | 50.9491 | 53.3607 | 55.3787 | 53.1187 | 48.8151 | 50.1495 | 50.68 | 51.8728 | 51.5114 | 50.7564 | 52.3405 | 51.5129 | 44.6547 | 43.9894
2 | 38.8096 | 36.6229 | 34.7976 | 34.1448 | 34.089 | 35.3391 | 49.8035 | 55.1642 | 58.8895 | 59.8585 | 58.6086 | 60.6995 | 58.5809 | 59.508 | 56.7436 | 51.9794 | 48.6476 | 51.6826 | 51.3677 | 52.5993 | 50.8147 | 49.2393 | 45.2441 | 44.5431
3 | 53.5493 | 48.7476 | 45.3171 | 43.7495 | 46.0236 | 46.7822 | 52.7154 | 58.3165 | 63.7904 | 68.1047 | 69.2314 | 70.83 | 74.7449 | 73.8036 | 70.284 | 70.1176 | 69.1609 | 76.48 | 71.1314 | 73.8097 | 72.1246 | 71.5294 | 68.2585 | 65.3777

## Pc, Spring, S7
LoadID | 0 | 1 | 2 | 3 | 4 | 5 | 6 | 7 | 8 | 9 | 10 | 11 | 12 | 13 | 14 | 15 | 16 | 17 | 18 | 19 | 20 | 21 | 22 | 23
1 | 35.5639 | 30.5658 | 30.4363 | 30.099 | 31.591 | 30.9696 | 36.2595 | 42.2742 | 49.2452 | 50.5714 | 47.0673 | 49.2951 | 51.1594 | 49.0716 | 45.0958 | 46.3286 | 46.8187 | 47.9206 | 47.5867 | 46.8893 | 48.3527 | 47.5881 | 41.2524 | 40.6378
2 | 35.9941 | 33.9788 | 32.2772 | 31.6674 | 31.5934 | 32.7329 | 46.1144 | 50.9795 | 54.4188 | 55.3214 | 54.157 | 56.092 | 54.1451 | 55.0248 | 52.4744 | 48.0723 | 44.971 | 47.8057 | 47.4897 | 48.6168 | 46.9812 | 45.5113 | 41.9044 | 41.2789
3 | 49.6108 | 45.1796 | 41.9953 | 40.5402 | 42.6187 | 43.3041 | 48.8044 | 53.8917 | 58.9463 | 62.9392 | 63.9705 | 65.4507 | 69.0776 | 68.2312 | 64.9832 | 64.8286 | 63.9214 | 70.7138 | 65.7475 | 68.2112 | 66.6675 | 66.1031 | 63.1654 | 60.5262

## Pc, Spring, S8
LoadID | 0 | 1 | 2 | 3 | 4 | 5 | 6 | 7 | 8 | 9 | 10 | 11 | 12 | 13 | 14 | 15 | 16 | 17 | 18 | 19 | 20 | 21 | 22 | 23
1 | 35.5639 | 30.5658 | 30.4363 | 30.099 | 31.591 | 30.9696 | 36.2595 | 42.2742 | 49.2452 | 50.5714 | 47.0673 | 49.2951 | 51.1594 | 49.0716 | 45.0958 | 46.3286 | 46.8187 | 47.9206 | 47.5867 | 46.8893 | 48.3527 | 47.5881 | 41.2524 | 40.6378
2 | 35.9941 | 33.9788 | 32.2772 | 31.6674 | 31.5934 | 32.7329 | 46.1144 | 50.9795 | 54.4188 | 55.3214 | 54.157 | 56.092 | 54.1451 | 55.0248 | 52.4744 | 48.0723 | 44.971 | 47.8057 | 47.4897 | 48.6168 | 46.9812 | 45.5113 | 41.9044 | 41.2789
3 | 49.6108 | 45.1796 | 41.9953 | 40.5402 | 42.6187 | 43.3041 | 48.8044 | 53.8917 | 58.9463 | 62.9392 | 63.9705 | 65.4507 | 69.0776 | 68.2312 | 64.9832 | 64.8286 | 63.9214 | 70.7138 | 65.7475 | 68.2112 | 66.6675 | 66.1031 | 63.1654 | 60.5262

## Pc, Spring, S9
LoadID | 0 | 1 | 2 | 3 | 4 | 5 | 6 | 7 | 8 | 9 | 10 | 11 | 12 | 13 | 14 | 15 | 16 | 17 | 18 | 19 | 20 | 21 | 22 | 23
1 | 35.5639 | 30.5658 | 30.4363 | 30.099 | 31.591 | 30.9696 | 36.2595 | 42.2742 | 49.2452 | 50.5714 | 47.0673 | 49.2951 | 51.1594 | 49.0716 | 45.0958 | 46.3286 | 46.8187 | 47.9206 | 47.5867 | 46.8893 | 48.3527 | 47.5881 | 41.2524 | 40.6378
2 | 35.9941 | 33.9788 | 32.2772 | 31.6674 | 31.5934 | 32.7329 | 46.1144 | 50.9795 | 54.4188 | 55.3214 | 54.157 | 56.092 | 54.1451 | 55.0248 | 52.4744 | 48.0723 | 44.971 | 47.8057 | 47.4897 | 48.6168 | 46.9812 | 45.5113 | 41.9044 | 41.2789
3 | 49.6108 | 45.1796 | 41.9953 | 40.5402 | 42.6187 | 43.3041 | 48.8044 | 53.8917 | 58.9463 | 62.9392 | 63.9705 | 65.4507 | 69.0776 | 68.2312 | 64.9832 | 64.8286 | 63.9214 | 70.7138 | 65.7475 | 68.2112 | 66.6675 | 66.1031 | 63.1654 | 60.5262

## Qc, Spring, S1
LoadID | 0 | 1 | 2 | 3 | 4 | 5 | 6 | 7 | 8 | 9 | 10 | 11 | 12 | 13 | 14 | 15 | 16 | 17 | 18 | 19 | 20 | 21 | 22 | 23
1 | -13.0122 | -15.8753 | -16.3992 | -16.6459 | -17.4697 | -16.7748 | -13.4659 | -3.1706 | 3.7429 | 6.834 | 4.4238 | 5.956 | 5.5415 | 5.3964 | 1.1882 | -2.0027 | -0.95034 | 1.4115 | -0.084066 | -1.9606 | -3.3962 | -3.9208 | -7.5047 | -9.4611
2 | -2.8639 | -0.7402 | -3.1379 | -3.6728 | -4.8259 | -5.0637 | -1.6157 | 1.3955 | 0.99557 | 0.96824 | 2.8117 | 1.7576 | 3.1737 | 3.6245 | 2.8926 | 3.82 | 1.5707 | 1.5023 | 1.4598 | 1.4684 | -0.84638 | 0.67972 | -3.9149 | -2.7855
3 | 11.8 | 8.7754 | 8.4095 | 7.8034 | 8.8279 | 6.779 | 10.7822 | 16.6295 | 20.4269 | 24.5171 | 25.6945 | 26.8536 | 26.1655 | 27.5909 | 25.2106 | 23.97 | 25.2474 | 25.4156 | 25.855 | 23.6289 | 23.3434 | 22.76 | 20.071 | 16.3376

## Qc, Spring, S2
LoadID | 0 | 1 | 2 | 3 | 4 | 5 | 6 | 7 | 8 | 9 | 10 | 11 | 12 | 13 | 14 | 15 | 16 | 17 | 18 | 19 | 20 | 21 | 22 | 23
1 | -13.0122 | -15.8753 | -16.3992 | -16.6459 | -17.4697 | -16.7748 | -13.4659 | -3.1706 | 3.7429 | 6.834 | 4.4238 | 5.956 | 5.5415 | 5.3964 | 1.1882 | -2.0027 | -0.95034 | 1.4115 | -0.084066 | -1.9606 | -3.3962 | -3.9208 | -7.5047 | -9.4611
2 | -2.8639 | -0.7402 | -3.1379 | -3.6728 | -4.8259 | -5.0637 | -1.6157 | 1.3955 | 0.99557 | 0.96824 | 2.8117 | 1.7576 | 3.1737 | 3.6245 | 2.8926 | 3.82 | 1.5707 | 1.5023 | 1.4598 | 1.4684 | -0.84638 | 0.67972 | -3.9149 | -2.7855
3 | 11.8 | 8.7754 | 8.4095 | 7.8034 | 8.8279 | 6.779 | 10.7822 | 16.6295 | 20.4269 | 24.5171 | 25.6945 | 26.8536 | 26.1655 | 27.5909 | 25.2106 | 23.97 | 25.2474 | 25.4156 | 25.855 | 23.6289 | 23.3434 | 22.76 | 20.071 | 16.3376

## Qc, Spring, S3
LoadID | 0 | 1 | 2 | 3 | 4 | 5 | 6 | 7 | 8 | 9 | 10 | 11 | 12 | 13 | 14 | 15 | 16 | 17 | 18 | 19 | 20 | 21 | 22 | 23
1 | -13.0122 | -15.8753 | -16.3992 | -16.6459 | -17.4697 | -16.7748 | -13.4659 | -3.1706 | 3.7429 | 6.834 | 4.4238 | 5.956 | 5.5415 | 5.3964 | 1.1882 | -2.0027 | -0.95034 | 1.4115 | -0.084066 | -1.9606 | -3.3962 | -3.9208 | -7.5047 | -9.4611
2 | -2.8639 | -0.7402 | -3.1379 | -3.6728 | -4.8259 | -5.0637 | -1.6157 | 1.3955 | 0.99557 | 0.96824 | 2.8117 | 1.7576 | 3.1737 | 3.6245 | 2.8926 | 3.82 | 1.5707 | 1.5023 | 1.4598 | 1.4684 | -0.84638 | 0.67972 | -3.9149 | -2.7855
3 | 11.8 | 8.7754 | 8.4095 | 7.8034 | 8.8279 | 6.779 | 10.7822 | 16.6295 | 20.4269 | 24.5171 | 25.6945 | 26.8536 | 26.1655 | 27.5909 | 25.2106 | 23.97 | 25.2474 | 25.4156 | 25.855 | 23.6289 | 23.3434 | 22.76 | 20.071 | 16.3376

## Qc, Spring, S4
LoadID | 0 | 1 | 2 | 3 | 4 | 5 | 6 | 7 | 8 | 9 | 10 | 11 | 12 | 13 | 14 | 15 | 16 | 17 | 18 | 19 | 20 | 21 | 22 | 23
1 | -13.6628 | -16.6691 | -17.2192 | -17.4782 | -18.3432 | -17.6136 | -14.1392 | -3.3291 | 3.93 | 7.1757 | 4.645 | 6.2538 | 5.8186 | 5.6662 | 1.2477 | -2.1028 | -0.99785 | 1.4821 | -0.088269 | -2.0587 | -3.566 | -4.1168 | -7.88 | -9.9342
2 | -3.0071 | -0.77721 | -3.2947 | -3.8564 | -5.0671 | -5.3169 | -1.6964 | 1.4652 | 1.0453 | 1.0167 | 2.9523 | 1.8455 | 3.3324 | 3.8057 | 3.0373 | 4.011 | 1.6492 | 1.5775 | 1.5328 | 1.5418 | -0.8887 | 0.71371 | -4.1106 | -2.9247
3 | 12.39 | 9.2142 | 8.83 | 8.1935 | 9.2693 | 7.118 | 11.3213 | 17.461 | 21.4482 | 25.7429 | 26.9792 | 28.1962 | 27.4738 | 28.9704 | 26.4711 | 25.1685 | 26.5097 | 26.6864 | 27.1477 | 24.8104 | 24.5106 | 23.898 | 21.0745 | 17.1544

## Qc, Spring, S5
LoadID | 0 | 1 | 2 | 3 | 4 | 5 | 6 | 7 | 8 | 9 | 10 | 11 | 12 | 13 | 14 | 15 | 16 | 17 | 18 | 19 | 20 | 21 | 22 | 23
1 | -13.6628 | -16.6691 | -17.2192 | -17.4782 | -18.3432 | -17.6136 | -14.1392 | -3.3291 | 3.93 | 7.1757 | 4.645 | 6.2538 | 5.8186 | 5.6662 | 1.2477 | -2.1028 | -0.99785 | 1.4821 | -0.088269 | -2.0587 | -3.566 | -4.1168 | -7.88 | -9.9342
2 | -3.0071 | -0.77721 | -3.2947 | -3.8564 | -5.0671 | -5.3169 | -1.6964 | 1.4652 | 1.0453 | 1.0167 | 2.9523 | 1.8455 | 3.3324 | 3.8057 | 3.0373 | 4.011 | 1.6492 | 1.5775 | 1.5328 | 1.5418 | -0.8887 | 0.71371 | -4.1106 | -2.9247
3 | 12.39 | 9.2142 | 8.83 | 8.1935 | 9.2693 | 7.118 | 11.3213 | 17.461 | 21.4482 | 25.7429 | 26.9792 | 28.1962 | 27.4738 | 28.9704 | 26.4711 | 25.1685 | 26.5097 | 26.6864 | 27.1477 | 24.8104 | 24.5106 | 23.898 | 21.0745 | 17.1544

## Qc, Spring, S6
LoadID | 0 | 1 | 2 | 3 | 4 | 5 | 6 | 7 | 8 | 9 | 10 | 11 | 12 | 13 | 14 | 15 | 16 | 17 | 18 | 19 | 20 | 21 | 22 | 23
1 | -13.6628 | -16.6691 | -17.2192 | -17.4782 | -18.3432 | -17.6136 | -14.1392 | -3.3291 | 3.93 | 7.1757 | 4.645 | 6.2538 | 5.8186 | 5.6662 | 1.2477 | -2.1028 | -0.99785 | 1.4821 | -0.088269 | -2.0587 | -3.566 | -4.1168 | -7.88 | -9.9342
2 | -3.0071 | -0.77721 | -3.2947 | -3.8564 | -5.0671 | -5.3169 | -1.6964 | 1.4652 | 1.0453 | 1.0167 | 2.9523 | 1.8455 | 3.3324 | 3.8057 | 3.0373 | 4.011 | 1.6492 | 1.5775 | 1.5328 | 1.5418 | -0.8887 | 0.71371 | -4.1106 | -2.9247
3 | 12.39 | 9.2142 | 8.83 | 8.1935 | 9.2693 | 7.118 | 11.3213 | 17.461 | 21.4482 | 25.7429 | 26.9792 | 28.1962 | 27.4738 | 28.9704 | 26.4711 | 25.1685 | 26.5097 | 26.6864 | 27.1477 | 24.8104 | 24.5106 | 23.898 | 21.0745 | 17.1544

## Qc, Spring, S7
LoadID | 0 | 1 | 2 | 3 | 4 | 5 | 6 | 7 | 8 | 9 | 10 | 11 | 12 | 13 | 14 | 15 | 16 | 17 | 18 | 19 | 20 | 21 | 22 | 23
1 | -12.6218 | -15.3991 | -15.9072 | -16.1466 | -16.9457 | -16.2716 | -13.0619 | -3.0754 | 3.6306 | 6.629 | 4.2911 | 5.7773 | 5.3753 | 5.2345 | 1.1526 | -1.9426 | -0.92183 | 1.3691 | -0.081544 | -1.9018 | -3.2943 | -3.8032 | -7.2796 | -9.1773
2 | -2.778 | -0.71799 | -3.0437 | -3.5626 | -4.6811 | -4.9118 | -1.5672 | 1.3536 | 0.9657 | 0.9392 | 2.7273 | 1.7049 | 3.0785 | 3.5158 | 2.8059 | 3.7054 | 1.5235 | 1.4573 | 1.416 | 1.4243 | -0.82099 | 0.65933 | -3.7974 | -2.7019
3 | 11.446 | 8.5122 | 8.1573 | 7.5693 | 8.563 | 6.5757 | 10.4587 | 16.1306 | 19.8141 | 23.7816 | 24.9237 | 26.048 | 25.3806 | 26.7631 | 24.4543 | 23.2509 | 24.49 | 24.6532 | 25.0793 | 22.92 | 22.6431 | 22.0772 | 19.4688 | 15.8474

## Qc, Spring, S8
LoadID | 0 | 1 | 2 | 3 | 4 | 5 | 6 | 7 | 8 | 9 | 10 | 11 | 12 | 13 | 14 | 15 | 16 | 17 | 18 | 19 | 20 | 21 | 22 | 23
1 | -12.6218 | -15.3991 | -15.9072 | -16.1466 | -16.9457 | -16.2716 | -13.0619 | -3.0754 | 3.6306 | 6.629 | 4.2911 | 5.7773 | 5.3753 | 5.2345 | 1.1526 | -1.9426 | -0.92183 | 1.3691 | -0.081544 | -1.9018 | -3.2943 | -3.8032 | -7.2796 | -9.1773
2 | -2.778 | -0.71799 | -3.0437 | -3.5626 | -4.6811 | -4.9118 | -1.5672 | 1.3536 | 0.9657 | 0.9392 | 2.7273 | 1.7049 | 3.0785 | 3.5158 | 2.8059 | 3.7054 | 1.5235 | 1.4573 | 1.416 | 1.4243 | -0.82099 | 0.65933 | -3.7974 | -2.7019
3 | 11.446 | 8.5122 | 8.1573 | 7.5693 | 8.563 | 6.5757 | 10.4587 | 16.1306 | 19.8141 | 23.7816 | 24.9237 | 26.048 | 25.3806 | 26.7631 | 24.4543 | 23.2509 | 24.49 | 24.6532 | 25.0793 | 22.92 | 22.6431 | 22.0772 | 19.4688 | 15.8474

## Qc, Spring, S9
LoadID | 0 | 1 | 2 | 3 | 4 | 5 | 6 | 7 | 8 | 9 | 10 | 11 | 12 | 13 | 14 | 15 | 16 | 17 | 18 | 19 | 20 | 21 | 22 | 23
1 | -12.6218 | -15.3991 | -15.9072 | -16.1466 | -16.9457 | -16.2716 | -13.0619 | -3.0754 | 3.6306 | 6.629 | 4.2911 | 5.7773 | 5.3753 | 5.2345 | 1.1526 | -1.9426 | -0.92183 | 1.3691 | -0.081544 | -1.9018 | -3.2943 | -3.8032 | -7.2796 | -9.1773
2 | -2.778 | -0.71799 | -3.0437 | -3.5626 | -4.6811 | -4.9118 | -1.5672 | 1.3536 | 0.9657 | 0.9392 | 2.7273 | 1.7049 | 3.0785 | 3.5158 | 2.8059 | 3.7054 | 1.5235 | 1.4573 | 1.416 | 1.4243 | -0.82099 | 0.65933 | -3.7974 | -2.7019
3 | 11.446 | 8.5122 | 8.1573 | 7.5693 | 8.563 | 6.5757 | 10.4587 | 16.1306 | 19.8141 | 23.7816 | 24.9237 | 26.048 | 25.3806 | 26.7631 | 24.4543 | 23.2509 | 24.49 | 24.6532 | 25.0793 | 22.92 | 22.6431 | 22.0772 | 19.4688 | 15.8474

## UpFlex, Spring
LoadID | 0 | 1 | 2 | 3 | 4 | 5 | 6 | 7 | 8 | 9 | 10 | 11 | 12 | 13 | 14 | 15 | 16 | 17 | 18 | 19 | 20 | 21 | 22 | 23
1 | 2.1813 | 2.4013 | 3.1255 | 3.5833 | 4.2131 | 4.9249 | 4.3901 | 6.2761 | 5.7576 | 6.5029 | 6.6832 | 6.1992 | 5.8481 | 5.384 | 4.9593 | 4.4633 | 4.4168 | 3.4995 | 2.8954 | 3.4358 | 3.5007 | 4.0006 | 1.9425 | 1.865
2 | 2.1813 | 2.4013 | 3.1255 | 3.5833 | 4.2131 | 4.9249 | 4.3901 | 6.2761 | 5.7576 | 6.5029 | 6.6832 | 6.1992 | 5.8481 | 5.384 | 4.9593 | 4.4633 | 4.4168 | 3.4995 | 2.8954 | 3.4358 | 3.5007 | 4.0006 | 1.9425 | 1.865
3 | 2.1813 | 2.4013 | 3.1255 | 3.5833 | 4.2131 | 4.9249 | 4.3901 | 6.2761 | 5.7576 | 6.5029 | 6.6832 | 6.1992 | 5.8481 | 5.384 | 4.9593 | 4.4633 | 4.4168 | 3.4995 | 2.8954 | 3.4358 | 3.5007 | 4.0006 | 1.9425 | 1.865

## DownFlex, Spring
LoadID | 0 | 1 | 2 | 3 | 4 | 5 | 6 | 7 | 8 | 9 | 10 | 11 | 12 | 13 | 14 | 15 | 16 | 17 | 18 | 19 | 20 | 21 | 22 | 23
1 | 6.0473 | 6.3998 | 6.758 | 7.0652 | 7.1454 | 7.4745 | 7.4363 | 7.029 | 6.3686 | 9.3521 | 9.1327 | 8.4096 | 8.2052 | 8.239 | 7.8486 | 7.1944 | 6.4659 | 6.2339 | 3.9186 | 4.1906 | 4.5817 | 4.691 | 4.8924 | 5.4003
2 | 6.0473 | 6.3998 | 6.758 | 7.0652 | 7.1454 | 7.4745 | 7.4363 | 7.029 | 6.3686 | 9.3521 | 9.1327 | 8.4096 | 8.2052 | 8.239 | 7.8486 | 7.1944 | 6.4659 | 6.2339 | 3.9186 | 4.1906 | 4.5817 | 4.691 | 4.8924 | 5.4003
3 | 6.0473 | 6.3998 | 6.758 | 7.0652 | 7.1454 | 7.4745 | 7.4363 | 7.029 | 6.3686 | 9.3521 | 9.1327 | 8.4096 | 8.2052 | 8.239 | 7.8486 | 7.1944 | 6.4659 | 6.2339 | 3.9186 | 4.1906 | 4.5817 | 4.691 | 4.8924 | 5.4003

## Pg, Spring, S1
GenID | 0 | 1 | 2 | 3 | 4 | 5 | 6 | 7 | 8 | 9 | 10 | 11 | 12 | 13 | 14 | 15 | 16 | 17 | 18 | 19 | 20 | 21 | 22 | 23
1 | 0 | 0 | 0 | 0 | 0 | 0 | 0 | 0 | 0 | 0 | 0 | 0 | 0 | 0 | 0 | 0 | 0 | 0 | 0 | 0 | 0 | 0 | 0 | 0
2 | 0 | 0 | 0 | 0 | 0 | 0 | 0 | 0 | 0 | 0 | 0 | 0 | 0 | 0 | 0 | 0 | 0 | 0 | 0 | 0 | 0 | 0 | 0 | 0
3 | 0 | 0 | 0 | 0 | 0 | 0 | 0 | 0 | 0 | 0 | 0 | 0 | 0 | 0 | 0 | 0 | 0 | 0 | 0 | 0 | 0 | 0 | 0 | 0
4 | 11.6158 | 10.7848 | 10.839 | 10.4055 | 10.3061 | 10.4868 | 9.4119 | 7.5512 | 5.9524 | 4.4982 | 4.2724 | 5.2027 | 6.8737 | 9.5022 | 12.4016 | 15.4727 | 19.2664 | 21.389 | 21.4613 | 20.9012 | 18.9502 | 17.5141 | 17.487 | 16.5837
5 | 15.4878 | 14.3798 | 14.452 | 13.8739 | 13.7415 | 13.9823 | 12.5492 | 10.0682 | 7.9366 | 5.9976 | 5.6965 | 6.937 | 9.165 | 12.6696 | 16.5355 | 20.6303 | 25.6885 | 28.5187 | 28.615 | 27.8683 | 25.267 | 23.3521 | 23.3159 | 22.1116
6 | 11.6158 | 10.7848 | 10.839 | 10.4055 | 10.3061 | 10.4868 | 9.4119 | 7.5512 | 5.9524 | 4.4982 | 4.2724 | 5.2027 | 6.8737 | 9.5022 | 12.4016 | 15.4727 | 19.2664 | 21.389 | 21.4613 | 20.9012 | 18.9502 | 17.5141 | 17.487 | 16.5837
7 | 0 | 0 | 0 | 0 | 0 | 0.71077 | 7.1361 | 19.9299 | 30.7904 | 36.0216 | 41.1676 | 43.3851 | 46.7968 | 47.0527 | 47.3086 | 43.2714 | 34.4295 | 22.6876 | 8.3586 | 0.7392 | 0 | 0 | 0 | 0
8 | 0 | 0 | 0 | 0 | 0 | 0.47384 | 4.7574 | 13.2866 | 20.5269 | 24.0144 | 27.445 | 28.9234 | 31.1979 | 31.3685 | 31.539 | 28.8476 | 22.953 | 15.1251 | 5.5724 | 0.4928 | 0 | 0 | 0 | 0
9 | 0 | 0 | 0 | 0 | 0 | 0.56861 | 5.7089 | 15.9439 | 24.6323 | 28.8173 | 32.934 | 34.7081 | 37.4375 | 37.6422 | 37.8469 | 34.6171 | 27.5436 | 18.1501 | 6.6869 | 0.59136 | 0 | 0 | 0 | 0

## Pg, Spring, S2
GenID | 0 | 1 | 2 | 3 | 4 | 5 | 6 | 7 | 8 | 9 | 10 | 11 | 12 | 13 | 14 | 15 | 16 | 17 | 18 | 19 | 20 | 21 | 22 | 23
1 | 0 | 0 | 0 | 0 | 0 | 0 | 0 | 0 | 0 | 0 | 0 | 0 | 0 | 0 | 0 | 0 | 0 | 0 | 0 | 0 | 0 | 0 | 0 | 0
2 | 0 | 0 | 0 | 0 | 0 | 0 | 0 | 0 | 0 | 0 | 0 | 0 | 0 | 0 | 0 | 0 | 0 | 0 | 0 | 0 | 0 | 0 | 0 | 0
3 | 0 | 0 | 0 | 0 | 0 | 0 | 0 | 0 | 0 | 0 | 0 | 0 | 0 | 0 | 0 | 0 | 0 | 0 | 0 | 0 | 0 | 0 | 0 | 0
4 | 15.2288 | 13.8198 | 12.0584 | 10.8571 | 10.6132 | 10.7306 | 9.159 | 6.8918 | 6.2776 | 6.5395 | 7.3254 | 8.4002 | 10.9203 | 13.5578 | 15.4004 | 16.945 | 18.5709 | 17.767 | 15.7166 | 15.1204 | 14.0636 | 13.341 | 12.0945 | 10.7848
5 | 20.3051 | 18.4263 | 16.0779 | 14.4761 | 14.1509 | 14.3075 | 12.212 | 9.1891 | 8.3701 | 8.7194 | 9.7672 | 11.2003 | 14.5604 | 18.0771 | 20.5339 | 22.5933 | 24.7611 | 23.6893 | 20.9554 | 20.1606 | 18.7515 | 17.788 | 16.1261 | 14.3798
6 | 15.2288 | 13.8198 | 12.0584 | 10.8571 | 10.6132 | 10.7306 | 9.159 | 6.8918 | 6.2776 | 6.5395 | 7.3254 | 8.4002 | 10.9203 | 13.5578 | 15.4004 | 16.945 | 18.5709 | 17.767 | 15.7166 | 15.1204 | 14.0636 | 13.341 | 12.0945 | 10.7848
7 | 0 | 0 | 0 | 0 | 0 | 0.85292 | 7.4773 | 17.9966 | 27.1513 | 37.8127 | 44.7498 | 45.8017 | 46.8821 | 45.2331 | 48.0762 | 42.6744 | 35.7942 | 23.3984 | 8.5292 | 0.76763 | 0 | 0 | 0 | 0
8 | 0 | 0 | 0 | 0 | 0 | 0.56861 | 4.9848 | 11.9977 | 18.1008 | 25.2085 | 29.8332 | 30.5345 | 31.2547 | 30.1554 | 32.0508 | 28.4496 | 23.8628 | 15.5989 | 5.6861 | 0.51175 | 0 | 0 | 0 | 0
9 | 0 | 0 | 0 | 0 | 0 | 0.68234 | 5.9818 | 14.3973 | 21.721 | 30.2502 | 35.7998 | 36.6414 | 37.5057 | 36.1865 | 38.461 | 34.1395 | 28.6353 | 18.7187 | 6.8234 | 0.6141 | 0 | 0 | 0 | 0

## Pg, Spring, S3
GenID | 0 | 1 | 2 | 3 | 4 | 5 | 6 | 7 | 8 | 9 | 10 | 11 | 12 | 13 | 14 | 15 | 16 | 17 | 18 | 19 | 20 | 21 | 22 | 23
1 | 0 | 0 | 0 | 0 | 0 | 0 | 0 | 0 | 0 | 0 | 0 | 0 | 0 | 0 | 0 | 0 | 0 | 0 | 0 | 0 | 0 | 0 | 0 | 0
2 | 0 | 0 | 0 | 0 | 0 | 0 | 0 | 0 | 0 | 0 | 0 | 0 | 0 | 0 | 0 | 0 | 0 | 0 | 0 | 0 | 0 | 0 | 0 | 0
3 | 0 | 0 | 0 | 0 | 0 | 0 | 0 | 0 | 0 | 0 | 0 | 0 | 0 | 0 | 0 | 0 | 0 | 0 | 0 | 0 | 0 | 0 | 0 | 0
4 | 11.1461 | 10.568 | 10.279 | 10.821 | 10.8481 | 9.6467 | 8.2106 | 6.1873 | 5.2118 | 5.6634 | 6.6931 | 6.6208 | 7.6054 | 9.7009 | 11.3268 | 12.7629 | 14.3436 | 14.9308 | 14.9398 | 13.3591 | 12.7539 | 12.6817 | 12.8894 | 13.9191
5 | 14.8615 | 14.0907 | 13.7053 | 14.4279 | 14.4641 | 12.8623 | 10.9474 | 8.2497 | 6.949 | 7.5512 | 8.9241 | 8.8278 | 10.1405 | 12.9346 | 15.1024 | 17.0173 | 19.1248 | 19.9077 | 19.9197 | 17.8121 | 17.0052 | 16.9089 | 17.1859 | 18.5588
6 | 11.1461 | 10.568 | 10.279 | 10.821 | 10.8481 | 9.6467 | 8.2106 | 6.1873 | 5.2118 | 5.6634 | 6.6931 | 6.6208 | 7.6054 | 9.7009 | 11.3268 | 12.7629 | 14.3436 | 14.9308 | 14.9398 | 13.3591 | 12.7539 | 12.6817 | 12.8894 | 13.9191
7 | 0 | 0 | 0 | 0 | 0 | 0.82449 | 7.9037 | 21.9484 | 35.2255 | 41.7646 | 46.1713 | 51.3457 | 50.1232 | 49.8673 | 50.2085 | 46.3988 | 37.7274 | 24.7346 | 8.7851 | 0.90978 | 0 | 0 | 0 | 0
8 | 0 | 0 | 0 | 0 | 0 | 0.54966 | 5.2691 | 14.6323 | 23.4837 | 27.8431 | 30.7809 | 34.2305 | 33.4155 | 33.2449 | 33.4723 | 30.9325 | 25.1516 | 16.4898 | 5.8567 | 0.60652 | 0 | 0 | 0 | 0
9 | 0 | 0 | 0 | 0 | 0 | 0.65959 | 6.323 | 17.5588 | 28.1804 | 33.4117 | 36.9371 | 41.0766 | 40.0986 | 39.8939 | 40.1668 | 37.119 | 30.182 | 19.7877 | 7.0281 | 0.72782 | 0 | 0 | 0 | 0

## Pg, Spring, S4
GenID | 0 | 1 | 2 | 3 | 4 | 5 | 6 | 7 | 8 | 9 | 10 | 11 | 12 | 13 | 14 | 15 | 16 | 17 | 18 | 19 | 20 | 21 | 22 | 23
1 | 0 | 0 | 0 | 0 | 0 | 0 | 0 | 0 | 0 | 0 | 0 | 0 | 0 | 0 | 0 | 0 | 0 | 0 | 0 | 0 | 0 | 0 | 0 | 0
2 | 0 | 0 | 0 | 0 | 0 | 0 | 0 | 0 | 0 | 0 | 0 | 0 | 0 | 0 | 0 | 0 | 0 | 0 | 0 | 0 | 0 | 0 | 0 | 0
3 | 0 | 0 | 0 | 0 | 0 | 0 | 0 | 0 | 0 | 0 | 0 | 0 | 0 | 0 | 0 | 0 | 0 | 0 | 0 | 0 | 0 | 0 | 0 | 0
4 | 11.6158 | 10.7848 | 10.839 | 10.4055 | 10.3061 | 10.4868 | 9.4119 | 7.5512 | 5.9524 | 4.4982 | 4.2724 | 5.2027 | 6.8737 | 9.5022 | 12.4016 | 15.4727 | 19.2664 | 21.389 | 21.4613 | 20.9012 | 18.9502 | 17.5141 | 17.487 | 16.5837
5 | 15.4878 | 14.3798 | 14.452 | 13.8739 | 13.7415 | 13.9823 | 12.5492 | 10.0682 | 7.9366 | 5.9976 | 5.6965 | 6.937 | 9.165 | 12.6696 | 16.5355 | 20.6303 | 25.6885 | 28.5187 | 28.615 | 27.8683 | 25.267 | 23.3521 | 23.3159 | 22.1116
6 | 11.6158 | 10.7848 | 10.839 | 10.4055 | 10.3061 | 10.4868 | 9.4119 | 7.5512 | 5.9524 | 4.4982 | 4.2724 | 5.2027 | 6.8737 | 9.5022 | 12.4016 | 15.4727 | 19.2664 | 21.389 | 21.4613 | 20.9012 | 18.9502 | 17.5141 | 17.487 | 16.5837
7 | 0 | 0 | 0 | 0 | 0 | 0.71077 | 7.1361 | 19.9299 | 30.7904 | 36.0216 | 41.1676 | 43.3851 | 46.7968 | 47.0527 | 47.3086 | 43.2714 | 34.4295 | 22.6876 | 8.3586 | 0.7392 | 0 | 0 | 0 | 0
8 | 0 | 0 | 0 | 0 | 0 | 0.47384 | 4.7574 | 13.2866 | 20.5269 | 24.0144 | 27.445 | 28.9234 | 31.1979 | 31.3685 | 31.539 | 28.8476 | 22.953 | 15.1251 | 5.5724 | 0.4928 | 0 | 0 | 0 | 0
9 | 0 | 0 | 0 | 0 | 0 | 0.56861 | 5.7089 | 15.9439 | 24.6323 | 28.8173 | 32.934 | 34.7081 | 37.4375 | 37.6422 | 37.8469 | 34.6171 | 27.5436 | 18.1501 | 6.6869 | 0.59136 | 0 | 0 | 0 | 0

## Pg, Spring, S5
GenID | 0 | 1 | 2 | 3 | 4 | 5 | 6 | 7 | 8 | 9 | 10 | 11 | 12 | 13 | 14 | 15 | 16 | 17 | 18 | 19 | 20 | 21 | 22 | 23
1 | 0 | 0 | 0 | 0 | 0 | 0 | 0 | 0 | 0 | 0 | 0 | 0 | 0 | 0 | 0 | 0 | 0 | 0 | 0 | 0 | 0 | 0 | 0 | 0
2 | 0 | 0 | 0 | 0 | 0 | 0 | 0 | 0 | 0 | 0 | 0 | 0 | 0 | 0 | 0 | 0 | 0 | 0 | 0 | 0 | 0 | 0 | 0 | 0
3 | 0 | 0 | 0 | 0 | 0 | 0 | 0 | 0 | 0 | 0 | 0 | 0 | 0 | 0 | 0 | 0 | 0 | 0 | 0 | 0 | 0 | 0 | 0 | 0
4 | 15.2288 | 13.8198 | 12.0584 | 10.8571 | 10.6132 | 10.7306 | 9.159 | 6.8918 | 6.2776 | 6.5395 | 7.3254 | 8.4002 | 10.9203 | 13.5578 | 15.4004 | 16.945 | 18.5709 | 17.767 | 15.7166 | 15.1204 | 14.0636 | 13.341 | 12.0945 | 10.7848
5 | 20.3051 | 18.4263 | 16.0779 | 14.4761 | 14.1509 | 14.3075 | 12.212 | 9.1891 | 8.3701 | 8.7194 | 9.7672 | 11.2003 | 14.5604 | 18.0771 | 20.5339 | 22.5933 | 24.7611 | 23.6893 | 20.9554 | 20.1606 | 18.7515 | 17.788 | 16.1261 | 14.3798
6 | 15.2288 | 13.8198 | 12.0584 | 10.8571 | 10.6132 | 10.7306 | 9.159 | 6.8918 | 6.2776 | 6.5395 | 7.3254 | 8.4002 | 10.9203 | 13.5578 | 15.4004 | 16.945 | 18.5709 | 17.767 | 15.7166 | 15.1204 | 14.0636 | 13.341 | 12.0945 | 10.7848
7 | 0 | 0 | 0 | 0 | 0 | 0.85292 | 7.4773 | 17.9966 | 27.1513 | 37.8127 | 44.7498 | 45.8017 | 46.8821 | 45.2331 | 48.0762 | 42.6744 | 35.7942 | 23.3984 | 8.5292 | 0.76763 | 0 | 0 | 0 | 0
8 | 0 | 0 | 0 | 0 | 0 | 0.56861 | 4.9848 | 11.9977 | 18.1008 | 25.2085 | 29.8332 | 30.5345 | 31.2547 | 30.1554 | 32.0508 | 28.4496 | 23.8628 | 15.5989 | 5.6861 | 0.51175 | 0 | 0 | 0 | 0
9 | 0 | 0 | 0 | 0 | 0 | 0.68234 | 5.9818 | 14.3973 | 21.721 | 30.2502 | 35.7998 | 36.6414 | 37.5057 | 36.1865 | 38.461 | 34.1395 | 28.6353 | 18.7187 | 6.8234 | 0.6141 | 0 | 0 | 0 | 0

## Pg, Spring, S6
GenID | 0 | 1 | 2 | 3 | 4 | 5 | 6 | 7 | 8 | 9 | 10 | 11 | 12 | 13 | 14 | 15 | 16 | 17 | 18 | 19 | 20 | 21 | 22 | 23
1 | 0 | 0 | 0 | 0 | 0 | 0 | 0 | 0 | 0 | 0 | 0 | 0 | 0 | 0 | 0 | 0 | 0 | 0 | 0 | 0 | 0 | 0 | 0 | 0
2 | 0 | 0 | 0 | 0 | 0 | 0 | 0 | 0 | 0 | 0 | 0 | 0 | 0 | 0 | 0 | 0 | 0 | 0 | 0 | 0 | 0 | 0 | 0 | 0
3 | 0 | 0 | 0 | 0 | 0 | 0 | 0 | 0 | 0 | 0 | 0 | 0 | 0 | 0 | 0 | 0 | 0 | 0 | 0 | 0 | 0 | 0 | 0 | 0
4 | 11.1461 | 10.568 | 10.279 | 10.821 | 10.8481 | 9.6467 | 8.2106 | 6.1873 | 5.2118 | 5.6634 | 6.6931 | 6.6208 | 7.6054 | 9.7009 | 11.3268 | 12.7629 | 14.3436 | 14.9308 | 14.9398 | 13.3591 | 12.7539 | 12.6817 | 12.8894 | 13.9191
5 | 14.8615 | 14.0907 | 13.7053 | 14.4279 | 14.4641 | 12.8623 | 10.9474 | 8.2497 | 6.949 | 7.5512 | 8.9241 | 8.8278 | 10.1405 | 12.9346 | 15.1024 | 17.0173 | 19.1248 | 19.9077 | 19.9197 | 17.8121 | 17.0052 | 16.9089 | 17.1859 | 18.5588
6 | 11.1461 | 10.568 | 10.279 | 10.821 | 10.8481 | 9.6467 | 8.2106 | 6.1873 | 5.2118 | 5.6634 | 6.6931 | 6.6208 | 7.6054 | 9.7009 | 11.3268 | 12.7629 | 14.3436 | 14.9308 | 14.9398 | 13.3591 | 12.7539 | 12.6817 | 12.8894 | 13.9191
7 | 0 | 0 | 0 | 0 | 0 | 0.82449 | 7.9037 | 21.9484 | 35.2255 | 41.7646 | 46.1713 | 51.3457 | 50.1232 | 49.8673 | 50.2085 | 46.3988 | 37.7274 | 24.7346 | 8.7851 | 0.90978 | 0 | 0 | 0 | 0
8 | 0 | 0 | 0 | 0 | 0 | 0.54966 | 5.2691 | 14.6323 | 23.4837 | 27.8431 | 30.7809 | 34.2305 | 33.4155 | 33.2449 | 33.4723 | 30.9325 | 25.1516 | 16.4898 | 5.8567 | 0.60652 | 0 | 0 | 0 | 0
9 | 0 | 0 | 0 | 0 | 0 | 0.65959 | 6.323 | 17.5588 | 28.1804 | 33.4117 | 36.9371 | 41.0766 | 40.0986 | 39.8939 | 40.1668 | 37.119 | 30.182 | 19.7877 | 7.0281 | 0.72782 | 0 | 0 | 0 | 0

## Pg, Spring, S7
GenID | 0 | 1 | 2 | 3 | 4 | 5 | 6 | 7 | 8 | 9 | 10 | 11 | 12 | 13 | 14 | 15 | 16 | 17 | 18 | 19 | 20 | 21 | 22 | 23
1 | 0 | 0 | 0 | 0 | 0 | 0 | 0 | 0 | 0 | 0 | 0 | 0 | 0 | 0 | 0 | 0 | 0 | 0 | 0 | 0 | 0 | 0 | 0 | 0
2 | 0 | 0 | 0 | 0 | 0 | 0 | 0 | 0 | 0 | 0 | 0 | 0 | 0 | 0 | 0 | 0 | 0 | 0 | 0 | 0 | 0 | 0 | 0 | 0
3 | 0 | 0 | 0 | 0 | 0 | 0 | 0 | 0 | 0 | 0 | 0 | 0 | 0 | 0 | 0 | 0 | 0 | 0 | 0 | 0 | 0 | 0 | 0 | 0
4 | 11.6158 | 10.7848 | 10.839 | 10.4055 | 10.3061 | 10.4868 | 9.4119 | 7.5512 | 5.9524 | 4.4982 | 4.2724 | 5.2027 | 6.8737 | 9.5022 | 12.4016 | 15.4727 | 19.2664 | 21.389 | 21.4613 | 20.9012 | 18.9502 | 17.5141 | 17.487 | 16.5837
5 | 15.4878 | 14.3798 | 14.452 | 13.8739 | 13.7415 | 13.9823 | 12.5492 | 10.0682 | 7.9366 | 5.9976 | 5.6965 | 6.937 | 9.165 | 12.6696 | 16.5355 | 20.6303 | 25.6885 | 28.5187 | 28.615 | 27.8683 | 25.267 | 23.3521 | 23.3159 | 22.1116
6 | 11.6158 | 10.7848 | 10.839 | 10.4055 | 10.3061 | 10.4868 | 9.4119 | 7.5512 | 5.9524 | 4.4982 | 4.2724 | 5.2027 | 6.8737 | 9.5022 | 12.4016 | 15.4727 | 19.2664 | 21.389 | 21.4613 | 20.9012 | 18.9502 | 17.5141 | 17.487 | 16.5837
7 | 0 | 0 | 0 | 0 | 0 | 0.71077 | 7.1361 | 19.9299 | 30.7904 | 36.0216 | 41.1676 | 43.3851 | 46.7968 | 47.0527 | 47.3086 | 43.2714 | 34.4295 | 22.6876 | 8.3586 | 0.7392 | 0 | 0 | 0 | 0
8 | 0 | 0 | 0 | 0 | 0 | 0.47384 | 4.7574 | 13.2866 | 20.5269 | 24.0144 | 27.445 | 28.9234 | 31.1979 | 31.3685 | 31.539 | 28.8476 | 22.953 | 15.1251 | 5.5724 | 0.4928 | 0 | 0 | 0 | 0
9 | 0 | 0 | 0 | 0 | 0 | 0.56861 | 5.7089 | 15.9439 | 24.6323 | 28.8173 | 32.934 | 34.7081 | 37.4375 | 37.6422 | 37.8469 | 34.6171 | 27.5436 | 18.1501 | 6.6869 | 0.59136 | 0 | 0 | 0 | 0

## Pg, Spring, S8
GenID | 0 | 1 | 2 | 3 | 4 | 5 | 6 | 7 | 8 | 9 | 10 | 11 | 12 | 13 | 14 | 15 | 16 | 17 | 18 | 19 | 20 | 21 | 22 | 23
1 | 0 | 0 | 0 | 0 | 0 | 0 | 0 | 0 | 0 | 0 | 0 | 0 | 0 | 0 | 0 | 0 | 0 | 0 | 0 | 0 | 0 | 0 | 0 | 0
2 | 0 | 0 | 0 | 0 | 0 | 0 | 0 | 0 | 0 | 0 | 0 | 0 | 0 | 0 | 0 | 0 | 0 | 0 | 0 | 0 | 0 | 0 | 0 | 0
3 | 0 | 0 | 0 | 0 | 0 | 0 | 0 | 0 | 0 | 0 | 0 | 0 | 0 | 0 | 0 | 0 | 0 | 0 | 0 | 0 | 0 | 0 | 0 | 0
4 | 15.2288 | 13.8198 | 12.0584 | 10.8571 | 10.6132 | 10.7306 | 9.159 | 6.8918 | 6.2776 | 6.5395 | 7.3254 | 8.4002 | 10.9203 | 13.5578 | 15.4004 | 16.945 | 18.5709 | 17.767 | 15.7166 | 15.1204 | 14.0636 | 13.341 | 12.0945 | 10.7848
5 | 20.3051 | 18.4263 | 16.0779 | 14.4761 | 14.1509 | 14.3075 | 12.212 | 9.1891 | 8.3701 | 8.7194 | 9.7672 | 11.2003 | 14.5604 | 18.0771 | 20.5339 | 22.5933 | 24.7611 | 23.6893 | 20.9554 | 20.1606 | 18.7515 | 17.788 | 16.1261 | 14.3798
6 | 15.2288 | 13.8198 | 12.0584 | 10.8571 | 10.6132 | 10.7306 | 9.159 | 6.8918 | 6.2776 | 6.5395 | 7.3254 | 8.4002 | 10.9203 | 13.5578 | 15.4004 | 16.945 | 18.5709 | 17.767 | 15.7166 | 15.1204 | 14.0636 | 13.341 | 12.0945 | 10.7848
7 | 0 | 0 | 0 | 0 | 0 | 0.85292 | 7.4773 | 17.9966 | 27.1513 | 37.8127 | 44.7498 | 45.8017 | 46.8821 | 45.2331 | 48.0762 | 42.6744 | 35.7942 | 23.3984 | 8.5292 | 0.76763 | 0 | 0 | 0 | 0
8 | 0 | 0 | 0 | 0 | 0 | 0.56861 | 4.9848 | 11.9977 | 18.1008 | 25.2085 | 29.8332 | 30.5345 | 31.2547 | 30.1554 | 32.0508 | 28.4496 | 23.8628 | 15.5989 | 5.6861 | 0.51175 | 0 | 0 | 0 | 0
9 | 0 | 0 | 0 | 0 | 0 | 0.68234 | 5.9818 | 14.3973 | 21.721 | 30.2502 | 35.7998 | 36.6414 | 37.5057 | 36.1865 | 38.461 | 34.1395 | 28.6353 | 18.7187 | 6.8234 | 0.6141 | 0 | 0 | 0 | 0

## Pg, Spring, S9
GenID | 0 | 1 | 2 | 3 | 4 | 5 | 6 | 7 | 8 | 9 | 10 | 11 | 12 | 13 | 14 | 15 | 16 | 17 | 18 | 19 | 20 | 21 | 22 | 23
1 | 0 | 0 | 0 | 0 | 0 | 0 | 0 | 0 | 0 | 0 | 0 | 0 | 0 | 0 | 0 | 0 | 0 | 0 | 0 | 0 | 0 | 0 | 0 | 0
2 | 0 | 0 | 0 | 0 | 0 | 0 | 0 | 0 | 0 | 0 | 0 | 0 | 0 | 0 | 0 | 0 | 0 | 0 | 0 | 0 | 0 | 0 | 0 | 0
3 | 0 | 0 | 0 | 0 | 0 | 0 | 0 | 0 | 0 | 0 | 0 | 0 | 0 | 0 | 0 | 0 | 0 | 0 | 0 | 0 | 0 | 0 | 0 | 0
4 | 11.1461 | 10.568 | 10.279 | 10.821 | 10.8481 | 9.6467 | 8.2106 | 6.1873 | 5.2118 | 5.6634 | 6.6931 | 6.6208 | 7.6054 | 9.7009 | 11.3268 | 12.7629 | 14.3436 | 14.9308 | 14.9398 | 13.3591 | 12.7539 | 12.6817 | 12.8894 | 13.9191
5 | 14.8615 | 14.0907 | 13.7053 | 14.4279 | 14.4641 | 12.8623 | 10.9474 | 8.2497 | 6.949 | 7.5512 | 8.9241 | 8.8278 | 10.1405 | 12.9346 | 15.1024 | 17.0173 | 19.1248 | 19.9077 | 19.9197 | 17.8121 | 17.0052 | 16.9089 | 17.1859 | 18.5588
6 | 11.1461 | 10.568 | 10.279 | 10.821 | 10.8481 | 9.6467 | 8.2106 | 6.1873 | 5.2118 | 5.6634 | 6.6931 | 6.6208 | 7.6054 | 9.7009 | 11.3268 | 12.7629 | 14.3436 | 14.9308 | 14.9398 | 13.3591 | 12.7539 | 12.6817 | 12.8894 | 13.9191
7 | 0 | 0 | 0 | 0 | 0 | 0.82449 | 7.9037 | 21.9484 | 35.2255 | 41.7646 | 46.1713 | 51.3457 | 50.1232 | 49.8673 | 50.2085 | 46.3988 | 37.7274 | 24.7346 | 8.7851 | 0.90978 | 0 | 0 | 0 | 0
8 | 0 | 0 | 0 | 0 | 0 | 0.54966 | 5.2691 | 14.6323 | 23.4837 | 27.8431 | 30.7809 | 34.2305 | 33.4155 | 33.2449 | 33.4723 | 30.9325 | 25.1516 | 16.4898 | 5.8567 | 0.60652 | 0 | 0 | 0 | 0
9 | 0 | 0 | 0 | 0 | 0 | 0.65959 | 6.323 | 17.5588 | 28.1804 | 33.4117 | 36.9371 | 41.0766 | 40.0986 | 39.8939 | 40.1668 | 37.119 | 30.182 | 19.7877 | 7.0281 | 0.72782 | 0 | 0 | 0 | 0

## Qg, Spring, S1
GenID | 0 | 1 | 2 | 3 | 4 | 5 | 6 | 7 | 8 | 9 | 10 | 11 | 12 | 13 | 14 | 15 | 16 | 17 | 18 | 19 | 20 | 21 | 22 | 23
1 | 0 | 0 | 0 | 0 | 0 | 0 | 0 | 0 | 0 | 0 | 0 | 0 | 0 | 0 | 0 | 0 | 0 | 0 | 0 | 0 | 0 | 0 | 0 | 0
2 | 0 | 0 | 0 | 0 | 0 | 0 | 0 | 0 | 0 | 0 | 0 | 0 | 0 | 0 | 0 | 0 | 0 | 0 | 0 | 0 | 0 | 0 | 0 | 0
3 | 0 | 0 | 0 | 0 | 0 | 0 | 0 | 0 | 0 | 0 | 0 | 0 | 0 | 0 | 0 | 0 | 0 | 0 | 0 | 0 | 0 | 0 | 0 | 0
4 | 0 | 0 | 0 | 0 | 0 | 0 | 0 | 0 | 0 | 0 | 0 | 0 | 0 | 0 | 0 | 0 | 0 | 0 | 0 | 0 | 0 | 0 | 0 | 0
5 | 0 | 0 | 0 | 0 | 0 | 0 | 0 | 0 | 0 | 0 | 0 | 0 | 0 | 0 | 0 | 0 | 0 | 0 | 0 | 0 | 0 | 0 | 0 | 0
6 | 0 | 0 | 0 | 0 | 0 | 0 | 0 | 0 | 0 | 0 | 0 | 0 | 0 | 0 | 0 | 0 | 0 | 0 | 0 | 0 | 0 | 0 | 0 | 0
7 | 0 | 0 | 0 | 0 | 0 | 0 | 0 | 0 | 0 | 0 | 0 | 0 | 0 | 0 | 0 | 0 | 0 | 0 | 0 | 0 | 0 | 0 | 0 | 0
8 | 0 | 0 | 0 | 0 | 0 | 0 | 0 | 0 | 0 | 0 | 0 | 0 | 0 | 0 | 0 | 0 | 0 | 0 | 0 | 0 | 0 | 0 | 0 | 0
9 | 0 | 0 | 0 | 0 | 0 | 0 | 0 | 0 | 0 | 0 | 0 | 0 | 0 | 0 | 0 | 0 | 0 | 0 | 0 | 0 | 0 | 0 | 0 | 0

## Qg, Spring, S2
GenID | 0 | 1 | 2 | 3 | 4 | 5 | 6 | 7 | 8 | 9 | 10 | 11 | 12 | 13 | 14 | 15 | 16 | 17 | 18 | 19 | 20 | 21 | 22 | 23
1 | 0 | 0 | 0 | 0 | 0 | 0 | 0 | 0 | 0 | 0 | 0 | 0 | 0 | 0 | 0 | 0 | 0 | 0 | 0 | 0 | 0 | 0 | 0 | 0
2 | 0 | 0 | 0 | 0 | 0 | 0 | 0 | 0 | 0 | 0 | 0 | 0 | 0 | 0 | 0 | 0 | 0 | 0 | 0 | 0 | 0 | 0 | 0 | 0
3 | 0 | 0 | 0 | 0 | 0 | 0 | 0 | 0 | 0 | 0 | 0 | 0 | 0 | 0 | 0 | 0 | 0 | 0 | 0 | 0 | 0 | 0 | 0 | 0
4 | 0 | 0 | 0 | 0 | 0 | 0 | 0 | 0 | 0 | 0 | 0 | 0 | 0 | 0 | 0 | 0 | 0 | 0 | 0 | 0 | 0 | 0 | 0 | 0
5 | 0 | 0 | 0 | 0 | 0 | 0 | 0 | 0 | 0 | 0 | 0 | 0 | 0 | 0 | 0 | 0 | 0 | 0 | 0 | 0 | 0 | 0 | 0 | 0
6 | 0 | 0 | 0 | 0 | 0 | 0 | 0 | 0 | 0 | 0 | 0 | 0 | 0 | 0 | 0 | 0 | 0 | 0 | 0 | 0 | 0 | 0 | 0 | 0
7 | 0 | 0 | 0 | 0 | 0 | 0 | 0 | 0 | 0 | 0 | 0 | 0 | 0 | 0 | 0 | 0 | 0 | 0 | 0 | 0 | 0 | 0 | 0 | 0
8 | 0 | 0 | 0 | 0 | 0 | 0 | 0 | 0 | 0 | 0 | 0 | 0 | 0 | 0 | 0 | 0 | 0 | 0 | 0 | 0 | 0 | 0 | 0 | 0
9 | 0 | 0 | 0 | 0 | 0 | 0 | 0 | 0 | 0 | 0 | 0 | 0 | 0 | 0 | 0 | 0 | 0 | 0 | 0 | 0 | 0 | 0 | 0 | 0

## Qg, Spring, S3
GenID | 0 | 1 | 2 | 3 | 4 | 5 | 6 | 7 | 8 | 9 | 10 | 11 | 12 | 13 | 14 | 15 | 16 | 17 | 18 | 19 | 20 | 21 | 22 | 23
1 | 0 | 0 | 0 | 0 | 0 | 0 | 0 | 0 | 0 | 0 | 0 | 0 | 0 | 0 | 0 | 0 | 0 | 0 | 0 | 0 | 0 | 0 | 0 | 0
2 | 0 | 0 | 0 | 0 | 0 | 0 | 0 | 0 | 0 | 0 | 0 | 0 | 0 | 0 | 0 | 0 | 0 | 0 | 0 | 0 | 0 | 0 | 0 | 0
3 | 0 | 0 | 0 | 0 | 0 | 0 | 0 | 0 | 0 | 0 | 0 | 0 | 0 | 0 | 0 | 0 | 0 | 0 | 0 | 0 | 0 | 0 | 0 | 0
4 | 0 | 0 | 0 | 0 | 0 | 0 | 0 | 0 | 0 | 0 | 0 | 0 | 0 | 0 | 0 | 0 | 0 | 0 | 0 | 0 | 0 | 0 | 0 | 0
5 | 0 | 0 | 0 | 0 | 0 | 0 | 0 | 0 | 0 | 0 | 0 | 0 | 0 | 0 | 0 | 0 | 0 | 0 | 0 | 0 | 0 | 0 | 0 | 0
6 | 0 | 0 | 0 | 0 | 0 | 0 | 0 | 0 | 0 | 0 | 0 | 0 | 0 | 0 | 0 | 0 | 0 | 0 | 0 | 0 | 0 | 0 | 0 | 0
7 | 0 | 0 | 0 | 0 | 0 | 0 | 0 | 0 | 0 | 0 | 0 | 0 | 0 | 0 | 0 | 0 | 0 | 0 | 0 | 0 | 0 | 0 | 0 | 0
8 | 0 | 0 | 0 | 0 | 0 | 0 | 0 | 0 | 0 | 0 | 0 | 0 | 0 | 0 | 0 | 0 | 0 | 0 | 0 | 0 | 0 | 0 | 0 | 0
9 | 0 | 0 | 0 | 0 | 0 | 0 | 0 | 0 | 0 | 0 | 0 | 0 | 0 | 0 | 0 | 0 | 0 | 0 | 0 | 0 | 0 | 0 | 0 | 0

## Qg, Spring, S4
GenID | 0 | 1 | 2 | 3 | 4 | 5 | 6 | 7 | 8 | 9 | 10 | 11 | 12 | 13 | 14 | 15 | 16 | 17 | 18 | 19 | 20 | 21 | 22 | 23
1 | 0 | 0 | 0 | 0 | 0 | 0 | 0 | 0 | 0 | 0 | 0 | 0 | 0 | 0 | 0 | 0 | 0 | 0 | 0 | 0 | 0 | 0 | 0 | 0
2 | 0 | 0 | 0 | 0 | 0 | 0 | 0 | 0 | 0 | 0 | 0 | 0 | 0 | 0 | 0 | 0 | 0 | 0 | 0 | 0 | 0 | 0 | 0 | 0
3 | 0 | 0 | 0 | 0 | 0 | 0 | 0 | 0 | 0 | 0 | 0 | 0 | 0 | 0 | 0 | 0 | 0 | 0 | 0 | 0 | 0 | 0 | 0 | 0
4 | 0 | 0 | 0 | 0 | 0 | 0 | 0 | 0 | 0 | 0 | 0 | 0 | 0 | 0 | 0 | 0 | 0 | 0 | 0 | 0 | 0 | 0 | 0 | 0
5 | 0 | 0 | 0 | 0 | 0 | 0 | 0 | 0 | 0 | 0 | 0 | 0 | 0 | 0 | 0 | 0 | 0 | 0 | 0 | 0 | 0 | 0 | 0 | 0
6 | 0 | 0 | 0 | 0 | 0 | 0 | 0 | 0 | 0 | 0 | 0 | 0 | 0 | 0 | 0 | 0 | 0 | 0 | 0 | 0 | 0 | 0 | 0 | 0
7 | 0 | 0 | 0 | 0 | 0 | 0 | 0 | 0 | 0 | 0 | 0 | 0 | 0 | 0 | 0 | 0 | 0 | 0 | 0 | 0 | 0 | 0 | 0 | 0
8 | 0 | 0 | 0 | 0 | 0 | 0 | 0 | 0 | 0 | 0 | 0 | 0 | 0 | 0 | 0 | 0 | 0 | 0 | 0 | 0 | 0 | 0 | 0 | 0
9 | 0 | 0 | 0 | 0 | 0 | 0 | 0 | 0 | 0 | 0 | 0 | 0 | 0 | 0 | 0 | 0 | 0 | 0 | 0 | 0 | 0 | 0 | 0 | 0

## Qg, Spring, S5
GenID | 0 | 1 | 2 | 3 | 4 | 5 | 6 | 7 | 8 | 9 | 10 | 11 | 12 | 13 | 14 | 15 | 16 | 17 | 18 | 19 | 20 | 21 | 22 | 23
1 | 0 | 0 | 0 | 0 | 0 | 0 | 0 | 0 | 0 | 0 | 0 | 0 | 0 | 0 | 0 | 0 | 0 | 0 | 0 | 0 | 0 | 0 | 0 | 0
2 | 0 | 0 | 0 | 0 | 0 | 0 | 0 | 0 | 0 | 0 | 0 | 0 | 0 | 0 | 0 | 0 | 0 | 0 | 0 | 0 | 0 | 0 | 0 | 0
3 | 0 | 0 | 0 | 0 | 0 | 0 | 0 | 0 | 0 | 0 | 0 | 0 | 0 | 0 | 0 | 0 | 0 | 0 | 0 | 0 | 0 | 0 | 0 | 0
4 | 0 | 0 | 0 | 0 | 0 | 0 | 0 | 0 | 0 | 0 | 0 | 0 | 0 | 0 | 0 | 0 | 0 | 0 | 0 | 0 | 0 | 0 | 0 | 0
5 | 0 | 0 | 0 | 0 | 0 | 0 | 0 | 0 | 0 | 0 | 0 | 0 | 0 | 0 | 0 | 0 | 0 | 0 | 0 | 0 | 0 | 0 | 0 | 0
6 | 0 | 0 | 0 | 0 | 0 | 0 | 0 | 0 | 0 | 0 | 0 | 0 | 0 | 0 | 0 | 0 | 0 | 0 | 0 | 0 | 0 | 0 | 0 | 0
7 | 0 | 0 | 0 | 0 | 0 | 0 | 0 | 0 | 0 | 0 | 0 | 0 | 0 | 0 | 0 | 0 | 0 | 0 | 0 | 0 | 0 | 0 | 0 | 0
8 | 0 | 0 | 0 | 0 | 0 | 0 | 0 | 0 | 0 | 0 | 0 | 0 | 0 | 0 | 0 | 0 | 0 | 0 | 0 | 0 | 0 | 0 | 0 | 0
9 | 0 | 0 | 0 | 0 | 0 | 0 | 0 | 0 | 0 | 0 | 0 | 0 | 0 | 0 | 0 | 0 | 0 | 0 | 0 | 0 | 0 | 0 | 0 | 0

## Qg, Spring, S6
GenID | 0 | 1 | 2 | 3 | 4 | 5 | 6 | 7 | 8 | 9 | 10 | 11 | 12 | 13 | 14 | 15 | 16 | 17 | 18 | 19 | 20 | 21 | 22 | 23
1 | 0 | 0 | 0 | 0 | 0 | 0 | 0 | 0 | 0 | 0 | 0 | 0 | 0 | 0 | 0 | 0 | 0 | 0 | 0 | 0 | 0 | 0 | 0 | 0
2 | 0 | 0 | 0 | 0 | 0 | 0 | 0 | 0 | 0 | 0 | 0 | 0 | 0 | 0 | 0 | 0 | 0 | 0 | 0 | 0 | 0 | 0 | 0 | 0
3 | 0 | 0 | 0 | 0 | 0 | 0 | 0 | 0 | 0 | 0 | 0 | 0 | 0 | 0 | 0 | 0 | 0 | 0 | 0 | 0 | 0 | 0 | 0 | 0
4 | 0 | 0 | 0 | 0 | 0 | 0 | 0 | 0 | 0 | 0 | 0 | 0 | 0 | 0 | 0 | 0 | 0 | 0 | 0 | 0 | 0 | 0 | 0 | 0
5 | 0 | 0 | 0 | 0 | 0 | 0 | 0 | 0 | 0 | 0 | 0 | 0 | 0 | 0 | 0 | 0 | 0 | 0 | 0 | 0 | 0 | 0 | 0 | 0
6 | 0 | 0 | 0 | 0 | 0 | 0 | 0 | 0 | 0 | 0 | 0 | 0 | 0 | 0 | 0 | 0 | 0 | 0 | 0 | 0 | 0 | 0 | 0 | 0
7 | 0 | 0 | 0 | 0 | 0 | 0 | 0 | 0 | 0 | 0 | 0 | 0 | 0 | 0 | 0 | 0 | 0 | 0 | 0 | 0 | 0 | 0 | 0 | 0
8 | 0 | 0 | 0 | 0 | 0 | 0 | 0 | 0 | 0 | 0 | 0 | 0 | 0 | 0 | 0 | 0 | 0 | 0 | 0 | 0 | 0 | 0 | 0 | 0
9 | 0 | 0 | 0 | 0 | 0 | 0 | 0 | 0 | 0 | 0 | 0 | 0 | 0 | 0 | 0 | 0 | 0 | 0 | 0 | 0 | 0 | 0 | 0 | 0

## Qg, Spring, S7
GenID | 0 | 1 | 2 | 3 | 4 | 5 | 6 | 7 | 8 | 9 | 10 | 11 | 12 | 13 | 14 | 15 | 16 | 17 | 18 | 19 | 20 | 21 | 22 | 23
1 | 0 | 0 | 0 | 0 | 0 | 0 | 0 | 0 | 0 | 0 | 0 | 0 | 0 | 0 | 0 | 0 | 0 | 0 | 0 | 0 | 0 | 0 | 0 | 0
2 | 0 | 0 | 0 | 0 | 0 | 0 | 0 | 0 | 0 | 0 | 0 | 0 | 0 | 0 | 0 | 0 | 0 | 0 | 0 | 0 | 0 | 0 | 0 | 0
3 | 0 | 0 | 0 | 0 | 0 | 0 | 0 | 0 | 0 | 0 | 0 | 0 | 0 | 0 | 0 | 0 | 0 | 0 | 0 | 0 | 0 | 0 | 0 | 0
4 | 0 | 0 | 0 | 0 | 0 | 0 | 0 | 0 | 0 | 0 | 0 | 0 | 0 | 0 | 0 | 0 | 0 | 0 | 0 | 0 | 0 | 0 | 0 | 0
5 | 0 | 0 | 0 | 0 | 0 | 0 | 0 | 0 | 0 | 0 | 0 | 0 | 0 | 0 | 0 | 0 | 0 | 0 | 0 | 0 | 0 | 0 | 0 | 0
6 | 0 | 0 | 0 | 0 | 0 | 0 | 0 | 0 | 0 | 0 | 0 | 0 | 0 | 0 | 0 | 0 | 0 | 0 | 0 | 0 | 0 | 0 | 0 | 0
7 | 0 | 0 | 0 | 0 | 0 | 0 | 0 | 0 | 0 | 0 | 0 | 0 | 0 | 0 | 0 | 0 | 0 | 0 | 0 | 0 | 0 | 0 | 0 | 0
8 | 0 | 0 | 0 | 0 | 0 | 0 | 0 | 0 | 0 | 0 | 0 | 0 | 0 | 0 | 0 | 0 | 0 | 0 | 0 | 0 | 0 | 0 | 0 | 0
9 | 0 | 0 | 0 | 0 | 0 | 0 | 0 | 0 | 0 | 0 | 0 | 0 | 0 | 0 | 0 | 0 | 0 | 0 | 0 | 0 | 0 | 0 | 0 | 0

## Qg, Spring, S8
GenID | 0 | 1 | 2 | 3 | 4 | 5 | 6 | 7 | 8 | 9 | 10 | 11 | 12 | 13 | 14 | 15 | 16 | 17 | 18 | 19 | 20 | 21 | 22 | 23
1 | 0 | 0 | 0 | 0 | 0 | 0 | 0 | 0 | 0 | 0 | 0 | 0 | 0 | 0 | 0 | 0 | 0 | 0 | 0 | 0 | 0 | 0 | 0 | 0
2 | 0 | 0 | 0 | 0 | 0 | 0 | 0 | 0 | 0 | 0 | 0 | 0 | 0 | 0 | 0 | 0 | 0 | 0 | 0 | 0 | 0 | 0 | 0 | 0
3 | 0 | 0 | 0 | 0 | 0 | 0 | 0 | 0 | 0 | 0 | 0 | 0 | 0 | 0 | 0 | 0 | 0 | 0 | 0 | 0 | 0 | 0 | 0 | 0
4 | 0 | 0 | 0 | 0 | 0 | 0 | 0 | 0 | 0 | 0 | 0 | 0 | 0 | 0 | 0 | 0 | 0 | 0 | 0 | 0 | 0 | 0 | 0 | 0
5 | 0 | 0 | 0 | 0 | 0 | 0 | 0 | 0 | 0 | 0 | 0 | 0 | 0 | 0 | 0 | 0 | 0 | 0 | 0 | 0 | 0 | 0 | 0 | 0
6 | 0 | 0 | 0 | 0 | 0 | 0 | 0 | 0 | 0 | 0 | 0 | 0 | 0 | 0 | 0 | 0 | 0 | 0 | 0 | 0 | 0 | 0 | 0 | 0
7 | 0 | 0 | 0 | 0 | 0 | 0 | 0 | 0 | 0 | 0 | 0 | 0 | 0 | 0 | 0 | 0 | 0 | 0 | 0 | 0 | 0 | 0 | 0 | 0
8 | 0 | 0 | 0 | 0 | 0 | 0 | 0 | 0 | 0 | 0 | 0 | 0 | 0 | 0 | 0 | 0 | 0 | 0 | 0 | 0 | 0 | 0 | 0 | 0
9 | 0 | 0 | 0 | 0 | 0 | 0 | 0 | 0 | 0 | 0 | 0 | 0 | 0 | 0 | 0 | 0 | 0 | 0 | 0 | 0 | 0 | 0 | 0 | 0

## Qg, Spring, S9
GenID | 0 | 1 | 2 | 3 | 4 | 5 | 6 | 7 | 8 | 9 | 10 | 11 | 12 | 13 | 14 | 15 | 16 | 17 | 18 | 19 | 20 | 21 | 22 | 23
1 | 0 | 0 | 0 | 0 | 0 | 0 | 0 | 0 | 0 | 0 | 0 | 0 | 0 | 0 | 0 | 0 | 0 | 0 | 0 | 0 | 0 | 0 | 0 | 0
2 | 0 | 0 | 0 | 0 | 0 | 0 | 0 | 0 | 0 | 0 | 0 | 0 | 0 | 0 | 0 | 0 | 0 | 0 | 0 | 0 | 0 | 0 | 0 | 0
3 | 0 | 0 | 0 | 0 | 0 | 0 | 0 | 0 | 0 | 0 | 0 | 0 | 0 | 0 | 0 | 0 | 0 | 0 | 0 | 0 | 0 | 0 | 0 | 0
4 | 0 | 0 | 0 | 0 | 0 | 0 | 0 | 0 | 0 | 0 | 0 | 0 | 0 | 0 | 0 | 0 | 0 | 0 | 0 | 0 | 0 | 0 | 0 | 0
5 | 0 | 0 | 0 | 0 | 0 | 0 | 0 | 0 | 0 | 0 | 0 | 0 | 0 | 0 | 0 | 0 | 0 | 0 | 0 | 0 | 0 | 0 | 0 | 0
6 | 0 | 0 | 0 | 0 | 0 | 0 | 0 | 0 | 0 | 0 | 0 | 0 | 0 | 0 | 0 | 0 | 0 | 0 | 0 | 0 | 0 | 0 | 0 | 0
7 | 0 | 0 | 0 | 0 | 0 | 0 | 0 | 0 | 0 | 0 | 0 | 0 | 0 | 0 | 0 | 0 | 0 | 0 | 0 | 0 | 0 | 0 | 0 | 0
8 | 0 | 0 | 0 | 0 | 0 | 0 | 0 | 0 | 0 | 0 | 0 | 0 | 0 | 0 | 0 | 0 | 0 | 0 | 0 | 0 | 0 | 0 | 0 | 0
9 | 0 | 0 | 0 | 0 | 0 | 0 | 0 | 0 | 0 | 0 | 0 | 0 | 0 | 0 | 0 | 0 | 0 | 0 | 0 | 0 | 0 | 0 | 0 | 0

## GenStatus, Spring
GenID | 0 | 1 | 2 | 3 | 4 | 5 | 6 | 7 | 8 | 9 | 10 | 11 | 12 | 13 | 14 | 15 | 16 | 17 | 18 | 19 | 20 | 21 | 22 | 23
1 | 1 | 1 | 1 | 1 | 1 | 1 | 1 | 1 | 0 | 0 | 0 | 0 | 0 | 0 | 0 | 0 | 0 | 1 | 1 | 1 | 1 | 1 | 1 | 1
2 | 1 | 1 | 1 | 1 | 1 | 1 | 1 | 1 | 1 | 1 | 1 | 1 | 1 | 1 | 1 | 1 | 1 | 1 | 1 | 1 | 1 | 1 | 1 | 1
3 | 1 | 1 | 1 | 1 | 1 | 1 | 1 | 1 | 1 | 1 | 1 | 1 | 1 | 1 | 1 | 1 | 1 | 1 | 1 | 1 | 1 | 1 | 1 | 1
4 | 1 | 1 | 1 | 1 | 1 | 1 | 1 | 1 | 1 | 1 | 1 | 1 | 1 | 1 | 1 | 1 | 1 | 1 | 1 | 1 | 1 | 1 | 1 | 1
5 | 1 | 1 | 1 | 1 | 1 | 1 | 1 | 1 | 1 | 1 | 1 | 1 | 1 | 1 | 1 | 1 | 1 | 1 | 1 | 1 | 1 | 1 | 1 | 1
6 | 1 | 1 | 1 | 1 | 1 | 1 | 1 | 1 | 1 | 1 | 1 | 1 | 1 | 1 | 1 | 1 | 1 | 1 | 1 | 1 | 1 | 1 | 1 | 1
7 | 1 | 1 | 1 | 1 | 1 | 1 | 1 | 1 | 1 | 1 | 1 | 1 | 1 | 1 | 1 | 1 | 1 | 1 | 1 | 1 | 1 | 1 | 1 | 1
8 | 1 | 1 | 1 | 1 | 1 | 1 | 1 | 1 | 1 | 1 | 1 | 1 | 1 | 1 | 1 | 1 | 1 | 1 | 1 | 1 | 1 | 1 | 1 | 1
9 | 1 | 1 | 1 | 1 | 1 | 1 | 1 | 1 | 1 | 1 | 1 | 1 | 1 | 1 | 1 | 1 | 1 | 1 | 1 | 1 | 1 | 1 | 1 | 1

## Pc, Summer, S1
LoadID | 0 | 1 | 2 | 3 | 4 | 5 | 6 | 7 | 8 | 9 | 10 | 11 | 12 | 13 | 14 | 15 | 16 | 17 | 18 | 19 | 20 | 21 | 22 | 23
1 | 40.0434 | 36.3813 | 35.7458 | 35.6545 | 35.6573 | 35.3419 | 38.1548 | 45.299 | 51.628 | 53.2144 | 52.6759 | 54.1655 | 54.9086 | 53.8928 | 51.787 | 49.7026 | 50.5698 | 51.0694 | 51.2862 | 50.4371 | 50.5887 | 52.684 | 49.1078 | 45.0169
2 | 42.4579 | 38.8872 | 36.8771 | 35.5359 | 35.2417 | 37.4888 | 46.9384 | 56.2976 | 58.7176 | 57.5899 | 57.436 | 61.2363 | 61.3709 | 61.6754 | 58.6587 | 55.5586 | 51.4968 | 51.9032 | 51.5733 | 51.4342 | 51.605 | 51.414 | 50.6792 | 47.7991
3 | 56.6012 | 50.1102 | 47.2884 | 45.7535 | 48.1109 | 43.9769 | 51.6336 | 58.5637 | 65.9166 | 70.8273 | 72.9574 | 74.1545 | 75.7406 | 76.6625 | 76.9723 | 74.0855 | 73.8155 | 71.3593 | 71.4008 | 71.8448 | 71.4278 | 73.7794 | 73.1925 | 65.8544

## Pc, Summer, S2
LoadID | 0 | 1 | 2 | 3 | 4 | 5 | 6 | 7 | 8 | 9 | 10 | 11 | 12 | 13 | 14 | 15 | 16 | 17 | 18 | 19 | 20 | 21 | 22 | 23
1 | 40.0434 | 36.3813 | 35.7458 | 35.6545 | 35.6573 | 35.3419 | 38.1548 | 45.299 | 51.628 | 53.2144 | 52.6759 | 54.1655 | 54.9086 | 53.8928 | 51.787 | 49.7026 | 50.5698 | 51.0694 | 51.2862 | 50.4371 | 50.5887 | 52.684 | 49.1078 | 45.0169
2 | 42.4579 | 38.8872 | 36.8771 | 35.5359 | 35.2417 | 37.4888 | 46.9384 | 56.2976 | 58.7176 | 57.5899 | 57.436 | 61.2363 | 61.3709 | 61.6754 | 58.6587 | 55.5586 | 51.4968 | 51.9032 | 51.5733 | 51.4342 | 51.605 | 51.414 | 50.6792 | 47.7991
3 | 56.6012 | 50.1102 | 47.2884 | 45.7535 | 48.1109 | 43.9769 | 51.6336 | 58.5637 | 65.9166 | 70.8273 | 72.9574 | 74.1545 | 75.7406 | 76.6625 | 76.9723 | 74.0855 | 73.8155 | 71.3593 | 71.4008 | 71.8448 | 71.4278 | 73.7794 | 73.1925 | 65.8544

## Pc, Summer, S3
LoadID | 0 | 1 | 2 | 3 | 4 | 5 | 6 | 7 | 8 | 9 | 10 | 11 | 12 | 13 | 14 | 15 | 16 | 17 | 18 | 19 | 20 | 21 | 22 | 23
1 | 40.0434 | 36.3813 | 35.7458 | 35.6545 | 35.6573 | 35.3419 | 38.1548 | 45.299 | 51.628 | 53.2144 | 52.6759 | 54.1655 | 54.9086 | 53.8928 | 51.787 | 49.7026 | 50.5698 | 51.0694 | 51.2862 | 50.4371 | 50.5887 | 52.684 | 49.1078 | 45.0169
2 | 42.4579 | 38.8872 | 36.8771 | 35.5359 | 35.2417 | 37.4888 | 46.9384 | 56.2976 | 58.7176 | 57.5899 | 57.436 | 61.2363 | 61.3709 | 61.6754 | 58.6587 | 55.5586 | 51.4968 | 51.9032 | 51.5733 | 51.4342 | 51.605 | 51.414 | 50.6792 | 47.7991
3 | 56.6012 | 50.1102 | 47.2884 | 45.7535 | 48.1109 | 43.9769 | 51.6336 | 58.5637 | 65.9166 | 70.8273 | 72.9574 | 74.1545 | 75.7406 | 76.6625 | 76.9723 | 74.0855 | 73.8155 | 71.3593 | 71.4008 | 71.8448 | 71.4278 | 73.7794 | 73.1925 | 65.8544

## Pc, Summer, S4
LoadID | 0 | 1 | 2 | 3 | 4 | 5 | 6 | 7 | 8 | 9 | 10 | 11 | 12 | 13 | 14 | 15 | 16 | 17 | 18 | 19 | 20 | 21 | 22 | 23
1 | 42.0456 | 38.2003 | 37.5331 | 37.4372 | 37.4401 | 37.109 | 40.0625 | 47.564 | 54.2094 | 55.8752 | 55.3097 | 56.8738 | 57.654 | 56.5875 | 54.3763 | 52.1878 | 53.0983 | 53.6229 | 53.8505 | 52.959 | 53.1181 | 55.3182 | 51.5632 | 47.2677
2 | 44.4879 | 40.7356 | 38.6351 | 37.2312 | 36.937 | 39.3067 | 49.2161 | 59.1005 | 61.6429 | 60.454 | 60.2987 | 64.2868 | 64.4214 | 64.7259 | 61.5562 | 58.3015 | 54.052 | 54.4584 | 54.1286 | 53.9895 | 54.1603 | 53.9692 | 53.1426 | 50.104
3 | 59.3384 | 52.5198 | 49.5669 | 47.9598 | 50.4498 | 46.1191 | 54.1461 | 61.4799 | 69.2018 | 74.3533 | 76.5962 | 77.8509 | 79.5096 | 80.4623 | 80.7854 | 77.7549 | 77.4867 | 74.8874 | 74.9474 | 75.4206 | 74.9742 | 77.4529 | 76.7815 | 69.0621

## Pc, Summer, S5
LoadID | 0 | 1 | 2 | 3 | 4 | 5 | 6 | 7 | 8 | 9 | 10 | 11 | 12 | 13 | 14 | 15 | 16 | 17 | 18 | 19 | 20 | 21 | 22 | 23
1 | 42.0456 | 38.2003 | 37.5331 | 37.4372 | 37.4401 | 37.109 | 40.0625 | 47.564 | 54.2094 | 55.8752 | 55.3097 | 56.8738 | 57.654 | 56.5875 | 54.3763 | 52.1878 | 53.0983 | 53.6229 | 53.8505 | 52.959 | 53.1181 | 55.3182 | 51.5632 | 47.2677
2 | 44.4879 | 40.7356 | 38.6351 | 37.2312 | 36.937 | 39.3067 | 49.2161 | 59.1005 | 61.6429 | 60.454 | 60.2987 | 64.2868 | 64.4214 | 64.7259 | 61.5562 | 58.3015 | 54.052 | 54.4584 | 54.1286 | 53.9895 | 54.1603 | 53.9692 | 53.1426 | 50.104
3 | 59.3384 | 52.5198 | 49.5669 | 47.9598 | 50.4498 | 46.1191 | 54.1461 | 61.4799 | 69.2018 | 74.3533 | 76.5962 | 77.8509 | 79.5096 | 80.4623 | 80.7854 | 77.7549 | 77.4867 | 74.8874 | 74.9474 | 75.4206 | 74.9742 | 77.4529 | 76.7815 | 69.0621

## Pc, Summer, S6
LoadID | 0 | 1 | 2 | 3 | 4 | 5 | 6 | 7 | 8 | 9 | 10 | 11 | 12 | 13 | 14 | 15 | 16 | 17 | 18 | 19 | 20 | 21 | 22 | 23
1 | 42.0456 | 38.2003 | 37.5331 | 37.4372 | 37.4401 | 37.109 | 40.0625 | 47.564 | 54.2094 | 55.8752 | 55.3097 | 56.8738 | 57.654 | 56.5875 | 54.3763 | 52.1878 | 53.0983 | 53.6229 | 53.8505 | 52.959 | 53.1181 | 55.3182 | 51.5632 | 47.2677
2 | 44.4879 | 40.7356 | 38.6351 | 37.2312 | 36.937 | 39.3067 | 49.2161 | 59.1005 | 61.6429 | 60.454 | 60.2987 | 64.2868 | 64.4214 | 64.7259 | 61.5562 | 58.3015 | 54.052 | 54.4584 | 54.1286 | 53.9895 | 54.1603 | 53.9692 | 53.1426 | 50.104
3 | 59.3384 | 52.5198 | 49.5669 | 47.9598 | 50.4498 | 46.1191 | 54.1461 | 61.4799 | 69.2018 | 74.3533 | 76.5962 | 77.8509 | 79.5096 | 80.4623 | 80.7854 | 77.7549 | 77.4867 | 74.8874 | 74.9474 | 75.4206 | 74.9742 | 77.4529 | 76.7815 | 69.0621

## Pc, Summer, S7
LoadID | 0 | 1 | 2 | 3 | 4 | 5 | 6 | 7 | 8 | 9 | 10 | 11 | 12 | 13 | 14 | 15 | 16 | 17 | 18 | 19 | 20 | 21 | 22 | 23
1 | 38.8421 | 35.2898 | 34.6734 | 34.5848 | 34.5875 | 34.2817 | 37.0101 | 43.94 | 50.0792 | 51.618 | 51.0956 | 52.5405 | 53.2613 | 52.2761 | 50.2334 | 48.2116 | 49.0527 | 49.5373 | 49.7476 | 48.924 | 49.071 | 51.1035 | 47.6346 | 43.6664
2 | 41.2398 | 37.7781 | 35.8223 | 34.5186 | 34.2244 | 36.3981 | 45.5718 | 54.6159 | 56.9624 | 55.8714 | 55.7183 | 59.4061 | 59.5406 | 59.8451 | 56.9203 | 53.9128 | 49.9636 | 50.37 | 50.0402 | 49.9011 | 50.0719 | 49.8808 | 49.2011 | 46.4162
3 | 54.9588 | 48.6645 | 45.9213 | 44.4297 | 46.7076 | 42.6916 | 50.1261 | 56.814 | 63.9454 | 68.7118 | 70.7741 | 71.9367 | 73.4793 | 74.3826 | 74.6845 | 71.8839 | 71.6128 | 69.2425 | 69.2728 | 69.6994 | 69.3 | 71.5752 | 71.039 | 63.9298

## Pc, Summer, S8
LoadID | 0 | 1 | 2 | 3 | 4 | 5 | 6 | 7 | 8 | 9 | 10 | 11 | 12 | 13 | 14 | 15 | 16 | 17 | 18 | 19 | 20 | 21 | 22 | 23
1 | 38.8421 | 35.2898 | 34.6734 | 34.5848 | 34.5875 | 34.2817 | 37.0101 | 43.94 | 50.0792 | 51.618 | 51.0956 | 52.5405 | 53.2613 | 52.2761 | 50.2334 | 48.2116 | 49.0527 | 49.5373 | 49.7476 | 48.924 | 49.071 | 51.1035 | 47.6346 | 43.6664
2 | 41.2398 | 37.7781 | 35.8223 | 34.5186 | 34.2244 | 36.3981 | 45.5718 | 54.6159 | 56.9624 | 55.8714 | 55.7183 | 59.4061 | 59.5406 | 59.8451 | 56.9203 | 53.9128 | 49.9636 | 50.37 | 50.0402 | 49.9011 | 50.0719 | 49.8808 | 49.2011 | 46.4162
3 | 54.9588 | 48.6645 | 45.9213 | 44.4297 | 46.7076 | 42.6916 | 50.1261 | 56.814 | 63.9454 | 68.7118 | 70.7741 | 71.9367 | 73.4793 | 74.3826 | 74.6845 | 71.8839 | 71.6128 | 69.2425 | 69.2728 | 69.6994 | 69.3 | 71.5752 | 71.039 | 63.9298

## Pc, Summer, S9
LoadID | 0 | 1 | 2 | 3 | 4 | 5 | 6 | 7 | 8 | 9 | 10 | 11 | 12 | 13 | 14 | 15 | 16 | 17 | 18 | 19 | 20 | 21 | 22 | 23
1 | 38.8421 | 35.2898 | 34.6734 | 34.5848 | 34.5875 | 34.2817 | 37.0101 | 43.94 | 50.0792 | 51.618 | 51.0956 | 52.5405 | 53.2613 | 52.2761 | 50.2334 | 48.2116 | 49.0527 | 49.5373 | 49.7476 | 48.924 | 49.071 | 51.1035 | 47.6346 | 43.6664
2 | 41.2398 | 37.7781 | 35.8223 | 34.5186 | 34.2244 | 36.3981 | 45.5718 | 54.6159 | 56.9624 | 55.8714 | 55.7183 | 59.4061 | 59.5406 | 59.8451 | 56.9203 | 53.9128 | 49.9636 | 50.37 | 50.0402 | 49.9011 | 50.0719 | 49.8808 | 49.2011 | 46.4162
3 | 54.9588 | 48.6645 | 45.9213 | 44.4297 | 46.7076 | 42.6916 | 50.1261 | 56.814 | 63.9454 | 68.7118 | 70.7741 | 71.9367 | 73.4793 | 74.3826 | 74.6845 | 71.8839 | 71.6128 | 69.2425 | 69.2728 | 69.6994 | 69.3 | 71.5752 | 71.039 | 63.9298

## Qc, Summer, S1
LoadID | 0 | 1 | 2 | 3 | 4 | 5 | 6 | 7 | 8 | 9 | 10 | 11 | 12 | 13 | 14 | 15 | 16 | 17 | 18 | 19 | 20 | 21 | 22 | 23
1 | -12.7639 | -16.5946 | -18.2904 | -16.691 | -17.8905 | -18.3029 | -15.8629 | -2.4679 | 7.9218 | 11.5326 | 9.0657 | 12.0757 | 10.7162 | 11.0389 | 5.6957 | 1.4399 | 3.2033 | 3.8909 | 2.3441 | -0.43728 | -1.7071 | -1.1877 | -5.6957 | -7.7096
2 | -16.1537 | -16.1537 | -18.7535 | -21.3533 | -21.3533 | -21.3533 | -8.5143 | 1.7649 | 5.6046 | 5.6046 | 5.1246 | 7.2044 | 9.7642 | 10.0642 | 5.6446 | 4.4047 | -0.71494 | -0.71494 | -0.71494 | -0.71494 | -4.5546 | -5.8346 | -16.3137 | -16.3137
3 | 13.0397 | 9.9909 | 9.4679 | 8.269 | 9.5193 | 4.4181 | 7.7085 | 14.8127 | 21.548 | 25.605 | 27.9528 | 28.9733 | 30.2757 | 30.5048 | 30.2882 | 29.28 | 27.8646 | 24.7267 | 24.6123 | 23.4137 | 21.1051 | 25.3008 | 22.6705 | 18.2443

## Qc, Summer, S2
LoadID | 0 | 1 | 2 | 3 | 4 | 5 | 6 | 7 | 8 | 9 | 10 | 11 | 12 | 13 | 14 | 15 | 16 | 17 | 18 | 19 | 20 | 21 | 22 | 23
1 | -12.7639 | -16.5946 | -18.2904 | -16.691 | -17.8905 | -18.3029 | -15.8629 | -2.4679 | 7.9218 | 11.5326 | 9.0657 | 12.0757 | 10.7162 | 11.0389 | 5.6957 | 1.4399 | 3.2033 | 3.8909 | 2.3441 | -0.43728 | -1.7071 | -1.1877 | -5.6957 | -7.7096
2 | -16.1537 | -16.1537 | -18.7535 | -21.3533 | -21.3533 | -21.3533 | -8.5143 | 1.7649 | 5.6046 | 5.6046 | 5.1246 | 7.2044 | 9.7642 | 10.0642 | 5.6446 | 4.4047 | -0.71494 | -0.71494 | -0.71494 | -0.71494 | -4.5546 | -5.8346 | -16.3137 | -16.3137
3 | 13.0397 | 9.9909 | 9.4679 | 8.269 | 9.5193 | 4.4181 | 7.7085 | 14.8127 | 21.548 | 25.605 | 27.9528 | 28.9733 | 30.2757 | 30.5048 | 30.2882 | 29.28 | 27.8646 | 24.7267 | 24.6123 | 23.4137 | 21.1051 | 25.3008 | 22.6705 | 18.2443

## Qc, Summer, S3
LoadID | 0 | 1 | 2 | 3 | 4 | 5 | 6 | 7 | 8 | 9 | 10 | 11 | 12 | 13 | 14 | 15 | 16 | 17 | 18 | 19 | 20 | 21 | 22 | 23
1 | -12.7639 | -16.5946 | -18.2904 | -16.691 | -17.8905 | -18.3029 | -15.8629 | -2.4679 | 7.9218 | 11.5326 | 9.0657 | 12.0757 | 10.7162 | 11.0389 | 5.6957 | 1.4399 | 3.2033 | 3.8909 | 2.3441 | -0.43728 | -1.7071 | -1.1877 | -5.6957 | -7.7096
2 | -16.1537 | -16.1537 | -18.7535 | -21.3533 | -21.3533 | -21.3533 | -8.5143 | 1.7649 | 5.6046 | 5.6046 | 5.1246 | 7.2044 | 9.7642 | 10.0642 | 5.6446 | 4.4047 | -0.71494 | -0.71494 | -0.71494 | -0.71494 | -4.5546 | -5.8346 | -16.3137 | -16.3137
3 | 13.0397 | 9.9909 | 9.4679 | 8.269 | 9.5193 | 4.4181 | 7.7085 | 14.8127 | 21.548 | 25.605 | 27.9528 | 28.9733 | 30.2757 | 30.5048 | 30.2882 | 29.28 | 27.8646 | 24.7267 | 24.6123 | 23.4137 | 21.1051 | 25.3008 | 22.6705 | 18.2443

## Qc, Summer, S4
LoadID | 0 | 1 | 2 | 3 | 4 | 5 | 6 | 7 | 8 | 9 | 10 | 11 | 12 | 13 | 14 | 15 | 16 | 17 | 18 | 19 | 20 | 21 | 22 | 23
1 | -13.4021 | -17.4243 | -19.205 | -17.5255 | -18.785 | -19.218 | -16.656 | -2.5913 | 8.3179 | 12.1093 | 9.519 | 12.6795 | 11.252 | 11.5908 | 5.9804 | 1.5119 | 3.3634 | 4.0854 | 2.4613 | -0.45915 | -1.7924 | -1.247 | -5.9805 | -8.0951
2 | -16.9614 | -16.9614 | -19.6912 | -22.421 | -22.421 | -22.421 | -8.94 | 1.8531 | 5.8848 | 5.8848 | 5.3808 | 7.5647 | 10.2524 | 10.5674 | 5.9268 | 4.6249 | -0.75068 | -0.75068 | -0.75068 | -0.75068 | -4.7824 | -6.1263 | -17.1294 | -17.1294
3 | 13.6917 | 10.4905 | 9.9413 | 8.6825 | 9.9953 | 4.639 | 8.0939 | 15.5534 | 22.6254 | 26.8853 | 29.3505 | 30.422 | 31.7895 | 32.03 | 31.8026 | 30.744 | 29.2578 | 25.963 | 25.8429 | 24.5844 | 22.1603 | 26.5659 | 23.804 | 19.1565

## Qc, Summer, S5
LoadID | 0 | 1 | 2 | 3 | 4 | 5 | 6 | 7 | 8 | 9 | 10 | 11 | 12 | 13 | 14 | 15 | 16 | 17 | 18 | 19 | 20 | 21 | 22 | 23
1 | -13.4021 | -17.4243 | -19.205 | -17.5255 | -18.785 | -19.218 | -16.656 | -2.5913 | 8.3179 | 12.1093 | 9.519 | 12.6795 | 11.252 | 11.5908 | 5.9804 | 1.5119 | 3.3634 | 4.0854 | 2.4613 | -0.45915 | -1.7924 | -1.247 | -5.9805 | -8.0951
2 | -16.9614 | -16.9614 | -19.6912 | -22.421 | -22.421 | -22.421 | -8.94 | 1.8531 | 5.8848 | 5.8848 | 5.3808 | 7.5647 | 10.2524 | 10.5674 | 5.9268 | 4.6249 | -0.75068 | -0.75068 | -0.75068 | -0.75068 | -4.7824 | -6.1263 | -17.1294 | -17.1294
3 | 13.6917 | 10.4905 | 9.9413 | 8.6825 | 9.9953 | 4.639 | 8.0939 | 15.5534 | 22.6254 | 26.8853 | 29.3505 | 30.422 | 31.7895 | 32.03 | 31.8026 | 30.744 | 29.2578 | 25.963 | 25.8429 | 24.5844 | 22.1603 | 26.5659 | 23.804 | 19.1565

## Qc, Summer, S6
LoadID | 0 | 1 | 2 | 3 | 4 | 5 | 6 | 7 | 8 | 9 | 10 | 11 | 12 | 13 | 14 | 15 | 16 | 17 | 18 | 19 | 20 | 21 | 22 | 23
1 | -13.4021 | -17.4243 | -19.205 | -17.5255 | -18.785 | -19.218 | -16.656 | -2.5913 | 8.3179 | 12.1093 | 9.519 | 12.6795 | 11.252 | 11.5908 | 5.9804 | 1.5119 | 3.3634 | 4.0854 | 2.4613 | -0.45915 | -1.7924 | -1.247 | -5.9805 | -8.0951
2 | -16.9614 | -16.9614 | -19.6912 | -22.421 | -22.421 | -22.421 | -8.94 | 1.8531 | 5.8848 | 5.8848 | 5.3808 | 7.5647 | 10.2524 | 10.5674 | 5.9268 | 4.6249 | -0.75068 | -0.75068 | -0.75068 | -0.75068 | -4.7824 | -6.1263 | -17.1294 | -17.1294
3 | 13.6917 | 10.4905 | 9.9413 | 8.6825 | 9.9953 | 4.639 | 8.0939 | 15.5534 | 22.6254 | 26.8853 | 29.3505 | 30.422 | 31.7895 | 32.03 | 31.8026 | 30.744 | 29.2578 | 25.963 | 25.8429 | 24.5844 | 22.1603 | 26.5659 | 23.804 | 19.1565

## Qc, Summer, S7
LoadID | 0 | 1 | 2 | 3 | 4 | 5 | 6 | 7 | 8 | 9 | 10 | 11 | 12 | 13 | 14 | 15 | 16 | 17 | 18 | 19 | 20 | 21 | 22 | 23
1 | -12.381 | -16.0968 | -17.7417 | -16.1903 | -17.3538 | -17.7538 | -15.387 | -2.3939 | 7.6842 | 11.1866 | 8.7937 | 11.7135 | 10.3947 | 10.7077 | 5.5248 | 1.3967 | 3.1072 | 3.7741 | 2.2738 | -0.42417 | -1.6559 | -1.152 | -5.5249 | -7.4784
2 | -15.6691 | -15.6691 | -18.1909 | -20.7127 | -20.7127 | -20.7127 | -8.2589 | 1.7119 | 5.4364 | 5.4364 | 4.9709 | 6.9883 | 9.4713 | 9.7623 | 5.4752 | 4.2725 | -0.69349 | -0.69349 | -0.69349 | -0.69349 | -4.418 | -5.6595 | -15.8243 | -15.8243
3 | 12.6485 | 9.6912 | 9.1839 | 8.021 | 9.2337 | 4.2855 | 7.4772 | 14.3684 | 20.9016 | 24.8369 | 27.1142 | 28.1041 | 29.3674 | 29.5896 | 29.3796 | 28.4016 | 27.0286 | 23.9849 | 23.8739 | 22.7113 | 20.4719 | 24.5418 | 21.9904 | 17.697

## Qc, Summer, S8
LoadID | 0 | 1 | 2 | 3 | 4 | 5 | 6 | 7 | 8 | 9 | 10 | 11 | 12 | 13 | 14 | 15 | 16 | 17 | 18 | 19 | 20 | 21 | 22 | 23
1 | -12.381 | -16.0968 | -17.7417 | -16.1903 | -17.3538 | -17.7538 | -15.387 | -2.3939 | 7.6842 | 11.1866 | 8.7937 | 11.7135 | 10.3947 | 10.7077 | 5.5248 | 1.3967 | 3.1072 | 3.7741 | 2.2738 | -0.42417 | -1.6559 | -1.152 | -5.5249 | -7.4784
2 | -15.6691 | -15.6691 | -18.1909 | -20.7127 | -20.7127 | -20.7127 | -8.2589 | 1.7119 | 5.4364 | 5.4364 | 4.9709 | 6.9883 | 9.4713 | 9.7623 | 5.4752 | 4.2725 | -0.69349 | -0.69349 | -0.69349 | -0.69349 | -4.418 | -5.6595 | -15.8243 | -15.8243
3 | 12.6485 | 9.6912 | 9.1839 | 8.021 | 9.2337 | 4.2855 | 7.4772 | 14.3684 | 20.9016 | 24.8369 | 27.1142 | 28.1041 | 29.3674 | 29.5896 | 29.3796 | 28.4016 | 27.0286 | 23.9849 | 23.8739 | 22.7113 | 20.4719 | 24.5418 | 21.9904 | 17.697

## Qc, Summer, S9
LoadID | 0 | 1 | 2 | 3 | 4 | 5 | 6 | 7 | 8 | 9 | 10 | 11 | 12 | 13 | 14 | 15 | 16 | 17 | 18 | 19 | 20 | 21 | 22 | 23
1 | -12.381 | -16.0968 | -17.7417 | -16.1903 | -17.3538 | -17.7538 | -15.387 | -2.3939 | 7.6842 | 11.1866 | 8.7937 | 11.7135 | 10.3947 | 10.7077 | 5.5248 | 1.3967 | 3.1072 | 3.7741 | 2.2738 | -0.42417 | -1.6559 | -1.152 | -5.5249 | -7.4784
2 | -15.6691 | -15.6691 | -18.1909 | -20.7127 | -20.7127 | -20.7127 | -8.2589 | 1.7119 | 5.4364 | 5.4364 | 4.9709 | 6.9883 | 9.4713 | 9.7623 | 5.4752 | 4.2725 | -0.69349 | -0.69349 | -0.69349 | -0.69349 | -4.418 | -5.6595 | -15.8243 | -15.8243
3 | 12.6485 | 9.6912 | 9.1839 | 8.021 | 9.2337 | 4.2855 | 7.4772 | 14.3684 | 20.9016 | 24.8369 | 27.1142 | 28.1041 | 29.3674 | 29.5896 | 29.3796 | 28.4016 | 27.0286 | 23.9849 | 23.8739 | 22.7113 | 20.4719 | 24.5418 | 21.9904 | 17.697

## UpFlex, Summer
LoadID | 0 | 1 | 2 | 3 | 4 | 5 | 6 | 7 | 8 | 9 | 10 | 11 | 12 | 13 | 14 | 15 | 16 | 17 | 18 | 19 | 20 | 21 | 22 | 23
1 | 2.1813 | 2.4013 | 3.1255 | 3.5833 | 4.2131 | 4.9249 | 4.3901 | 6.2761 | 5.7576 | 6.5029 | 6.6832 | 6.1992 | 5.8481 | 5.384 | 4.9593 | 4.4633 | 4.4168 | 3.4995 | 2.8954 | 3.4358 | 3.5007 | 4.0006 | 1.9425 | 1.865
2 | 2.1813 | 2.4013 | 3.1255 | 3.5833 | 4.2131 | 4.9249 | 4.3901 | 6.2761 | 5.7576 | 6.5029 | 6.6832 | 6.1992 | 5.8481 | 5.384 | 4.9593 | 4.4633 | 4.4168 | 3.4995 | 2.8954 | 3.4358 | 3.5007 | 4.0006 | 1.9425 | 1.865
3 | 2.1813 | 2.4013 | 3.1255 | 3.5833 | 4.2131 | 4.9249 | 4.3901 | 6.2761 | 5.7576 | 6.5029 | 6.6832 | 6.1992 | 5.8481 | 5.384 | 4.9593 | 4.4633 | 4.4168 | 3.4995 | 2.8954 | 3.4358 | 3.5007 | 4.0006 | 1.9425 | 1.865

## DownFlex, Summer
LoadID | 0 | 1 | 2 | 3 | 4 | 5 | 6 | 7 | 8 | 9 | 10 | 11 | 12 | 13 | 14 | 15 | 16 | 17 | 18 | 19 | 20 | 21 | 22 | 23
1 | 6.0473 | 6.3998 | 6.758 | 7.0652 | 7.1454 | 7.4745 | 7.4363 | 7.029 | 6.3686 | 9.3521 | 9.1327 | 8.4096 | 8.2052 | 8.239 | 7.8486 | 7.1944 | 6.4659 | 6.2339 | 3.9186 | 4.1906 | 4.5817 | 4.691 | 4.8924 | 5.4003
2 | 6.0473 | 6.3998 | 6.758 | 7.0652 | 7.1454 | 7.4745 | 7.4363 | 7.029 | 6.3686 | 9.3521 | 9.1327 | 8.4096 | 8.2052 | 8.239 | 7.8486 | 7.1944 | 6.4659 | 6.2339 | 3.9186 | 4.1906 | 4.5817 | 4.691 | 4.8924 | 5.4003
3 | 6.0473 | 6.3998 | 6.758 | 7.0652 | 7.1454 | 7.4745 | 7.4363 | 7.029 | 6.3686 | 9.3521 | 9.1327 | 8.4096 | 8.2052 | 8.239 | 7.8486 | 7.1944 | 6.4659 | 6.2339 | 3.9186 | 4.1906 | 4.5817 | 4.691 | 4.8924 | 5.4003

## Pg, Summer, S1
GenID | 0 | 1 | 2 | 3 | 4 | 5 | 6 | 7 | 8 | 9 | 10 | 11 | 12 | 13 | 14 | 15 | 16 | 17 | 18 | 19 | 20 | 21 | 22 | 23
1 | 0 | 0 | 0 | 0 | 0 | 0 | 0 | 0 | 0 | 0 | 0 | 0 | 0 | 0 | 0 | 0 | 0 | 0 | 0 | 0 | 0 | 0 | 0 | 0
2 | 0 | 0 | 0 | 0 | 0 | 0 | 0 | 0 | 0 | 0 | 0 | 0 | 0 | 0 | 0 | 0 | 0 | 0 | 0 | 0 | 0 | 0 | 0 | 0
3 | 0 | 0 | 0 | 0 | 0 | 0 | 0 | 0 | 0 | 0 | 0 | 0 | 0 | 0 | 0 | 0 | 0 | 0 | 0 | 0 | 0 | 0 | 0 | 0
4 | 12.1578 | 11.119 | 9.728 | 9.6919 | 9.177 | 8.4544 | 7.4338 | 5.844 | 4.8595 | 4.5434 | 4.1821 | 4.7059 | 5.9163 | 7.3434 | 9.8003 | 12.51 | 14.7862 | 15.7798 | 16.9811 | 18.9141 | 20.8561 | 21.7232 | 21.8226 | 21.0458
5 | 16.2104 | 14.8254 | 12.9707 | 12.9225 | 12.236 | 11.2726 | 9.9117 | 7.7921 | 6.4793 | 6.0578 | 5.5761 | 6.2746 | 7.8884 | 9.7912 | 13.067 | 16.68 | 19.715 | 21.0397 | 22.6415 | 25.2188 | 27.8081 | 28.9643 | 29.0967 | 28.061
6 | 12.1578 | 11.119 | 9.728 | 9.6919 | 9.177 | 8.4544 | 7.4338 | 5.844 | 4.8595 | 4.5434 | 4.1821 | 4.7059 | 5.9163 | 7.3434 | 9.8003 | 12.51 | 14.7862 | 15.7798 | 16.9811 | 18.9141 | 20.8561 | 21.7232 | 21.8226 | 21.0458
7 | 0 | 0 | 0 | 0 | 0 | 0.17058 | 5.0038 | 20.8112 | 43.1008 | 56.7191 | 65.163 | 68.9727 | 70.508 | 70.5364 | 68.1198 | 60.5857 | 48.5595 | 31.4158 | 10.9458 | 0.90978 | 0 | 0 | 0 | 0
8 | 0 | 0 | 0 | 0 | 0 | 0.11372 | 3.3359 | 13.8741 | 28.7339 | 37.8127 | 43.442 | 45.9818 | 47.0053 | 47.0243 | 45.4132 | 40.3904 | 32.373 | 20.9439 | 7.2972 | 0.60652 | 0 | 0 | 0 | 0
9 | 0 | 0 | 0 | 0 | 0 | 0.13647 | 4.003 | 16.649 | 34.4807 | 45.3753 | 52.1304 | 55.1782 | 56.4064 | 56.4291 | 54.4958 | 48.4685 | 38.8476 | 25.1327 | 8.7566 | 0.72782 | 0 | 0 | 0 | 0

## Pg, Summer, S2
GenID | 0 | 1 | 2 | 3 | 4 | 5 | 6 | 7 | 8 | 9 | 10 | 11 | 12 | 13 | 14 | 15 | 16 | 17 | 18 | 19 | 20 | 21 | 22 | 23
1 | 0 | 0 | 0 | 0 | 0 | 0 | 0 | 0 | 0 | 0 | 0 | 0 | 0 | 0 | 0 | 0 | 0 | 0 | 0 | 0 | 0 | 0 | 0 | 0
2 | 0 | 0 | 0 | 0 | 0 | 0 | 0 | 0 | 0 | 0 | 0 | 0 | 0 | 0 | 0 | 0 | 0 | 0 | 0 | 0 | 0 | 0 | 0 | 0
3 | 0 | 0 | 0 | 0 | 0 | 0 | 0 | 0 | 0 | 0 | 0 | 0 | 0 | 0 | 0 | 0 | 0 | 0 | 0 | 0 | 0 | 0 | 0 | 0
4 | 12.8262 | 11.9139 | 12.1126 | 10.9474 | 10.2429 | 10.8752 | 10.7577 | 7.9305 | 5.0763 | 3.6943 | 2.791 | 2.6194 | 3.2788 | 4.2543 | 6.0608 | 7.6505 | 9.159 | 9.7822 | 9.3035 | 9.0235 | 9.0506 | 8.3189 | 7.7138 | 7.8493
5 | 17.1016 | 15.8852 | 16.1501 | 14.5965 | 13.6572 | 14.5002 | 14.3436 | 10.5741 | 6.7684 | 4.9257 | 3.7214 | 3.4926 | 4.3717 | 5.6724 | 8.0811 | 10.2007 | 12.212 | 13.043 | 12.4047 | 12.0313 | 12.0674 | 11.0919 | 10.285 | 10.4657
6 | 12.8262 | 11.9139 | 12.1126 | 10.9474 | 10.2429 | 10.8752 | 10.7577 | 7.9305 | 5.0763 | 3.6943 | 2.791 | 2.6194 | 3.2788 | 4.2543 | 6.0608 | 7.6505 | 9.159 | 9.7822 | 9.3035 | 9.0235 | 9.0506 | 8.3189 | 7.7138 | 7.8493
7 | 0 | 0 | 0 | 0 | 0 | 0.14215 | 5.9989 | 24.1376 | 44.1243 | 58.0269 | 67.4943 | 70.9913 | 71.1903 | 69.6835 | 67.4659 | 60.1876 | 48.3321 | 30.3071 | 9.8654 | 0.6539 | 0 | 0 | 0 | 0
8 | 0 | 0 | 0 | 0 | 0 | 0.094769 | 3.9992 | 16.0917 | 29.4162 | 38.6846 | 44.9962 | 47.3275 | 47.4602 | 46.4556 | 44.9773 | 40.1251 | 32.2214 | 20.2047 | 6.577 | 0.43594 | 0 | 0 | 0 | 0
9 | 0 | 0 | 0 | 0 | 0 | 0.11372 | 4.7991 | 19.3101 | 35.2995 | 46.4215 | 53.9955 | 56.793 | 56.9522 | 55.7468 | 53.9727 | 48.1501 | 38.6657 | 24.2456 | 7.8923 | 0.52312 | 0 | 0 | 0 | 0

## Pg, Summer, S3
GenID | 0 | 1 | 2 | 3 | 4 | 5 | 6 | 7 | 8 | 9 | 10 | 11 | 12 | 13 | 14 | 15 | 16 | 17 | 18 | 19 | 20 | 21 | 22 | 23
1 | 0 | 0 | 0 | 0 | 0 | 0 | 0 | 0 | 0 | 0 | 0 | 0 | 0 | 0 | 0 | 0 | 0 | 0 | 0 | 0 | 0 | 0 | 0 | 0
2 | 0 | 0 | 0 | 0 | 0 | 0 | 0 | 0 | 0 | 0 | 0 | 0 | 0 | 0 | 0 | 0 | 0 | 0 | 0 | 0 | 0 | 0 | 0 | 0
3 | 0 | 0 | 0 | 0 | 0 | 0 | 0 | 0 | 0 | 0 | 0 | 0 | 0 | 0 | 0 | 0 | 0 | 0 | 0 | 0 | 0 | 0 | 0 | 0
4 | 13.3952 | 12.0494 | 10.0622 | 9.5112 | 9.3577 | 10.4958 | 11.5707 | 11.9681 | 9.728 | 7.5692 | 6.8105 | 6.0789 | 6.5847 | 8.7615 | 11.0197 | 11.5616 | 12.4829 | 12.9888 | 13.3139 | 15.2559 | 17.1618 | 16.5747 | 15.6985 | 15.4185
5 | 17.8603 | 16.0658 | 13.4163 | 12.6817 | 12.4769 | 13.9944 | 15.4275 | 15.9574 | 12.9707 | 10.0923 | 9.0807 | 8.1052 | 8.7796 | 11.6821 | 14.6929 | 15.4155 | 16.6439 | 17.3183 | 17.7519 | 20.3412 | 22.8824 | 22.0996 | 20.9314 | 20.558
6 | 13.3952 | 12.0494 | 10.0622 | 9.5112 | 9.3577 | 10.4958 | 11.5707 | 11.9681 | 9.728 | 7.5692 | 6.8105 | 6.0789 | 6.5847 | 8.7615 | 11.0197 | 11.5616 | 12.4829 | 12.9888 | 13.3139 | 15.2559 | 17.1618 | 16.5747 | 15.6985 | 15.4185
7 | 0 | 0 | 0 | 0 | 0 | 0.028431 | 3.497 | 16.5466 | 36.0216 | 55.6103 | 68.2619 | 73.0099 | 75 | 73.6922 | 69.9678 | 61.9219 | 48.6448 | 28.9424 | 8.8419 | 0.39803 | 0 | 0 | 0 | 0
8 | 0 | 0 | 0 | 0 | 0 | 0.018954 | 2.3313 | 11.0311 | 24.0144 | 37.0735 | 45.508 | 48.6732 | 50 | 49.1281 | 46.6452 | 41.2813 | 32.4299 | 19.2949 | 5.8946 | 0.26535 | 0 | 0 | 0 | 0
9 | 0 | 0 | 0 | 0 | 0 | 0.022745 | 2.7976 | 13.2373 | 28.8173 | 44.4882 | 54.6096 | 58.4079 | 60 | 58.9538 | 55.9742 | 49.5375 | 38.9158 | 23.1539 | 7.0735 | 0.31842 | 0 | 0 | 0 | 0

## Pg, Summer, S4
GenID | 0 | 1 | 2 | 3 | 4 | 5 | 6 | 7 | 8 | 9 | 10 | 11 | 12 | 13 | 14 | 15 | 16 | 17 | 18 | 19 | 20 | 21 | 22 | 23
1 | 0 | 0 | 0 | 0 | 0 | 0 | 0 | 0 | 0 | 0 | 0 | 0 | 0 | 0 | 0 | 0 | 0 | 0 | 0 | 0 | 0 | 0 | 0 | 0
2 | 0 | 0 | 0 | 0 | 0 | 0 | 0 | 0 | 0 | 0 | 0 | 0 | 0 | 0 | 0 | 0 | 0 | 0 | 0 | 0 | 0 | 0 | 0 | 0
3 | 0 | 0 | 0 | 0 | 0 | 0 | 0 | 0 | 0 | 0 | 0 | 0 | 0 | 0 | 0 | 0 | 0 | 0 | 0 | 0 | 0 | 0 | 0 | 0
4 | 12.1578 | 11.119 | 9.728 | 9.6919 | 9.177 | 8.4544 | 7.4338 | 5.844 | 4.8595 | 4.5434 | 4.1821 | 4.7059 | 5.9163 | 7.3434 | 9.8003 | 12.51 | 14.7862 | 15.7798 | 16.9811 | 18.9141 | 20.8561 | 21.7232 | 21.8226 | 21.0458
5 | 16.2104 | 14.8254 | 12.9707 | 12.9225 | 12.236 | 11.2726 | 9.9117 | 7.7921 | 6.4793 | 6.0578 | 5.5761 | 6.2746 | 7.8884 | 9.7912 | 13.067 | 16.68 | 19.715 | 21.0397 | 22.6415 | 25.2188 | 27.8081 | 28.9643 | 29.0967 | 28.061
6 | 12.1578 | 11.119 | 9.728 | 9.6919 | 9.177 | 8.4544 | 7.4338 | 5.844 | 4.8595 | 4.5434 | 4.1821 | 4.7059 | 5.9163 | 7.3434 | 9.8003 | 12.51 | 14.7862 | 15.7798 | 16.9811 | 18.9141 | 20.8561 | 21.7232 | 21.8226 | 21.0458
7 | 0 | 0 | 0 | 0 | 0 | 0.17058 | 5.0038 | 20.8112 | 43.1008 | 56.7191 | 65.163 | 68.9727 | 70.508 | 70.5364 | 68.1198 | 60.5857 | 48.5595 | 31.4158 | 10.9458 | 0.90978 | 0 | 0 | 0 | 0
8 | 0 | 0 | 0 | 0 | 0 | 0.11372 | 3.3359 | 13.8741 | 28.7339 | 37.8127 | 43.442 | 45.9818 | 47.0053 | 47.0243 | 45.4132 | 40.3904 | 32.373 | 20.9439 | 7.2972 | 0.60652 | 0 | 0 | 0 | 0
9 | 0 | 0 | 0 | 0 | 0 | 0.13647 | 4.003 | 16.649 | 34.4807 | 45.3753 | 52.1304 | 55.1782 | 56.4064 | 56.4291 | 54.4958 | 48.4685 | 38.8476 | 25.1327 | 8.7566 | 0.72782 | 0 | 0 | 0 | 0

## Pg, Summer, S5
GenID | 0 | 1 | 2 | 3 | 4 | 5 | 6 | 7 | 8 | 9 | 10 | 11 | 12 | 13 | 14 | 15 | 16 | 17 | 18 | 19 | 20 | 21 | 22 | 23
1 | 0 | 0 | 0 | 0 | 0 | 0 | 0 | 0 | 0 | 0 | 0 | 0 | 0 | 0 | 0 | 0 | 0 | 0 | 0 | 0 | 0 | 0 | 0 | 0
2 | 0 | 0 | 0 | 0 | 0 | 0 | 0 | 0 | 0 | 0 | 0 | 0 | 0 | 0 | 0 | 0 | 0 | 0 | 0 | 0 | 0 | 0 | 0 | 0
3 | 0 | 0 | 0 | 0 | 0 | 0 | 0 | 0 | 0 | 0 | 0 | 0 | 0 | 0 | 0 | 0 | 0 | 0 | 0 | 0 | 0 | 0 | 0 | 0
4 | 12.8262 | 11.9139 | 12.1126 | 10.9474 | 10.2429 | 10.8752 | 10.7577 | 7.9305 | 5.0763 | 3.6943 | 2.791 | 2.6194 | 3.2788 | 4.2543 | 6.0608 | 7.6505 | 9.159 | 9.7822 | 9.3035 | 9.0235 | 9.0506 | 8.3189 | 7.7138 | 7.8493
5 | 17.1016 | 15.8852 | 16.1501 | 14.5965 | 13.6572 | 14.5002 | 14.3436 | 10.5741 | 6.7684 | 4.9257 | 3.7214 | 3.4926 | 4.3717 | 5.6724 | 8.0811 | 10.2007 | 12.212 | 13.043 | 12.4047 | 12.0313 | 12.0674 | 11.0919 | 10.285 | 10.4657
6 | 12.8262 | 11.9139 | 12.1126 | 10.9474 | 10.2429 | 10.8752 | 10.7577 | 7.9305 | 5.0763 | 3.6943 | 2.791 | 2.6194 | 3.2788 | 4.2543 | 6.0608 | 7.6505 | 9.159 | 9.7822 | 9.3035 | 9.0235 | 9.0506 | 8.3189 | 7.7138 | 7.8493
7 | 0 | 0 | 0 | 0 | 0 | 0.14215 | 5.9989 | 24.1376 | 44.1243 | 58.0269 | 67.4943 | 70.9913 | 71.1903 | 69.6835 | 67.4659 | 60.1876 | 48.3321 | 30.3071 | 9.8654 | 0.6539 | 0 | 0 | 0 | 0
8 | 0 | 0 | 0 | 0 | 0 | 0.094769 | 3.9992 | 16.0917 | 29.4162 | 38.6846 | 44.9962 | 47.3275 | 47.4602 | 46.4556 | 44.9773 | 40.1251 | 32.2214 | 20.2047 | 6.577 | 0.43594 | 0 | 0 | 0 | 0
9 | 0 | 0 | 0 | 0 | 0 | 0.11372 | 4.7991 | 19.3101 | 35.2995 | 46.4215 | 53.9955 | 56.793 | 56.9522 | 55.7468 | 53.9727 | 48.1501 | 38.6657 | 24.2456 | 7.8923 | 0.52312 | 0 | 0 | 0 | 0

## Pg, Summer, S6
GenID | 0 | 1 | 2 | 3 | 4 | 5 | 6 | 7 | 8 | 9 | 10 | 11 | 12 | 13 | 14 | 15 | 16 | 17 | 18 | 19 | 20 | 21 | 22 | 23
1 | 0 | 0 | 0 | 0 | 0 | 0 | 0 | 0 | 0 | 0 | 0 | 0 | 0 | 0 | 0 | 0 | 0 | 0 | 0 | 0 | 0 | 0 | 0 | 0
2 | 0 | 0 | 0 | 0 | 0 | 0 | 0 | 0 | 0 | 0 | 0 | 0 | 0 | 0 | 0 | 0 | 0 | 0 | 0 | 0 | 0 | 0 | 0 | 0
3 | 0 | 0 | 0 | 0 | 0 | 0 | 0 | 0 | 0 | 0 | 0 | 0 | 0 | 0 | 0 | 0 | 0 | 0 | 0 | 0 | 0 | 0 | 0 | 0
4 | 13.3952 | 12.0494 | 10.0622 | 9.5112 | 9.3577 | 10.4958 | 11.5707 | 11.9681 | 9.728 | 7.5692 | 6.8105 | 6.0789 | 6.5847 | 8.7615 | 11.0197 | 11.5616 | 12.4829 | 12.9888 | 13.3139 | 15.2559 | 17.1618 | 16.5747 | 15.6985 | 15.4185
5 | 17.8603 | 16.0658 | 13.4163 | 12.6817 | 12.4769 | 13.9944 | 15.4275 | 15.9574 | 12.9707 | 10.0923 | 9.0807 | 8.1052 | 8.7796 | 11.6821 | 14.6929 | 15.4155 | 16.6439 | 17.3183 | 17.7519 | 20.3412 | 22.8824 | 22.0996 | 20.9314 | 20.558
6 | 13.3952 | 12.0494 | 10.0622 | 9.5112 | 9.3577 | 10.4958 | 11.5707 | 11.9681 | 9.728 | 7.5692 | 6.8105 | 6.0789 | 6.5847 | 8.7615 | 11.0197 | 11.5616 | 12.4829 | 12.9888 | 13.3139 | 15.2559 | 17.1618 | 16.5747 | 15.6985 | 15.4185
7 | 0 | 0 | 0 | 0 | 0 | 0.028431 | 3.497 | 16.5466 | 36.0216 | 55.6103 | 68.2619 | 73.0099 | 75 | 73.6922 | 69.9678 | 61.9219 | 48.6448 | 28.9424 | 8.8419 | 0.39803 | 0 | 0 | 0 | 0
8 | 0 | 0 | 0 | 0 | 0 | 0.018954 | 2.3313 | 11.0311 | 24.0144 | 37.0735 | 45.508 | 48.6732 | 50 | 49.1281 | 46.6452 | 41.2813 | 32.4299 | 19.2949 | 5.8946 | 0.26535 | 0 | 0 | 0 | 0
9 | 0 | 0 | 0 | 0 | 0 | 0.022745 | 2.7976 | 13.2373 | 28.8173 | 44.4882 | 54.6096 | 58.4079 | 60 | 58.9538 | 55.9742 | 49.5375 | 38.9158 | 23.1539 | 7.0735 | 0.31842 | 0 | 0 | 0 | 0

## Pg, Summer, S7
GenID | 0 | 1 | 2 | 3 | 4 | 5 | 6 | 7 | 8 | 9 | 10 | 11 | 12 | 13 | 14 | 15 | 16 | 17 | 18 | 19 | 20 | 21 | 22 | 23
1 | 0 | 0 | 0 | 0 | 0 | 0 | 0 | 0 | 0 | 0 | 0 | 0 | 0 | 0 | 0 | 0 | 0 | 0 | 0 | 0 | 0 | 0 | 0 | 0
2 | 0 | 0 | 0 | 0 | 0 | 0 | 0 | 0 | 0 | 0 | 0 | 0 | 0 | 0 | 0 | 0 | 0 | 0 | 0 | 0 | 0 | 0 | 0 | 0
3 | 0 | 0 | 0 | 0 | 0 | 0 | 0 | 0 | 0 | 0 | 0 | 0 | 0 | 0 | 0 | 0 | 0 | 0 | 0 | 0 | 0 | 0 | 0 | 0
4 | 12.1578 | 11.119 | 9.728 | 9.6919 | 9.177 | 8.4544 | 7.4338 | 5.844 | 4.8595 | 4.5434 | 4.1821 | 4.7059 | 5.9163 | 7.3434 | 9.8003 | 12.51 | 14.7862 | 15.7798 | 16.9811 | 18.9141 | 20.8561 | 21.7232 | 21.8226 | 21.0458
5 | 16.2104 | 14.8254 | 12.9707 | 12.9225 | 12.236 | 11.2726 | 9.9117 | 7.7921 | 6.4793 | 6.0578 | 5.5761 | 6.2746 | 7.8884 | 9.7912 | 13.067 | 16.68 | 19.715 | 21.0397 | 22.6415 | 25.2188 | 27.8081 | 28.9643 | 29.0967 | 28.061
6 | 12.1578 | 11.119 | 9.728 | 9.6919 | 9.177 | 8.4544 | 7.4338 | 5.844 | 4.8595 | 4.5434 | 4.1821 | 4.7059 | 5.9163 | 7.3434 | 9.8003 | 12.51 | 14.7862 | 15.7798 | 16.9811 | 18.9141 | 20.8561 | 21.7232 | 21.8226 | 21.0458
7 | 0 | 0 | 0 | 0 | 0 | 0.17058 | 5.0038 | 20.8112 | 43.1008 | 56.7191 | 65.163 | 68.9727 | 70.508 | 70.5364 | 68.1198 | 60.5857 | 48.5595 | 31.4158 | 10.9458 | 0.90978 | 0 | 0 | 0 | 0
8 | 0 | 0 | 0 | 0 | 0 | 0.11372 | 3.3359 | 13.8741 | 28.7339 | 37.8127 | 43.442 | 45.9818 | 47.0053 | 47.0243 | 45.4132 | 40.3904 | 32.373 | 20.9439 | 7.2972 | 0.60652 | 0 | 0 | 0 | 0
9 | 0 | 0 | 0 | 0 | 0 | 0.13647 | 4.003 | 16.649 | 34.4807 | 45.3753 | 52.1304 | 55.1782 | 56.4064 | 56.4291 | 54.4958 | 48.4685 | 38.8476 | 25.1327 | 8.7566 | 0.72782 | 0 | 0 | 0 | 0

## Pg, Summer, S8
GenID | 0 | 1 | 2 | 3 | 4 | 5 | 6 | 7 | 8 | 9 | 10 | 11 | 12 | 13 | 14 | 15 | 16 | 17 | 18 | 19 | 20 | 21 | 22 | 23
1 | 0 | 0 | 0 | 0 | 0 | 0 | 0 | 0 | 0 | 0 | 0 | 0 | 0 | 0 | 0 | 0 | 0 | 0 | 0 | 0 | 0 | 0 | 0 | 0
2 | 0 | 0 | 0 | 0 | 0 | 0 | 0 | 0 | 0 | 0 | 0 | 0 | 0 | 0 | 0 | 0 | 0 | 0 | 0 | 0 | 0 | 0 | 0 | 0
3 | 0 | 0 | 0 | 0 | 0 | 0 | 0 | 0 | 0 | 0 | 0 | 0 | 0 | 0 | 0 | 0 | 0 | 0 | 0 | 0 | 0 | 0 | 0 | 0
4 | 12.8262 | 11.9139 | 12.1126 | 10.9474 | 10.2429 | 10.8752 | 10.7577 | 7.9305 | 5.0763 | 3.6943 | 2.791 | 2.6194 | 3.2788 | 4.2543 | 6.0608 | 7.6505 | 9.159 | 9.7822 | 9.3035 | 9.0235 | 9.0506 | 8.3189 | 7.7138 | 7.8493
5 | 17.1016 | 15.8852 | 16.1501 | 14.5965 | 13.6572 | 14.5002 | 14.3436 | 10.5741 | 6.7684 | 4.9257 | 3.7214 | 3.4926 | 4.3717 | 5.6724 | 8.0811 | 10.2007 | 12.212 | 13.043 | 12.4047 | 12.0313 | 12.0674 | 11.0919 | 10.285 | 10.4657
6 | 12.8262 | 11.9139 | 12.1126 | 10.9474 | 10.2429 | 10.8752 | 10.7577 | 7.9305 | 5.0763 | 3.6943 | 2.791 | 2.6194 | 3.2788 | 4.2543 | 6.0608 | 7.6505 | 9.159 | 9.7822 | 9.3035 | 9.0235 | 9.0506 | 8.3189 | 7.7138 | 7.8493
7 | 0 | 0 | 0 | 0 | 0 | 0.14215 | 5.9989 | 24.1376 | 44.1243 | 58.0269 | 67.4943 | 70.9913 | 71.1903 | 69.6835 | 67.4659 | 60.1876 | 48.3321 | 30.3071 | 9.8654 | 0.6539 | 0 | 0 | 0 | 0
8 | 0 | 0 | 0 | 0 | 0 | 0.094769 | 3.9992 | 16.0917 | 29.4162 | 38.6846 | 44.9962 | 47.3275 | 47.4602 | 46.4556 | 44.9773 | 40.1251 | 32.2214 | 20.2047 | 6.577 | 0.43594 | 0 | 0 | 0 | 0
9 | 0 | 0 | 0 | 0 | 0 | 0.11372 | 4.7991 | 19.3101 | 35.2995 | 46.4215 | 53.9955 | 56.793 | 56.9522 | 55.7468 | 53.9727 | 48.1501 | 38.6657 | 24.2456 | 7.8923 | 0.52312 | 0 | 0 | 0 | 0

## Pg, Summer, S9
GenID | 0 | 1 | 2 | 3 | 4 | 5 | 6 | 7 | 8 | 9 | 10 | 11 | 12 | 13 | 14 | 15 | 16 | 17 | 18 | 19 | 20 | 21 | 22 | 23
1 | 0 | 0 | 0 | 0 | 0 | 0 | 0 | 0 | 0 | 0 | 0 | 0 | 0 | 0 | 0 | 0 | 0 | 0 | 0 | 0 | 0 | 0 | 0 | 0
2 | 0 | 0 | 0 | 0 | 0 | 0 | 0 | 0 | 0 | 0 | 0 | 0 | 0 | 0 | 0 | 0 | 0 | 0 | 0 | 0 | 0 | 0 | 0 | 0
3 | 0 | 0 | 0 | 0 | 0 | 0 | 0 | 0 | 0 | 0 | 0 | 0 | 0 | 0 | 0 | 0 | 0 | 0 | 0 | 0 | 0 | 0 | 0 | 0
4 | 13.3952 | 12.0494 | 10.0622 | 9.5112 | 9.3577 | 10.4958 | 11.5707 | 11.9681 | 9.728 | 7.5692 | 6.8105 | 6.0789 | 6.5847 | 8.7615 | 11.0197 | 11.5616 | 12.4829 | 12.9888 | 13.3139 | 15.2559 | 17.1618 | 16.5747 | 15.6985 | 15.4185
5 | 17.8603 | 16.0658 | 13.4163 | 12.6817 | 12.4769 | 13.9944 | 15.4275 | 15.9574 | 12.9707 | 10.0923 | 9.0807 | 8.1052 | 8.7796 | 11.6821 | 14.6929 | 15.4155 | 16.6439 | 17.3183 | 17.7519 | 20.3412 | 22.8824 | 22.0996 | 20.9314 | 20.558
6 | 13.3952 | 12.0494 | 10.0622 | 9.5112 | 9.3577 | 10.4958 | 11.5707 | 11.9681 | 9.728 | 7.5692 | 6.8105 | 6.0789 | 6.5847 | 8.7615 | 11.0197 | 11.5616 | 12.4829 | 12.9888 | 13.3139 | 15.2559 | 17.1618 | 16.5747 | 15.6985 | 15.4185
7 | 0 | 0 | 0 | 0 | 0 | 0.028431 | 3.497 | 16.5466 | 36.0216 | 55.6103 | 68.2619 | 73.0099 | 75 | 73.6922 | 69.9678 | 61.9219 | 48.6448 | 28.9424 | 8.8419 | 0.39803 | 0 | 0 | 0 | 0
8 | 0 | 0 | 0 | 0 | 0 | 0.018954 | 2.3313 | 11.0311 | 24.0144 | 37.0735 | 45.508 | 48.6732 | 50 | 49.1281 | 46.6452 | 41.2813 | 32.4299 | 19.2949 | 5.8946 | 0.26535 | 0 | 0 | 0 | 0
9 | 0 | 0 | 0 | 0 | 0 | 0.022745 | 2.7976 | 13.2373 | 28.8173 | 44.4882 | 54.6096 | 58.4079 | 60 | 58.9538 | 55.9742 | 49.5375 | 38.9158 | 23.1539 | 7.0735 | 0.31842 | 0 | 0 | 0 | 0

## Qg, Summer, S1
GenID | 0 | 1 | 2 | 3 | 4 | 5 | 6 | 7 | 8 | 9 | 10 | 11 | 12 | 13 | 14 | 15 | 16 | 17 | 18 | 19 | 20 | 21 | 22 | 23
1 | 0 | 0 | 0 | 0 | 0 | 0 | 0 | 0 | 0 | 0 | 0 | 0 | 0 | 0 | 0 | 0 | 0 | 0 | 0 | 0 | 0 | 0 | 0 | 0
2 | 0 | 0 | 0 | 0 | 0 | 0 | 0 | 0 | 0 | 0 | 0 | 0 | 0 | 0 | 0 | 0 | 0 | 0 | 0 | 0 | 0 | 0 | 0 | 0
3 | 0 | 0 | 0 | 0 | 0 | 0 | 0 | 0 | 0 | 0 | 0 | 0 | 0 | 0 | 0 | 0 | 0 | 0 | 0 | 0 | 0 | 0 | 0 | 0
4 | 0 | 0 | 0 | 0 | 0 | 0 | 0 | 0 | 0 | 0 | 0 | 0 | 0 | 0 | 0 | 0 | 0 | 0 | 0 | 0 | 0 | 0 | 0 | 0
5 | 0 | 0 | 0 | 0 | 0 | 0 | 0 | 0 | 0 | 0 | 0 | 0 | 0 | 0 | 0 | 0 | 0 | 0 | 0 | 0 | 0 | 0 | 0 | 0
6 | 0 | 0 | 0 | 0 | 0 | 0 | 0 | 0 | 0 | 0 | 0 | 0 | 0 | 0 | 0 | 0 | 0 | 0 | 0 | 0 | 0 | 0 | 0 | 0
7 | 0 | 0 | 0 | 0 | 0 | 0 | 0 | 0 | 0 | 0 | 0 | 0 | 0 | 0 | 0 | 0 | 0 | 0 | 0 | 0 | 0 | 0 | 0 | 0
8 | 0 | 0 | 0 | 0 | 0 | 0 | 0 | 0 | 0 | 0 | 0 | 0 | 0 | 0 | 0 | 0 | 0 | 0 | 0 | 0 | 0 | 0 | 0 | 0
9 | 0 | 0 | 0 | 0 | 0 | 0 | 0 | 0 | 0 | 0 | 0 | 0 | 0 | 0 | 0 | 0 | 0 | 0 | 0 | 0 | 0 | 0 | 0 | 0

## Qg, Summer, S2
GenID | 0 | 1 | 2 | 3 | 4 | 5 | 6 | 7 | 8 | 9 | 10 | 11 | 12 | 13 | 14 | 15 | 16 | 17 | 18 | 19 | 20 | 21 | 22 | 23
1 | 0 | 0 | 0 | 0 | 0 | 0 | 0 | 0 | 0 | 0 | 0 | 0 | 0 | 0 | 0 | 0 | 0 | 0 | 0 | 0 | 0 | 0 | 0 | 0
2 | 0 | 0 | 0 | 0 | 0 | 0 | 0 | 0 | 0 | 0 | 0 | 0 | 0 | 0 | 0 | 0 | 0 | 0 | 0 | 0 | 0 | 0 | 0 | 0
3 | 0 | 0 | 0 | 0 | 0 | 0 | 0 | 0 | 0 | 0 | 0 | 0 | 0 | 0 | 0 | 0 | 0 | 0 | 0 | 0 | 0 | 0 | 0 | 0
4 | 0 | 0 | 0 | 0 | 0 | 0 | 0 | 0 | 0 | 0 | 0 | 0 | 0 | 0 | 0 | 0 | 0 | 0 | 0 | 0 | 0 | 0 | 0 | 0
5 | 0 | 0 | 0 | 0 | 0 | 0 | 0 | 0 | 0 | 0 | 0 | 0 | 0 | 0 | 0 | 0 | 0 | 0 | 0 | 0 | 0 | 0 | 0 | 0
6 | 0 | 0 | 0 | 0 | 0 | 0 | 0 | 0 | 0 | 0 | 0 | 0 | 0 | 0 | 0 | 0 | 0 | 0 | 0 | 0 | 0 | 0 | 0 | 0
7 | 0 | 0 | 0 | 0 | 0 | 0 | 0 | 0 | 0 | 0 | 0 | 0 | 0 | 0 | 0 | 0 | 0 | 0 | 0 | 0 | 0 | 0 | 0 | 0
8 | 0 | 0 | 0 | 0 | 0 | 0 | 0 | 0 | 0 | 0 | 0 | 0 | 0 | 0 | 0 | 0 | 0 | 0 | 0 | 0 | 0 | 0 | 0 | 0
9 | 0 | 0 | 0 | 0 | 0 | 0 | 0 | 0 | 0 | 0 | 0 | 0 | 0 | 0 | 0 | 0 | 0 | 0 | 0 | 0 | 0 | 0 | 0 | 0

## Qg, Summer, S3
GenID | 0 | 1 | 2 | 3 | 4 | 5 | 6 | 7 | 8 | 9 | 10 | 11 | 12 | 13 | 14 | 15 | 16 | 17 | 18 | 19 | 20 | 21 | 22 | 23
1 | 0 | 0 | 0 | 0 | 0 | 0 | 0 | 0 | 0 | 0 | 0 | 0 | 0 | 0 | 0 | 0 | 0 | 0 | 0 | 0 | 0 | 0 | 0 | 0
2 | 0 | 0 | 0 | 0 | 0 | 0 | 0 | 0 | 0 | 0 | 0 | 0 | 0 | 0 | 0 | 0 | 0 | 0 | 0 | 0 | 0 | 0 | 0 | 0
3 | 0 | 0 | 0 | 0 | 0 | 0 | 0 | 0 | 0 | 0 | 0 | 0 | 0 | 0 | 0 | 0 | 0 | 0 | 0 | 0 | 0 | 0 | 0 | 0
4 | 0 | 0 | 0 | 0 | 0 | 0 | 0 | 0 | 0 | 0 | 0 | 0 | 0 | 0 | 0 | 0 | 0 | 0 | 0 | 0 | 0 | 0 | 0 | 0
5 | 0 | 0 | 0 | 0 | 0 | 0 | 0 | 0 | 0 | 0 | 0 | 0 | 0 | 0 | 0 | 0 | 0 | 0 | 0 | 0 | 0 | 0 | 0 | 0
6 | 0 | 0 | 0 | 0 | 0 | 0 | 0 | 0 | 0 | 0 | 0 | 0 | 0 | 0 | 0 | 0 | 0 | 0 | 0 | 0 | 0 | 0 | 0 | 0
7 | 0 | 0 | 0 | 0 | 0 | 0 | 0 | 0 | 0 | 0 | 0 | 0 | 0 | 0 | 0 | 0 | 0 | 0 | 0 | 0 | 0 | 0 | 0 | 0
8 | 0 | 0 | 0 | 0 | 0 | 0 | 0 | 0 | 0 | 0 | 0 | 0 | 0 | 0 | 0 | 0 | 0 | 0 | 0 | 0 | 0 | 0 | 0 | 0
9 | 0 | 0 | 0 | 0 | 0 | 0 | 0 | 0 | 0 | 0 | 0 | 0 | 0 | 0 | 0 | 0 | 0 | 0 | 0 | 0 | 0 | 0 | 0 | 0

## Qg, Summer, S4
GenID | 0 | 1 | 2 | 3 | 4 | 5 | 6 | 7 | 8 | 9 | 10 | 11 | 12 | 13 | 14 | 15 | 16 | 17 | 18 | 19 | 20 | 21 | 22 | 23
1 | 0 | 0 | 0 | 0 | 0 | 0 | 0 | 0 | 0 | 0 | 0 | 0 | 0 | 0 | 0 | 0 | 0 | 0 | 0 | 0 | 0 | 0 | 0 | 0
2 | 0 | 0 | 0 | 0 | 0 | 0 | 0 | 0 | 0 | 0 | 0 | 0 | 0 | 0 | 0 | 0 | 0 | 0 | 0 | 0 | 0 | 0 | 0 | 0
3 | 0 | 0 | 0 | 0 | 0 | 0 | 0 | 0 | 0 | 0 | 0 | 0 | 0 | 0 | 0 | 0 | 0 | 0 | 0 | 0 | 0 | 0 | 0 | 0
4 | 0 | 0 | 0 | 0 | 0 | 0 | 0 | 0 | 0 | 0 | 0 | 0 | 0 | 0 | 0 | 0 | 0 | 0 | 0 | 0 | 0 | 0 | 0 | 0
5 | 0 | 0 | 0 | 0 | 0 | 0 | 0 | 0 | 0 | 0 | 0 | 0 | 0 | 0 | 0 | 0 | 0 | 0 | 0 | 0 | 0 | 0 | 0 | 0
6 | 0 | 0 | 0 | 0 | 0 | 0 | 0 | 0 | 0 | 0 | 0 | 0 | 0 | 0 | 0 | 0 | 0 | 0 | 0 | 0 | 0 | 0 | 0 | 0
7 | 0 | 0 | 0 | 0 | 0 | 0 | 0 | 0 | 0 | 0 | 0 | 0 | 0 | 0 | 0 | 0 | 0 | 0 | 0 | 0 | 0 | 0 | 0 | 0
8 | 0 | 0 | 0 | 0 | 0 | 0 | 0 | 0 | 0 | 0 | 0 | 0 | 0 | 0 | 0 | 0 | 0 | 0 | 0 | 0 | 0 | 0 | 0 | 0
9 | 0 | 0 | 0 | 0 | 0 | 0 | 0 | 0 | 0 | 0 | 0 | 0 | 0 | 0 | 0 | 0 | 0 | 0 | 0 | 0 | 0 | 0 | 0 | 0

## Qg, Summer, S5
GenID | 0 | 1 | 2 | 3 | 4 | 5 | 6 | 7 | 8 | 9 | 10 | 11 | 12 | 13 | 14 | 15 | 16 | 17 | 18 | 19 | 20 | 21 | 22 | 23
1 | 0 | 0 | 0 | 0 | 0 | 0 | 0 | 0 | 0 | 0 | 0 | 0 | 0 | 0 | 0 | 0 | 0 | 0 | 0 | 0 | 0 | 0 | 0 | 0
2 | 0 | 0 | 0 | 0 | 0 | 0 | 0 | 0 | 0 | 0 | 0 | 0 | 0 | 0 | 0 | 0 | 0 | 0 | 0 | 0 | 0 | 0 | 0 | 0
3 | 0 | 0 | 0 | 0 | 0 | 0 | 0 | 0 | 0 | 0 | 0 | 0 | 0 | 0 | 0 | 0 | 0 | 0 | 0 | 0 | 0 | 0 | 0 | 0
4 | 0 | 0 | 0 | 0 | 0 | 0 | 0 | 0 | 0 | 0 | 0 | 0 | 0 | 0 | 0 | 0 | 0 | 0 | 0 | 0 | 0 | 0 | 0 | 0
5 | 0 | 0 | 0 | 0 | 0 | 0 | 0 | 0 | 0 | 0 | 0 | 0 | 0 | 0 | 0 | 0 | 0 | 0 | 0 | 0 | 0 | 0 | 0 | 0
6 | 0 | 0 | 0 | 0 | 0 | 0 | 0 | 0 | 0 | 0 | 0 | 0 | 0 | 0 | 0 | 0 | 0 | 0 | 0 | 0 | 0 | 0 | 0 | 0
7 | 0 | 0 | 0 | 0 | 0 | 0 | 0 | 0 | 0 | 0 | 0 | 0 | 0 | 0 | 0 | 0 | 0 | 0 | 0 | 0 | 0 | 0 | 0 | 0
8 | 0 | 0 | 0 | 0 | 0 | 0 | 0 | 0 | 0 | 0 | 0 | 0 | 0 | 0 | 0 | 0 | 0 | 0 | 0 | 0 | 0 | 0 | 0 | 0
9 | 0 | 0 | 0 | 0 | 0 | 0 | 0 | 0 | 0 | 0 | 0 | 0 | 0 | 0 | 0 | 0 | 0 | 0 | 0 | 0 | 0 | 0 | 0 | 0

## Qg, Summer, S6
GenID | 0 | 1 | 2 | 3 | 4 | 5 | 6 | 7 | 8 | 9 | 10 | 11 | 12 | 13 | 14 | 15 | 16 | 17 | 18 | 19 | 20 | 21 | 22 | 23
1 | 0 | 0 | 0 | 0 | 0 | 0 | 0 | 0 | 0 | 0 | 0 | 0 | 0 | 0 | 0 | 0 | 0 | 0 | 0 | 0 | 0 | 0 | 0 | 0
2 | 0 | 0 | 0 | 0 | 0 | 0 | 0 | 0 | 0 | 0 | 0 | 0 | 0 | 0 | 0 | 0 | 0 | 0 | 0 | 0 | 0 | 0 | 0 | 0
3 | 0 | 0 | 0 | 0 | 0 | 0 | 0 | 0 | 0 | 0 | 0 | 0 | 0 | 0 | 0 | 0 | 0 | 0 | 0 | 0 | 0 | 0 | 0 | 0
4 | 0 | 0 | 0 | 0 | 0 | 0 | 0 | 0 | 0 | 0 | 0 | 0 | 0 | 0 | 0 | 0 | 0 | 0 | 0 | 0 | 0 | 0 | 0 | 0
5 | 0 | 0 | 0 | 0 | 0 | 0 | 0 | 0 | 0 | 0 | 0 | 0 | 0 | 0 | 0 | 0 | 0 | 0 | 0 | 0 | 0 | 0 | 0 | 0
6 | 0 | 0 | 0 | 0 | 0 | 0 | 0 | 0 | 0 | 0 | 0 | 0 | 0 | 0 | 0 | 0 | 0 | 0 | 0 | 0 | 0 | 0 | 0 | 0
7 | 0 | 0 | 0 | 0 | 0 | 0 | 0 | 0 | 0 | 0 | 0 | 0 | 0 | 0 | 0 | 0 | 0 | 0 | 0 | 0 | 0 | 0 | 0 | 0
8 | 0 | 0 | 0 | 0 | 0 | 0 | 0 | 0 | 0 | 0 | 0 | 0 | 0 | 0 | 0 | 0 | 0 | 0 | 0 | 0 | 0 | 0 | 0 | 0
9 | 0 | 0 | 0 | 0 | 0 | 0 | 0 | 0 | 0 | 0 | 0 | 0 | 0 | 0 | 0 | 0 | 0 | 0 | 0 | 0 | 0 | 0 | 0 | 0

## Qg, Summer, S7
GenID | 0 | 1 | 2 | 3 | 4 | 5 | 6 | 7 | 8 | 9 | 10 | 11 | 12 | 13 | 14 | 15 | 16 | 17 | 18 | 19 | 20 | 21 | 22 | 23
1 | 0 | 0 | 0 | 0 | 0 | 0 | 0 | 0 | 0 | 0 | 0 | 0 | 0 | 0 | 0 | 0 | 0 | 0 | 0 | 0 | 0 | 0 | 0 | 0
2 | 0 | 0 | 0 | 0 | 0 | 0 | 0 | 0 | 0 | 0 | 0 | 0 | 0 | 0 | 0 | 0 | 0 | 0 | 0 | 0 | 0 | 0 | 0 | 0
3 | 0 | 0 | 0 | 0 | 0 | 0 | 0 | 0 | 0 | 0 | 0 | 0 | 0 | 0 | 0 | 0 | 0 | 0 | 0 | 0 | 0 | 0 | 0 | 0
4 | 0 | 0 | 0 | 0 | 0 | 0 | 0 | 0 | 0 | 0 | 0 | 0 | 0 | 0 | 0 | 0 | 0 | 0 | 0 | 0 | 0 | 0 | 0 | 0
5 | 0 | 0 | 0 | 0 | 0 | 0 | 0 | 0 | 0 | 0 | 0 | 0 | 0 | 0 | 0 | 0 | 0 | 0 | 0 | 0 | 0 | 0 | 0 | 0
6 | 0 | 0 | 0 | 0 | 0 | 0 | 0 | 0 | 0 | 0 | 0 | 0 | 0 | 0 | 0 | 0 | 0 | 0 | 0 | 0 | 0 | 0 | 0 | 0
7 | 0 | 0 | 0 | 0 | 0 | 0 | 0 | 0 | 0 | 0 | 0 | 0 | 0 | 0 | 0 | 0 | 0 | 0 | 0 | 0 | 0 | 0 | 0 | 0
8 | 0 | 0 | 0 | 0 | 0 | 0 | 0 | 0 | 0 | 0 | 0 | 0 | 0 | 0 | 0 | 0 | 0 | 0 | 0 | 0 | 0 | 0 | 0 | 0
9 | 0 | 0 | 0 | 0 | 0 | 0 | 0 | 0 | 0 | 0 | 0 | 0 | 0 | 0 | 0 | 0 | 0 | 0 | 0 | 0 | 0 | 0 | 0 | 0

## Qg, Summer, S8
GenID | 0 | 1 | 2 | 3 | 4 | 5 | 6 | 7 | 8 | 9 | 10 | 11 | 12 | 13 | 14 | 15 | 16 | 17 | 18 | 19 | 20 | 21 | 22 | 23
1 | 0 | 0 | 0 | 0 | 0 | 0 | 0 | 0 | 0 | 0 | 0 | 0 | 0 | 0 | 0 | 0 | 0 | 0 | 0 | 0 | 0 | 0 | 0 | 0
2 | 0 | 0 | 0 | 0 | 0 | 0 | 0 | 0 | 0 | 0 | 0 | 0 | 0 | 0 | 0 | 0 | 0 | 0 | 0 | 0 | 0 | 0 | 0 | 0
3 | 0 | 0 | 0 | 0 | 0 | 0 | 0 | 0 | 0 | 0 | 0 | 0 | 0 | 0 | 0 | 0 | 0 | 0 | 0 | 0 | 0 | 0 | 0 | 0
4 | 0 | 0 | 0 | 0 | 0 | 0 | 0 | 0 | 0 | 0 | 0 | 0 | 0 | 0 | 0 | 0 | 0 | 0 | 0 | 0 | 0 | 0 | 0 | 0
5 | 0 | 0 | 0 | 0 | 0 | 0 | 0 | 0 | 0 | 0 | 0 | 0 | 0 | 0 | 0 | 0 | 0 | 0 | 0 | 0 | 0 | 0 | 0 | 0
6 | 0 | 0 | 0 | 0 | 0 | 0 | 0 | 0 | 0 | 0 | 0 | 0 | 0 | 0 | 0 | 0 | 0 | 0 | 0 | 0 | 0 | 0 | 0 | 0
7 | 0 | 0 | 0 | 0 | 0 | 0 | 0 | 0 | 0 | 0 | 0 | 0 | 0 | 0 | 0 | 0 | 0 | 0 | 0 | 0 | 0 | 0 | 0 | 0
8 | 0 | 0 | 0 | 0 | 0 | 0 | 0 | 0 | 0 | 0 | 0 | 0 | 0 | 0 | 0 | 0 | 0 | 0 | 0 | 0 | 0 | 0 | 0 | 0
9 | 0 | 0 | 0 | 0 | 0 | 0 | 0 | 0 | 0 | 0 | 0 | 0 | 0 | 0 | 0 | 0 | 0 | 0 | 0 | 0 | 0 | 0 | 0 | 0

## Qg, Summer, S9
GenID | 0 | 1 | 2 | 3 | 4 | 5 | 6 | 7 | 8 | 9 | 10 | 11 | 12 | 13 | 14 | 15 | 16 | 17 | 18 | 19 | 20 | 21 | 22 | 23
1 | 0 | 0 | 0 | 0 | 0 | 0 | 0 | 0 | 0 | 0 | 0 | 0 | 0 | 0 | 0 | 0 | 0 | 0 | 0 | 0 | 0 | 0 | 0 | 0
2 | 0 | 0 | 0 | 0 | 0 | 0 | 0 | 0 | 0 | 0 | 0 | 0 | 0 | 0 | 0 | 0 | 0 | 0 | 0 | 0 | 0 | 0 | 0 | 0
3 | 0 | 0 | 0 | 0 | 0 | 0 | 0 | 0 | 0 | 0 | 0 | 0 | 0 | 0 | 0 | 0 | 0 | 0 | 0 | 0 | 0 | 0 | 0 | 0
4 | 0 | 0 | 0 | 0 | 0 | 0 | 0 | 0 | 0 | 0 | 0 | 0 | 0 | 0 | 0 | 0 | 0 | 0 | 0 | 0 | 0 | 0 | 0 | 0
5 | 0 | 0 | 0 | 0 | 0 | 0 | 0 | 0 | 0 | 0 | 0 | 0 | 0 | 0 | 0 | 0 | 0 | 0 | 0 | 0 | 0 | 0 | 0 | 0
6 | 0 | 0 | 0 | 0 | 0 | 0 | 0 | 0 | 0 | 0 | 0 | 0 | 0 | 0 | 0 | 0 | 0 | 0 | 0 | 0 | 0 | 0 | 0 | 0
7 | 0 | 0 | 0 | 0 | 0 | 0 | 0 | 0 | 0 | 0 | 0 | 0 | 0 | 0 | 0 | 0 | 0 | 0 | 0 | 0 | 0 | 0 | 0 | 0
8 | 0 | 0 | 0 | 0 | 0 | 0 | 0 | 0 | 0 | 0 | 0 | 0 | 0 | 0 | 0 | 0 | 0 | 0 | 0 | 0 | 0 | 0 | 0 | 0
9 | 0 | 0 | 0 | 0 | 0 | 0 | 0 | 0 | 0 | 0 | 0 | 0 | 0 | 0 | 0 | 0 | 0 | 0 | 0 | 0 | 0 | 0 | 0 | 0

## GenStatus, Summer
GenID | 0 | 1 | 2 | 3 | 4 | 5 | 6 | 7 | 8 | 9 | 10 | 11 | 12 | 13 | 14 | 15 | 16 | 17 | 18 | 19 | 20 | 21 | 22 | 23
1 | 1 | 1 | 1 | 1 | 1 | 1 | 1 | 1 | 1 | 0 | 0 | 0 | 0 | 0 | 1 | 1 | 1 | 1 | 1 | 1 | 1 | 1 | 1 | 1
2 | 1 | 1 | 1 | 1 | 1 | 1 | 1 | 1 | 1 | 1 | 1 | 1 | 1 | 1 | 1 | 1 | 1 | 1 | 1 | 1 | 1 | 1 | 1 | 1
3 | 1 | 1 | 1 | 1 | 1 | 1 | 1 | 1 | 1 | 1 | 1 | 1 | 1 | 1 | 1 | 1 | 1 | 1 | 1 | 1 | 1 | 1 | 1 | 1
4 | 1 | 1 | 1 | 1 | 1 | 1 | 1 | 1 | 1 | 1 | 1 | 1 | 1 | 1 | 1 | 1 | 1 | 1 | 1 | 1 | 1 | 1 | 1 | 1
5 | 1 | 1 | 1 | 1 | 1 | 1 | 1 | 1 | 1 | 1 | 1 | 1 | 1 | 1 | 1 | 1 | 1 | 1 | 1 | 1 | 1 | 1 | 1 | 1
6 | 1 | 1 | 1 | 1 | 1 | 1 | 1 | 1 | 1 | 1 | 1 | 1 | 1 | 1 | 1 | 1 | 1 | 1 | 1 | 1 | 1 | 1 | 1 | 1
7 | 1 | 1 | 1 | 1 | 1 | 1 | 1 | 1 | 1 | 1 | 1 | 1 | 1 | 1 | 1 | 1 | 1 | 1 | 1 | 1 | 1 | 1 | 1 | 1
8 | 1 | 1 | 1 | 1 | 1 | 1 | 1 | 1 | 1 | 1 | 1 | 1 | 1 | 1 | 1 | 1 | 1 | 1 | 1 | 1 | 1 | 1 | 1 | 1
9 | 1 | 1 | 1 | 1 | 1 | 1 | 1 | 1 | 1 | 1 | 1 | 1 | 1 | 1 | 1 | 1 | 1 | 1 | 1 | 1 | 1 | 1 | 1 | 1

## Pc, Autumn, S1
LoadID | 0 | 1 | 2 | 3 | 4 | 5 | 6 | 7 | 8 | 9 | 10 | 11 | 12 | 13 | 14 | 15 | 16 | 17 | 18 | 19 | 20 | 21 | 22 | 23
1 | 40.0434 | 36.3813 | 35.7458 | 35.6545 | 35.6573 | 35.3419 | 38.1548 | 45.299 | 51.628 | 53.2144 | 52.6759 | 54.1655 | 54.9086 | 53.8928 | 51.787 | 49.7026 | 50.5698 | 51.0694 | 51.2862 | 50.4371 | 50.5887 | 52.684 | 49.1078 | 45.0169
2 | 42.4579 | 38.8872 | 36.8771 | 35.5359 | 35.2417 | 37.4888 | 46.9384 | 56.2976 | 58.7176 | 57.5899 | 57.436 | 61.2363 | 61.3709 | 61.6754 | 58.6587 | 55.5586 | 51.4968 | 51.9032 | 51.5733 | 51.4342 | 51.605 | 51.414 | 50.6792 | 47.7991
3 | 56.6012 | 50.1102 | 47.2884 | 45.7535 | 48.1109 | 43.9769 | 51.6336 | 58.5637 | 65.9166 | 70.8273 | 72.9574 | 74.1545 | 75.7406 | 76.6625 | 76.9723 | 74.0855 | 73.8155 | 71.3593 | 71.4008 | 71.8448 | 71.4278 | 73.7794 | 73.1925 | 65.8544

## Pc, Autumn, S2
LoadID | 0 | 1 | 2 | 3 | 4 | 5 | 6 | 7 | 8 | 9 | 10 | 11 | 12 | 13 | 14 | 15 | 16 | 17 | 18 | 19 | 20 | 21 | 22 | 23
1 | 40.0434 | 36.3813 | 35.7458 | 35.6545 | 35.6573 | 35.3419 | 38.1548 | 45.299 | 51.628 | 53.2144 | 52.6759 | 54.1655 | 54.9086 | 53.8928 | 51.787 | 49.7026 | 50.5698 | 51.0694 | 51.2862 | 50.4371 | 50.5887 | 52.684 | 49.1078 | 45.0169
2 | 42.4579 | 38.8872 | 36.8771 | 35.5359 | 35.2417 | 37.4888 | 46.9384 | 56.2976 | 58.7176 | 57.5899 | 57.436 | 61.2363 | 61.3709 | 61.6754 | 58.6587 | 55.5586 | 51.4968 | 51.9032 | 51.5733 | 51.4342 | 51.605 | 51.414 | 50.6792 | 47.7991
3 | 56.6012 | 50.1102 | 47.2884 | 45.7535 | 48.1109 | 43.9769 | 51.6336 | 58.5637 | 65.9166 | 70.8273 | 72.9574 | 74.1545 | 75.7406 | 76.6625 | 76.9723 | 74.0855 | 73.8155 | 71.3593 | 71.4008 | 71.8448 | 71.4278 | 73.7794 | 73.1925 | 65.8544

## Pc, Autumn, S3
LoadID | 0 | 1 | 2 | 3 | 4 | 5 | 6 | 7 | 8 | 9 | 10 | 11 | 12 | 13 | 14 | 15 | 16 | 17 | 18 | 19 | 20 | 21 | 22 | 23
1 | 40.0434 | 36.3813 | 35.7458 | 35.6545 | 35.6573 | 35.3419 | 38.1548 | 45.299 | 51.628 | 53.2144 | 52.6759 | 54.1655 | 54.9086 | 53.8928 | 51.787 | 49.7026 | 50.5698 | 51.0694 | 51.2862 | 50.4371 | 50.5887 | 52.684 | 49.1078 | 45.0169
2 | 42.4579 | 38.8872 | 36.8771 | 35.5359 | 35.2417 | 37.4888 | 46.9384 | 56.2976 | 58.7176 | 57.5899 | 57.436 | 61.2363 | 61.3709 | 61.6754 | 58.6587 | 55.5586 | 51.4968 | 51.9032 | 51.5733 | 51.4342 | 51.605 | 51.414 | 50.6792 | 47.7991
3 | 56.6012 | 50.1102 | 47.2884 | 45.7535 | 48.1109 | 43.9769 | 51.6336 | 58.5637 | 65.9166 | 70.8273 | 72.9574 | 74.1545 | 75.7406 | 76.6625 | 76.9723 | 74.0855 | 73.8155 | 71.3593 | 71.4008 | 71.8448 | 71.4278 | 73.7794 | 73.1925 | 65.8544

## Pc, Autumn, S4
LoadID | 0 | 1 | 2 | 3 | 4 | 5 | 6 | 7 | 8 | 9 | 10 | 11 | 12 | 13 | 14 | 15 | 16 | 17 | 18 | 19 | 20 | 21 | 22 | 23
1 | 42.0456 | 38.2003 | 37.5331 | 37.4372 | 37.4401 | 37.109 | 40.0625 | 47.564 | 54.2094 | 55.8752 | 55.3097 | 56.8738 | 57.654 | 56.5875 | 54.3763 | 52.1878 | 53.0983 | 53.6229 | 53.8505 | 52.959 | 53.1181 | 55.3182 | 51.5632 | 47.2677
2 | 44.4879 | 40.7356 | 38.6351 | 37.2312 | 36.937 | 39.3067 | 49.2161 | 59.1005 | 61.6429 | 60.454 | 60.2987 | 64.2868 | 64.4214 | 64.7259 | 61.5562 | 58.3015 | 54.052 | 54.4584 | 54.1286 | 53.9895 | 54.1603 | 53.9692 | 53.1426 | 50.104
3 | 59.3384 | 52.5198 | 49.5669 | 47.9598 | 50.4498 | 46.1191 | 54.1461 | 61.4799 | 69.2018 | 74.3533 | 76.5962 | 77.8509 | 79.5096 | 80.4623 | 80.7854 | 77.7549 | 77.4867 | 74.8874 | 74.9474 | 75.4206 | 74.9742 | 77.4529 | 76.7815 | 69.0621

## Pc, Autumn, S5
LoadID | 0 | 1 | 2 | 3 | 4 | 5 | 6 | 7 | 8 | 9 | 10 | 11 | 12 | 13 | 14 | 15 | 16 | 17 | 18 | 19 | 20 | 21 | 22 | 23
1 | 42.0456 | 38.2003 | 37.5331 | 37.4372 | 37.4401 | 37.109 | 40.0625 | 47.564 | 54.2094 | 55.8752 | 55.3097 | 56.8738 | 57.654 | 56.5875 | 54.3763 | 52.1878 | 53.0983 | 53.6229 | 53.8505 | 52.959 | 53.1181 | 55.3182 | 51.5632 | 47.2677
2 | 44.4879 | 40.7356 | 38.6351 | 37.2312 | 36.937 | 39.3067 | 49.2161 | 59.1005 | 61.6429 | 60.454 | 60.2987 | 64.2868 | 64.4214 | 64.7259 | 61.5562 | 58.3015 | 54.052 | 54.4584 | 54.1286 | 53.9895 | 54.1603 | 53.9692 | 53.1426 | 50.104
3 | 59.3384 | 52.5198 | 49.5669 | 47.9598 | 50.4498 | 46.1191 | 54.1461 | 61.4799 | 69.2018 | 74.3533 | 76.5962 | 77.8509 | 79.5096 | 80.4623 | 80.7854 | 77.7549 | 77.4867 | 74.8874 | 74.9474 | 75.4206 | 74.9742 | 77.4529 | 76.7815 | 69.0621

## Pc, Autumn, S6
LoadID | 0 | 1 | 2 | 3 | 4 | 5 | 6 | 7 | 8 | 9 | 10 | 11 | 12 | 13 | 14 | 15 | 16 | 17 | 18 | 19 | 20 | 21 | 22 | 23
1 | 42.0456 | 38.2003 | 37.5331 | 37.4372 | 37.4401 | 37.109 | 40.0625 | 47.564 | 54.2094 | 55.8752 | 55.3097 | 56.8738 | 57.654 | 56.5875 | 54.3763 | 52.1878 | 53.0983 | 53.6229 | 53.8505 | 52.959 | 53.1181 | 55.3182 | 51.5632 | 47.2677
2 | 44.4879 | 40.7356 | 38.6351 | 37.2312 | 36.937 | 39.3067 | 49.2161 | 59.1005 | 61.6429 | 60.454 | 60.2987 | 64.2868 | 64.4214 | 64.7259 | 61.5562 | 58.3015 | 54.052 | 54.4584 | 54.1286 | 53.9895 | 54.1603 | 53.9692 | 53.1426 | 50.104
3 | 59.3384 | 52.5198 | 49.5669 | 47.9598 | 50.4498 | 46.1191 | 54.1461 | 61.4799 | 69.2018 | 74.3533 | 76.5962 | 77.8509 | 79.5096 | 80.4623 | 80.7854 | 77.7549 | 77.4867 | 74.8874 | 74.9474 | 75.4206 | 74.9742 | 77.4529 | 76.7815 | 69.0621

## Pc, Autumn, S7
LoadID | 0 | 1 | 2 | 3 | 4 | 5 | 6 | 7 | 8 | 9 | 10 | 11 | 12 | 13 | 14 | 15 | 16 | 17 | 18 | 19 | 20 | 21 | 22 | 23
1 | 38.8421 | 35.2898 | 34.6734 | 34.5848 | 34.5875 | 34.2817 | 37.0101 | 43.94 | 50.0792 | 51.618 | 51.0956 | 52.5405 | 53.2613 | 52.2761 | 50.2334 | 48.2116 | 49.0527 | 49.5373 | 49.7476 | 48.924 | 49.071 | 51.1035 | 47.6346 | 43.6664
2 | 41.2398 | 37.7781 | 35.8223 | 34.5186 | 34.2244 | 36.3981 | 45.5718 | 54.6159 | 56.9624 | 55.8714 | 55.7183 | 59.4061 | 59.5406 | 59.8451 | 56.9203 | 53.9128 | 49.9636 | 50.37 | 50.0402 | 49.9011 | 50.0719 | 49.8808 | 49.2011 | 46.4162
3 | 54.9588 | 48.6645 | 45.9213 | 44.4297 | 46.7076 | 42.6916 | 50.1261 | 56.814 | 63.9454 | 68.7118 | 70.7741 | 71.9367 | 73.4793 | 74.3826 | 74.6845 | 71.8839 | 71.6128 | 69.2425 | 69.2728 | 69.6994 | 69.3 | 71.5752 | 71.039 | 63.9298

## Pc, Autumn, S8
LoadID | 0 | 1 | 2 | 3 | 4 | 5 | 6 | 7 | 8 | 9 | 10 | 11 | 12 | 13 | 14 | 15 | 16 | 17 | 18 | 19 | 20 | 21 | 22 | 23
1 | 38.8421 | 35.2898 | 34.6734 | 34.5848 | 34.5875 | 34.2817 | 37.0101 | 43.94 | 50.0792 | 51.618 | 51.0956 | 52.5405 | 53.2613 | 52.2761 | 50.2334 | 48.2116 | 49.0527 | 49.5373 | 49.7476 | 48.924 | 49.071 | 51.1035 | 47.6346 | 43.6664
2 | 41.2398 | 37.7781 | 35.8223 | 34.5186 | 34.2244 | 36.3981 | 45.5718 | 54.6159 | 56.9624 | 55.8714 | 55.7183 | 59.4061 | 59.5406 | 59.8451 | 56.9203 | 53.9128 | 49.9636 | 50.37 | 50.0402 | 49.9011 | 50.0719 | 49.8808 | 49.2011 | 46.4162
3 | 54.9588 | 48.6645 | 45.9213 | 44.4297 | 46.7076 | 42.6916 | 50.1261 | 56.814 | 63.9454 | 68.7118 | 70.7741 | 71.9367 | 73.4793 | 74.3826 | 74.6845 | 71.8839 | 71.6128 | 69.2425 | 69.2728 | 69.6994 | 69.3 | 71.5752 | 71.039 | 63.9298

## Pc, Autumn, S9
LoadID | 0 | 1 | 2 | 3 | 4 | 5 | 6 | 7 | 8 | 9 | 10 | 11 | 12 | 13 | 14 | 15 | 16 | 17 | 18 | 19 | 20 | 21 | 22 | 23
1 | 38.8421 | 35.2898 | 34.6734 | 34.5848 | 34.5875 | 34.2817 | 37.0101 | 43.94 | 50.0792 | 51.618 | 51.0956 | 52.5405 | 53.2613 | 52.2761 | 50.2334 | 48.2116 | 49.0527 | 49.5373 | 49.7476 | 48.924 | 49.071 | 51.1035 | 47.6346 | 43.6664
2 | 41.2398 | 37.7781 | 35.8223 | 34.5186 | 34.2244 | 36.3981 | 45.5718 | 54.6159 | 56.9624 | 55.8714 | 55.7183 | 59.4061 | 59.5406 | 59.8451 | 56.9203 | 53.9128 | 49.9636 | 50.37 | 50.0402 | 49.9011 | 50.0719 | 49.8808 | 49.2011 | 46.4162
3 | 54.9588 | 48.6645 | 45.9213 | 44.4297 | 46.7076 | 42.6916 | 50.1261 | 56.814 | 63.9454 | 68.7118 | 70.7741 | 71.9367 | 73.4793 | 74.3826 | 74.6845 | 71.8839 | 71.6128 | 69.2425 | 69.2728 | 69.6994 | 69.3 | 71.5752 | 71.039 | 63.9298

## Qc, Autumn, S1
LoadID | 0 | 1 | 2 | 3 | 4 | 5 | 6 | 7 | 8 | 9 | 10 | 11 | 12 | 13 | 14 | 15 | 16 | 17 | 18 | 19 | 20 | 21 | 22 | 23
1 | -12.7639 | -16.5946 | -18.2904 | -16.691 | -17.8905 | -18.3029 | -15.8629 | -2.4679 | 7.9218 | 11.5326 | 9.0657 | 12.0757 | 10.7162 | 11.0389 | 5.6957 | 1.4399 | 3.2033 | 3.8909 | 2.3441 | -0.43728 | -1.7071 | -1.1877 | -5.6957 | -7.7096
2 | -16.1537 | -16.1537 | -18.7535 | -21.3533 | -21.3533 | -21.3533 | -8.5143 | 1.7649 | 5.6046 | 5.6046 | 5.1246 | 7.2044 | 9.7642 | 10.0642 | 5.6446 | 4.4047 | -0.71494 | -0.71494 | -0.71494 | -0.71494 | -4.5546 | -5.8346 | -16.3137 | -16.3137
3 | 13.0397 | 9.9909 | 9.4679 | 8.269 | 9.5193 | 4.4181 | 7.7085 | 14.8127 | 21.548 | 25.605 | 27.9528 | 28.9733 | 30.2757 | 30.5048 | 30.2882 | 29.28 | 27.8646 | 24.7267 | 24.6123 | 23.4137 | 21.1051 | 25.3008 | 22.6705 | 18.2443

## Qc, Autumn, S2
LoadID | 0 | 1 | 2 | 3 | 4 | 5 | 6 | 7 | 8 | 9 | 10 | 11 | 12 | 13 | 14 | 15 | 16 | 17 | 18 | 19 | 20 | 21 | 22 | 23
1 | -12.7639 | -16.5946 | -18.2904 | -16.691 | -17.8905 | -18.3029 | -15.8629 | -2.4679 | 7.9218 | 11.5326 | 9.0657 | 12.0757 | 10.7162 | 11.0389 | 5.6957 | 1.4399 | 3.2033 | 3.8909 | 2.3441 | -0.43728 | -1.7071 | -1.1877 | -5.6957 | -7.7096
2 | -16.1537 | -16.1537 | -18.7535 | -21.3533 | -21.3533 | -21.3533 | -8.5143 | 1.7649 | 5.6046 | 5.6046 | 5.1246 | 7.2044 | 9.7642 | 10.0642 | 5.6446 | 4.4047 | -0.71494 | -0.71494 | -0.71494 | -0.71494 | -4.5546 | -5.8346 | -16.3137 | -16.3137
3 | 13.0397 | 9.9909 | 9.4679 | 8.269 | 9.5193 | 4.4181 | 7.7085 | 14.8127 | 21.548 | 25.605 | 27.9528 | 28.9733 | 30.2757 | 30.5048 | 30.2882 | 29.28 | 27.8646 | 24.7267 | 24.6123 | 23.4137 | 21.1051 | 25.3008 | 22.6705 | 18.2443

## Qc, Autumn, S3
LoadID | 0 | 1 | 2 | 3 | 4 | 5 | 6 | 7 | 8 | 9 | 10 | 11 | 12 | 13 | 14 | 15 | 16 | 17 | 18 | 19 | 20 | 21 | 22 | 23
1 | -12.7639 | -16.5946 | -18.2904 | -16.691 | -17.8905 | -18.3029 | -15.8629 | -2.4679 | 7.9218 | 11.5326 | 9.0657 | 12.0757 | 10.7162 | 11.0389 | 5.6957 | 1.4399 | 3.2033 | 3.8909 | 2.3441 | -0.43728 | -1.7071 | -1.1877 | -5.6957 | -7.7096
2 | -16.1537 | -16.1537 | -18.7535 | -21.3533 | -21.3533 | -21.3533 | -8.5143 | 1.7649 | 5.6046 | 5.6046 | 5.1246 | 7.2044 | 9.7642 | 10.0642 | 5.6446 | 4.4047 | -0.71494 | -0.71494 | -0.71494 | -0.71494 | -4.5546 | -5.8346 | -16.3137 | -16.3137
3 | 13.0397 | 9.9909 | 9.4679 | 8.269 | 9.5193 | 4.4181 | 7.7085 | 14.8127 | 21.548 | 25.605 | 27.9528 | 28.9733 | 30.2757 | 30.5048 | 30.2882 | 29.28 | 27.8646 | 24.7267 | 24.6123 | 23.4137 | 21.1051 | 25.3008 | 22.6705 | 18.2443

## Qc, Autumn, S4
LoadID | 0 | 1 | 2 | 3 | 4 | 5 | 6 | 7 | 8 | 9 | 10 | 11 | 12 | 13 | 14 | 15 | 16 | 17 | 18 | 19 | 20 | 21 | 22 | 23
1 | -13.4021 | -17.4243 | -19.205 | -17.5255 | -18.785 | -19.218 | -16.656 | -2.5913 | 8.3179 | 12.1093 | 9.519 | 12.6795 | 11.252 | 11.5908 | 5.9804 | 1.5119 | 3.3634 | 4.0854 | 2.4613 | -0.45915 | -1.7924 | -1.247 | -5.9805 | -8.0951
2 | -16.9614 | -16.9614 | -19.6912 | -22.421 | -22.421 | -22.421 | -8.94 | 1.8531 | 5.8848 | 5.8848 | 5.3808 | 7.5647 | 10.2524 | 10.5674 | 5.9268 | 4.6249 | -0.75068 | -0.75068 | -0.75068 | -0.75068 | -4.7824 | -6.1263 | -17.1294 | -17.1294
3 | 13.6917 | 10.4905 | 9.9413 | 8.6825 | 9.9953 | 4.639 | 8.0939 | 15.5534 | 22.6254 | 26.8853 | 29.3505 | 30.422 | 31.7895 | 32.03 | 31.8026 | 30.744 | 29.2578 | 25.963 | 25.8429 | 24.5844 | 22.1603 | 26.5659 | 23.804 | 19.1565

## Qc, Autumn, S5
LoadID | 0 | 1 | 2 | 3 | 4 | 5 | 6 | 7 | 8 | 9 | 10 | 11 | 12 | 13 | 14 | 15 | 16 | 17 | 18 | 19 | 20 | 21 | 22 | 23
1 | -13.4021 | -17.4243 | -19.205 | -17.5255 | -18.785 | -19.218 | -16.656 | -2.5913 | 8.3179 | 12.1093 | 9.519 | 12.6795 | 11.252 | 11.5908 | 5.9804 | 1.5119 | 3.3634 | 4.0854 | 2.4613 | -0.45915 | -1.7924 | -1.247 | -5.9805 | -8.0951
2 | -16.9614 | -16.9614 | -19.6912 | -22.421 | -22.421 | -22.421 | -8.94 | 1.8531 | 5.8848 | 5.8848 | 5.3808 | 7.5647 | 10.2524 | 10.5674 | 5.9268 | 4.6249 | -0.75068 | -0.75068 | -0.75068 | -0.75068 | -4.7824 | -6.1263 | -17.1294 | -17.1294
3 | 13.6917 | 10.4905 | 9.9413 | 8.6825 | 9.9953 | 4.639 | 8.0939 | 15.5534 | 22.6254 | 26.8853 | 29.3505 | 30.422 | 31.7895 | 32.03 | 31.8026 | 30.744 | 29.2578 | 25.963 | 25.8429 | 24.5844 | 22.1603 | 26.5659 | 23.804 | 19.1565

## Qc, Autumn, S6
LoadID | 0 | 1 | 2 | 3 | 4 | 5 | 6 | 7 | 8 | 9 | 10 | 11 | 12 | 13 | 14 | 15 | 16 | 17 | 18 | 19 | 20 | 21 | 22 | 23
1 | -13.4021 | -17.4243 | -19.205 | -17.5255 | -18.785 | -19.218 | -16.656 | -2.5913 | 8.3179 | 12.1093 | 9.519 | 12.6795 | 11.252 | 11.5908 | 5.9804 | 1.5119 | 3.3634 | 4.0854 | 2.4613 | -0.45915 | -1.7924 | -1.247 | -5.9805 | -8.0951
2 | -16.9614 | -16.9614 | -19.6912 | -22.421 | -22.421 | -22.421 | -8.94 | 1.8531 | 5.8848 | 5.8848 | 5.3808 | 7.5647 | 10.2524 | 10.5674 | 5.9268 | 4.6249 | -0.75068 | -0.75068 | -0.75068 | -0.75068 | -4.7824 | -6.1263 | -17.1294 | -17.1294
3 | 13.6917 | 10.4905 | 9.9413 | 8.6825 | 9.9953 | 4.639 | 8.0939 | 15.5534 | 22.6254 | 26.8853 | 29.3505 | 30.422 | 31.7895 | 32.03 | 31.8026 | 30.744 | 29.2578 | 25.963 | 25.8429 | 24.5844 | 22.1603 | 26.5659 | 23.804 | 19.1565

## Qc, Autumn, S7
LoadID | 0 | 1 | 2 | 3 | 4 | 5 | 6 | 7 | 8 | 9 | 10 | 11 | 12 | 13 | 14 | 15 | 16 | 17 | 18 | 19 | 20 | 21 | 22 | 23
1 | -12.381 | -16.0968 | -17.7417 | -16.1903 | -17.3538 | -17.7538 | -15.387 | -2.3939 | 7.6842 | 11.1866 | 8.7937 | 11.7135 | 10.3947 | 10.7077 | 5.5248 | 1.3967 | 3.1072 | 3.7741 | 2.2738 | -0.42417 | -1.6559 | -1.152 | -5.5249 | -7.4784
2 | -15.6691 | -15.6691 | -18.1909 | -20.7127 | -20.7127 | -20.7127 | -8.2589 | 1.7119 | 5.4364 | 5.4364 | 4.9709 | 6.9883 | 9.4713 | 9.7623 | 5.4752 | 4.2725 | -0.69349 | -0.69349 | -0.69349 | -0.69349 | -4.418 | -5.6595 | -15.8243 | -15.8243
3 | 12.6485 | 9.6912 | 9.1839 | 8.021 | 9.2337 | 4.2855 | 7.4772 | 14.3684 | 20.9016 | 24.8369 | 27.1142 | 28.1041 | 29.3674 | 29.5896 | 29.3796 | 28.4016 | 27.0286 | 23.9849 | 23.8739 | 22.7113 | 20.4719 | 24.5418 | 21.9904 | 17.697

## Qc, Autumn, S8
LoadID | 0 | 1 | 2 | 3 | 4 | 5 | 6 | 7 | 8 | 9 | 10 | 11 | 12 | 13 | 14 | 15 | 16 | 17 | 18 | 19 | 20 | 21 | 22 | 23
1 | -12.381 | -16.0968 | -17.7417 | -16.1903 | -17.3538 | -17.7538 | -15.387 | -2.3939 | 7.6842 | 11.1866 | 8.7937 | 11.7135 | 10.3947 | 10.7077 | 5.5248 | 1.3967 | 3.1072 | 3.7741 | 2.2738 | -0.42417 | -1.6559 | -1.152 | -5.5249 | -7.4784
2 | -15.6691 | -15.6691 | -18.1909 | -20.7127 | -20.7127 | -20.7127 | -8.2589 | 1.7119 | 5.4364 | 5.4364 | 4.9709 | 6.9883 | 9.4713 | 9.7623 | 5.4752 | 4.2725 | -0.69349 | -0.69349 | -0.69349 | -0.69349 | -4.418 | -5.6595 | -15.8243 | -15.8243
3 | 12.6485 | 9.6912 | 9.1839 | 8.021 | 9.2337 | 4.2855 | 7.4772 | 14.3684 | 20.9016 | 24.8369 | 27.1142 | 28.1041 | 29.3674 | 29.5896 | 29.3796 | 28.4016 | 27.0286 | 23.9849 | 23.8739 | 22.7113 | 20.4719 | 24.5418 | 21.9904 | 17.697

## Qc, Autumn, S9
LoadID | 0 | 1 | 2 | 3 | 4 | 5 | 6 | 7 | 8 | 9 | 10 | 11 | 12 | 13 | 14 | 15 | 16 | 17 | 18 | 19 | 20 | 21 | 22 | 23
1 | -12.381 | -16.0968 | -17.7417 | -16.1903 | -17.3538 | -17.7538 | -15.387 | -2.3939 | 7.6842 | 11.1866 | 8.7937 | 11.7135 | 10.3947 | 10.7077 | 5.5248 | 1.3967 | 3.1072 | 3.7741 | 2.2738 | -0.42417 | -1.6559 | -1.152 | -5.5249 | -7.4784
2 | -15.6691 | -15.6691 | -18.1909 | -20.7127 | -20.7127 | -20.7127 | -8.2589 | 1.7119 | 5.4364 | 5.4364 | 4.9709 | 6.9883 | 9.4713 | 9.7623 | 5.4752 | 4.2725 | -0.69349 | -0.69349 | -0.69349 | -0.69349 | -4.418 | -5.6595 | -15.8243 | -15.8243
3 | 12.6485 | 9.6912 | 9.1839 | 8.021 | 9.2337 | 4.2855 | 7.4772 | 14.3684 | 20.9016 | 24.8369 | 27.1142 | 28.1041 | 29.3674 | 29.5896 | 29.3796 | 28.4016 | 27.0286 | 23.9849 | 23.8739 | 22.7113 | 20.4719 | 24.5418 | 21.9904 | 17.697

## UpFlex, Autumn
LoadID | 0 | 1 | 2 | 3 | 4 | 5 | 6 | 7 | 8 | 9 | 10 | 11 | 12 | 13 | 14 | 15 | 16 | 17 | 18 | 19 | 20 | 21 | 22 | 23
1 | 2.1813 | 2.4013 | 3.1255 | 3.5833 | 4.2131 | 4.9249 | 4.3901 | 6.2761 | 5.7576 | 6.5029 | 6.6832 | 6.1992 | 5.8481 | 5.384 | 4.9593 | 4.4633 | 4.4168 | 3.4995 | 2.8954 | 3.4358 | 3.5007 | 4.0006 | 1.9425 | 1.865
2 | 2.1813 | 2.4013 | 3.1255 | 3.5833 | 4.2131 | 4.9249 | 4.3901 | 6.2761 | 5.7576 | 6.5029 | 6.6832 | 6.1992 | 5.8481 | 5.384 | 4.9593 | 4.4633 | 4.4168 | 3.4995 | 2.8954 | 3.4358 | 3.5007 | 4.0006 | 1.9425 | 1.865
3 | 2.1813 | 2.4013 | 3.1255 | 3.5833 | 4.2131 | 4.9249 | 4.3901 | 6.2761 | 5.7576 | 6.5029 | 6.6832 | 6.1992 | 5.8481 | 5.384 | 4.9593 | 4.4633 | 4.4168 | 3.4995 | 2.8954 | 3.4358 | 3.5007 | 4.0006 | 1.9425 | 1.865

## DownFlex, Autumn
LoadID | 0 | 1 | 2 | 3 | 4 | 5 | 6 | 7 | 8 | 9 | 10 | 11 | 12 | 13 | 14 | 15 | 16 | 17 | 18 | 19 | 20 | 21 | 22 | 23
1 | 6.0473 | 6.3998 | 6.758 | 7.0652 | 7.1454 | 7.4745 | 7.4363 | 7.029 | 6.3686 | 9.3521 | 9.1327 | 8.4096 | 8.2052 | 8.239 | 7.8486 | 7.1944 | 6.4659 | 6.2339 | 3.9186 | 4.1906 | 4.5817 | 4.691 | 4.8924 | 5.4003
2 | 6.0473 | 6.3998 | 6.758 | 7.0652 | 7.1454 | 7.4745 | 7.4363 | 7.029 | 6.3686 | 9.3521 | 9.1327 | 8.4096 | 8.2052 | 8.239 | 7.8486 | 7.1944 | 6.4659 | 6.2339 | 3.9186 | 4.1906 | 4.5817 | 4.691 | 4.8924 | 5.4003
3 | 6.0473 | 6.3998 | 6.758 | 7.0652 | 7.1454 | 7.4745 | 7.4363 | 7.029 | 6.3686 | 9.3521 | 9.1327 | 8.4096 | 8.2052 | 8.239 | 7.8486 | 7.1944 | 6.4659 | 6.2339 | 3.9186 | 4.1906 | 4.5817 | 4.691 | 4.8924 | 5.4003

## Pg, Autumn, S1
GenID | 0 | 1 | 2 | 3 | 4 | 5 | 6 | 7 | 8 | 9 | 10 | 11 | 12 | 13 | 14 | 15 | 16 | 17 | 18 | 19 | 20 | 21 | 22 | 23
1 | 0 | 0 | 0 | 0 | 0 | 0 | 0 | 0 | 0 | 0 | 0 | 0 | 0 | 0 | 0 | 0 | 0 | 0 | 0 | 0 | 0 | 0 | 0 | 0
2 | 0 | 0 | 0 | 0 | 0 | 0 | 0 | 0 | 0 | 0 | 0 | 0 | 0 | 0 | 0 | 0 | 0 | 0 | 0 | 0 | 0 | 0 | 0 | 0
3 | 0 | 0 | 0 | 0 | 0 | 0 | 0 | 0 | 0 | 0 | 0 | 0 | 0 | 0 | 0 | 0 | 0 | 0 | 0 | 0 | 0 | 0 | 0 | 0
4 | 12.1578 | 11.119 | 9.728 | 9.6919 | 9.177 | 8.4544 | 7.4338 | 5.844 | 4.8595 | 4.5434 | 4.1821 | 4.7059 | 5.9163 | 7.3434 | 9.8003 | 12.51 | 14.7862 | 15.7798 | 16.9811 | 18.9141 | 20.8561 | 21.7232 | 21.8226 | 21.0458
5 | 16.2104 | 14.8254 | 12.9707 | 12.9225 | 12.236 | 11.2726 | 9.9117 | 7.7921 | 6.4793 | 6.0578 | 5.5761 | 6.2746 | 7.8884 | 9.7912 | 13.067 | 16.68 | 19.715 | 21.0397 | 22.6415 | 25.2188 | 27.8081 | 28.9643 | 29.0967 | 28.061
6 | 12.1578 | 11.119 | 9.728 | 9.6919 | 9.177 | 8.4544 | 7.4338 | 5.844 | 4.8595 | 4.5434 | 4.1821 | 4.7059 | 5.9163 | 7.3434 | 9.8003 | 12.51 | 14.7862 | 15.7798 | 16.9811 | 18.9141 | 20.8561 | 21.7232 | 21.8226 | 21.0458
7 | 0 | 0 | 0 | 0 | 0 | 0.17058 | 5.0038 | 20.8112 | 43.1008 | 56.7191 | 65.163 | 68.9727 | 70.508 | 70.5364 | 68.1198 | 60.5857 | 48.5595 | 31.4158 | 10.9458 | 0.90978 | 0 | 0 | 0 | 0
8 | 0 | 0 | 0 | 0 | 0 | 0.11372 | 3.3359 | 13.8741 | 28.7339 | 37.8127 | 43.442 | 45.9818 | 47.0053 | 47.0243 | 45.4132 | 40.3904 | 32.373 | 20.9439 | 7.2972 | 0.60652 | 0 | 0 | 0 | 0
9 | 0 | 0 | 0 | 0 | 0 | 0.13647 | 4.003 | 16.649 | 34.4807 | 45.3753 | 52.1304 | 55.1782 | 56.4064 | 56.4291 | 54.4958 | 48.4685 | 38.8476 | 25.1327 | 8.7566 | 0.72782 | 0 | 0 | 0 | 0

## Pg, Autumn, S2
GenID | 0 | 1 | 2 | 3 | 4 | 5 | 6 | 7 | 8 | 9 | 10 | 11 | 12 | 13 | 14 | 15 | 16 | 17 | 18 | 19 | 20 | 21 | 22 | 23
1 | 0 | 0 | 0 | 0 | 0 | 0 | 0 | 0 | 0 | 0 | 0 | 0 | 0 | 0 | 0 | 0 | 0 | 0 | 0 | 0 | 0 | 0 | 0 | 0
2 | 0 | 0 | 0 | 0 | 0 | 0 | 0 | 0 | 0 | 0 | 0 | 0 | 0 | 0 | 0 | 0 | 0 | 0 | 0 | 0 | 0 | 0 | 0 | 0
3 | 0 | 0 | 0 | 0 | 0 | 0 | 0 | 0 | 0 | 0 | 0 | 0 | 0 | 0 | 0 | 0 | 0 | 0 | 0 | 0 | 0 | 0 | 0 | 0
4 | 12.8262 | 11.9139 | 12.1126 | 10.9474 | 10.2429 | 10.8752 | 10.7577 | 7.9305 | 5.0763 | 3.6943 | 2.791 | 2.6194 | 3.2788 | 4.2543 | 6.0608 | 7.6505 | 9.159 | 9.7822 | 9.3035 | 9.0235 | 9.0506 | 8.3189 | 7.7138 | 7.8493
5 | 17.1016 | 15.8852 | 16.1501 | 14.5965 | 13.6572 | 14.5002 | 14.3436 | 10.5741 | 6.7684 | 4.9257 | 3.7214 | 3.4926 | 4.3717 | 5.6724 | 8.0811 | 10.2007 | 12.212 | 13.043 | 12.4047 | 12.0313 | 12.0674 | 11.0919 | 10.285 | 10.4657
6 | 12.8262 | 11.9139 | 12.1126 | 10.9474 | 10.2429 | 10.8752 | 10.7577 | 7.9305 | 5.0763 | 3.6943 | 2.791 | 2.6194 | 3.2788 | 4.2543 | 6.0608 | 7.6505 | 9.159 | 9.7822 | 9.3035 | 9.0235 | 9.0506 | 8.3189 | 7.7138 | 7.8493
7 | 0 | 0 | 0 | 0 | 0 | 0.14215 | 5.9989 | 24.1376 | 44.1243 | 58.0269 | 67.4943 | 70.9913 | 71.1903 | 69.6835 | 67.4659 | 60.1876 | 48.3321 | 30.3071 | 9.8654 | 0.6539 | 0 | 0 | 0 | 0
8 | 0 | 0 | 0 | 0 | 0 | 0.094769 | 3.9992 | 16.0917 | 29.4162 | 38.6846 | 44.9962 | 47.3275 | 47.4602 | 46.4556 | 44.9773 | 40.1251 | 32.2214 | 20.2047 | 6.577 | 0.43594 | 0 | 0 | 0 | 0
9 | 0 | 0 | 0 | 0 | 0 | 0.11372 | 4.7991 | 19.3101 | 35.2995 | 46.4215 | 53.9955 | 56.793 | 56.9522 | 55.7468 | 53.9727 | 48.1501 | 38.6657 | 24.2456 | 7.8923 | 0.52312 | 0 | 0 | 0 | 0

## Pg, Autumn, S3
GenID | 0 | 1 | 2 | 3 | 4 | 5 | 6 | 7 | 8 | 9 | 10 | 11 | 12 | 13 | 14 | 15 | 16 | 17 | 18 | 19 | 20 | 21 | 22 | 23
1 | 0 | 0 | 0 | 0 | 0 | 0 | 0 | 0 | 0 | 0 | 0 | 0 | 0 | 0 | 0 | 0 | 0 | 0 | 0 | 0 | 0 | 0 | 0 | 0
2 | 0 | 0 | 0 | 0 | 0 | 0 | 0 | 0 | 0 | 0 | 0 | 0 | 0 | 0 | 0 | 0 | 0 | 0 | 0 | 0 | 0 | 0 | 0 | 0
3 | 0 | 0 | 0 | 0 | 0 | 0 | 0 | 0 | 0 | 0 | 0 | 0 | 0 | 0 | 0 | 0 | 0 | 0 | 0 | 0 | 0 | 0 | 0 | 0
4 | 13.3952 | 12.0494 | 10.0622 | 9.5112 | 9.3577 | 10.4958 | 11.5707 | 11.9681 | 9.728 | 7.5692 | 6.8105 | 6.0789 | 6.5847 | 8.7615 | 11.0197 | 11.5616 | 12.4829 | 12.9888 | 13.3139 | 15.2559 | 17.1618 | 16.5747 | 15.6985 | 15.4185
5 | 17.8603 | 16.0658 | 13.4163 | 12.6817 | 12.4769 | 13.9944 | 15.4275 | 15.9574 | 12.9707 | 10.0923 | 9.0807 | 8.1052 | 8.7796 | 11.6821 | 14.6929 | 15.4155 | 16.6439 | 17.3183 | 17.7519 | 20.3412 | 22.8824 | 22.0996 | 20.9314 | 20.558
6 | 13.3952 | 12.0494 | 10.0622 | 9.5112 | 9.3577 | 10.4958 | 11.5707 | 11.9681 | 9.728 | 7.5692 | 6.8105 | 6.0789 | 6.5847 | 8.7615 | 11.0197 | 11.5616 | 12.4829 | 12.9888 | 13.3139 | 15.2559 | 17.1618 | 16.5747 | 15.6985 | 15.4185
7 | 0 | 0 | 0 | 0 | 0 | 0.028431 | 3.497 | 16.5466 | 36.0216 | 55.6103 | 68.2619 | 73.0099 | 75 | 73.6922 | 69.9678 | 61.9219 | 48.6448 | 28.9424 | 8.8419 | 0.39803 | 0 | 0 | 0 | 0
8 | 0 | 0 | 0 | 0 | 0 | 0.018954 | 2.3313 | 11.0311 | 24.0144 | 37.0735 | 45.508 | 48.6732 | 50 | 49.1281 | 46.6452 | 41.2813 | 32.4299 | 19.2949 | 5.8946 | 0.26535 | 0 | 0 | 0 | 0
9 | 0 | 0 | 0 | 0 | 0 | 0.022745 | 2.7976 | 13.2373 | 28.8173 | 44.4882 | 54.6096 | 58.4079 | 60 | 58.9538 | 55.9742 | 49.5375 | 38.9158 | 23.1539 | 7.0735 | 0.31842 | 0 | 0 | 0 | 0

## Pg, Autumn, S4
GenID | 0 | 1 | 2 | 3 | 4 | 5 | 6 | 7 | 8 | 9 | 10 | 11 | 12 | 13 | 14 | 15 | 16 | 17 | 18 | 19 | 20 | 21 | 22 | 23
1 | 0 | 0 | 0 | 0 | 0 | 0 | 0 | 0 | 0 | 0 | 0 | 0 | 0 | 0 | 0 | 0 | 0 | 0 | 0 | 0 | 0 | 0 | 0 | 0
2 | 0 | 0 | 0 | 0 | 0 | 0 | 0 | 0 | 0 | 0 | 0 | 0 | 0 | 0 | 0 | 0 | 0 | 0 | 0 | 0 | 0 | 0 | 0 | 0
3 | 0 | 0 | 0 | 0 | 0 | 0 | 0 | 0 | 0 | 0 | 0 | 0 | 0 | 0 | 0 | 0 | 0 | 0 | 0 | 0 | 0 | 0 | 0 | 0
4 | 12.1578 | 11.119 | 9.728 | 9.6919 | 9.177 | 8.4544 | 7.4338 | 5.844 | 4.8595 | 4.5434 | 4.1821 | 4.7059 | 5.9163 | 7.3434 | 9.8003 | 12.51 | 14.7862 | 15.7798 | 16.9811 | 18.9141 | 20.8561 | 21.7232 | 21.8226 | 21.0458
5 | 16.2104 | 14.8254 | 12.9707 | 12.9225 | 12.236 | 11.2726 | 9.9117 | 7.7921 | 6.4793 | 6.0578 | 5.5761 | 6.2746 | 7.8884 | 9.7912 | 13.067 | 16.68 | 19.715 | 21.0397 | 22.6415 | 25.2188 | 27.8081 | 28.9643 | 29.0967 | 28.061
6 | 12.1578 | 11.119 | 9.728 | 9.6919 | 9.177 | 8.4544 | 7.4338 | 5.844 | 4.8595 | 4.5434 | 4.1821 | 4.7059 | 5.9163 | 7.3434 | 9.8003 | 12.51 | 14.7862 | 15.7798 | 16.9811 | 18.9141 | 20.8561 | 21.7232 | 21.8226 | 21.0458
7 | 0 | 0 | 0 | 0 | 0 | 0.17058 | 5.0038 | 20.8112 | 43.1008 | 56.7191 | 65.163 | 68.9727 | 70.508 | 70.5364 | 68.1198 | 60.5857 | 48.5595 | 31.4158 | 10.9458 | 0.90978 | 0 | 0 | 0 | 0
8 | 0 | 0 | 0 | 0 | 0 | 0.11372 | 3.3359 | 13.8741 | 28.7339 | 37.8127 | 43.442 | 45.9818 | 47.0053 | 47.0243 | 45.4132 | 40.3904 | 32.373 | 20.9439 | 7.2972 | 0.60652 | 0 | 0 | 0 | 0
9 | 0 | 0 | 0 | 0 | 0 | 0.13647 | 4.003 | 16.649 | 34.4807 | 45.3753 | 52.1304 | 55.1782 | 56.4064 | 56.4291 | 54.4958 | 48.4685 | 38.8476 | 25.1327 | 8.7566 | 0.72782 | 0 | 0 | 0 | 0

## Pg, Autumn, S5
GenID | 0 | 1 | 2 | 3 | 4 | 5 | 6 | 7 | 8 | 9 | 10 | 11 | 12 | 13 | 14 | 15 | 16 | 17 | 18 | 19 | 20 | 21 | 22 | 23
1 | 0 | 0 | 0 | 0 | 0 | 0 | 0 | 0 | 0 | 0 | 0 | 0 | 0 | 0 | 0 | 0 | 0 | 0 | 0 | 0 | 0 | 0 | 0 | 0
2 | 0 | 0 | 0 | 0 | 0 | 0 | 0 | 0 | 0 | 0 | 0 | 0 | 0 | 0 | 0 | 0 | 0 | 0 | 0 | 0 | 0 | 0 | 0 | 0
3 | 0 | 0 | 0 | 0 | 0 | 0 | 0 | 0 | 0 | 0 | 0 | 0 | 0 | 0 | 0 | 0 | 0 | 0 | 0 | 0 | 0 | 0 | 0 | 0
4 | 12.8262 | 11.9139 | 12.1126 | 10.9474 | 10.2429 | 10.8752 | 10.7577 | 7.9305 | 5.0763 | 3.6943 | 2.791 | 2.6194 | 3.2788 | 4.2543 | 6.0608 | 7.6505 | 9.159 | 9.7822 | 9.3035 | 9.0235 | 9.0506 | 8.3189 | 7.7138 | 7.8493
5 | 17.1016 | 15.8852 | 16.1501 | 14.5965 | 13.6572 | 14.5002 | 14.3436 | 10.5741 | 6.7684 | 4.9257 | 3.7214 | 3.4926 | 4.3717 | 5.6724 | 8.0811 | 10.2007 | 12.212 | 13.043 | 12.4047 | 12.0313 | 12.0674 | 11.0919 | 10.285 | 10.4657
6 | 12.8262 | 11.9139 | 12.1126 | 10.9474 | 10.2429 | 10.8752 | 10.7577 | 7.9305 | 5.0763 | 3.6943 | 2.791 | 2.6194 | 3.2788 | 4.2543 | 6.0608 | 7.6505 | 9.159 | 9.7822 | 9.3035 | 9.0235 | 9.0506 | 8.3189 | 7.7138 | 7.8493
7 | 0 | 0 | 0 | 0 | 0 | 0.14215 | 5.9989 | 24.1376 | 44.1243 | 58.0269 | 67.4943 | 70.9913 | 71.1903 | 69.6835 | 67.4659 | 60.1876 | 48.3321 | 30.3071 | 9.8654 | 0.6539 | 0 | 0 | 0 | 0
8 | 0 | 0 | 0 | 0 | 0 | 0.094769 | 3.9992 | 16.0917 | 29.4162 | 38.6846 | 44.9962 | 47.3275 | 47.4602 | 46.4556 | 44.9773 | 40.1251 | 32.2214 | 20.2047 | 6.577 | 0.43594 | 0 | 0 | 0 | 0
9 | 0 | 0 | 0 | 0 | 0 | 0.11372 | 4.7991 | 19.3101 | 35.2995 | 46.4215 | 53.9955 | 56.793 | 56.9522 | 55.7468 | 53.9727 | 48.1501 | 38.6657 | 24.2456 | 7.8923 | 0.52312 | 0 | 0 | 0 | 0

## Pg, Autumn, S6
GenID | 0 | 1 | 2 | 3 | 4 | 5 | 6 | 7 | 8 | 9 | 10 | 11 | 12 | 13 | 14 | 15 | 16 | 17 | 18 | 19 | 20 | 21 | 22 | 23
1 | 0 | 0 | 0 | 0 | 0 | 0 | 0 | 0 | 0 | 0 | 0 | 0 | 0 | 0 | 0 | 0 | 0 | 0 | 0 | 0 | 0 | 0 | 0 | 0
2 | 0 | 0 | 0 | 0 | 0 | 0 | 0 | 0 | 0 | 0 | 0 | 0 | 0 | 0 | 0 | 0 | 0 | 0 | 0 | 0 | 0 | 0 | 0 | 0
3 | 0 | 0 | 0 | 0 | 0 | 0 | 0 | 0 | 0 | 0 | 0 | 0 | 0 | 0 | 0 | 0 | 0 | 0 | 0 | 0 | 0 | 0 | 0 | 0
4 | 13.3952 | 12.0494 | 10.0622 | 9.5112 | 9.3577 | 10.4958 | 11.5707 | 11.9681 | 9.728 | 7.5692 | 6.8105 | 6.0789 | 6.5847 | 8.7615 | 11.0197 | 11.5616 | 12.4829 | 12.9888 | 13.3139 | 15.2559 | 17.1618 | 16.5747 | 15.6985 | 15.4185
5 | 17.8603 | 16.0658 | 13.4163 | 12.6817 | 12.4769 | 13.9944 | 15.4275 | 15.9574 | 12.9707 | 10.0923 | 9.0807 | 8.1052 | 8.7796 | 11.6821 | 14.6929 | 15.4155 | 16.6439 | 17.3183 | 17.7519 | 20.3412 | 22.8824 | 22.0996 | 20.9314 | 20.558
6 | 13.3952 | 12.0494 | 10.0622 | 9.5112 | 9.3577 | 10.4958 | 11.5707 | 11.9681 | 9.728 | 7.5692 | 6.8105 | 6.0789 | 6.5847 | 8.7615 | 11.0197 | 11.5616 | 12.4829 | 12.9888 | 13.3139 | 15.2559 | 17.1618 | 16.5747 | 15.6985 | 15.4185
7 | 0 | 0 | 0 | 0 | 0 | 0.028431 | 3.497 | 16.5466 | 36.0216 | 55.6103 | 68.2619 | 73.0099 | 75 | 73.6922 | 69.9678 | 61.9219 | 48.6448 | 28.9424 | 8.8419 | 0.39803 | 0 | 0 | 0 | 0
8 | 0 | 0 | 0 | 0 | 0 | 0.018954 | 2.3313 | 11.0311 | 24.0144 | 37.0735 | 45.508 | 48.6732 | 50 | 49.1281 | 46.6452 | 41.2813 | 32.4299 | 19.2949 | 5.8946 | 0.26535 | 0 | 0 | 0 | 0
9 | 0 | 0 | 0 | 0 | 0 | 0.022745 | 2.7976 | 13.2373 | 28.8173 | 44.4882 | 54.6096 | 58.4079 | 60 | 58.9538 | 55.9742 | 49.5375 | 38.9158 | 23.1539 | 7.0735 | 0.31842 | 0 | 0 | 0 | 0

## Pg, Autumn, S7
GenID | 0 | 1 | 2 | 3 | 4 | 5 | 6 | 7 | 8 | 9 | 10 | 11 | 12 | 13 | 14 | 15 | 16 | 17 | 18 | 19 | 20 | 21 | 22 | 23
1 | 0 | 0 | 0 | 0 | 0 | 0 | 0 | 0 | 0 | 0 | 0 | 0 | 0 | 0 | 0 | 0 | 0 | 0 | 0 | 0 | 0 | 0 | 0 | 0
2 | 0 | 0 | 0 | 0 | 0 | 0 | 0 | 0 | 0 | 0 | 0 | 0 | 0 | 0 | 0 | 0 | 0 | 0 | 0 | 0 | 0 | 0 | 0 | 0
3 | 0 | 0 | 0 | 0 | 0 | 0 | 0 | 0 | 0 | 0 | 0 | 0 | 0 | 0 | 0 | 0 | 0 | 0 | 0 | 0 | 0 | 0 | 0 | 0
4 | 12.1578 | 11.119 | 9.728 | 9.6919 | 9.177 | 8.4544 | 7.4338 | 5.844 | 4.8595 | 4.5434 | 4.1821 | 4.7059 | 5.9163 | 7.3434 | 9.8003 | 12.51 | 14.7862 | 15.7798 | 16.9811 | 18.9141 | 20.8561 | 21.7232 | 21.8226 | 21.0458
5 | 16.2104 | 14.8254 | 12.9707 | 12.9225 | 12.236 | 11.2726 | 9.9117 | 7.7921 | 6.4793 | 6.0578 | 5.5761 | 6.2746 | 7.8884 | 9.7912 | 13.067 | 16.68 | 19.715 | 21.0397 | 22.6415 | 25.2188 | 27.8081 | 28.9643 | 29.0967 | 28.061
6 | 12.1578 | 11.119 | 9.728 | 9.6919 | 9.177 | 8.4544 | 7.4338 | 5.844 | 4.8595 | 4.5434 | 4.1821 | 4.7059 | 5.9163 | 7.3434 | 9.8003 | 12.51 | 14.7862 | 15.7798 | 16.9811 | 18.9141 | 20.8561 | 21.7232 | 21.8226 | 21.0458
7 | 0 | 0 | 0 | 0 | 0 | 0.17058 | 5.0038 | 20.8112 | 43.1008 | 56.7191 | 65.163 | 68.9727 | 70.508 | 70.5364 | 68.1198 | 60.5857 | 48.5595 | 31.4158 | 10.9458 | 0.90978 | 0 | 0 | 0 | 0
8 | 0 | 0 | 0 | 0 | 0 | 0.11372 | 3.3359 | 13.8741 | 28.7339 | 37.8127 | 43.442 | 45.9818 | 47.0053 | 47.0243 | 45.4132 | 40.3904 | 32.373 | 20.9439 | 7.2972 | 0.60652 | 0 | 0 | 0 | 0
9 | 0 | 0 | 0 | 0 | 0 | 0.13647 | 4.003 | 16.649 | 34.4807 | 45.3753 | 52.1304 | 55.1782 | 56.4064 | 56.4291 | 54.4958 | 48.4685 | 38.8476 | 25.1327 | 8.7566 | 0.72782 | 0 | 0 | 0 | 0

## Pg, Autumn, S8
GenID | 0 | 1 | 2 | 3 | 4 | 5 | 6 | 7 | 8 | 9 | 10 | 11 | 12 | 13 | 14 | 15 | 16 | 17 | 18 | 19 | 20 | 21 | 22 | 23
1 | 0 | 0 | 0 | 0 | 0 | 0 | 0 | 0 | 0 | 0 | 0 | 0 | 0 | 0 | 0 | 0 | 0 | 0 | 0 | 0 | 0 | 0 | 0 | 0
2 | 0 | 0 | 0 | 0 | 0 | 0 | 0 | 0 | 0 | 0 | 0 | 0 | 0 | 0 | 0 | 0 | 0 | 0 | 0 | 0 | 0 | 0 | 0 | 0
3 | 0 | 0 | 0 | 0 | 0 | 0 | 0 | 0 | 0 | 0 | 0 | 0 | 0 | 0 | 0 | 0 | 0 | 0 | 0 | 0 | 0 | 0 | 0 | 0
4 | 12.8262 | 11.9139 | 12.1126 | 10.9474 | 10.2429 | 10.8752 | 10.7577 | 7.9305 | 5.0763 | 3.6943 | 2.791 | 2.6194 | 3.2788 | 4.2543 | 6.0608 | 7.6505 | 9.159 | 9.7822 | 9.3035 | 9.0235 | 9.0506 | 8.3189 | 7.7138 | 7.8493
5 | 17.1016 | 15.8852 | 16.1501 | 14.5965 | 13.6572 | 14.5002 | 14.3436 | 10.5741 | 6.7684 | 4.9257 | 3.7214 | 3.4926 | 4.3717 | 5.6724 | 8.0811 | 10.2007 | 12.212 | 13.043 | 12.4047 | 12.0313 | 12.0674 | 11.0919 | 10.285 | 10.4657
6 | 12.8262 | 11.9139 | 12.1126 | 10.9474 | 10.2429 | 10.8752 | 10.7577 | 7.9305 | 5.0763 | 3.6943 | 2.791 | 2.6194 | 3.2788 | 4.2543 | 6.0608 | 7.6505 | 9.159 | 9.7822 | 9.3035 | 9.0235 | 9.0506 | 8.3189 | 7.7138 | 7.8493
7 | 0 | 0 | 0 | 0 | 0 | 0.14215 | 5.9989 | 24.1376 | 44.1243 | 58.0269 | 67.4943 | 70.9913 | 71.1903 | 69.6835 | 67.4659 | 60.1876 | 48.3321 | 30.3071 | 9.8654 | 0.6539 | 0 | 0 | 0 | 0
8 | 0 | 0 | 0 | 0 | 0 | 0.094769 | 3.9992 | 16.0917 | 29.4162 | 38.6846 | 44.9962 | 47.3275 | 47.4602 | 46.4556 | 44.9773 | 40.1251 | 32.2214 | 20.2047 | 6.577 | 0.43594 | 0 | 0 | 0 | 0
9 | 0 | 0 | 0 | 0 | 0 | 0.11372 | 4.7991 | 19.3101 | 35.2995 | 46.4215 | 53.9955 | 56.793 | 56.9522 | 55.7468 | 53.9727 | 48.1501 | 38.6657 | 24.2456 | 7.8923 | 0.52312 | 0 | 0 | 0 | 0

## Pg, Autumn, S9
GenID | 0 | 1 | 2 | 3 | 4 | 5 | 6 | 7 | 8 | 9 | 10 | 11 | 12 | 13 | 14 | 15 | 16 | 17 | 18 | 19 | 20 | 21 | 22 | 23
1 | 0 | 0 | 0 | 0 | 0 | 0 | 0 | 0 | 0 | 0 | 0 | 0 | 0 | 0 | 0 | 0 | 0 | 0 | 0 | 0 | 0 | 0 | 0 | 0
2 | 0 | 0 | 0 | 0 | 0 | 0 | 0 | 0 | 0 | 0 | 0 | 0 | 0 | 0 | 0 | 0 | 0 | 0 | 0 | 0 | 0 | 0 | 0 | 0
3 | 0 | 0 | 0 | 0 | 0 | 0 | 0 | 0 | 0 | 0 | 0 | 0 | 0 | 0 | 0 | 0 | 0 | 0 | 0 | 0 | 0 | 0 | 0 | 0
4 | 13.3952 | 12.0494 | 10.0622 | 9.5112 | 9.3577 | 10.4958 | 11.5707 | 11.9681 | 9.728 | 7.5692 | 6.8105 | 6.0789 | 6.5847 | 8.7615 | 11.0197 | 11.5616 | 12.4829 | 12.9888 | 13.3139 | 15.2559 | 17.1618 | 16.5747 | 15.6985 | 15.4185
5 | 17.8603 | 16.0658 | 13.4163 | 12.6817 | 12.4769 | 13.9944 | 15.4275 | 15.9574 | 12.9707 | 10.0923 | 9.0807 | 8.1052 | 8.7796 | 11.6821 | 14.6929 | 15.4155 | 16.6439 | 17.3183 | 17.7519 | 20.3412 | 22.8824 | 22.0996 | 20.9314 | 20.558
6 | 13.3952 | 12.0494 | 10.0622 | 9.5112 | 9.3577 | 10.4958 | 11.5707 | 11.9681 | 9.728 | 7.5692 | 6.8105 | 6.0789 | 6.5847 | 8.7615 | 11.0197 | 11.5616 | 12.4829 | 12.9888 | 13.3139 | 15.2559 | 17.1618 | 16.5747 | 15.6985 | 15.4185
7 | 0 | 0 | 0 | 0 | 0 | 0.028431 | 3.497 | 16.5466 | 36.0216 | 55.6103 | 68.2619 | 73.0099 | 75 | 73.6922 | 69.9678 | 61.9219 | 48.6448 | 28.9424 | 8.8419 | 0.39803 | 0 | 0 | 0 | 0
8 | 0 | 0 | 0 | 0 | 0 | 0.018954 | 2.3313 | 11.0311 | 24.0144 | 37.0735 | 45.508 | 48.6732 | 50 | 49.1281 | 46.6452 | 41.2813 | 32.4299 | 19.2949 | 5.8946 | 0.26535 | 0 | 0 | 0 | 0
9 | 0 | 0 | 0 | 0 | 0 | 0.022745 | 2.7976 | 13.2373 | 28.8173 | 44.4882 | 54.6096 | 58.4079 | 60 | 58.9538 | 55.9742 | 49.5375 | 38.9158 | 23.1539 | 7.0735 | 0.31842 | 0 | 0 | 0 | 0

## Qg, Autumn, S1
GenID | 0 | 1 | 2 | 3 | 4 | 5 | 6 | 7 | 8 | 9 | 10 | 11 | 12 | 13 | 14 | 15 | 16 | 17 | 18 | 19 | 20 | 21 | 22 | 23
1 | 0 | 0 | 0 | 0 | 0 | 0 | 0 | 0 | 0 | 0 | 0 | 0 | 0 | 0 | 0 | 0 | 0 | 0 | 0 | 0 | 0 | 0 | 0 | 0
2 | 0 | 0 | 0 | 0 | 0 | 0 | 0 | 0 | 0 | 0 | 0 | 0 | 0 | 0 | 0 | 0 | 0 | 0 | 0 | 0 | 0 | 0 | 0 | 0
3 | 0 | 0 | 0 | 0 | 0 | 0 | 0 | 0 | 0 | 0 | 0 | 0 | 0 | 0 | 0 | 0 | 0 | 0 | 0 | 0 | 0 | 0 | 0 | 0
4 | 0 | 0 | 0 | 0 | 0 | 0 | 0 | 0 | 0 | 0 | 0 | 0 | 0 | 0 | 0 | 0 | 0 | 0 | 0 | 0 | 0 | 0 | 0 | 0
5 | 0 | 0 | 0 | 0 | 0 | 0 | 0 | 0 | 0 | 0 | 0 | 0 | 0 | 0 | 0 | 0 | 0 | 0 | 0 | 0 | 0 | 0 | 0 | 0
6 | 0 | 0 | 0 | 0 | 0 | 0 | 0 | 0 | 0 | 0 | 0 | 0 | 0 | 0 | 0 | 0 | 0 | 0 | 0 | 0 | 0 | 0 | 0 | 0
7 | 0 | 0 | 0 | 0 | 0 | 0 | 0 | 0 | 0 | 0 | 0 | 0 | 0 | 0 | 0 | 0 | 0 | 0 | 0 | 0 | 0 | 0 | 0 | 0
8 | 0 | 0 | 0 | 0 | 0 | 0 | 0 | 0 | 0 | 0 | 0 | 0 | 0 | 0 | 0 | 0 | 0 | 0 | 0 | 0 | 0 | 0 | 0 | 0
9 | 0 | 0 | 0 | 0 | 0 | 0 | 0 | 0 | 0 | 0 | 0 | 0 | 0 | 0 | 0 | 0 | 0 | 0 | 0 | 0 | 0 | 0 | 0 | 0

## Qg, Autumn, S2
GenID | 0 | 1 | 2 | 3 | 4 | 5 | 6 | 7 | 8 | 9 | 10 | 11 | 12 | 13 | 14 | 15 | 16 | 17 | 18 | 19 | 20 | 21 | 22 | 23
1 | 0 | 0 | 0 | 0 | 0 | 0 | 0 | 0 | 0 | 0 | 0 | 0 | 0 | 0 | 0 | 0 | 0 | 0 | 0 | 0 | 0 | 0 | 0 | 0
2 | 0 | 0 | 0 | 0 | 0 | 0 | 0 | 0 | 0 | 0 | 0 | 0 | 0 | 0 | 0 | 0 | 0 | 0 | 0 | 0 | 0 | 0 | 0 | 0
3 | 0 | 0 | 0 | 0 | 0 | 0 | 0 | 0 | 0 | 0 | 0 | 0 | 0 | 0 | 0 | 0 | 0 | 0 | 0 | 0 | 0 | 0 | 0 | 0
4 | 0 | 0 | 0 | 0 | 0 | 0 | 0 | 0 | 0 | 0 | 0 | 0 | 0 | 0 | 0 | 0 | 0 | 0 | 0 | 0 | 0 | 0 | 0 | 0
5 | 0 | 0 | 0 | 0 | 0 | 0 | 0 | 0 | 0 | 0 | 0 | 0 | 0 | 0 | 0 | 0 | 0 | 0 | 0 | 0 | 0 | 0 | 0 | 0
6 | 0 | 0 | 0 | 0 | 0 | 0 | 0 | 0 | 0 | 0 | 0 | 0 | 0 | 0 | 0 | 0 | 0 | 0 | 0 | 0 | 0 | 0 | 0 | 0
7 | 0 | 0 | 0 | 0 | 0 | 0 | 0 | 0 | 0 | 0 | 0 | 0 | 0 | 0 | 0 | 0 | 0 | 0 | 0 | 0 | 0 | 0 | 0 | 0
8 | 0 | 0 | 0 | 0 | 0 | 0 | 0 | 0 | 0 | 0 | 0 | 0 | 0 | 0 | 0 | 0 | 0 | 0 | 0 | 0 | 0 | 0 | 0 | 0
9 | 0 | 0 | 0 | 0 | 0 | 0 | 0 | 0 | 0 | 0 | 0 | 0 | 0 | 0 | 0 | 0 | 0 | 0 | 0 | 0 | 0 | 0 | 0 | 0

## Qg, Autumn, S3
GenID | 0 | 1 | 2 | 3 | 4 | 5 | 6 | 7 | 8 | 9 | 10 | 11 | 12 | 13 | 14 | 15 | 16 | 17 | 18 | 19 | 20 | 21 | 22 | 23
1 | 0 | 0 | 0 | 0 | 0 | 0 | 0 | 0 | 0 | 0 | 0 | 0 | 0 | 0 | 0 | 0 | 0 | 0 | 0 | 0 | 0 | 0 | 0 | 0
2 | 0 | 0 | 0 | 0 | 0 | 0 | 0 | 0 | 0 | 0 | 0 | 0 | 0 | 0 | 0 | 0 | 0 | 0 | 0 | 0 | 0 | 0 | 0 | 0
3 | 0 | 0 | 0 | 0 | 0 | 0 | 0 | 0 | 0 | 0 | 0 | 0 | 0 | 0 | 0 | 0 | 0 | 0 | 0 | 0 | 0 | 0 | 0 | 0
4 | 0 | 0 | 0 | 0 | 0 | 0 | 0 | 0 | 0 | 0 | 0 | 0 | 0 | 0 | 0 | 0 | 0 | 0 | 0 | 0 | 0 | 0 | 0 | 0
5 | 0 | 0 | 0 | 0 | 0 | 0 | 0 | 0 | 0 | 0 | 0 | 0 | 0 | 0 | 0 | 0 | 0 | 0 | 0 | 0 | 0 | 0 | 0 | 0
6 | 0 | 0 | 0 | 0 | 0 | 0 | 0 | 0 | 0 | 0 | 0 | 0 | 0 | 0 | 0 | 0 | 0 | 0 | 0 | 0 | 0 | 0 | 0 | 0
7 | 0 | 0 | 0 | 0 | 0 | 0 | 0 | 0 | 0 | 0 | 0 | 0 | 0 | 0 | 0 | 0 | 0 | 0 | 0 | 0 | 0 | 0 | 0 | 0
8 | 0 | 0 | 0 | 0 | 0 | 0 | 0 | 0 | 0 | 0 | 0 | 0 | 0 | 0 | 0 | 0 | 0 | 0 | 0 | 0 | 0 | 0 | 0 | 0
9 | 0 | 0 | 0 | 0 | 0 | 0 | 0 | 0 | 0 | 0 | 0 | 0 | 0 | 0 | 0 | 0 | 0 | 0 | 0 | 0 | 0 | 0 | 0 | 0

## Qg, Autumn, S4
GenID | 0 | 1 | 2 | 3 | 4 | 5 | 6 | 7 | 8 | 9 | 10 | 11 | 12 | 13 | 14 | 15 | 16 | 17 | 18 | 19 | 20 | 21 | 22 | 23
1 | 0 | 0 | 0 | 0 | 0 | 0 | 0 | 0 | 0 | 0 | 0 | 0 | 0 | 0 | 0 | 0 | 0 | 0 | 0 | 0 | 0 | 0 | 0 | 0
2 | 0 | 0 | 0 | 0 | 0 | 0 | 0 | 0 | 0 | 0 | 0 | 0 | 0 | 0 | 0 | 0 | 0 | 0 | 0 | 0 | 0 | 0 | 0 | 0
3 | 0 | 0 | 0 | 0 | 0 | 0 | 0 | 0 | 0 | 0 | 0 | 0 | 0 | 0 | 0 | 0 | 0 | 0 | 0 | 0 | 0 | 0 | 0 | 0
4 | 0 | 0 | 0 | 0 | 0 | 0 | 0 | 0 | 0 | 0 | 0 | 0 | 0 | 0 | 0 | 0 | 0 | 0 | 0 | 0 | 0 | 0 | 0 | 0
5 | 0 | 0 | 0 | 0 | 0 | 0 | 0 | 0 | 0 | 0 | 0 | 0 | 0 | 0 | 0 | 0 | 0 | 0 | 0 | 0 | 0 | 0 | 0 | 0
6 | 0 | 0 | 0 | 0 | 0 | 0 | 0 | 0 | 0 | 0 | 0 | 0 | 0 | 0 | 0 | 0 | 0 | 0 | 0 | 0 | 0 | 0 | 0 | 0
7 | 0 | 0 | 0 | 0 | 0 | 0 | 0 | 0 | 0 | 0 | 0 | 0 | 0 | 0 | 0 | 0 | 0 | 0 | 0 | 0 | 0 | 0 | 0 | 0
8 | 0 | 0 | 0 | 0 | 0 | 0 | 0 | 0 | 0 | 0 | 0 | 0 | 0 | 0 | 0 | 0 | 0 | 0 | 0 | 0 | 0 | 0 | 0 | 0
9 | 0 | 0 | 0 | 0 | 0 | 0 | 0 | 0 | 0 | 0 | 0 | 0 | 0 | 0 | 0 | 0 | 0 | 0 | 0 | 0 | 0 | 0 | 0 | 0

## Qg, Autumn, S5
GenID | 0 | 1 | 2 | 3 | 4 | 5 | 6 | 7 | 8 | 9 | 10 | 11 | 12 | 13 | 14 | 15 | 16 | 17 | 18 | 19 | 20 | 21 | 22 | 23
1 | 0 | 0 | 0 | 0 | 0 | 0 | 0 | 0 | 0 | 0 | 0 | 0 | 0 | 0 | 0 | 0 | 0 | 0 | 0 | 0 | 0 | 0 | 0 | 0
2 | 0 | 0 | 0 | 0 | 0 | 0 | 0 | 0 | 0 | 0 | 0 | 0 | 0 | 0 | 0 | 0 | 0 | 0 | 0 | 0 | 0 | 0 | 0 | 0
3 | 0 | 0 | 0 | 0 | 0 | 0 | 0 | 0 | 0 | 0 | 0 | 0 | 0 | 0 | 0 | 0 | 0 | 0 | 0 | 0 | 0 | 0 | 0 | 0
4 | 0 | 0 | 0 | 0 | 0 | 0 | 0 | 0 | 0 | 0 | 0 | 0 | 0 | 0 | 0 | 0 | 0 | 0 | 0 | 0 | 0 | 0 | 0 | 0
5 | 0 | 0 | 0 | 0 | 0 | 0 | 0 | 0 | 0 | 0 | 0 | 0 | 0 | 0 | 0 | 0 | 0 | 0 | 0 | 0 | 0 | 0 | 0 | 0
6 | 0 | 0 | 0 | 0 | 0 | 0 | 0 | 0 | 0 | 0 | 0 | 0 | 0 | 0 | 0 | 0 | 0 | 0 | 0 | 0 | 0 | 0 | 0 | 0
7 | 0 | 0 | 0 | 0 | 0 | 0 | 0 | 0 | 0 | 0 | 0 | 0 | 0 | 0 | 0 | 0 | 0 | 0 | 0 | 0 | 0 | 0 | 0 | 0
8 | 0 | 0 | 0 | 0 | 0 | 0 | 0 | 0 | 0 | 0 | 0 | 0 | 0 | 0 | 0 | 0 | 0 | 0 | 0 | 0 | 0 | 0 | 0 | 0
9 | 0 | 0 | 0 | 0 | 0 | 0 | 0 | 0 | 0 | 0 | 0 | 0 | 0 | 0 | 0 | 0 | 0 | 0 | 0 | 0 | 0 | 0 | 0 | 0

## Qg, Autumn, S6
GenID | 0 | 1 | 2 | 3 | 4 | 5 | 6 | 7 | 8 | 9 | 10 | 11 | 12 | 13 | 14 | 15 | 16 | 17 | 18 | 19 | 20 | 21 | 22 | 23
1 | 0 | 0 | 0 | 0 | 0 | 0 | 0 | 0 | 0 | 0 | 0 | 0 | 0 | 0 | 0 | 0 | 0 | 0 | 0 | 0 | 0 | 0 | 0 | 0
2 | 0 | 0 | 0 | 0 | 0 | 0 | 0 | 0 | 0 | 0 | 0 | 0 | 0 | 0 | 0 | 0 | 0 | 0 | 0 | 0 | 0 | 0 | 0 | 0
3 | 0 | 0 | 0 | 0 | 0 | 0 | 0 | 0 | 0 | 0 | 0 | 0 | 0 | 0 | 0 | 0 | 0 | 0 | 0 | 0 | 0 | 0 | 0 | 0
4 | 0 | 0 | 0 | 0 | 0 | 0 | 0 | 0 | 0 | 0 | 0 | 0 | 0 | 0 | 0 | 0 | 0 | 0 | 0 | 0 | 0 | 0 | 0 | 0
5 | 0 | 0 | 0 | 0 | 0 | 0 | 0 | 0 | 0 | 0 | 0 | 0 | 0 | 0 | 0 | 0 | 0 | 0 | 0 | 0 | 0 | 0 | 0 | 0
6 | 0 | 0 | 0 | 0 | 0 | 0 | 0 | 0 | 0 | 0 | 0 | 0 | 0 | 0 | 0 | 0 | 0 | 0 | 0 | 0 | 0 | 0 | 0 | 0
7 | 0 | 0 | 0 | 0 | 0 | 0 | 0 | 0 | 0 | 0 | 0 | 0 | 0 | 0 | 0 | 0 | 0 | 0 | 0 | 0 | 0 | 0 | 0 | 0
8 | 0 | 0 | 0 | 0 | 0 | 0 | 0 | 0 | 0 | 0 | 0 | 0 | 0 | 0 | 0 | 0 | 0 | 0 | 0 | 0 | 0 | 0 | 0 | 0
9 | 0 | 0 | 0 | 0 | 0 | 0 | 0 | 0 | 0 | 0 | 0 | 0 | 0 | 0 | 0 | 0 | 0 | 0 | 0 | 0 | 0 | 0 | 0 | 0

## Qg, Autumn, S7
GenID | 0 | 1 | 2 | 3 | 4 | 5 | 6 | 7 | 8 | 9 | 10 | 11 | 12 | 13 | 14 | 15 | 16 | 17 | 18 | 19 | 20 | 21 | 22 | 23
1 | 0 | 0 | 0 | 0 | 0 | 0 | 0 | 0 | 0 | 0 | 0 | 0 | 0 | 0 | 0 | 0 | 0 | 0 | 0 | 0 | 0 | 0 | 0 | 0
2 | 0 | 0 | 0 | 0 | 0 | 0 | 0 | 0 | 0 | 0 | 0 | 0 | 0 | 0 | 0 | 0 | 0 | 0 | 0 | 0 | 0 | 0 | 0 | 0
3 | 0 | 0 | 0 | 0 | 0 | 0 | 0 | 0 | 0 | 0 | 0 | 0 | 0 | 0 | 0 | 0 | 0 | 0 | 0 | 0 | 0 | 0 | 0 | 0
4 | 0 | 0 | 0 | 0 | 0 | 0 | 0 | 0 | 0 | 0 | 0 | 0 | 0 | 0 | 0 | 0 | 0 | 0 | 0 | 0 | 0 | 0 | 0 | 0
5 | 0 | 0 | 0 | 0 | 0 | 0 | 0 | 0 | 0 | 0 | 0 | 0 | 0 | 0 | 0 | 0 | 0 | 0 | 0 | 0 | 0 | 0 | 0 | 0
6 | 0 | 0 | 0 | 0 | 0 | 0 | 0 | 0 | 0 | 0 | 0 | 0 | 0 | 0 | 0 | 0 | 0 | 0 | 0 | 0 | 0 | 0 | 0 | 0
7 | 0 | 0 | 0 | 0 | 0 | 0 | 0 | 0 | 0 | 0 | 0 | 0 | 0 | 0 | 0 | 0 | 0 | 0 | 0 | 0 | 0 | 0 | 0 | 0
8 | 0 | 0 | 0 | 0 | 0 | 0 | 0 | 0 | 0 | 0 | 0 | 0 | 0 | 0 | 0 | 0 | 0 | 0 | 0 | 0 | 0 | 0 | 0 | 0
9 | 0 | 0 | 0 | 0 | 0 | 0 | 0 | 0 | 0 | 0 | 0 | 0 | 0 | 0 | 0 | 0 | 0 | 0 | 0 | 0 | 0 | 0 | 0 | 0

## Qg, Autumn, S8
GenID | 0 | 1 | 2 | 3 | 4 | 5 | 6 | 7 | 8 | 9 | 10 | 11 | 12 | 13 | 14 | 15 | 16 | 17 | 18 | 19 | 20 | 21 | 22 | 23
1 | 0 | 0 | 0 | 0 | 0 | 0 | 0 | 0 | 0 | 0 | 0 | 0 | 0 | 0 | 0 | 0 | 0 | 0 | 0 | 0 | 0 | 0 | 0 | 0
2 | 0 | 0 | 0 | 0 | 0 | 0 | 0 | 0 | 0 | 0 | 0 | 0 | 0 | 0 | 0 | 0 | 0 | 0 | 0 | 0 | 0 | 0 | 0 | 0
3 | 0 | 0 | 0 | 0 | 0 | 0 | 0 | 0 | 0 | 0 | 0 | 0 | 0 | 0 | 0 | 0 | 0 | 0 | 0 | 0 | 0 | 0 | 0 | 0
4 | 0 | 0 | 0 | 0 | 0 | 0 | 0 | 0 | 0 | 0 | 0 | 0 | 0 | 0 | 0 | 0 | 0 | 0 | 0 | 0 | 0 | 0 | 0 | 0
5 | 0 | 0 | 0 | 0 | 0 | 0 | 0 | 0 | 0 | 0 | 0 | 0 | 0 | 0 | 0 | 0 | 0 | 0 | 0 | 0 | 0 | 0 | 0 | 0
6 | 0 | 0 | 0 | 0 | 0 | 0 | 0 | 0 | 0 | 0 | 0 | 0 | 0 | 0 | 0 | 0 | 0 | 0 | 0 | 0 | 0 | 0 | 0 | 0
7 | 0 | 0 | 0 | 0 | 0 | 0 | 0 | 0 | 0 | 0 | 0 | 0 | 0 | 0 | 0 | 0 | 0 | 0 | 0 | 0 | 0 | 0 | 0 | 0
8 | 0 | 0 | 0 | 0 | 0 | 0 | 0 | 0 | 0 | 0 | 0 | 0 | 0 | 0 | 0 | 0 | 0 | 0 | 0 | 0 | 0 | 0 | 0 | 0
9 | 0 | 0 | 0 | 0 | 0 | 0 | 0 | 0 | 0 | 0 | 0 | 0 | 0 | 0 | 0 | 0 | 0 | 0 | 0 | 0 | 0 | 0 | 0 | 0

## Qg, Autumn, S9
GenID | 0 | 1 | 2 | 3 | 4 | 5 | 6 | 7 | 8 | 9 | 10 | 11 | 12 | 13 | 14 | 15 | 16 | 17 | 18 | 19 | 20 | 21 | 22 | 23
1 | 0 | 0 | 0 | 0 | 0 | 0 | 0 | 0 | 0 | 0 | 0 | 0 | 0 | 0 | 0 | 0 | 0 | 0 | 0 | 0 | 0 | 0 | 0 | 0
2 | 0 | 0 | 0 | 0 | 0 | 0 | 0 | 0 | 0 | 0 | 0 | 0 | 0 | 0 | 0 | 0 | 0 | 0 | 0 | 0 | 0 | 0 | 0 | 0
3 | 0 | 0 | 0 | 0 | 0 | 0 | 0 | 0 | 0 | 0 | 0 | 0 | 0 | 0 | 0 | 0 | 0 | 0 | 0 | 0 | 0 | 0 | 0 | 0
4 | 0 | 0 | 0 | 0 | 0 | 0 | 0 | 0 | 0 | 0 | 0 | 0 | 0 | 0 | 0 | 0 | 0 | 0 | 0 | 0 | 0 | 0 | 0 | 0
5 | 0 | 0 | 0 | 0 | 0 | 0 | 0 | 0 | 0 | 0 | 0 | 0 | 0 | 0 | 0 | 0 | 0 | 0 | 0 | 0 | 0 | 0 | 0 | 0
6 | 0 | 0 | 0 | 0 | 0 | 0 | 0 | 0 | 0 | 0 | 0 | 0 | 0 | 0 | 0 | 0 | 0 | 0 | 0 | 0 | 0 | 0 | 0 | 0
7 | 0 | 0 | 0 | 0 | 0 | 0 | 0 | 0 | 0 | 0 | 0 | 0 | 0 | 0 | 0 | 0 | 0 | 0 | 0 | 0 | 0 | 0 | 0 | 0
8 | 0 | 0 | 0 | 0 | 0 | 0 | 0 | 0 | 0 | 0 | 0 | 0 | 0 | 0 | 0 | 0 | 0 | 0 | 0 | 0 | 0 | 0 | 0 | 0
9 | 0 | 0 | 0 | 0 | 0 | 0 | 0 | 0 | 0 | 0 | 0 | 0 | 0 | 0 | 0 | 0 | 0 | 0 | 0 | 0 | 0 | 0 | 0 | 0

## GenStatus, Autumn
GenID | 0 | 1 | 2 | 3 | 4 | 5 | 6 | 7 | 8 | 9 | 10 | 11 | 12 | 13 | 14 | 15 | 16 | 17 | 18 | 19 | 20 | 21 | 22 | 23
1 | 1 | 1 | 1 | 1 | 1 | 1 | 1 | 1 | 0 | 0 | 0 | 0 | 0 | 0 | 0 | 0 | 0 | 1 | 1 | 1 | 1 | 1 | 1 | 1
2 | 1 | 1 | 1 | 1 | 1 | 1 | 1 | 1 | 1 | 1 | 1 | 1 | 1 | 1 | 1 | 1 | 1 | 1 | 1 | 1 | 1 | 1 | 1 | 1
3 | 1 | 1 | 1 | 1 | 1 | 1 | 1 | 1 | 1 | 1 | 1 | 1 | 1 | 1 | 1 | 1 | 1 | 1 | 1 | 1 | 1 | 1 | 1 | 1
4 | 1 | 1 | 1 | 1 | 1 | 1 | 1 | 1 | 1 | 1 | 1 | 1 | 1 | 1 | 1 | 1 | 1 | 1 | 1 | 1 | 1 | 1 | 1 | 1
5 | 1 | 1 | 1 | 1 | 1 | 1 | 1 | 1 | 1 | 1 | 1 | 1 | 1 | 1 | 1 | 1 | 1 | 1 | 1 | 1 | 1 | 1 | 1 | 1
6 | 1 | 1 | 1 | 1 | 1 | 1 | 1 | 1 | 1 | 1 | 1 | 1 | 1 | 1 | 1 | 1 | 1 | 1 | 1 | 1 | 1 | 1 | 1 | 1
7 | 1 | 1 | 1 | 1 | 1 | 1 | 1 | 1 | 1 | 1 | 1 | 1 | 1 | 1 | 1 | 1 | 1 | 1 | 1 | 1 | 1 | 1 | 1 | 1
8 | 1 | 1 | 1 | 1 | 1 | 1 | 1 | 1 | 1 | 1 | 1 | 1 | 1 | 1 | 1 | 1 | 1 | 1 | 1 | 1 | 1 | 1 | 1 | 1
9 | 1 | 1 | 1 | 1 | 1 | 1 | 1 | 1 | 1 | 1 | 1 | 1 | 1 | 1 | 1 | 1 | 1 | 1 | 1 | 1 | 1 | 1 | 1 | 1