## Main
numScenarios | 9 | 11.11% | 11.11% | 11.11% | 11.11% | 11.11% | 11.11% | 11.11% | 11.11% | 11.11%
Year | 2045
Load Scale Factor | 100%
Load Growth (cumul.) | 128.2%
Flex. Load Growth | 116.9%
RES Installed, [MW] | 570
ESS Installed, [MWh] | 0

## RES installed
GenID | NodeID | Pinst, [MW]
4 | 4 | 80
5 | 6 | 120
6 | 8 | 75
7 | 4 | 125
8 | 6 | 80
9 | 8 | 90

## ES installed
ESS ID | Node ID | Pinst, [MW]
1 | N/A | 0
2 | N/A | 0
3 | N/A | 0

## FL Ratio
LoadID | Ratio, [%]
1 | 33.33%
2 | 33.33%
3 | 33.33%

## FL Characterization
Time | 0 | 1 | 2 | 3 | 4 | 5 | 6 | 7 | 8 | 9 | 10 | 11 | 12 | 13 | 14 | 15 | 16 | 17 | 18 | 19 | 20 | 21 | 22 | 23
FL, [MW] | 5.7451 | 5.9367 | 5.316 | 5.0388 | 4.1283 | 3.5038 | 4.2848 | 0.74413 | 0.65439 | 0.954 | 0.56184 | 0.70206 | 1.1185 | 2.0609 | 2.1987 | 2.1623 | 1.213 | 2.4708 | 1.4499 | 1.0194 | 1.5481 | 0.95681 | 4.3671 | 5.2646
Minimum FL, [MW] | -12.9709 | -13.8702 | -15.5997 | -16.8276 | -17.9863 | -19.6293 | -18.73 | -21.0103 | -19.056 | -27.9901 | -27.7032 | -25.325 | -24.2761 | -23.4382 | -22.0922 | -20.104 | -18.7984 | -16.8227 | -10.6779 | -11.9502 | -12.6318 | -13.5615 | -10.7745 | -11.449
Maximum FL, [MW] | 12.496 | 13.3686 | 14.9893 | 16.1288 | 17.1676 | 18.7459 | 17.8718 | 20.1682 | 18.4738 | 21.08 | 21.246 | 19.8883 | 19.218 | 18.724 | 17.5473 | 15.9758 | 14.8827 | 13.3015 | 10.411 | 11.653 | 12.3826 | 13.3385 | 10.3791 | 11.0367

## Pc, Winter, S1
LoadID | 0 | 1 | 2 | 3 | 4 | 5 | 6 | 7 | 8 | 9 | 10 | 11 | 12 | 13 | 14 | 15 | 16 | 17 | 18 | 19 | 20 | 21 | 22 | 23
1 | 36.7298 | 34.2596 | 32.462 | 32.2324 | 32.6212 | 35.8577 | 42.787 | 51.5025 | 56.0722 | 56.7714 | 55.2393 | 55.524 | 55.4784 | 54.5725 | 51.4624 | 49.988 | 52.06 | 57.7094 | 57.5002 | 56.3098 | 55.3414 | 51.8698 | 45.3764 | 41.1679
2 | 38.2318 | 35.7264 | 32.3118 | 34.527 | 34.1089 | 35.2918 | 52.2121 | 56.8088 | 62.2286 | 62.3612 | 58.7937 | 64.3556 | 60.845 | 57.2968 | 55.6244 | 52.0119 | 51.7282 | 55.1587 | 54.8184 | 55.4932 | 54.1802 | 48.8116 | 42.4694 | 41.4429
3 | 54.7024 | 48.4246 | 45.4985 | 44.8868 | 46.6013 | 49.9977 | 60.35 | 66.1187 | 69.9362 | 72.4079 | 72.9367 | 72.2247 | 71.955 | 70.7929 | 68.6073 | 67.3662 | 69.4289 | 78.9692 | 80.1621 | 80.4918 | 78.2846 | 74.5325 | 69.1276 | 61.5705

## Pc, Winter, S2
LoadID | 0 | 1 | 2 | 3 | 4 | 5 | 6 | 7 | 8 | 9 | 10 | 11 | 12 | 13 | 14 | 15 | 16 | 17 | 18 | 19 | 20 | 21 | 22 | 23
1 | 36.7298 | 34.2596 | 32.462 | 32.2324 | 32.6212 | 35.8577 | 42.787 | 51.5025 | 56.0722 | 56.7714 | 55.2393 | 55.524 | 55.4784 | 54.5725 | 51.4624 | 49.988 | 52.06 | 57.7094 | 57.5002 | 56.3098 | 55.3414 | 51.8698 | 45.3764 | 41.1679
2 | 38.2318 | 35.7264 | 32.3118 | 34.527 | 34.1089 | 35.2918 | 52.2121 | 56.8088 | 62.2286 | 62.3612 | 58.7937 | 64.3556 | 60.845 | 57.2968 | 55.6244 | 52.0119 | 51.7282 | 55.1587 | 54.8184 | 55.4932 | 54.1802 | 48.8116 | 42.4694 | 41.4429
3 | 54.7024 | 48.4246 | 45.4985 | 44.8868 | 46.6013 | 49.9977 | 60.35 | 66.1187 | 69.9362 | 72.4079 | 72.9367 | 72.2247 | 71.955 | 70.7929 | 68.6073 | 67.3662 | 69.4289 | 78.9692 | 80.1621 | 80.4918 | 78.2846 | 74.5325 | 69.1276 | 61.5705

## Pc, Winter, S3
LoadID | 0 | 1 | 2 | 3 | 4 | 5 | 6 | 7 | 8 | 9 | 10 | 11 | 12 | 13 | 14 | 15 | 16 | 17 | 18 | 19 | 20 | 21 | 22 | 23
1 | 36.7298 | 34.2596 | 32.462 | 32.2324 | 32.6212 | 35.8577 | 42.787 | 51.5025 | 56.0722 | 56.7714 | 55.2393 | 55.524 | 55.4784 | 54.5725 | 51.4624 | 49.988 | 52.06 | 57.7094 | 57.5002 | 56.3098 | 55.3414 | 51.8698 | 45.3764 | 41.1679
2 | 38.2318 | 35.7264 | 32.3118 | 34.527 | 34.1089 | 35.2918 | 52.2121 | 56.8088 | 62.2286 | 62.3612 | 58.7937 | 64.3556 | 60.845 | 57.2968 | 55.6244 | 52.0119 | 51.7282 | 55.1587 | 54.8184 | 55.4932 | 54.1802 | 48.8116 | 42.4694 | 41.4429
3 | 54.7024 | 48.4246 | 45.4985 | 44.8868 | 46.6013 | 49.9977 | 60.35 | 66.1187 | 69.9362 | 72.4079 | 72.9367 | 72.2247 | 71.955 | 70.7929 | 68.6073 | 67.3662 | 69.4289 | 78.9692 | 80.1621 | 80.4918 | 78.2846 | 74.5325 | 69.1276 | 61.5705

## Pc, Winter, S4
LoadID | 0 | 1 | 2 | 3 | 4 | 5 | 6 | 7 | 8 | 9 | 10 | 11 | 12 | 13 | 14 | 15 | 16 | 17 | 18 | 19 | 20 | 21 | 22 | 23
1 | 38.5663 | 35.9726 | 34.0851 | 33.844 | 34.2522 | 37.6506 | 44.9263 | 54.0776 | 58.8758 | 59.61 | 58.0013 | 58.3002 | 58.2523 | 57.3011 | 54.0355 | 52.4874 | 54.663 | 60.5949 | 60.3753 | 59.1253 | 58.1085 | 54.4633 | 47.6452 | 43.2263
2 | 40.0477 | 37.4137 | 33.8388 | 36.1693 | 35.7455 | 36.998 | 54.7513 | 59.6369 | 65.3291 | 65.4634 | 61.7241 | 67.5617 | 63.8686 | 60.1273 | 58.369 | 54.5765 | 54.2944 | 57.8755 | 57.5352 | 58.2509 | 56.8634 | 51.2362 | 44.5201 | 43.4273
3 | 57.3418 | 50.7469 | 47.6848 | 47.0472 | 48.8625 | 52.4392 | 63.2961 | 69.4122 | 73.4221 | 76.0123 | 76.5742 | 75.8242 | 75.5341 | 74.2982 | 72.001 | 70.6984 | 72.8802 | 82.8765 | 84.146 | 84.4994 | 82.173 | 78.2432 | 72.5112 | 64.5613

## Pc, Winter, S5
LoadID | 0 | 1 | 2 | 3 | 4 | 5 | 6 | 7 | 8 | 9 | 10 | 11 | 12 | 13 | 14 | 15 | 16 | 17 | 18 | 19 | 20 | 21 | 22 | 23
1 | 38.5663 | 35.9726 | 34.0851 | 33.844 | 34.2522 | 37.6506 | 44.9263 | 54.0776 | 58.8758 | 59.61 | 58.0013 | 58.3002 | 58.2523 | 57.3011 | 54.0355 | 52.4874 | 54.663 | 60.5949 | 60.3753 | 59.1253 | 58.1085 | 54.4633 | 47.6452 | 43.2263
2 | 40.0477 | 37.4137 | 33.8388 | 36.1693 | 35.7455 | 36.998 | 54.7513 | 59.6369 | 65.3291 | 65.4634 | 61.7241 | 67.5617 | 63.8686 | 60.1273 | 58.369 | 54.5765 | 54.2944 | 57.8755 | 57.5352 | 58.2509 | 56.8634 | 51.2362 | 44.5201 | 43.4273
3 | 57.3418 | 50.7469 | 47.6848 | 47.0472 | 48.8625 | 52.4392 | 63.2961 | 69.4122 | 73.4221 | 76.0123 | 76.5742 | 75.8242 | 75.5341 | 74.2982 | 72.001 | 70.6984 | 72.8802 | 82.8765 | 84.146 | 84.4994 | 82.173 | 78.2432 | 72.5112 | 64.5613

## Pc, Winter, S6
LoadID | 0 | 1 | 2 | 3 | 4 | 5 | 6 | 7 | 8 | 9 | 10 | 11 | 12 | 13 | 14 | 15 | 16 | 17 | 18 | 19 | 20 | 21 | 22 | 23
1 | 38.5663 | 35.9726 | 34.0851 | 33.844 | 34.2522 | 37.6506 | 44.9263 | 54.0776 | 58.8758 | 59.61 | 58.0013 | 58.3002 | 58.2523 | 57.3011 | 54.0355 | 52.4874 | 54.663 | 60.5949 | 60.3753 | 59.1253 | 58.1085 | 54.4633 | 47.6452 | 43.2263
2 | 40.0477 | 37.4137 | 33.8388 | 36.1693 | 35.7455 | 36.998 | 54.7513 | 59.6369 | 65.3291 | 65.4634 | 61.7241 | 67.5617 | 63.8686 | 60.1273 | 58.369 | 54.5765 | 54.2944 | 57.8755 | 57.5352 | 58.2509 | 56.8634 | 51.2362 | 44.5201 | 43.4273
3 | 57.3418 | 50.7469 | 47.6848 | 47.0472 | 48.8625 | 52.4392 | 63.2961 | 69.4122 | 73.4221 | 76.0123 | 76.5742 | 75.8242 | 75.5341 | 74.2982 | 72.001 | 70.6984 | 72.8802 | 82.8765 | 84.146 | 84.4994 | 82.173 | 78.2432 | 72.5112 | 64.5613

## Pc, Winter, S7
LoadID | 0 | 1 | 2 | 3 | 4 | 5 | 6 | 7 | 8 | 9 | 10 | 11 | 12 | 13 | 14 | 15 | 16 | 17 | 18 | 19 | 20 | 21 | 22 | 23
1 | 35.6279 | 33.2318 | 31.4882 | 31.2654 | 31.6425 | 34.782 | 41.5034 | 49.9574 | 54.39 | 55.0683 | 53.5821 | 53.8583 | 53.8141 | 52.9353 | 49.9185 | 48.4884 | 50.4982 | 55.9782 | 55.7752 | 54.6205 | 53.6812 | 50.3137 | 44.0151 | 39.9329
2 | 37.1423 | 34.7139 | 31.3956 | 33.5415 | 33.1269 | 34.2681 | 50.6886 | 55.112 | 60.3683 | 60.4999 | 57.0356 | 62.432 | 59.0308 | 55.5985 | 53.9777 | 50.4732 | 50.1885 | 53.5287 | 53.1884 | 53.8386 | 52.5702 | 47.3568 | 41.239 | 40.2523
3 | 53.1188 | 47.0313 | 44.1867 | 43.5906 | 45.2445 | 48.5328 | 58.5823 | 64.1426 | 67.8447 | 70.2452 | 70.7542 | 70.0649 | 69.8075 | 68.6898 | 66.5711 | 65.3668 | 67.3582 | 76.6249 | 77.7717 | 78.0873 | 75.9515 | 72.3061 | 67.0975 | 59.7761

## Pc, Winter, S8
LoadID | 0 | 1 | 2 | 3 | 4 | 5 | 6 | 7 | 8 | 9 | 10 | 11 | 12 | 13 | 14 | 15 | 16 | 17 | 18 | 19 | 20 | 21 | 22 | 23
1 | 35.6279 | 33.2318 | 31.4882 | 31.2654 | 31.6425 | 34.782 | 41.5034 | 49.9574 | 54.39 | 55.0683 | 53.5821 | 53.8583 | 53.8141 | 52.9353 | 49.9185 | 48.4884 | 50.4982 | 55.9782 | 55.7752 | 54.6205 | 53.6812 | 50.3137 | 44.0151 | 39.9329
2 | 37.1423 | 34.7139 | 31.3956 | 33.5415 | 33.1269 | 34.2681 | 50.6886 | 55.112 | 60.3683 | 60.4999 | 57.0356 | 62.432 | 59.0308 | 55.5985 | 53.9777 | 50.4732 | 50.1885 | 53.5287 | 53.1884 | 53.8386 | 52.5702 | 47.3568 | 41.239 | 40.2523
3 | 53.1188 | 47.0313 | 44.1867 | 43.5906 | 45.2445 | 48.5328 | 58.5823 | 64.1426 | 67.8447 | 70.2452 | 70.7542 | 70.0649 | 69.8075 | 68.6898 | 66.5711 | 65.3668 | 67.3582 | 76.6249 | 77.7717 | 78.0873 | 75.9515 | 72.3061 | 67.0975 | 59.7761

## Pc, Winter, S9
LoadID | 0 | 1 | 2 | 3 | 4 | 5 | 6 | 7 | 8 | 9 | 10 | 11 | 12 | 13 | 14 | 15 | 16 | 17 | 18 | 19 | 20 | 21 | 22 | 23
1 | 35.6279 | 33.2318 | 31.4882 | 31.2654 | 31.6425 | 34.782 | 41.5034 | 49.9574 | 54.39 | 55.0683 | 53.5821 | 53.8583 | 53.8141 | 52.9353 | 49.9185 | 48.4884 | 50.4982 | 55.9782 | 55.7752 | 54.6205 | 53.6812 | 50.3137 | 44.0151 | 39.9329
2 | 37.1423 | 34.7139 | 31.3956 | 33.5415 | 33.1269 | 34.2681 | 50.6886 | 55.112 | 60.3683 | 60.4999 | 57.0356 | 62.432 | 59.0308 | 55.5985 | 53.9777 | 50.4732 | 50.1885 | 53.5287 | 53.1884 | 53.8386 | 52.5702 | 47.3568 | 41.239 | 40.2523
3 | 53.1188 | 47.0313 | 44.1867 | 43.5906 | 45.2445 | 48.5328 | 58.5823 | 64.1426 | 67.8447 | 70.2452 | 70.7542 | 70.0649 | 69.8075 | 68.6898 | 66.5711 | 65.3668 | 67.3582 | 76.6249 | 77.7717 | 78.0873 | 75.9515 | 72.3061 | 67.0975 | 59.7761

## Qc, Winter, S1
LoadID | 0 | 1 | 2 | 3 | 4 | 5 | 6 | 7 | 8 | 9 | 10 | 11 | 12 | 13 | 14 | 15 | 16 | 17 | 18 | 19 | 20 | 21 | 22 | 23
1 | -15.9917 | -17.3807 | -18.7214 | -18.5852 | -19.2365 | -17.1241 | -12.7521 | -5.249 | -1.5458 | -0.24181 | -2.1709 | -1.596 | -2.2091 | -2.2284 | -5.6335 | -8.1132 | -7.2152 | -2.4629 | -3.5827 | -4.5036 | -7.0743 | -9.183 | -12.3202 | -13.8674
2 | 18.1176 | 22.4426 | 22.4426 | 22.4426 | 22.4426 | 18.1842 | 8.2479 | 1.0618 | -6.2129 | -6.2129 | -0.53506 | -6.4791 | -6.4791 | -5.0153 | -0.62378 | 3.7677 | 5.2315 | 5.2315 | 5.2315 | 5.2315 | 5.2315 | 10.9094 | 16.676 | 16.676
3 | 12.2937 | 9.483 | 8.1179 | 7.9439 | 9.0288 | 11.2105 | 17.3931 | 21.2337 | 24.5325 | 27.0148 | 27.2428 | 26.7543 | 26.8683 | 26.5941 | 23.9909 | 22.7935 | 23.523 | 32.0608 | 32.0143 | 31.0373 | 28.7283 | 25.5491 | 20.8384 | 15.9871

## Qc, Winter, S2
LoadID | 0 | 1 | 2 | 3 | 4 | 5 | 6 | 7 | 8 | 9 | 10 | 11 | 12 | 13 | 14 | 15 | 16 | 17 | 18 | 19 | 20 | 21 | 22 | 23
1 | -15.9917 | -17.3807 | -18.7214 | -18.5852 | -19.2365 | -17.1241 | -12.7521 | -5.249 | -1.5458 | -0.24181 | -2.1709 | -1.596 | -2.2091 | -2.2284 | -5.6335 | -8.1132 | -7.2152 | -2.4629 | -3.5827 | -4.5036 | -7.0743 | -9.183 | -12.3202 | -13.8674
2 | 18.1176 | 22.4426 | 22.4426 | 22.4426 | 22.4426 | 18.1842 | 8.2479 | 1.0618 | -6.2129 | -6.2129 | -0.53506 | -6.4791 | -6.4791 | -5.0153 | -0.62378 | 3.7677 | 5.2315 | 5.2315 | 5.2315 | 5.2315 | 5.2315 | 10.9094 | 16.676 | 16.676
3 | 12.2937 | 9.483 | 8.1179 | 7.9439 | 9.0288 | 11.2105 | 17.3931 | 21.2337 | 24.5325 | 27.0148 | 27.2428 | 26.7543 | 26.8683 | 26.5941 | 23.9909 | 22.7935 | 23.523 | 32.0608 | 32.0143 | 31.0373 | 28.7283 | 25.5491 | 20.8384 | 15.9871

## Qc, Winter, S3
LoadID | 0 | 1 | 2 | 3 | 4 | 5 | 6 | 7 | 8 | 9 | 10 | 11 | 12 | 13 | 14 | 15 | 16 | 17 | 18 | 19 | 20 | 21 | 22 | 23
1 | -15.9917 | -17.3807 | -18.7214 | -18.5852 | -19.2365 | -17.1241 | -12.7521 | -5.249 | -1.5458 | -0.24181 | -2.1709 | -1.596 | -2.2091 | -2.2284 | -5.6335 | -8.1132 | -7.2152 | -2.4629 | -3.5827 | -4.5036 | -7.0743 | -9.183 | -12.3202 | -13.8674
2 | 18.1176 | 22.4426 | 22.4426 | 22.4426 | 22.4426 | 18.1842 | 8.2479 | 1.0618 | -6.2129 | -6.2129 | -0.53506 | -6.4791 | -6.4791 | -5.0153 | -0.62378 | 3.7677 | 5.2315 | 5.2315 | 5.2315 | 5.2315 | 5.2315 | 10.9094 | 16.676 | 16.676
3 | 12.2937 | 9.483 | 8.1179 | 7.9439 | 9.0288 | 11.2105 | 17.3931 | 21.2337 | 24.5325 | 27.0148 | 27.2428 | 26.7543 | 26.8683 | 26.5941 | 23.9909 | 22.7935 | 23.523 | 32.0608 | 32.0143 | 31.0373 | 28.7283 | 25.5491 | 20.8384 | 15.9871

## Qc, Winter, S4
LoadID | 0 | 1 | 2 | 3 | 4 | 5 | 6 | 7 | 8 | 9 | 10 | 11 | 12 | 13 | 14 | 15 | 16 | 17 | 18 | 19 | 20 | 21 | 22 | 23
1 | -16.7912 | -18.2498 | -19.6575 | -19.5144 | -20.1983 | -17.9803 | -13.3897 | -5.5115 | -1.6231 | -0.25391 | -2.2794 | -1.6758 | -2.3195 | -2.3399 | -5.9152 | -8.5188 | -7.576 | -2.5861 | -3.7618 | -4.7288 | -7.4281 | -9.6421 | -12.9362 | -14.5608
2 | 19.0235 | 23.5647 | 23.5647 | 23.5647 | 23.5647 | 19.0934 | 8.6603 | 1.1149 | -6.5236 | -6.5236 | -0.56182 | -6.803 | -6.803 | -5.266 | -0.65497 | 3.9561 | 5.4931 | 5.4931 | 5.4931 | 5.4931 | 5.4931 | 11.4548 | 17.5098 | 17.5098
3 | 12.9084 | 9.9572 | 8.5238 | 8.3411 | 9.4802 | 11.771 | 18.2628 | 22.2954 | 25.7591 | 28.3656 | 28.6049 | 28.092 | 28.2117 | 27.9238 | 25.1905 | 23.9332 | 24.6992 | 33.6638 | 33.615 | 32.5892 | 30.1647 | 26.8265 | 21.8803 | 16.7864

## Qc, Winter, S5
LoadID | 0 | 1 | 2 | 3 | 4 | 5 | 6 | 7 | 8 | 9 | 10 | 11 | 12 | 13 | 14 | 15 | 16 | 17 | 18 | 19 | 20 | 21 | 22 | 23
1 | -16.7912 | -18.2498 | -19.6575 | -19.5144 | -20.1983 | -17.9803 | -13.3897 | -5.5115 | -1.6231 | -0.25391 | -2.2794 | -1.6758 | -2.3195 | -2.3399 | -5.9152 | -8.5188 | -7.576 | -2.5861 | -3.7618 | -4.7288 | -7.4281 | -9.6421 | -12.9362 | -14.5608
2 | 19.0235 | 23.5647 | 23.5647 | 23.5647 | 23.5647 | 19.0934 | 8.6603 | 1.1149 | -6.5236 | -6.5236 | -0.56182 | -6.803 | -6.803 | -5.266 | -0.65497 | 3.9561 | 5.4931 | 5.4931 | 5.4931 | 5.4931 | 5.4931 | 11.4548 | 17.5098 | 17.5098
3 | 12.9084 | 9.9572 | 8.5238 | 8.3411 | 9.4802 | 11.771 | 18.2628 | 22.2954 | 25.7591 | 28.3656 | 28.6049 | 28.092 | 28.2117 | 27.9238 | 25.1905 | 23.9332 | 24.6992 | 33.6638 | 33.615 | 32.5892 | 30.1647 | 26.8265 | 21.8803 | 16.7864

## Qc, Winter, S6
LoadID | 0 | 1 | 2 | 3 | 4 | 5 | 6 | 7 | 8 | 9 | 10 | 11 | 12 | 13 | 14 | 15 | 16 | 17 | 18 | 19 | 20 | 21 | 22 | 23
1 | -16.7912 | -18.2498 | -19.6575 | -19.5144 | -20.1983 | -17.9803 | -13.3897 | -5.5115 | -1.6231 | -0.25391 | -2.2794 | -1.6758 | -2.3195 | -2.3399 | -5.9152 | -8.5188 | -7.576 | -2.5861 | -3.7618 | -4.7288 | -7.4281 | -9.6421 | -12.9362 | -14.5608
2 | 19.0235 | 23.5647 | 23.5647 | 23.5647 | 23.5647 | 19.0934 | 8.6603 | 1.1149 | -6.5236 | -6.5236 | -0.56182 | -6.803 | -6.803 | -5.266 | -0.65497 | 3.9561 | 5.4931 | 5.4931 | 5.4931 | 5.4931 | 5.4931 | 11.4548 | 17.5098 | 17.5098
3 | 12.9084 | 9.9572 | 8.5238 | 8.3411 | 9.4802 | 11.771 | 18.2628 | 22.2954 | 25.7591 | 28.3656 | 28.6049 | 28.092 | 28.2117 | 27.9238 | 25.1905 | 23.9332 | 24.6992 | 33.6638 | 33.615 | 32.5892 | 30.1647 | 26.8265 | 21.8803 | 16.7864

## Qc, Winter, S7
LoadID | 0 | 1 | 2 | 3 | 4 | 5 | 6 | 7 | 8 | 9 | 10 | 11 | 12 | 13 | 14 | 15 | 16 | 17 | 18 | 19 | 20 | 21 | 22 | 23
1 | -15.5119 | -16.8593 | -18.1598 | -18.0276 | -18.6594 | -16.6104 | -12.3695 | -5.0915 | -1.4994 | -0.23456 | -2.1057 | -1.5481 | -2.1428 | -2.1616 | -5.4645 | -7.8698 | -6.9987 | -2.389 | -3.4752 | -4.3685 | -6.8621 | -8.9075 | -11.9506 | -13.4514
2 | 17.5741 | 21.7693 | 21.7693 | 21.7693 | 21.7693 | 17.6386 | 8.0004 | 1.03 | -6.0265 | -6.0265 | -0.51901 | -6.2847 | -6.2847 | -4.8648 | -0.60507 | 3.6547 | 5.0746 | 5.0746 | 5.0746 | 5.0746 | 5.0746 | 10.5821 | 16.1757 | 16.1757
3 | 11.9249 | 9.1985 | 7.8744 | 7.7056 | 8.7579 | 10.8742 | 16.8713 | 20.5967 | 23.7965 | 26.2044 | 26.4255 | 25.9517 | 26.0622 | 25.7963 | 23.2712 | 22.1097 | 22.8173 | 31.099 | 31.0538 | 30.1062 | 27.8665 | 24.7826 | 20.2133 | 15.5075

## Qc, Winter, S8
LoadID | 0 | 1 | 2 | 3 | 4 | 5 | 6 | 7 | 8 | 9 | 10 | 11 | 12 | 13 | 14 | 15 | 16 | 17 | 18 | 19 | 20 | 21 | 22 | 23
1 | -15.5119 | -16.8593 | -18.1598 | -18.0276 | -18.6594 | -16.6104 | -12.3695 | -5.0915 | -1.4994 | -0.23456 | -2.1057 | -1.5481 | -2.1428 | -2.1616 | -5.4645 | -7.8698 | -6.9987 | -2.389 | -3.4752 | -4.3685 | -6.8621 | -8.9075 | -11.9506 | -13.4514
2 | 17.5741 | 21.7693 | 21.7693 | 21.7693 | 21.7693 | 17.6386 | 8.0004 | 1.03 | -6.0265 | -6.0265 | -0.51901 | -6.2847 | -6.2847 | -4.8648 | -0.60507 | 3.6547 | 5.0746 | 5.0746 | 5.0746 | 5.0746 | 5.0746 | 10.5821 | 16.1757 | 16.1757
3 | 11.9249 | 9.1985 | 7.8744 | 7.7056 | 8.7579 | 10.8742 | 16.8713 | 20.5967 | 23.7965 | 26.2044 | 26.4255 | 25.9517 | 26.0622 | 25.7963 | 23.2712 | 22.1097 | 22.8173 | 31.099 | 31.0538 | 30.1062 | 27.8665 | 24.7826 | 20.2133 | 15.5075

## Qc, Winter, S9
LoadID | 0 | 1 | 2 | 3 | 4 | 5 | 6 | 7 | 8 | 9 | 10 | 11 | 12 | 13 | 14 | 15 | 16 | 17 | 18 | 19 | 20 | 21 | 22 | 23
1 | -15.5119 | -16.8593 | -18.1598 | -18.0276 | -18.6594 | -16.6104 | -12.3695 | -5.0915 | -1.4994 | -0.23456 | -2.1057 | -1.5481 | -2.1428 | -2.1616 | -5.4645 | -7.8698 | -6.9987 | -2.389 | -3.4752 | -4.3685 | -6.8621 | -8.9075 | -11.9506 | -13.4514
2 | 17.5741 | 21.7693 | 21.7693 | 21.7693 | 21.7693 | 17.6386 | 8.0004 | 1.03 | -6.0265 | -6.0265 | -0.51901 | -6.2847 | -6.2847 | -4.8648 | -0.60507 | 3.6547 | 5.0746 | 5.0746 | 5.0746 | 5.0746 | 5.0746 | 10.5821 | 16.1757 | 16.1757
3 | 11.9249 | 9.1985 | 7.8744 | 7.7056 | 8.7579 | 10.8742 | 16.8713 | 20.5967 | 23.7965 | 26.2044 | 26.4255 | 25.9517 | 26.0622 | 25.7963 | 23.2712 | 22.1097 | 22.8173 | 31.099 | 31.0538 | 30.1062 | 27.8665 | 24.7826 | 20.2133 | 15.5075

## UpFlex, Winter
LoadID | 0 | 1 | 2 | 3 | 4 | 5 | 6 | 7 | 8 | 9 | 10 | 11 | 12 | 13 | 14 | 15 | 16 | 17 | 18 | 19 | 20 | 21 | 22 | 23
1 | 2.2503 | 2.4773 | 3.2244 | 3.6967 | 4.3465 | 5.0807 | 4.529 | 6.4747 | 5.9398 | 6.7087 | 6.8947 | 6.3954 | 6.0331 | 5.5544 | 5.1162 | 4.6045 | 4.5566 | 3.6102 | 2.987 | 3.5445 | 3.6115 | 4.1272 | 2.004 | 1.9241
2 | 2.2503 | 2.4773 | 3.2244 | 3.6967 | 4.3465 | 5.0807 | 4.529 | 6.4747 | 5.9398 | 6.7087 | 6.8947 | 6.3954 | 6.0331 | 5.5544 | 5.1162 | 4.6045 | 4.5566 | 3.6102 | 2.987 | 3.5445 | 3.6115 | 4.1272 | 2.004 | 1.9241
3 | 2.2503 | 2.4773 | 3.2244 | 3.6967 | 4.3465 | 5.0807 | 4.529 | 6.4747 | 5.9398 | 6.7087 | 6.8947 | 6.3954 | 6.0331 | 5.5544 | 5.1162 | 4.6045 | 4.5566 | 3.6102 | 2.987 | 3.5445 | 3.6115 | 4.1272 | 2.004 | 1.9241

## DownFlex, Winter
LoadID | 0 | 1 | 2 | 3 | 4 | 5 | 6 | 7 | 8 | 9 | 10 | 11 | 12 | 13 | 14 | 15 | 16 | 17 | 18 | 19 | 20 | 21 | 22 | 23
1 | 6.2387 | 6.6023 | 6.9719 | 7.2888 | 7.3715 | 7.711 | 7.6716 | 7.2515 | 6.5701 | 9.648 | 9.4217 | 8.6757 | 8.4649 | 8.4997 | 8.097 | 7.4221 | 6.6705 | 6.4312 | 4.0426 | 4.3232 | 4.7266 | 4.8394 | 5.0472 | 5.5712
2 | 6.2387 | 6.6023 | 6.9719 | 7.2888 | 7.3715 | 7.711 | 7.6716 | 7.2515 | 6.5701 | 9.648 | 9.4217 | 8.6757 | 8.4649 | 8.4997 | 8.097 | 7.4221 | 6.6705 | 6.4312 | 4.0426 | 4.3232 | 4.7266 | 4.8394 | 5.0472 | 5.5712
3 | 6.2387 | 6.6023 | 6.9719 | 7.2888 | 7.3715 | 7.711 | 7.6716 | 7.2515 | 6.5701 | 9.648 | 9.4217 | 8.6757 | 8.4649 | 8.4997 | 8.097 | 7.4221 | 6.6705 | 6.4312 | 4.0426 | 4.3232 | 4.7266 | 4.8394 | 5.0472 | 5.5712

## Pg, Winter, S1
GenID | 0 | 1 | 2 | 3 | 4 | 5 | 6 | 7 | 8 | 9 | 10 | 11 | 12 | 13 | 14 | 15 | 16 | 17 | 18 | 19 | 20 | 21 | 22 | 23
1 | 0 | 0 | 0 | 0 | 0 | 0 | 0 | 0 | 0 | 0 | 0 | 0 | 0 | 0 | 0 | 0 | 0 | 0 | 0 | 0 | 0 | 0 | 0 | 0
2 | 0 | 0 | 0 | 0 | 0 | 0 | 0 | 0 | 0 | 0 | 0 | 0 | 0 | 0 | 0 | 0 | 0 | 0 | 0 | 0 | 0 | 0 | 0 | 0
3 | 0 | 0 | 0 | 0 | 0 | 0 | 0 | 0 | 0 | 0 | 0 | 0 | 0 | 0 | 0 | 0 | 0 | 0 | 0 | 0 | 0 | 0 | 0 | 0
4 | 43.3721 | 46.664 | 46.4231 | 46.5195 | 48.1574 | 50.839 | 54.163 | 54.2593 | 53.7776 | 50.4697 | 44.0145 | 40.4978 | 38.9081 | 36.2585 | 33.1433 | 33.4324 | 34.6849 | 39.9679 | 43.2758 | 44.3517 | 42.8904 | 40.562 | 40.9956 | 42.6817
5 | 65.0582 | 69.996 | 69.6347 | 69.7792 | 72.236 | 76.2585 | 81.2445 | 81.389 | 80.6664 | 75.7045 | 66.0217 | 60.7467 | 58.3621 | 54.3878 | 49.715 | 50.1485 | 52.0273 | 59.9518 | 64.9137 | 66.5275 | 64.3356 | 60.843 | 61.4934 | 64.0225
6 | 40.6614 | 43.7475 | 43.5217 | 43.612 | 45.1475 | 47.6616 | 50.7778 | 50.8681 | 50.4165 | 47.3153 | 41.2635 | 37.9667 | 36.4763 | 33.9924 | 31.0719 | 31.3428 | 32.5171 | 37.4699 | 40.5711 | 41.5797 | 40.2098 | 38.0269 | 38.4334 | 40.0141
7 | 0 | 0 | 0 | 0 | 0 | 0 | 0 | 0.047384 | 5.544 | 23.4079 | 41.177 | 48.9955 | 47.1475 | 47.5265 | 44.873 | 33.5955 | 12.6516 | 0.56861 | 0 | 0 | 0 | 0 | 0 | 0
8 | 0 | 0 | 0 | 0 | 0 | 0 | 0 | 0.030326 | 3.5481 | 14.981 | 26.3533 | 31.3571 | 30.1744 | 30.417 | 28.7187 | 21.5011 | 8.097 | 0.36391 | 0 | 0 | 0 | 0 | 0 | 0
9 | 0 | 0 | 0 | 0 | 0 | 0 | 0 | 0.034117 | 3.9917 | 16.8537 | 29.6475 | 35.2767 | 33.9462 | 34.2191 | 32.3086 | 24.1888 | 9.1092 | 0.4094 | 0 | 0 | 0 | 0 | 0 | 0

## Pg, Winter, S2
GenID | 0 | 1 | 2 | 3 | 4 | 5 | 6 | 7 | 8 | 9 | 10 | 11 | 12 | 13 | 14 | 15 | 16 | 17 | 18 | 19 | 20 | 21 | 22 | 23
1 | 0 | 0 | 0 | 0 | 0 | 0 | 0 | 0 | 0 | 0 | 0 | 0 | 0 | 0 | 0 | 0 | 0 | 0 | 0 | 0 | 0 | 0 | 0 | 0
2 | 0 | 0 | 0 | 0 | 0 | 0 | 0 | 0 | 0 | 0 | 0 | 0 | 0 | 0 | 0 | 0 | 0 | 0 | 0 | 0 | 0 | 0 | 0 | 0
3 | 0 | 0 | 0 | 0 | 0 | 0 | 0 | 0 | 0 | 0 | 0 | 0 | 0 | 0 | 0 | 0 | 0 | 0 | 0 | 0 | 0 | 0 | 0 | 0
4 | 41.9751 | 42.6174 | 42.7619 | 39.1008 | 40.3533 | 42.6014 | 43.613 | 41.5415 | 39.5343 | 37.2381 | 34.99 | 33.063 | 30.4777 | 23.605 | 23.0911 | 23.4926 | 29.8033 | 34.9257 | 37.2059 | 38.8599 | 40.1606 | 41.6861 | 40.8992 | 39.7912
5 | 62.9627 | 63.9261 | 64.1429 | 58.6511 | 60.5299 | 63.902 | 65.4195 | 62.3123 | 59.3015 | 55.8571 | 52.4849 | 49.5945 | 45.7166 | 35.4075 | 34.6367 | 35.2389 | 44.7049 | 52.3886 | 55.8089 | 58.2898 | 60.2409 | 62.5291 | 61.3489 | 59.6869
6 | 39.3517 | 39.9538 | 40.0893 | 36.657 | 37.8312 | 39.9388 | 40.8872 | 38.9452 | 37.0634 | 34.9107 | 32.8031 | 30.9966 | 28.5729 | 22.1297 | 21.6479 | 22.0243 | 27.9406 | 32.7429 | 34.8806 | 36.4312 | 37.6505 | 39.0807 | 38.343 | 37.3043
7 | 0 | 0 | 0 | 0 | 0 | 0 | 0 | 0.094769 | 8.1027 | 27.862 | 42.7881 | 42.4564 | 47.1948 | 46.1524 | 39.0447 | 25.1137 | 8.008 | 0.47384 | 0 | 0 | 0 | 0 | 0 | 0
8 | 0 | 0 | 0 | 0 | 0 | 0 | 0 | 0.060652 | 5.1857 | 17.8317 | 27.3844 | 27.1721 | 30.2047 | 29.5375 | 24.9886 | 16.0728 | 5.1251 | 0.30326 | 0 | 0 | 0 | 0 | 0 | 0
9 | 0 | 0 | 0 | 0 | 0 | 0 | 0 | 0.068234 | 5.834 | 20.0607 | 30.8074 | 30.5686 | 33.9803 | 33.2297 | 28.1122 | 18.0819 | 5.7657 | 0.34117 | 0 | 0 | 0 | 0 | 0 | 0

## Pg, Winter, S3
GenID | 0 | 1 | 2 | 3 | 4 | 5 | 6 | 7 | 8 | 9 | 10 | 11 | 12 | 13 | 14 | 15 | 16 | 17 | 18 | 19 | 20 | 21 | 22 | 23
1 | 0 | 0 | 0 | 0 | 0 | 0 | 0 | 0 | 0 | 0 | 0 | 0 | 0 | 0 | 0 | 0 | 0 | 0 | 0 | 0 | 0 | 0 | 0 | 0
2 | 0 | 0 | 0 | 0 | 0 | 0 | 0 | 0 | 0 | 0 | 0 | 0 | 0 | 0 | 0 | 0 | 0 | 0 | 0 | 0 | 0 | 0 | 0 | 0
3 | 0 | 0 | 0 | 0 | 0 | 0 | 0 | 0 | 0 | 0 | 0 | 0 | 0 | 0 | 0 | 0 | 0 | 0 | 0 | 0 | 0 | 0 | 0 | 0
4 | 40.1927 | 40.0161 | 39.0044 | 39.9679 | 38.8438 | 38.6351 | 40.0321 | 37.6234 | 34.6367 | 32.4368 | 29.3376 | 25.275 | 22.786 | 22.6415 | 25.6925 | 26.5917 | 29.4018 | 34.0747 | 37.0614 | 39.2774 | 39.5986 | 36.4994 | 33.6572 | 32.3244
5 | 60.289 | 60.0241 | 58.5066 | 59.9518 | 58.2658 | 57.9526 | 60.0482 | 56.4352 | 51.955 | 48.6552 | 44.0064 | 37.9125 | 34.179 | 33.9623 | 38.5387 | 39.8876 | 44.1028 | 51.112 | 55.5921 | 58.9161 | 59.3978 | 54.7491 | 50.4857 | 48.4866
6 | 37.6807 | 37.5151 | 36.5666 | 37.4699 | 36.4161 | 36.2204 | 37.5301 | 35.272 | 32.4719 | 30.4095 | 27.504 | 23.6953 | 21.3619 | 21.2264 | 24.0867 | 24.9297 | 27.5642 | 31.945 | 34.7451 | 36.8226 | 37.1236 | 34.2182 | 31.5536 | 30.3041
7 | 0 | 0 | 0 | 0 | 0 | 0 | 0 | 0.047384 | 4.2172 | 18.1008 | 29.8522 | 33.9272 | 32.4109 | 33.0269 | 35.7278 | 32.5531 | 14.8313 | 0.75815 | 0 | 0 | 0 | 0 | 0 | 0
8 | 0 | 0 | 0 | 0 | 0 | 0 | 0 | 0.030326 | 2.699 | 11.5845 | 19.1054 | 21.7134 | 20.743 | 21.1372 | 22.8658 | 20.834 | 9.492 | 0.48522 | 0 | 0 | 0 | 0 | 0 | 0
9 | 0 | 0 | 0 | 0 | 0 | 0 | 0 | 0.034117 | 3.0364 | 13.0326 | 21.4936 | 24.4276 | 23.3359 | 23.7794 | 25.724 | 23.4382 | 10.6785 | 0.54587 | 0 | 0 | 0 | 0 | 0 | 0

## Pg, Winter, S4
GenID | 0 | 1 | 2 | 3 | 4 | 5 | 6 | 7 | 8 | 9 | 10 | 11 | 12 | 13 | 14 | 15 | 16 | 17 | 18 | 19 | 20 | 21 | 22 | 23
1 | 0 | 0 | 0 | 0 | 0 | 0 | 0 | 0 | 0 | 0 | 0 | 0 | 0 | 0 | 0 | 0 | 0 | 0 | 0 | 0 | 0 | 0 | 0 | 0
2 | 0 | 0 | 0 | 0 | 0 | 0 | 0 | 0 | 0 | 0 | 0 | 0 | 0 | 0 | 0 | 0 | 0 | 0 | 0 | 0 | 0 | 0 | 0 | 0
3 | 0 | 0 | 0 | 0 | 0 | 0 | 0 | 0 | 0 | 0 | 0 | 0 | 0 | 0 | 0 | 0 | 0 | 0 | 0 | 0 | 0 | 0 | 0 | 0
4 | 43.3721 | 46.664 | 46.4231 | 46.5195 | 48.1574 | 50.839 | 54.163 | 54.2593 | 53.7776 | 50.4697 | 44.0145 | 40.4978 | 38.9081 | 36.2585 | 33.1433 | 33.4324 | 34.6849 | 39.9679 | 43.2758 | 44.3517 | 42.8904 | 40.562 | 40.9956 | 42.6817
5 | 65.0582 | 69.996 | 69.6347 | 69.7792 | 72.236 | 76.2585 | 81.2445 | 81.389 | 80.6664 | 75.7045 | 66.0217 | 60.7467 | 58.3621 | 54.3878 | 49.715 | 50.1485 | 52.0273 | 59.9518 | 64.9137 | 66.5275 | 64.3356 | 60.843 | 61.4934 | 64.0225
6 | 40.6614 | 43.7475 | 43.5217 | 43.612 | 45.1475 | 47.6616 | 50.7778 | 50.8681 | 50.4165 | 47.3153 | 41.2635 | 37.9667 | 36.4763 | 33.9924 | 31.0719 | 31.3428 | 32.5171 | 37.4699 | 40.5711 | 41.5797 | 40.2098 | 38.0269 | 38.4334 | 40.0141
7 | 0 | 0 | 0 | 0 | 0 | 0 | 0 | 0.047384 | 5.544 | 23.4079 | 41.177 | 48.9955 | 47.1475 | 47.5265 | 44.873 | 33.5955 | 12.6516 | 0.56861 | 0 | 0 | 0 | 0 | 0 | 0
8 | 0 | 0 | 0 | 0 | 0 | 0 | 0 | 0.030326 | 3.5481 | 14.981 | 26.3533 | 31.3571 | 30.1744 | 30.417 | 28.7187 | 21.5011 | 8.097 | 0.36391 | 0 | 0 | 0 | 0 | 0 | 0
9 | 0 | 0 | 0 | 0 | 0 | 0 | 0 | 0.034117 | 3.9917 | 16.8537 | 29.6475 | 35.2767 | 33.9462 | 34.2191 | 32.3086 | 24.1888 | 9.1092 | 0.4094 | 0 | 0 | 0 | 0 | 0 | 0

## Pg, Winter, S5
GenID | 0 | 1 | 2 | 3 | 4 | 5 | 6 | 7 | 8 | 9 | 10 | 11 | 12 | 13 | 14 | 15 | 16 | 17 | 18 | 19 | 20 | 21 | 22 | 23
1 | 0 | 0 | 0 | 0 | 0 | 0 | 0 | 0 | 0 | 0 | 0 | 0 | 0 | 0 | 0 | 0 | 0 | 0 | 0 | 0 | 0 | 0 | 0 | 0
2 | 0 | 0 | 0 | 0 | 0 | 0 | 0 | 0 | 0 | 0 | 0 | 0 | 0 | 0 | 0 | 0 | 0 | 0 | 0 | 0 | 0 | 0 | 0 | 0
3 | 0 | 0 | 0 | 0 | 0 | 0 | 0 | 0 | 0 | 0 | 0 | 0 | 0 | 0 | 0 | 0 | 0 | 0 | 0 | 0 | 0 | 0 | 0 | 0
4 | 41.9751 | 42.6174 | 42.7619 | 39.1008 | 40.3533 | 42.6014 | 43.613 | 41.5415 | 39.5343 | 37.2381 | 34.99 | 33.063 | 30.4777 | 23.605 | 23.0911 | 23.4926 | 29.8033 | 34.9257 | 37.2059 | 38.8599 | 40.1606 | 41.6861 | 40.8992 | 39.7912
5 | 62.9627 | 63.9261 | 64.1429 | 58.6511 | 60.5299 | 63.902 | 65.4195 | 62.3123 | 59.3015 | 55.8571 | 52.4849 | 49.5945 | 45.7166 | 35.4075 | 34.6367 | 35.2389 | 44.7049 | 52.3886 | 55.8089 | 58.2898 | 60.2409 | 62.5291 | 61.3489 | 59.6869
6 | 39.3517 | 39.9538 | 40.0893 | 36.657 | 37.8312 | 39.9388 | 40.8872 | 38.9452 | 37.0634 | 34.9107 | 32.8031 | 30.9966 | 28.5729 | 22.1297 | 21.6479 | 22.0243 | 27.9406 | 32.7429 | 34.8806 | 36.4312 | 37.6505 | 39.0807 | 38.343 | 37.3043
7 | 0 | 0 | 0 | 0 | 0 | 0 | 0 | 0.094769 | 8.1027 | 27.862 | 42.7881 | 42.4564 | 47.1948 | 46.1524 | 39.0447 | 25.1137 | 8.008 | 0.47384 | 0 | 0 | 0 | 0 | 0 | 0
8 | 0 | 0 | 0 | 0 | 0 | 0 | 0 | 0.060652 | 5.1857 | 17.8317 | 27.3844 | 27.1721 | 30.2047 | 29.5375 | 24.9886 | 16.0728 | 5.1251 | 0.30326 | 0 | 0 | 0 | 0 | 0 | 0
9 | 0 | 0 | 0 | 0 | 0 | 0 | 0 | 0.068234 | 5.834 | 20.0607 | 30.8074 | 30.5686 | 33.9803 | 33.2297 | 28.1122 | 18.0819 | 5.7657 | 0.34117 | 0 | 0 | 0 | 0 | 0 | 0

## Pg, Winter, S6
GenID | 0 | 1 | 2 | 3 | 4 | 5 | 6 | 7 | 8 | 9 | 10 | 11 | 12 | 13 | 14 | 15 | 16 | 17 | 18 | 19 | 20 | 21 | 22 | 23
1 | 0 | 0 | 0 | 0 | 0 | 0 | 0 | 0 | 0 | 0 | 0 | 0 | 0 | 0 | 0 | 0 | 0 | 0 | 0 | 0 | 0 | 0 | 0 | 0
2 | 0 | 0 | 0 | 0 | 0 | 0 | 0 | 0 | 0 | 0 | 0 | 0 | 0 | 0 | 0 | 0 | 0 | 0 | 0 | 0 | 0 | 0 | 0 | 0
3 | 0 | 0 | 0 | 0 | 0 | 0 | 0 | 0 | 0 | 0 | 0 | 0 | 0 | 0 | 0 | 0 | 0 | 0 | 0 | 0 | 0 | 0 | 0 | 0
4 | 40.1927 | 40.0161 | 39.0044 | 39.9679 | 38.8438 | 38.6351 | 40.0321 | 37.6234 | 34.6367 | 32.4368 | 29.3376 | 25.275 | 22.786 | 22.6415 | 25.6925 | 26.5917 | 29.4018 | 34.0747 | 37.0614 | 39.2774 | 39.5986 | 36.4994 | 33.6572 | 32.3244
5 | 60.289 | 60.0241 | 58.5066 | 59.9518 | 58.2658 | 57.9526 | 60.0482 | 56.4352 | 51.955 | 48.6552 | 44.0064 | 37.9125 | 34.179 | 33.9623 | 38.5387 | 39.8876 | 44.1028 | 51.112 | 55.5921 | 58.9161 | 59.3978 | 54.7491 | 50.4857 | 48.4866
6 | 37.6807 | 37.5151 | 36.5666 | 37.4699 | 36.4161 | 36.2204 | 37.5301 | 35.272 | 32.4719 | 30.4095 | 27.504 | 23.6953 | 21.3619 | 21.2264 | 24.0867 | 24.9297 | 27.5642 | 31.945 | 34.7451 | 36.8226 | 37.1236 | 34.2182 | 31.5536 | 30.3041
7 | 0 | 0 | 0 | 0 | 0 | 0 | 0 | 0.047384 | 4.2172 | 18.1008 | 29.8522 | 33.9272 | 32.4109 | 33.0269 | 35.7278 | 32.5531 | 14.8313 | 0.75815 | 0 | 0 | 0 | 0 | 0 | 0
8 | 0 | 0 | 0 | 0 | 0 | 0 | 0 | 0.030326 | 2.699 | 11.5845 | 19.1054 | 21.7134 | 20.743 | 21.1372 | 22.8658 | 20.834 | 9.492 | 0.48522 | 0 | 0 | 0 | 0 | 0 | 0
9 | 0 | 0 | 0 | 0 | 0 | 0 | 0 | 0.034117 | 3.0364 | 13.0326 | 21.4936 | 24.4276 | 23.3359 | 23.7794 | 25.724 | 23.4382 | 10.6785 | 0.54587 | 0 | 0 | 0 | 0 | 0 | 0

## Pg, Winter, S7
GenID | 0 | 1 | 2 | 3 | 4 | 5 | 6 | 7 | 8 | 9 | 10 | 11 | 12 | 13 | 14 | 15 | 16 | 17 | 18 | 19 | 20 | 21 | 22 | 23
1 | 0 | 0 | 0 | 0 | 0 | 0 | 0 | 0 | 0 | 0 | 0 | 0 | 0 | 0 | 0 | 0 | 0 | 0 | 0 | 0 | 0 | 0 | 0 | 0
2 | 0 | 0 | 0 | 0 | 0 | 0 | 0 | 0 | 0 | 0 | 0 | 0 | 0 | 0 | 0 | 0 | 0 | 0 | 0 | 0 | 0 | 0 | 0 | 0
3 | 0 | 0 | 0 | 0 | 0 | 0 | 0 | 0 | 0 | 0 | 0 | 0 | 0 | 0 | 0 | 0 | 0 | 0 | 0 | 0 | 0 | 0 | 0 | 0
4 | 43.3721 | 46.664 | 46.4231 | 46.5195 | 48.1574 | 50.839 | 54.163 | 54.2593 | 53.7776 | 50.4697 | 44.0145 | 40.4978 | 38.9081 | 36.2585 | 33.1433 | 33.4324 | 34.6849 | 39.9679 | 43.2758 | 44.3517 | 42.8904 | 40.562 | 40.9956 | 42.6817
5 | 65.0582 | 69.996 | 69.6347 | 69.7792 | 72.236 | 76.2585 | 81.2445 | 81.389 | 80.6664 | 75.7045 | 66.0217 | 60.7467 | 58.3621 | 54.3878 | 49.715 | 50.1485 | 52.0273 | 59.9518 | 64.9137 | 66.5275 | 64.3356 | 60.843 | 61.4934 | 64.0225
6 | 40.6614 | 43.7475 | 43.5217 | 43.612 | 45.1475 | 47.6616 | 50.7778 | 50.8681 | 50.4165 | 47.3153 | 41.2635 | 37.9667 | 36.4763 | 33.9924 | 31.0719 | 31.3428 | 32.5171 | 37.4699 | 40.5711 | 41.5797 | 40.2098 | 38.0269 | 38.4334 | 40.0141
7 | 0 | 0 | 0 | 0 | 0 | 0 | 0 | 0.047384 | 5.544 | 23.4079 | 41.177 | 48.9955 | 47.1475 | 47.5265 | 44.873 | 33.5955 | 12.6516 | 0.56861 | 0 | 0 | 0 | 0 | 0 | 0
8 | 0 | 0 | 0 | 0 | 0 | 0 | 0 | 0.030326 | 3.5481 | 14.981 | 26.3533 | 31.3571 | 30.1744 | 30.417 | 28.7187 | 21.5011 | 8.097 | 0.36391 | 0 | 0 | 0 | 0 | 0 | 0
9 | 0 | 0 | 0 | 0 | 0 | 0 | 0 | 0.034117 | 3.9917 | 16.8537 | 29.6475 | 35.2767 | 33.9462 | 34.2191 | 32.3086 | 24.1888 | 9.1092 | 0.4094 | 0 | 0 | 0 | 0 | 0 | 0

## Pg, Winter, S8
GenID | 0 | 1 | 2 | 3 | 4 | 5 | 6 | 7 | 8 | 9 | 10 | 11 | 12 | 13 | 14 | 15 | 16 | 17 | 18 | 19 | 20 | 21 | 22 | 23
1 | 0 | 0 | 0 | 0 | 0 | 0 | 0 | 0 | 0 | 0 | 0 | 0 | 0 | 0 | 0 | 0 | 0 | 0 | 0 | 0 | 0 | 0 | 0 | 0
2 | 0 | 0 | 0 | 0 | 0 | 0 | 0 | 0 | 0 | 0 | 0 | 0 | 0 | 0 | 0 | 0 | 0 | 0 | 0 | 0 | 0 | 0 | 0 | 0
3 | 0 | 0 | 0 | 0 | 0 | 0 | 0 | 0 | 0 | 0 | 0 | 0 | 0 | 0 | 0 | 0 | 0 | 0 | 0 | 0 | 0 | 0 | 0 | 0
4 | 41.9751 | 42.6174 | 42.7619 | 39.1008 | 40.3533 | 42.6014 | 43.613 | 41.5415 | 39.5343 | 37.2381 | 34.99 | 33.063 | 30.4777 | 23.605 | 23.0911 | 23.4926 | 29.8033 | 34.9257 | 37.2059 | 38.8599 | 40.1606 | 41.6861 | 40.8992 | 39.7912
5 | 62.9627 | 63.9261 | 64.1429 | 58.6511 | 60.5299 | 63.902 | 65.4195 | 62.3123 | 59.3015 | 55.8571 | 52.4849 | 49.5945 | 45.7166 | 35.4075 | 34.6367 | 35.2389 | 44.7049 | 52.3886 | 55.8089 | 58.2898 | 60.2409 | 62.5291 | 61.3489 | 59.6869
6 | 39.3517 | 39.9538 | 40.0893 | 36.657 | 37.8312 | 39.9388 | 40.8872 | 38.9452 | 37.0634 | 34.9107 | 32.8031 | 30.9966 | 28.5729 | 22.1297 | 21.6479 | 22.0243 | 27.9406 | 32.7429 | 34.8806 | 36.4312 | 37.6505 | 39.0807 | 38.343 | 37.3043
7 | 0 | 0 | 0 | 0 | 0 | 0 | 0 | 0.094769 | 8.1027 | 27.862 | 42.7881 | 42.4564 | 47.1948 | 46.1524 | 39.0447 | 25.1137 | 8.008 | 0.47384 | 0 | 0 | 0 | 0 | 0 | 0
8 | 0 | 0 | 0 | 0 | 0 | 0 | 0 | 0.060652 | 5.1857 | 17.8317 | 27.3844 | 27.1721 | 30.2047 | 29.5375 | 24.9886 | 16.0728 | 5.1251 | 0.30326 | 0 | 0 | 0 | 0 | 0 | 0
9 | 0 | 0 | 0 | 0 | 0 | 0 | 0 | 0.068234 | 5.834 | 20.0607 | 30.8074 | 30.5686 | 33.9803 | 33.2297 | 28.1122 | 18.0819 | 5.7657 | 0.34117 | 0 | 0 | 0 | 0 | 0 | 0

## Pg, Winter, S9
GenID | 0 | 1 | 2 | 3 | 4 | 5 | 6 | 7 | 8 | 9 | 10 | 11 | 12 | 13 | 14 | 15 | 16 | 17 | 18 | 19 | 20 | 21 | 22 | 23
1 | 0 | 0 | 0 | 0 | 0 | 0 | 0 | 0 | 0 | 0 | 0 | 0 | 0 | 0 | 0 | 0 | 0 | 0 | 0 | 0 | 0 | 0 | 0 | 0
2 | 0 | 0 | 0 | 0 | 0 | 0 | 0 | 0 | 0 | 0 | 0 | 0 | 0 | 0 | 0 | 0 | 0 | 0 | 0 | 0 | 0 | 0 | 0 | 0
3 | 0 | 0 | 0 | 0 | 0 | 0 | 0 | 0 | 0 | 0 | 0 | 0 | 0 | 0 | 0 | 0 | 0 | 0 | 0 | 0 | 0 | 0 | 0 | 0
4 | 40.1927 | 40.0161 | 39.0044 | 39.9679 | 38.8438 | 38.6351 | 40.0321 | 37.6234 | 34.6367 | 32.4368 | 29.3376 | 25.275 | 22.786 | 22.6415 | 25.6925 | 26.5917 | 29.4018 | 34.0747 | 37.0614 | 39.2774 | 39.5986 | 36.4994 | 33.6572 | 32.3244
5 | 60.289 | 60.0241 | 58.5066 | 59.9518 | 58.2658 | 57.9526 | 60.0482 | 56.4352 | 51.955 | 48.6552 | 44.0064 | 37.9125 | 34.179 | 33.9623 | 38.5387 | 39.8876 | 44.1028 | 51.112 | 55.5921 | 58.9161 | 59.3978 | 54.7491 | 50.4857 | 48.4866
6 | 37.6807 | 37.5151 | 36.5666 | 37.4699 | 36.4161 | 36.2204 | 37.5301 | 35.272 | 32.4719 | 30.4095 | 27.504 | 23.6953 | 21.3619 | 21.2264 | 24.0867 | 24.9297 | 27.5642 | 31.945 | 34.7451 | 36.8226 | 37.1236 | 34.2182 | 31.5536 | 30.3041
7 | 0 | 0 | 0 | 0 | 0 | 0 | 0 | 0.047384 | 4.2172 | 18.1008 | 29.8522 | 33.9272 | 32.4109 | 33.0269 | 35.7278 | 32.5531 | 14.8313 | 0.75815 | 0 | 0 | 0 | 0 | 0 | 0
8 | 0 | 0 | 0 | 0 | 0 | 0 | 0 | 0.030326 | 2.699 | 11.5845 | 19.1054 | 21.7134 | 20.743 | 21.1372 | 22.8658 | 20.834 | 9.492 | 0.48522 | 0 | 0 | 0 | 0 | 0 | 0
9 | 0 | 0 | 0 | 0 | 0 | 0 | 0 | 0.034117 | 3.0364 | 13.0326 | 21.4936 | 24.4276 | 23.3359 | 23.7794 | 25.724 | 23.4382 | 10.6785 | 0.54587 | 0 | 0 | 0 | 0 | 0 | 0

## Qg, Winter, S1
GenID | 0 | 1 | 2 | 3 | 4 | 5 | 6 | 7 | 8 | 9 | 10 | 11 | 12 | 13 | 14 | 15 | 16 | 17 | 18 | 19 | 20 | 21 | 22 | 23
1 | 0 | 0 | 0 | 0 | 0 | 0 | 0 | 0 | 0 | 0 | 0 | 0 | 0 | 0 | 0 | 0 | 0 | 0 | 0 | 0 | 0 | 0 | 0 | 0
2 | 0 | 0 | 0 | 0 | 0 | 0 | 0 | 0 | 0 | 0 | 0 | 0 | 0 | 0 | 0 | 0 | 0 | 0 | 0 | 0 | 0 | 0 | 0 | 0
3 | 0 | 0 | 0 | 0 | 0 | 0 | 0 | 0 | 0 | 0 | 0 | 0 | 0 | 0 | 0 | 0 | 0 | 0 | 0 | 0 | 0 | 0 | 0 | 0
4 | 0 | 0 | 0 | 0 | 0 | 0 | 0 | 0 | 0 | 0 | 0 | 0 | 0 | 0 | 0 | 0 | 0 | 0 | 0 | 0 | 0 | 0 | 0 | 0
5 | 0 | 0 | 0 | 0 | 0 | 0 | 0 | 0 | 0 | 0 | 0 | 0 | 0 | 0 | 0 | 0 | 0 | 0 | 0 | 0 | 0 | 0 | 0 | 0
6 | 0 | 0 | 0 | 0 | 0 | 0 | 0 | 0 | 0 | 0 | 0 | 0 | 0 | 0 | 0 | 0 | 0 | 0 | 0 | 0 | 0 | 0 | 0 | 0
7 | 0 | 0 | 0 | 0 | 0 | 0 | 0 | 0 | 0 | 0 | 0 | 0 | 0 | 0 | 0 | 0 | 0 | 0 | 0 | 0 | 0 | 0 | 0 | 0
8 | 0 | 0 | 0 | 0 | 0 | 0 | 0 | 0 | 0 | 0 | 0 | 0 | 0 | 0 | 0 | 0 | 0 | 0 | 0 | 0 | 0 | 0 | 0 | 0
9 | 0 | 0 | 0 | 0 | 0 | 0 | 0 | 0 | 0 | 0 | 0 | 0 | 0 | 0 | 0 | 0 | 0 | 0 | 0 | 0 | 0 | 0 | 0 | 0

## Qg, Winter, S2
GenID | 0 | 1 | 2 | 3 | 4 | 5 | 6 | 7 | 8 | 9 | 10 | 11 | 12 | 13 | 14 | 15 | 16 | 17 | 18 | 19 | 20 | 21 | 22 | 23
1 | 0 | 0 | 0 | 0 | 0 | 0 | 0 | 0 | 0 | 0 | 0 | 0 | 0 | 0 | 0 | 0 | 0 | 0 | 0 | 0 | 0 | 0 | 0 | 0
2 | 0 | 0 | 0 | 0 | 0 | 0 | 0 | 0 | 0 | 0 | 0 | 0 | 0 | 0 | 0 | 0 | 0 | 0 | 0 | 0 | 0 | 0 | 0 | 0
3 | 0 | 0 | 0 | 0 | 0 | 0 | 0 | 0 | 0 | 0 | 0 | 0 | 0 | 0 | 0 | 0 | 0 | 0 | 0 | 0 | 0 | 0 | 0 | 0
4 | 0 | 0 | 0 | 0 | 0 | 0 | 0 | 0 | 0 | 0 | 0 | 0 | 0 | 0 | 0 | 0 | 0 | 0 | 0 | 0 | 0 | 0 | 0 | 0
5 | 0 | 0 | 0 | 0 | 0 | 0 | 0 | 0 | 0 | 0 | 0 | 0 | 0 | 0 | 0 | 0 | 0 | 0 | 0 | 0 | 0 | 0 | 0 | 0
6 | 0 | 0 | 0 | 0 | 0 | 0 | 0 | 0 | 0 | 0 | 0 | 0 | 0 | 0 | 0 | 0 | 0 | 0 | 0 | 0 | 0 | 0 | 0 | 0
7 | 0 | 0 | 0 | 0 | 0 | 0 | 0 | 0 | 0 | 0 | 0 | 0 | 0 | 0 | 0 | 0 | 0 | 0 | 0 | 0 | 0 | 0 | 0 | 0
8 | 0 | 0 | 0 | 0 | 0 | 0 | 0 | 0 | 0 | 0 | 0 | 0 | 0 | 0 | 0 | 0 | 0 | 0 | 0 | 0 | 0 | 0 | 0 | 0
9 | 0 | 0 | 0 | 0 | 0 | 0 | 0 | 0 | 0 | 0 | 0 | 0 | 0 | 0 | 0 | 0 | 0 | 0 | 0 | 0 | 0 | 0 | 0 | 0

## Qg, Winter, S3
GenID | 0 | 1 | 2 | 3 | 4 | 5 | 6 | 7 | 8 | 9 | 10 | 11 | 12 | 13 | 14 | 15 | 16 | 17 | 18 | 19 | 20 | 21 | 22 | 23
1 | 0 | 0 | 0 | 0 | 0 | 0 | 0 | 0 | 0 | 0 | 0 | 0 | 0 | 0 | 0 | 0 | 0 | 0 | 0 | 0 | 0 | 0 | 0 | 0
2 | 0 | 0 | 0 | 0 | 0 | 0 | 0 | 0 | 0 | 0 | 0 | 0 | 0 | 0 | 0 | 0 | 0 | 0 | 0 | 0 | 0 | 0 | 0 | 0
3 | 0 | 0 | 0 | 0 | 0 | 0 | 0 | 0 | 0 | 0 | 0 | 0 | 0 | 0 | 0 | 0 | 0 | 0 | 0 | 0 | 0 | 0 | 0 | 0
4 | 0 | 0 | 0 | 0 | 0 | 0 | 0 | 0 | 0 | 0 | 0 | 0 | 0 | 0 | 0 | 0 | 0 | 0 | 0 | 0 | 0 | 0 | 0 | 0
5 | 0 | 0 | 0 | 0 | 0 | 0 | 0 | 0 | 0 | 0 | 0 | 0 | 0 | 0 | 0 | 0 | 0 | 0 | 0 | 0 | 0 | 0 | 0 | 0
6 | 0 | 0 | 0 | 0 | 0 | 0 | 0 | 0 | 0 | 0 | 0 | 0 | 0 | 0 | 0 | 0 | 0 | 0 | 0 | 0 | 0 | 0 | 0 | 0
7 | 0 | 0 | 0 | 0 | 0 | 0 | 0 | 0 | 0 | 0 | 0 | 0 | 0 | 0 | 0 | 0 | 0 | 0 | 0 | 0 | 0 | 0 | 0 | 0
8 | 0 | 0 | 0 | 0 | 0 | 0 | 0 | 0 | 0 | 0 | 0 | 0 | 0 | 0 | 0 | 0 | 0 | 0 | 0 | 0 | 0 | 0 | 0 | 0
9 | 0 | 0 | 0 | 0 | 0 | 0 | 0 | 0 | 0 | 0 | 0 | 0 | 0 | 0 | 0 | 0 | 0 | 0 | 0 | 0 | 0 | 0 | 0 | 0

## Qg, Winter, S4
GenID | 0 | 1 | 2 | 3 | 4 | 5 | 6 | 7 | 8 | 9 | 10 | 11 | 12 | 13 | 14 | 15 | 16 | 17 | 18 | 19 | 20 | 21 | 22 | 23
1 | 0 | 0 | 0 | 0 | 0 | 0 | 0 | 0 | 0 | 0 | 0 | 0 | 0 | 0 | 0 | 0 | 0 | 0 | 0 | 0 | 0 | 0 | 0 | 0
2 | 0 | 0 | 0 | 0 | 0 | 0 | 0 | 0 | 0 | 0 | 0 | 0 | 0 | 0 | 0 | 0 | 0 | 0 | 0 | 0 | 0 | 0 | 0 | 0
3 | 0 | 0 | 0 | 0 | 0 | 0 | 0 | 0 | 0 | 0 | 0 | 0 | 0 | 0 | 0 | 0 | 0 | 0 | 0 | 0 | 0 | 0 | 0 | 0
4 | 0 | 0 | 0 | 0 | 0 | 0 | 0 | 0 | 0 | 0 | 0 | 0 | 0 | 0 | 0 | 0 | 0 | 0 | 0 | 0 | 0 | 0 | 0 | 0
5 | 0 | 0 | 0 | 0 | 0 | 0 | 0 | 0 | 0 | 0 | 0 | 0 | 0 | 0 | 0 | 0 | 0 | 0 | 0 | 0 | 0 | 0 | 0 | 0
6 | 0 | 0 | 0 | 0 | 0 | 0 | 0 | 0 | 0 | 0 | 0 | 0 | 0 | 0 | 0 | 0 | 0 | 0 | 0 | 0 | 0 | 0 | 0 | 0
7 | 0 | 0 | 0 | 0 | 0 | 0 | 0 | 0 | 0 | 0 | 0 | 0 | 0 | 0 | 0 | 0 | 0 | 0 | 0 | 0 | 0 | 0 | 0 | 0
8 | 0 | 0 | 0 | 0 | 0 | 0 | 0 | 0 | 0 | 0 | 0 | 0 | 0 | 0 | 0 | 0 | 0 | 0 | 0 | 0 | 0 | 0 | 0 | 0
9 | 0 | 0 | 0 | 0 | 0 | 0 | 0 | 0 | 0 | 0 | 0 | 0 | 0 | 0 | 0 | 0 | 0 | 0 | 0 | 0 | 0 | 0 | 0 | 0

## Qg, Winter, S5
GenID | 0 | 1 | 2 | 3 | 4 | 5 | 6 | 7 | 8 | 9 | 10 | 11 | 12 | 13 | 14 | 15 | 16 | 17 | 18 | 19 | 20 | 21 | 22 | 23
1 | 0 | 0 | 0 | 0 | 0 | 0 | 0 | 0 | 0 | 0 | 0 | 0 | 0 | 0 | 0 | 0 | 0 | 0 | 0 | 0 | 0 | 0 | 0 | 0
2 | 0 | 0 | 0 | 0 | 0 | 0 | 0 | 0 | 0 | 0 | 0 | 0 | 0 | 0 | 0 | 0 | 0 | 0 | 0 | 0 | 0 | 0 | 0 | 0
3 | 0 | 0 | 0 | 0 | 0 | 0 | 0 | 0 | 0 | 0 | 0 | 0 | 0 | 0 | 0 | 0 | 0 | 0 | 0 | 0 | 0 | 0 | 0 | 0
4 | 0 | 0 | 0 | 0 | 0 | 0 | 0 | 0 | 0 | 0 | 0 | 0 | 0 | 0 | 0 | 0 | 0 | 0 | 0 | 0 | 0 | 0 | 0 | 0
5 | 0 | 0 | 0 | 0 | 0 | 0 | 0 | 0 | 0 | 0 | 0 | 0 | 0 | 0 | 0 | 0 | 0 | 0 | 0 | 0 | 0 | 0 | 0 | 0
6 | 0 | 0 | 0 | 0 | 0 | 0 | 0 | 0 | 0 | 0 | 0 | 0 | 0 | 0 | 0 | 0 | 0 | 0 | 0 | 0 | 0 | 0 | 0 | 0
7 | 0 | 0 | 0 | 0 | 0 | 0 | 0 | 0 | 0 | 0 | 0 | 0 | 0 | 0 | 0 | 0 | 0 | 0 | 0 | 0 | 0 | 0 | 0 | 0
8 | 0 | 0 | 0 | 0 | 0 | 0 | 0 | 0 | 0 | 0 | 0 | 0 | 0 | 0 | 0 | 0 | 0 | 0 | 0 | 0 | 0 | 0 | 0 | 0
9 | 0 | 0 | 0 | 0 | 0 | 0 | 0 | 0 | 0 | 0 | 0 | 0 | 0 | 0 | 0 | 0 | 0 | 0 | 0 | 0 | 0 | 0 | 0 | 0

## Qg, Winter, S6
GenID | 0 | 1 | 2 | 3 | 4 | 5 | 6 | 7 | 8 | 9 | 10 | 11 | 12 | 13 | 14 | 15 | 16 | 17 | 18 | 19 | 20 | 21 | 22 | 23
1 | 0 | 0 | 0 | 0 | 0 | 0 | 0 | 0 | 0 | 0 | 0 | 0 | 0 | 0 | 0 | 0 | 0 | 0 | 0 | 0 | 0 | 0 | 0 | 0
2 | 0 | 0 | 0 | 0 | 0 | 0 | 0 | 0 | 0 | 0 | 0 | 0 | 0 | 0 | 0 | 0 | 0 | 0 | 0 | 0 | 0 | 0 | 0 | 0
3 | 0 | 0 | 0 | 0 | 0 | 0 | 0 | 0 | 0 | 0 | 0 | 0 | 0 | 0 | 0 | 0 | 0 | 0 | 0 | 0 | 0 | 0 | 0 | 0
4 | 0 | 0 | 0 | 0 | 0 | 0 | 0 | 0 | 0 | 0 | 0 | 0 | 0 | 0 | 0 | 0 | 0 | 0 | 0 | 0 | 0 | 0 | 0 | 0
5 | 0 | 0 | 0 | 0 | 0 | 0 | 0 | 0 | 0 | 0 | 0 | 0 | 0 | 0 | 0 | 0 | 0 | 0 | 0 | 0 | 0 | 0 | 0 | 0
6 | 0 | 0 | 0 | 0 | 0 | 0 | 0 | 0 | 0 | 0 | 0 | 0 | 0 | 0 | 0 | 0 | 0 | 0 | 0 | 0 | 0 | 0 | 0 | 0
7 | 0 | 0 | 0 | 0 | 0 | 0 | 0 | 0 | 0 | 0 | 0 | 0 | 0 | 0 | 0 | 0 | 0 | 0 | 0 | 0 | 0 | 0 | 0 | 0
8 | 0 | 0 | 0 | 0 | 0 | 0 | 0 | 0 | 0 | 0 | 0 | 0 | 0 | 0 | 0 | 0 | 0 | 0 | 0 | 0 | 0 | 0 | 0 | 0
9 | 0 | 0 | 0 | 0 | 0 | 0 | 0 | 0 | 0 | 0 | 0 | 0 | 0 | 0 | 0 | 0 | 0 | 0 | 0 | 0 | 0 | 0 | 0 | 0

## Qg, Winter, S7
GenID | 0 | 1 | 2 | 3 | 4 | 5 | 6 | 7 | 8 | 9 | 10 | 11 | 12 | 13 | 14 | 15 | 16 | 17 | 18 | 19 | 20 | 21 | 22 | 23
1 | 0 | 0 | 0 | 0 | 0 | 0 | 0 | 0 | 0 | 0 | 0 | 0 | 0 | 0 | 0 | 0 | 0 | 0 | 0 | 0 | 0 | 0 | 0 | 0
2 | 0 | 0 | 0 | 0 | 0 | 0 | 0 | 0 | 0 | 0 | 0 | 0 | 0 | 0 | 0 | 0 | 0 | 0 | 0 | 0 | 0 | 0 | 0 | 0
3 | 0 | 0 | 0 | 0 | 0 | 0 | 0 | 0 | 0 | 0 | 0 | 0 | 0 | 0 | 0 | 0 | 0 | 0 | 0 | 0 | 0 | 0 | 0 | 0
4 | 0 | 0 | 0 | 0 | 0 | 0 | 0 | 0 | 0 | 0 | 0 | 0 | 0 | 0 | 0 | 0 | 0 | 0 | 0 | 0 | 0 | 0 | 0 | 0
5 | 0 | 0 | 0 | 0 | 0 | 0 | 0 | 0 | 0 | 0 | 0 | 0 | 0 | 0 | 0 | 0 | 0 | 0 | 0 | 0 | 0 | 0 | 0 | 0
6 | 0 | 0 | 0 | 0 | 0 | 0 | 0 | 0 | 0 | 0 | 0 | 0 | 0 | 0 | 0 | 0 | 0 | 0 | 0 | 0 | 0 | 0 | 0 | 0
7 | 0 | 0 | 0 | 0 | 0 | 0 | 0 | 0 | 0 | 0 | 0 | 0 | 0 | 0 | 0 | 0 | 0 | 0 | 0 | 0 | 0 | 0 | 0 | 0
8 | 0 | 0 | 0 | 0 | 0 | 0 | 0 | 0 | 0 | 0 | 0 | 0 | 0 | 0 | 0 | 0 | 0 | 0 | 0 | 0 | 0 | 0 | 0 | 0
9 | 0 | 0 | 0 | 0 | 0 | 0 | 0 | 0 | 0 | 0 | 0 | 0 | 0 | 0 | 0 | 0 | 0 | 0 | 0 | 0 | 0 | 0 | 0 | 0

## Qg, Winter, S8
GenID | 0 | 1 | 2 | 3 | 4 | 5 | 6 | 7 | 8 | 9 | 10 | 11 | 12 | 13 | 14 | 15 | 16 | 17 | 18 | 19 | 20 | 21 | 22 | 23
1 | 0 | 0 | 0 | 0 | 0 | 0 | 0 | 0 | 0 | 0 | 0 | 0 | 0 | 0 | 0 | 0 | 0 | 0 | 0 | 0 | 0 | 0 | 0 | 0
2 | 0 | 0 | 0 | 0 | 0 | 0 | 0 | 0 | 0 | 0 | 0 | 0 | 0 | 0 | 0 | 0 | 0 | 0 | 0 | 0 | 0 | 0 | 0 | 0
3 | 0 | 0 | 0 | 0 | 0 | 0 | 0 | 0 | 0 | 0 | 0 | 0 | 0 | 0 | 0 | 0 | 0 | 0 | 0 | 0 | 0 | 0 | 0 | 0
4 | 0 | 0 | 0 | 0 | 0 | 0 | 0 | 0 | 0 | 0 | 0 | 0 | 0 | 0 | 0 | 0 | 0 | 0 | 0 | 0 | 0 | 0 | 0 | 0
5 | 0 | 0 | 0 | 0 | 0 | 0 | 0 | 0 | 0 | 0 | 0 | 0 | 0 | 0 | 0 | 0 | 0 | 0 | 0 | 0 | 0 | 0 | 0 | 0
6 | 0 | 0 | 0 | 0 | 0 | 0 | 0 | 0 | 0 | 0 | 0 | 0 | 0 | 0 | 0 | 0 | 0 | 0 | 0 | 0 | 0 | 0 | 0 | 0
7 | 0 | 0 | 0 | 0 | 0 | 0 | 0 | 0 | 0 | 0 | 0 | 0 | 0 | 0 | 0 | 0 | 0 | 0 | 0 | 0 | 0 | 0 | 0 | 0
8 | 0 | 0 | 0 | 0 | 0 | 0 | 0 | 0 | 0 | 0 | 0 | 0 | 0 | 0 | 0 | 0 | 0 | 0 | 0 | 0 | 0 | 0 | 0 | 0
9 | 0 | 0 | 0 | 0 | 0 | 0 | 0 | 0 | 0 | 0 | 0 | 0 | 0 | 0 | 0 | 0 | 0 | 0 | 0 | 0 | 0 | 0 | 0 | 0

## Qg, Winter, S9
GenID | 0 | 1 | 2 | 3 | 4 | 5 | 6 | 7 | 8 | 9 | 10 | 11 | 12 | 13 | 14 | 15 | 16 | 17 | 18 | 19 | 20 | 21 | 22 | 23
1 | 0 | 0 | 0 | 0 | 0 | 0 | 0 | 0 | 0 | 0 | 0 | 0 | 0 | 0 | 0 | 0 | 0 | 0 | 0 | 0 | 0 | 0 | 0 | 0
2 | 0 | 0 | 0 | 0 | 0 | 0 | 0 | 0 | 0 | 0 | 0 | 0 | 0 | 0 | 0 | 0 | 0 | 0 | 0 | 0 | 0 | 0 | 0 | 0
3 | 0 | 0 | 0 | 0 | 0 | 0 | 0 | 0 | 0 | 0 | 0 | 0 | 0 | 0 | 0 | 0 | 0 | 0 | 0 | 0 | 0 | 0 | 0 | 0
4 | 0 | 0 | 0 | 0 | 0 | 0 | 0 | 0 | 0 | 0 | 0 | 0 | 0 | 0 | 0 | 0 | 0 | 0 | 0 | 0 | 0 | 0 | 0 | 0
5 | 0 | 0 | 0 | 0 | 0 | 0 | 0 | 0 | 0 | 0 | 0 | 0 | 0 | 0 | 0 | 0 | 0 | 0 | 0 | 0 | 0 | 0 | 0 | 0
6 | 0 | 0 | 0 | 0 | 0 | 0 | 0 | 0 | 0 | 0 | 0 | 0 | 0 | 0 | 0 | 0 | 0 | 0 | 0 | 0 | 0 | 0 | 0 | 0
7 | 0 | 0 | 0 | 0 | 0 | 0 | 0 | 0 | 0 | 0 | 0 | 0 | 0 | 0 | 0 | 0 | 0 | 0 | 0 | 0 | 0 | 0 | 0 | 0
8 | 0 | 0 | 0 | 0 | 0 | 0 | 0 | 0 | 0 | 0 | 0 | 0 | 0 | 0 | 0 | 0 | 0 | 0 | 0 | 0 | 0 | 0 | 0 | 0
9 | 0 | 0 | 0 | 0 | 0 | 0 | 0 | 0 | 0 | 0 | 0 | 0 | 0 | 0 | 0 | 0 | 0 | 0 | 0 | 0 | 0 | 0 | 0 | 0

## GenStatus, Winter
GenID | 0 | 1 | 2 | 3 | 4 | 5 | 6 | 7 | 8 | 9 | 10 | 11 | 12 | 13 | 14 | 15 | 16 | 17 | 18 | 19 | 20 | 21 | 22 | 23
1 | 1 | 1 | 1 | 1 | 1 | 1 | 1 | 1 | 1 | 1 | 1 | 0 | 0 | 0 | 1 | 1 | 1 | 1 | 1 | 1 | 1 | 1 | 1 | 1
2 | 1 | 1 | 1 | 1 | 1 | 1 | 1 | 1 | 1 | 1 | 1 | 1 | 1 | 1 | 1 | 1 | 1 | 1 | 1 | 1 | 1 | 1 | 1 | 1
3 | 1 | 1 | 1 | 1 | 1 | 1 | 1 | 1 | 1 | 1 | 1 | 1 | 1 | 1 | 1 | 1 | 1 | 1 | 1 | 1 | 1 | 1 | 1 | 1
4 | 1 | 1 | 1 | 1 | 1 | 1 | 1 | 1 | 1 | 1 | 1 | 1 | 1 | 1 | 1 | 1 | 1 | 1 | 1 | 1 | 1 | 1 | 1 | 1
5 | 1 | 1 | 1 | 1 | 1 | 1 | 1 | 1 | 1 | 1 | 1 | 1 | 1 | 1 | 1 | 1 | 1 | 1 | 1 | 1 | 1 | 1 | 1 | 1
6 | 1 | 1 | 1 | 1 | 1 | 1 | 1 | 1 | 1 | 1 | 1 | 1 | 1 | 1 | 1 | 1 | 1 | 1 | 1 | 1 | 1 | 1 | 1 | 1
7 | 1 | 1 | 1 | 1 | 1 | 1 | 1 | 1 | 1 | 1 | 1 | 1 | 1 | 1 | 1 | 1 | 1 | 1 | 1 | 1 | 1 | 1 | 1 | 1
8 | 1 | 1 | 1 | 1 | 1 | 1 | 1 | 1 | 1 | 1 | 1 | 1 | 1 | 1 | 1 | 1 | 1 | 1 | 1 | 1 | 1 | 1 | 1 | 1
9 | 1 | 1 | 1 | 1 | 1 | 1 | 1 | 1 | 1 | 1 | 1 | 1 | 1 | 1 | 1 | 1 | 1 | 1 | 1 | 1 | 1 | 1 | 1 | 1

## Pc, Spring, S1
LoadID | 0 | 1 | 2 | 3 | 4 | 5 | 6 | 7 | 8 | 9 | 10 | 11 | 12 | 13 | 14 | 15 | 16 | 17 | 18 | 19 | 20 | 21 | 22 | 23
1 | 38.534 | 33.1185 | 32.9782 | 32.6127 | 34.2293 | 33.5561 | 39.2878 | 45.8048 | 53.358 | 54.7949 | 50.9981 | 53.4121 | 55.432 | 53.1698 | 48.862 | 50.1977 | 50.7288 | 51.9227 | 51.561 | 50.8053 | 52.3909 | 51.5624 | 44.6976 | 44.0317
2 | 38.9039 | 36.717 | 34.8837 | 34.2276 | 34.1627 | 35.4078 | 49.8938 | 55.2246 | 58.9526 | 59.9256 | 58.6705 | 60.7648 | 58.6483 | 59.5856 | 56.82 | 52.0508 | 48.7064 | 51.7569 | 51.4315 | 52.66 | 50.879 | 49.2961 | 45.3309 | 44.6381
3 | 53.6578 | 48.8533 | 45.4134 | 43.8415 | 46.1088 | 46.8619 | 52.8086 | 58.38 | 63.8582 | 68.1796 | 69.3036 | 70.9051 | 74.8279 | 73.895 | 70.3734 | 70.2065 | 69.2395 | 76.578 | 71.2142 | 73.8908 | 72.2093 | 71.6077 | 68.3674 | 65.4928

## Pc, Spring, S2
LoadID | 0 | 1 | 2 | 3 | 4 | 5 | 6 | 7 | 8 | 9 | 10 | 11 | 12 | 13 | 14 | 15 | 16 | 17 | 18 | 19 | 20 | 21 | 22 | 23
1 | 38.534 | 33.1185 | 32.9782 | 32.6127 | 34.2293 | 33.5561 | 39.2878 | 45.8048 | 53.358 | 54.7949 | 50.9981 | 53.4121 | 55.432 | 53.1698 | 48.862 | 50.1977 | 50.7288 | 51.9227 | 51.561 | 50.8053 | 52.3909 | 51.5624 | 44.6976 | 44.0317
2 | 38.9039 | 36.717 | 34.8837 | 34.2276 | 34.1627 | 35.4078 | 49.8938 | 55.2246 | 58.9526 | 59.9256 | 58.6705 | 60.7648 | 58.6483 | 59.5856 | 56.82 | 52.0508 | 48.7064 | 51.7569 | 51.4315 | 52.66 | 50.879 | 49.2961 | 45.3309 | 44.6381
3 | 53.6578 | 48.8533 | 45.4134 | 43.8415 | 46.1088 | 46.8619 | 52.8086 | 58.38 | 63.8582 | 68.1796 | 69.3036 | 70.9051 | 74.8279 | 73.895 | 70.3734 | 70.2065 | 69.2395 | 76.578 | 71.2142 | 73.8908 | 72.2093 | 71.6077 | 68.3674 | 65.4928

## Pc, Spring, S3
LoadID | 0 | 1 | 2 | 3 | 4 | 5 | 6 | 7 | 8 | 9 | 10 | 11 | 12 | 13 | 14 | 15 | 16 | 17 | 18 | 19 | 20 | 21 | 22 | 23
1 | 38.534 | 33.1185 | 32.9782 | 32.6127 | 34.2293 | 33.5561 | 39.2878 | 45.8048 | 53.358 | 54.7949 | 50.9981 | 53.4121 | 55.432 | 53.1698 | 48.862 | 50.1977 | 50.7288 | 51.9227 | 51.561 | 50.8053 | 52.3909 | 51.5624 | 44.6976 | 44.0317
2 | 38.9039 | 36.717 | 34.8837 | 34.2276 | 34.1627 | 35.4078 | 49.8938 | 55.2246 | 58.9526 | 59.9256 | 58.6705 | 60.7648 | 58.6483 | 59.5856 | 56.82 | 52.0508 | 48.7064 | 51.7569 | 51.4315 | 52.66 | 50.879 | 49.2961 | 45.3309 | 44.6381
3 | 53.6578 | 48.8533 | 45.4134 | 43.8415 | 46.1088 | 46.8619 | 52.8086 | 58.38 | 63.8582 | 68.1796 | 69.3036 | 70.9051 | 74.8279 | 73.895 | 70.3734 | 70.2065 | 69.2395 | 76.578 | 71.2142 | 73.8908 | 72.2093 | 71.6077 | 68.3674 | 65.4928

## Pc, Spring, S4
LoadID | 0 | 1 | 2 | 3 | 4 | 5 | 6 | 7 | 8 | 9 | 10 | 11 | 12 | 13 | 14 | 15 | 16 | 17 | 18 | 19 | 20 | 21 | 22 | 23
1 | 40.4607 | 34.7744 | 34.6271 | 34.2434 | 35.9408 | 35.2339 | 41.2522 | 48.095 | 56.0259 | 57.5346 | 53.548 | 56.0827 | 58.2036 | 55.8283 | 51.3052 | 52.7076 | 53.2652 | 54.5189 | 54.139 | 53.3455 | 55.0104 | 54.1405 | 46.9325 | 46.2333
2 | 40.7534 | 38.4539 | 36.5393 | 35.855 | 35.8021 | 37.1198 | 52.3171 | 57.9735 | 61.8893 | 62.906 | 61.5947 | 63.7914 | 61.5621 | 62.5306 | 59.6243 | 54.6173 | 51.1215 | 54.3035 | 53.9789 | 55.276 | 53.3971 | 51.745 | 47.5247 | 46.7823
3 | 56.2449 | 51.197 | 47.5955 | 45.9496 | 48.3454 | 49.1466 | 55.3776 | 61.2866 | 67.0403 | 71.5727 | 72.7594 | 74.4387 | 78.5507 | 77.5554 | 73.8554 | 73.6808 | 72.6812 | 80.3658 | 74.7507 | 77.5684 | 75.794 | 75.1721 | 71.713 | 68.6797

## Pc, Spring, S5
LoadID | 0 | 1 | 2 | 3 | 4 | 5 | 6 | 7 | 8 | 9 | 10 | 11 | 12 | 13 | 14 | 15 | 16 | 17 | 18 | 19 | 20 | 21 | 22 | 23
1 | 40.4607 | 34.7744 | 34.6271 | 34.2434 | 35.9408 | 35.2339 | 41.2522 | 48.095 | 56.0259 | 57.5346 | 53.548 | 56.0827 | 58.2036 | 55.8283 | 51.3052 | 52.7076 | 53.2652 | 54.5189 | 54.139 | 53.3455 | 55.0104 | 54.1405 | 46.9325 | 46.2333
2 | 40.7534 | 38.4539 | 36.5393 | 35.855 | 35.8021 | 37.1198 | 52.3171 | 57.9735 | 61.8893 | 62.906 | 61.5947 | 63.7914 | 61.5621 | 62.5306 | 59.6243 | 54.6173 | 51.1215 | 54.3035 | 53.9789 | 55.276 | 53.3971 | 51.745 | 47.5247 | 46.7823
3 | 56.2449 | 51.197 | 47.5955 | 45.9496 | 48.3454 | 49.1466 | 55.3776 | 61.2866 | 67.0403 | 71.5727 | 72.7594 | 74.4387 | 78.5507 | 77.5554 | 73.8554 | 73.6808 | 72.6812 | 80.3658 | 74.7507 | 77.5684 | 75.794 | 75.1721 | 71.713 | 68.6797

## Pc, Spring, S6
LoadID | 0 | 1 | 2 | 3 | 4 | 5 | 6 | 7 | 8 | 9 | 10 | 11 | 12 | 13 | 14 | 15 | 16 | 17 | 18 | 19 | 20 | 21 | 22 | 23
1 | 40.4607 | 34.7744 | 34.6271 | 34.2434 | 35.9408 | 35.2339 | 41.2522 | 48.095 | 56.0259 | 57.5346 | 53.548 | 56.0827 | 58.2036 | 55.8283 | 51.3052 | 52.7076 | 53.2652 | 54.5189 | 54.139 | 53.3455 | 55.0104 | 54.1405 | 46.9325 | 46.2333
2 | 40.7534 | 38.4539 | 36.5393 | 35.855 | 35.8021 | 37.1198 | 52.3171 | 57.9735 | 61.8893 | 62.906 | 61.5947 | 63.7914 | 61.5621 | 62.5306 | 59.6243 | 54.6173 | 51.1215 | 54.3035 | 53.9789 | 55.276 | 53.3971 | 51.745 | 47.5247 | 46.7823
3 | 56.2449 | 51.197 | 47.5955 | 45.9496 | 48.3454 | 49.1466 | 55.3776 | 61.2866 | 67.0403 | 71.5727 | 72.7594 | 74.4387 | 78.5507 | 77.5554 | 73.8554 | 73.6808 | 72.6812 | 80.3658 | 74.7507 | 77.5684 | 75.794 | 75.1721 | 71.713 | 68.6797

## Pc, Spring, S7
LoadID | 0 | 1 | 2 | 3 | 4 | 5 | 6 | 7 | 8 | 9 | 10 | 11 | 12 | 13 | 14 | 15 | 16 | 17 | 18 | 19 | 20 | 21 | 22 | 23
1 | 37.378 | 32.125 | 31.9888 | 31.6344 | 33.2024 | 32.5494 | 38.1092 | 44.4306 | 51.7572 | 53.1511 | 49.4682 | 51.8097 | 53.769 | 51.5747 | 47.3962 | 48.6918 | 49.2069 | 50.365 | 50.0141 | 49.2811 | 50.8192 | 50.0155 | 43.3567 | 42.7108
2 | 37.7943 | 35.6749 | 33.8904 | 33.2512 | 33.1791 | 34.3806 | 48.4399 | 53.5753 | 57.1906 | 58.1374 | 56.916 | 58.9489 | 56.9001 | 57.8187 | 55.1373 | 50.5109 | 47.2574 | 50.2289 | 49.9031 | 51.0904 | 49.3681 | 47.8268 | 44.0147 | 43.3516
3 | 52.1055 | 47.4471 | 44.1042 | 42.5766 | 44.7668 | 45.4911 | 51.2671 | 56.6361 | 61.949 | 66.1438 | 67.2301 | 68.785 | 72.5943 | 71.6988 | 68.2842 | 68.1219 | 67.1744 | 74.3054 | 69.0922 | 71.6843 | 70.0585 | 69.469 | 66.3601 | 63.5807

## Pc, Spring, S8
LoadID | 0 | 1 | 2 | 3 | 4 | 5 | 6 | 7 | 8 | 9 | 10 | 11 | 12 | 13 | 14 | 15 | 16 | 17 | 18 | 19 | 20 | 21 | 22 | 23
1 | 37.378 | 32.125 | 31.9888 | 31.6344 | 33.2024 | 32.5494 | 38.1092 | 44.4306 | 51.7572 | 53.1511 | 49.4682 | 51.8097 | 53.769 | 51.5747 | 47.3962 | 48.6918 | 49.2069 | 50.365 | 50.0141 | 49.2811 | 50.8192 | 50.0155 | 43.3567 | 42.7108
2 | 37.7943 | 35.6749 | 33.8904 | 33.2512 | 33.1791 | 34.3806 | 48.4399 | 53.5753 | 57.1906 | 58.1374 | 56.916 | 58.9489 | 56.9001 | 57.8187 | 55.1373 | 50.5109 | 47.2574 | 50.2289 | 49.9031 | 51.0904 | 49.3681 | 47.8268 | 44.0147 | 43.3516
3 | 52.1055 | 47.4471 | 44.1042 | 42.5766 | 44.7668 | 45.4911 | 51.2671 | 56.6361 | 61.949 | 66.1438 | 67.2301 | 68.785 | 72.5943 | 71.6988 | 68.2842 | 68.1219 | 67.1744 | 74.3054 | 69.0922 | 71.6843 | 70.0585 | 69.469 | 66.3601 | 63.5807

## Pc, Spring, S9
LoadID | 0 | 1 | 2 | 3 | 4 | 5 | 6 | 7 | 8 | 9 | 10 | 11 | 12 | 13 | 14 | 15 | 16 | 17 | 18 | 19 | 20 | 21 | 22 | 23
1 | 37.378 | 32.125 | 31.9888 | 31.6344 | 33.2024 | 32.5494 | 38.1092 | 44.4306 | 51.7572 | 53.1511 | 49.4682 | 51.8097 | 53.769 | 51.5747 | 47.3962 | 48.6918 | 49.2069 | 50.365 | 50.0141 | 49.2811 | 50.8192 | 50.0155 | 43.3567 | 42.7108
2 | 37.7943 | 35.6749 | 33.8904 | 33.2512 | 33.1791 | 34.3806 | 48.4399 | 53.5753 | 57.1906 | 58.1374 | 56.916 | 58.9489 | 56.9001 | 57.8187 | 55.1373 | 50.5109 | 47.2574 | 50.2289 | 49.9031 | 51.0904 | 49.3681 | 47.8268 | 44.0147 | 43.3516
3 | 52.1055 | 47.4471 | 44.1042 | 42.5766 | 44.7668 | 45.4911 | 51.2671 | 56.6361 | 61.949 | 66.1438 | 67.2301 | 68.785 | 72.5943 | 71.6988 | 68.2842 | 68.1219 | 67.1744 | 74.3054 | 69.0922 | 71.6843 | 70.0585 | 69.469 | 66.3601 | 63.5807

## Qc, Spring, S1
LoadID | 0 | 1 | 2 | 3 | 4 | 5 | 6 | 7 | 8 | 9 | 10 | 11 | 12 | 13 | 14 | 15 | 16 | 17 | 18 | 19 | 20 | 21 | 22 | 23
1 | -13.6759 | -16.6851 | -17.2357 | -17.4951 | -18.3609 | -17.6305 | -14.1528 | -3.3323 | 3.9338 | 7.1826 | 4.6495 | 6.2598 | 5.8242 | 5.6717 | 1.2489 | -2.1049 | -0.99881 | 1.4835 | -0.088354 | -2.0606 | -3.5694 | -4.1208 | -7.8875 | -9.9438
2 | -3.01 | -0.77796 | -3.2979 | -3.8601 | -5.072 | -5.322 | -1.6981 | 1.4666 | 1.0464 | 1.0176 | 2.9551 | 1.8472 | 3.3356 | 3.8094 | 3.0402 | 4.0149 | 1.6508 | 1.579 | 1.5342 | 1.5433 | -0.88955 | 0.7144 | -4.1146 | -2.9275
3 | 12.402 | 9.2231 | 8.8385 | 8.2014 | 9.2782 | 7.1248 | 11.3322 | 17.4778 | 21.4688 | 25.7677 | 27.0052 | 28.2234 | 27.5002 | 28.9983 | 26.4966 | 25.1927 | 26.5352 | 26.7121 | 27.1738 | 24.8342 | 24.5341 | 23.921 | 21.0948 | 17.1709

## Qc, Spring, S2
LoadID | 0 | 1 | 2 | 3 | 4 | 5 | 6 | 7 | 8 | 9 | 10 | 11 | 12 | 13 | 14 | 15 | 16 | 17 | 18 | 19 | 20 | 21 | 22 | 23
1 | -13.6759 | -16.6851 | -17.2357 | -17.4951 | -18.3609 | -17.6305 | -14.1528 | -3.3323 | 3.9338 | 7.1826 | 4.6495 | 6.2598 | 5.8242 | 5.6717 | 1.2489 | -2.1049 | -0.99881 | 1.4835 | -0.088354 | -2.0606 | -3.5694 | -4.1208 | -7.8875 | -9.9438
2 | -3.01 | -0.77796 | -3.2979 | -3.8601 | -5.072 | -5.322 | -1.6981 | 1.4666 | 1.0464 | 1.0176 | 2.9551 | 1.8472 | 3.3356 | 3.8094 | 3.0402 | 4.0149 | 1.6508 | 1.579 | 1.5342 | 1.5433 | -0.88955 | 0.7144 | -4.1146 | -2.9275
3 | 12.402 | 9.2231 | 8.8385 | 8.2014 | 9.2782 | 7.1248 | 11.3322 | 17.4778 | 21.4688 | 25.7677 | 27.0052 | 28.2234 | 27.5002 | 28.9983 | 26.4966 | 25.1927 | 26.5352 | 26.7121 | 27.1738 | 24.8342 | 24.5341 | 23.921 | 21.0948 | 17.1709

## Qc, Spring, S3
LoadID | 0 | 1 | 2 | 3 | 4 | 5 | 6 | 7 | 8 | 9 | 10 | 11 | 12 | 13 | 14 | 15 | 16 | 17 | 18 | 19 | 20 | 21 | 22 | 23
1 | -13.6759 | -16.6851 | -17.2357 | -17.4951 | -18.3609 | -17.6305 | -14.1528 | -3.3323 | 3.9338 | 7.1826 | 4.6495 | 6.2598 | 5.8242 | 5.6717 | 1.2489 | -2.1049 | -0.99881 | 1.4835 | -0.088354 | -2.0606 | -3.5694 | -4.1208 | -7.8875 | -9.9438
2 | -3.01 | -0.77796 | -3.2979 | -3.8601 | -5.072 | -5.322 | -1.6981 | 1.4666 | 1.0464 | 1.0176 | 2.9551 | 1.8472 | 3.3356 | 3.8094 | 3.0402 | 4.0149 | 1.6508 | 1.579 | 1.5342 | 1.5433 | -0.88955 | 0.7144 | -4.1146 | -2.9275
3 | 12.402 | 9.2231 | 8.8385 | 8.2014 | 9.2782 | 7.1248 | 11.3322 | 17.4778 | 21.4688 | 25.7677 | 27.0052 | 28.2234 | 27.5002 | 28.9983 | 26.4966 | 25.1927 | 26.5352 | 26.7121 | 27.1738 | 24.8342 | 24.5341 | 23.921 | 21.0948 | 17.1709

## Qc, Spring, S4
LoadID | 0 | 1 | 2 | 3 | 4 | 5 | 6 | 7 | 8 | 9 | 10 | 11 | 12 | 13 | 14 | 15 | 16 | 17 | 18 | 19 | 20 | 21 | 22 | 23
1 | -14.3597 | -17.5194 | -18.0975 | -18.3698 | -19.2789 | -18.512 | -14.8604 | -3.4989 | 4.1305 | 7.5417 | 4.882 | 6.5728 | 6.1154 | 5.9553 | 1.3113 | -2.2101 | -1.0488 | 1.5577 | -0.092772 | -2.1637 | -3.7479 | -4.3268 | -8.2819 | -10.4409
2 | -3.1605 | -0.81686 | -3.4628 | -4.0531 | -5.3256 | -5.5881 | -1.783 | 1.54 | 1.0987 | 1.0685 | 3.1028 | 1.9396 | 3.5024 | 3.9999 | 3.1922 | 4.2156 | 1.7333 | 1.6579 | 1.6109 | 1.6204 | -0.93403 | 0.75012 | -4.3203 | -3.0739
3 | 13.0221 | 9.6842 | 9.2804 | 8.6115 | 9.7421 | 7.4811 | 11.8988 | 18.3517 | 22.5423 | 27.0561 | 28.3554 | 29.6345 | 28.8753 | 30.4482 | 27.8214 | 26.4523 | 27.862 | 28.0477 | 28.5325 | 26.0759 | 25.7608 | 25.117 | 22.1495 | 18.0295

## Qc, Spring, S5
LoadID | 0 | 1 | 2 | 3 | 4 | 5 | 6 | 7 | 8 | 9 | 10 | 11 | 12 | 13 | 14 | 15 | 16 | 17 | 18 | 19 | 20 | 21 | 22 | 23
1 | -14.3597 | -17.5194 | -18.0975 | -18.3698 | -19.2789 | -18.512 | -14.8604 | -3.4989 | 4.1305 | 7.5417 | 4.882 | 6.5728 | 6.1154 | 5.9553 | 1.3113 | -2.2101 | -1.0488 | 1.5577 | -0.092772 | -2.1637 | -3.7479 | -4.3268 | -8.2819 | -10.4409
2 | -3.1605 | -0.81686 | -3.4628 | -4.0531 | -5.3256 | -5.5881 | -1.783 | 1.54 | 1.0987 | 1.0685 | 3.1028 | 1.9396 | 3.5024 | 3.9999 | 3.1922 | 4.2156 | 1.7333 | 1.6579 | 1.6109 | 1.6204 | -0.93403 | 0.75012 | -4.3203 | -3.0739
3 | 13.0221 | 9.6842 | 9.2804 | 8.6115 | 9.7421 | 7.4811 | 11.8988 | 18.3517 | 22.5423 | 27.0561 | 28.3554 | 29.6345 | 28.8753 | 30.4482 | 27.8214 | 26.4523 | 27.862 | 28.0477 | 28.5325 | 26.0759 | 25.7608 | 25.117 | 22.1495 | 18.0295

## Qc, Spring, S6
LoadID | 0 | 1 | 2 | 3 | 4 | 5 | 6 | 7 | 8 | 9 | 10 | 11 | 12 | 13 | 14 | 15 | 16 | 17 | 18 | 19 | 20 | 21 | 22 | 23
1 | -14.3597 | -17.5194 | -18.0975 | -18.3698 | -19.2789 | -18.512 | -14.8604 | -3.4989 | 4.1305 | 7.5417 | 4.882 | 6.5728 | 6.1154 | 5.9553 | 1.3113 | -2.2101 | -1.0488 | 1.5577 | -0.092772 | -2.1637 | -3.7479 | -4.3268 | -8.2819 | -10.4409
2 | -3.1605 | -0.81686 | -3.4628 | -4.0531 | -5.3256 | -5.5881 | -1.783 | 1.54 | 1.0987 | 1.0685 | 3.1028 | 1.9396 | 3.5024 | 3.9999 | 3.1922 | 4.2156 | 1.7333 | 1.6579 | 1.6109 | 1.6204 | -0.93403 | 0.75012 | -4.3203 | -3.0739
3 | 13.0221 | 9.6842 | 9.2804 | 8.6115 | 9.7421 | 7.4811 | 11.8988 | 18.3517 | 22.5423 | 27.0561 | 28.3554 | 29.6345 | 28.8753 | 30.4482 | 27.8214 | 26.4523 | 27.862 | 28.0477 | 28.5325 | 26.0759 | 25.7608 | 25.117 | 22.1495 | 18.0295

## Qc, Spring, S7
LoadID | 0 | 1 | 2 | 3 | 4 | 5 | 6 | 7 | 8 | 9 | 10 | 11 | 12 | 13 | 14 | 15 | 16 | 17 | 18 | 19 | 20 | 21 | 22 | 23
1 | -13.2656 | -16.1846 | -16.7186 | -16.9702 | -17.8101 | -17.1016 | -13.7282 | -3.2323 | 3.8158 | 6.9671 | 4.51 | 6.072 | 5.6495 | 5.5015 | 1.2114 | -2.0417 | -0.96885 | 1.439 | -0.085703 | -1.9988 | -3.4624 | -3.9972 | -7.6509 | -9.6454
2 | -2.9197 | -0.75462 | -3.199 | -3.7443 | -4.9199 | -5.1624 | -1.6471 | 1.4226 | 1.015 | 0.98711 | 2.8664 | 1.7918 | 3.2356 | 3.6951 | 2.949 | 3.8944 | 1.6013 | 1.5316 | 1.4882 | 1.497 | -0.86286 | 0.69296 | -3.9912 | -2.8397
3 | 12.0299 | 8.9464 | 8.5734 | 7.9554 | 8.9998 | 6.9111 | 10.9922 | 16.9535 | 20.8248 | 24.9947 | 26.195 | 27.3767 | 26.6752 | 28.1283 | 25.7017 | 24.4369 | 25.7392 | 25.9107 | 26.3586 | 24.0892 | 23.7981 | 23.2034 | 20.4619 | 16.6558

## Qc, Spring, S8
LoadID | 0 | 1 | 2 | 3 | 4 | 5 | 6 | 7 | 8 | 9 | 10 | 11 | 12 | 13 | 14 | 15 | 16 | 17 | 18 | 19 | 20 | 21 | 22 | 23
1 | -13.2656 | -16.1846 | -16.7186 | -16.9702 | -17.8101 | -17.1016 | -13.7282 | -3.2323 | 3.8158 | 6.9671 | 4.51 | 6.072 | 5.6495 | 5.5015 | 1.2114 | -2.0417 | -0.96885 | 1.439 | -0.085703 | -1.9988 | -3.4624 | -3.9972 | -7.6509 | -9.6454
2 | -2.9197 | -0.75462 | -3.199 | -3.7443 | -4.9199 | -5.1624 | -1.6471 | 1.4226 | 1.015 | 0.98711 | 2.8664 | 1.7918 | 3.2356 | 3.6951 | 2.949 | 3.8944 | 1.6013 | 1.5316 | 1.4882 | 1.497 | -0.86286 | 0.69296 | -3.9912 | -2.8397
3 | 12.0299 | 8.9464 | 8.5734 | 7.9554 | 8.9998 | 6.9111 | 10.9922 | 16.9535 | 20.8248 | 24.9947 | 26.195 | 27.3767 | 26.6752 | 28.1283 | 25.7017 | 24.4369 | 25.7392 | 25.9107 | 26.3586 | 24.0892 | 23.7981 | 23.2034 | 20.4619 | 16.6558

## Qc, Spring, S9
LoadID | 0 | 1 | 2 | 3 | 4 | 5 | 6 | 7 | 8 | 9 | 10 | 11 | 12 | 13 | 14 | 15 | 16 | 17 | 18 | 19 | 20 | 21 | 22 | 23
1 | -13.2656 | -16.1846 | -16.7186 | -16.9702 | -17.8101 | -17.1016 | -13.7282 | -3.2323 | 3.8158 | 6.9671 | 4.51 | 6.072 | 5.6495 | 5.5015 | 1.2114 | -2.0417 | -0.96885 | 1.439 | -0.085703 | -1.9988 | -3.4624 | -3.9972 | -7.6509 | -9.6454
2 | -2.9197 | -0.75462 | -3.199 | -3.7443 | -4.9199 | -5.1624 | -1.6471 | 1.4226 | 1.015 | 0.98711 | 2.8664 | 1.7918 | 3.2356 | 3.6951 | 2.949 | 3.8944 | 1.6013 | 1.5316 | 1.4882 | 1.497 | -0.86286 | 0.69296 | -3.9912 | -2.8397
3 | 12.0299 | 8.9464 | 8.5734 | 7.9554 | 8.9998 | 6.9111 | 10.9922 | 16.9535 | 20.8248 | 24.9947 | 26.195 | 27.3767 | 26.6752 | 28.1283 | 25.7017 | 24.4369 | 25.7392 | 25.9107 | 26.3586 | 24.0892 | 23.7981 | 23.2034 | 20.4619 | 16.6558

## UpFlex, Spring
LoadID | 0 | 1 | 2 | 3 | 4 | 5 | 6 | 7 | 8 | 9 | 10 | 11 | 12 | 13 | 14 | 15 | 16 | 17 | 18 | 19 | 20 | 21 | 22 | 23
1 | 2.2503 | 2.4773 | 3.2244 | 3.6967 | 4.3465 | 5.0807 | 4.529 | 6.4747 | 5.9398 | 6.7087 | 6.8947 | 6.3954 | 6.0331 | 5.5544 | 5.1162 | 4.6045 | 4.5566 | 3.6102 | 2.987 | 3.5445 | 3.6115 | 4.1272 | 2.004 | 1.9241
2 | 2.2503 | 2.4773 | 3.2244 | 3.6967 | 4.3465 | 5.0807 | 4.529 | 6.4747 | 5.9398 | 6.7087 | 6.8947 | 6.3954 | 6.0331 | 5.5544 | 5.1162 | 4.6045 | 4.5566 | 3.6102 | 2.987 | 3.5445 | 3.6115 | 4.1272 | 2.004 | 1.9241
3 | 2.2503 | 2.4773 | 3.2244 | 3.6967 | 4.3465 | 5.0807 | 4.529 | 6.4747 | 5.9398 | 6.7087 | 6.8947 | 6.3954 | 6.0331 | 5.5544 | 5.1162 | 4.6045 | 4.5566 | 3.6102 | 2.987 | 3.5445 | 3.6115 | 4.1272 | 2.004 | 1.9241

## DownFlex, Spring
LoadID | 0 | 1 | 2 | 3 | 4 | 5 | 6 | 7 | 8 | 9 | 10 | 11 | 12 | 13 | 14 | 15 | 16 | 17 | 18 | 19 | 20 | 21 | 22 | 23
1 | 6.2387 | 6.6023 | 6.9719 | 7.2888 | 7.3715 | 7.711 | 7.6716 | 7.2515 | 6.5701 | 9.648 | 9.4217 | 8.6757 | 8.4649 | 8.4997 | 8.097 | 7.4221 | 6.6705 | 6.4312 | 4.0426 | 4.3232 | 4.7266 | 4.8394 | 5.0472 | 5.5712
2 | 6.2387 | 6.6023 | 6.9719 | 7.2888 | 7.3715 | 7.711 | 7.6716 | 7.2515 | 6.5701 | 9.648 | 9.4217 | 8.6757 | 8.4649 | 8.4997 | 8.097 | 7.4221 | 6.6705 | 6.4312 | 4.0426 | 4.3232 | 4.7266 | 4.8394 | 5.0472 | 5.5712
3 | 6.2387 | 6.6023 | 6.9719 | 7.2888 | 7.3715 | 7.711 | 7.6716 | 7.2515 | 6.5701 | 9.648 | 9.4217 | 8.6757 | 8.4649 | 8.4997 | 8.097 | 7.4221 | 6.6705 | 6.4312 | 4.0426 | 4.3232 | 4.7266 | 4.8394 | 5.0472 | 5.5712

## Pg, Spring, S1
GenID | 0 | 1 | 2 | 3 | 4 | 5 | 6 | 7 | 8 | 9 | 10 | 11 | 12 | 13 | 14 | 15 | 16 | 17 | 18 | 19 | 20 | 21 | 22 | 23
1 | 0 | 0 | 0 | 0 | 0 | 0 | 0 | 0 | 0 | 0 | 0 | 0 | 0 | 0 | 0 | 0 | 0 | 0 | 0 | 0 | 0 | 0 | 0 | 0
2 | 0 | 0 | 0 | 0 | 0 | 0 | 0 | 0 | 0 | 0 | 0 | 0 | 0 | 0 | 0 | 0 | 0 | 0 | 0 | 0 | 0 | 0 | 0 | 0
3 | 0 | 0 | 0 | 0 | 0 | 0 | 0 | 0 | 0 | 0 | 0 | 0 | 0 | 0 | 0 | 0 | 0 | 0 | 0 | 0 | 0 | 0 | 0 | 0
4 | 20.6503 | 19.173 | 19.2694 | 18.4986 | 18.322 | 18.6431 | 16.7322 | 13.4243 | 10.5821 | 7.9968 | 7.5953 | 9.2493 | 12.22 | 16.8928 | 22.0474 | 27.507 | 34.2513 | 38.0249 | 38.1534 | 37.1578 | 33.6893 | 31.1361 | 31.0879 | 29.4821
5 | 30.9755 | 28.7595 | 28.9041 | 27.7479 | 27.4829 | 27.9647 | 25.0984 | 20.1365 | 15.8731 | 11.9952 | 11.393 | 13.8739 | 18.33 | 25.3392 | 33.0711 | 41.2605 | 51.377 | 57.0373 | 57.23 | 55.7367 | 50.5339 | 46.7041 | 46.6319 | 44.2232
6 | 19.3597 | 17.9747 | 18.065 | 17.3424 | 17.1768 | 17.4779 | 15.6865 | 12.5853 | 9.9207 | 7.497 | 7.1206 | 8.6712 | 11.4562 | 15.837 | 20.6694 | 25.7878 | 32.1106 | 35.6483 | 35.7688 | 34.8354 | 31.5837 | 29.1901 | 29.1449 | 27.6395
7 | 0 | 0 | 0 | 0 | 0 | 1.1846 | 11.8935 | 33.2165 | 51.3173 | 60.036 | 68.6126 | 72.3086 | 77.9947 | 78.4212 | 78.8476 | 72.119 | 57.3825 | 37.8127 | 13.931 | 1.232 | 0 | 0 | 0 | 0
8 | 0 | 0 | 0 | 0 | 0 | 0.75815 | 7.6118 | 21.2585 | 32.8431 | 38.423 | 43.9121 | 46.2775 | 49.9166 | 50.1895 | 50.4625 | 46.1562 | 36.7248 | 24.2002 | 8.9158 | 0.78848 | 0 | 0 | 0 | 0
9 | 0 | 0 | 0 | 0 | 0 | 0.85292 | 8.5633 | 23.9158 | 36.9484 | 43.2259 | 49.4011 | 52.0622 | 56.1562 | 56.4632 | 56.7703 | 51.9257 | 41.3154 | 27.2252 | 10.0303 | 0.88704 | 0 | 0 | 0 | 0

## Pg, Spring, S2
GenID | 0 | 1 | 2 | 3 | 4 | 5 | 6 | 7 | 8 | 9 | 10 | 11 | 12 | 13 | 14 | 15 | 16 | 17 | 18 | 19 | 20 | 21 | 22 | 23
1 | 0 | 0 | 0 | 0 | 0 | 0 | 0 | 0 | 0 | 0 | 0 | 0 | 0 | 0 | 0 | 0 | 0 | 0 | 0 | 0 | 0 | 0 | 0 | 0
2 | 0 | 0 | 0 | 0 | 0 | 0 | 0 | 0 | 0 | 0 | 0 | 0 | 0 | 0 | 0 | 0 | 0 | 0 | 0 | 0 | 0 | 0 | 0 | 0
3 | 0 | 0 | 0 | 0 | 0 | 0 | 0 | 0 | 0 | 0 | 0 | 0 | 0 | 0 | 0 | 0 | 0 | 0 | 0 | 0 | 0 | 0 | 0 | 0
4 | 27.0735 | 24.5684 | 21.4372 | 19.3015 | 18.8679 | 19.0767 | 16.2826 | 12.2521 | 11.1602 | 11.6259 | 13.0229 | 14.9338 | 19.4139 | 24.1028 | 27.3786 | 30.1244 | 33.0149 | 31.5857 | 27.9406 | 26.8808 | 25.002 | 23.7174 | 21.5014 | 19.173
5 | 40.6102 | 36.8527 | 32.1558 | 28.9522 | 28.3019 | 28.615 | 24.4239 | 18.3782 | 16.7403 | 17.4388 | 19.5343 | 22.4006 | 29.1208 | 36.1542 | 41.0678 | 45.1867 | 49.5223 | 47.3786 | 41.9109 | 40.3212 | 37.503 | 35.5761 | 32.2521 | 28.7595
6 | 25.3814 | 23.0329 | 20.0974 | 18.0951 | 17.6887 | 17.8844 | 15.265 | 11.4864 | 10.4627 | 10.8992 | 12.209 | 14.0004 | 18.2005 | 22.5963 | 25.6674 | 28.2417 | 30.9514 | 29.6116 | 26.1943 | 25.2007 | 23.4394 | 22.235 | 20.1576 | 17.9747
7 | 0 | 0 | 0 | 0 | 0 | 1.4215 | 12.4621 | 29.9943 | 45.2521 | 63.0212 | 74.583 | 76.3362 | 78.1368 | 75.3886 | 80.127 | 71.124 | 59.6569 | 38.9973 | 14.2153 | 1.2794 | 0 | 0 | 0 | 0
8 | 0 | 0 | 0 | 0 | 0 | 0.90978 | 7.9757 | 19.1964 | 28.9613 | 40.3336 | 47.7331 | 48.8552 | 50.0076 | 48.2487 | 51.2813 | 45.5193 | 38.1804 | 24.9583 | 9.0978 | 0.8188 | 0 | 0 | 0 | 0
9 | 0 | 0 | 0 | 0 | 0 | 1.0235 | 8.9727 | 21.5959 | 32.5815 | 45.3753 | 53.6998 | 54.9621 | 56.2585 | 54.2798 | 57.6914 | 51.2092 | 42.953 | 28.0781 | 10.235 | 0.92115 | 0 | 0 | 0 | 0

## Pg, Spring, S3
GenID | 0 | 1 | 2 | 3 | 4 | 5 | 6 | 7 | 8 | 9 | 10 | 11 | 12 | 13 | 14 | 15 | 16 | 17 | 18 | 19 | 20 | 21 | 22 | 23
1 | 0 | 0 | 0 | 0 | 0 | 0 | 0 | 0 | 0 | 0 | 0 | 0 | 0 | 0 | 0 | 0 | 0 | 0 | 0 | 0 | 0 | 0 | 0 | 0
2 | 0 | 0 | 0 | 0 | 0 | 0 | 0 | 0 | 0 | 0 | 0 | 0 | 0 | 0 | 0 | 0 | 0 | 0 | 0 | 0 | 0 | 0 | 0 | 0
3 | 0 | 0 | 0 | 0 | 0 | 0 | 0 | 0 | 0 | 0 | 0 | 0 | 0 | 0 | 0 | 0 | 0 | 0 | 0 | 0 | 0 | 0 | 0 | 0
4 | 19.8153 | 18.7876 | 18.2738 | 19.2373 | 19.2854 | 17.1497 | 14.5965 | 10.9996 | 9.2654 | 10.0682 | 11.8988 | 11.7704 | 13.5207 | 17.2461 | 20.1365 | 22.6897 | 25.4998 | 26.5436 | 26.5596 | 23.7495 | 22.6736 | 22.5452 | 22.9145 | 24.7451
5 | 29.723 | 28.1815 | 27.4107 | 28.8559 | 28.9281 | 25.7246 | 21.8948 | 16.4994 | 13.898 | 15.1024 | 17.8483 | 17.6556 | 20.281 | 25.8691 | 30.2047 | 34.0345 | 38.2497 | 39.8153 | 39.8394 | 35.6242 | 34.0104 | 33.8177 | 34.3717 | 37.1176
6 | 18.5769 | 17.6134 | 17.1317 | 18.0349 | 18.0801 | 16.0779 | 13.6843 | 10.3121 | 8.6863 | 9.439 | 11.1552 | 11.0347 | 12.6756 | 16.1682 | 18.878 | 21.2716 | 23.9061 | 24.8846 | 24.8996 | 22.2652 | 21.2565 | 21.1361 | 21.4823 | 23.1985
7 | 0 | 0 | 0 | 0 | 0 | 1.3741 | 13.1729 | 36.5807 | 58.7092 | 69.6077 | 76.9522 | 85.5762 | 83.5387 | 83.1122 | 83.6808 | 77.3313 | 62.8791 | 41.2244 | 14.6418 | 1.5163 | 0 | 0 | 0 | 0
8 | 0 | 0 | 0 | 0 | 0 | 0.87945 | 8.4306 | 23.4117 | 37.5739 | 44.5489 | 49.2494 | 54.7688 | 53.4647 | 53.1918 | 53.5557 | 49.492 | 40.2426 | 26.3836 | 9.3707 | 0.97043 | 0 | 0 | 0 | 0
9 | 0 | 0 | 0 | 0 | 0 | 0.98939 | 9.4845 | 26.3381 | 42.2707 | 50.1175 | 55.4056 | 61.6149 | 60.1478 | 59.8408 | 60.2502 | 55.6785 | 45.2729 | 29.6816 | 10.5421 | 1.0917 | 0 | 0 | 0 | 0

## Pg, Spring, S4
GenID | 0 | 1 | 2 | 3 | 4 | 5 | 6 | 7 | 8 | 9 | 10 | 11 | 12 | 13 | 14 | 15 | 16 | 17 | 18 | 19 | 20 | 21 | 22 | 23
1 | 0 | 0 | 0 | 0 | 0 | 0 | 0 | 0 | 0 | 0 | 0 | 0 | 0 | 0 | 0 | 0 | 0 | 0 | 0 | 0 | 0 | 0 | 0 | 0
2 | 0 | 0 | 0 | 0 | 0 | 0 | 0 | 0 | 0 | 0 | 0 | 0 | 0 | 0 | 0 | 0 | 0 | 0 | 0 | 0 | 0 | 0 | 0 | 0
3 | 0 | 0 | 0 | 0 | 0 | 0 | 0 | 0 | 0 | 0 | 0 | 0 | 0 | 0 | 0 | 0 | 0 | 0 | 0 | 0 | 0 | 0 | 0 | 0
4 | 20.6503 | 19.173 | 19.2694 | 18.4986 | 18.322 | 18.6431 | 16.7322 | 13.4243 | 10.5821 | 7.9968 | 7.5953 | 9.2493 | 12.22 | 16.8928 | 22.0474 | 27.507 | 34.2513 | 38.0249 | 38.1534 | 37.1578 | 33.6893 | 31.1361 | 31.0879 | 29.4821
5 | 30.9755 | 28.7595 | 28.9041 | 27.7479 | 27.4829 | 27.9647 | 25.0984 | 20.1365 | 15.8731 | 11.9952 | 11.393 | 13.8739 | 18.33 | 25.3392 | 33.0711 | 41.2605 | 51.377 | 57.0373 | 57.23 | 55.7367 | 50.5339 | 46.7041 | 46.6319 | 44.2232
6 | 19.3597 | 17.9747 | 18.065 | 17.3424 | 17.1768 | 17.4779 | 15.6865 | 12.5853 | 9.9207 | 7.497 | 7.1206 | 8.6712 | 11.4562 | 15.837 | 20.6694 | 25.7878 | 32.1106 | 35.6483 | 35.7688 | 34.8354 | 31.5837 | 29.1901 | 29.1449 | 27.6395
7 | 0 | 0 | 0 | 0 | 0 | 1.1846 | 11.8935 | 33.2165 | 51.3173 | 60.036 | 68.6126 | 72.3086 | 77.9947 | 78.4212 | 78.8476 | 72.119 | 57.3825 | 37.8127 | 13.931 | 1.232 | 0 | 0 | 0 | 0
8 | 0 | 0 | 0 | 0 | 0 | 0.75815 | 7.6118 | 21.2585 | 32.8431 | 38.423 | 43.9121 | 46.2775 | 49.9166 | 50.1895 | 50.4625 | 46.1562 | 36.7248 | 24.2002 | 8.9158 | 0.78848 | 0 | 0 | 0 | 0
9 | 0 | 0 | 0 | 0 | 0 | 0.85292 | 8.5633 | 23.9158 | 36.9484 | 43.2259 | 49.4011 | 52.0622 | 56.1562 | 56.4632 | 56.7703 | 51.9257 | 41.3154 | 27.2252 | 10.0303 | 0.88704 | 0 | 0 | 0 | 0

## Pg, Spring, S5
GenID | 0 | 1 | 2 | 3 | 4 | 5 | 6 | 7 | 8 | 9 | 10 | 11 | 12 | 13 | 14 | 15 | 16 | 17 | 18 | 19 | 20 | 21 | 22 | 23
1 | 0 | 0 | 0 | 0 | 0 | 0 | 0 | 0 | 0 | 0 | 0 | 0 | 0 | 0 | 0 | 0 | 0 | 0 | 0 | 0 | 0 | 0 | 0 | 0
2 | 0 | 0 | 0 | 0 | 0 | 0 | 0 | 0 | 0 | 0 | 0 | 0 | 0 | 0 | 0 | 0 | 0 | 0 | 0 | 0 | 0 | 0 | 0 | 0
3 | 0 | 0 | 0 | 0 | 0 | 0 | 0 | 0 | 0 | 0 | 0 | 0 | 0 | 0 | 0 | 0 | 0 | 0 | 0 | 0 | 0 | 0 | 0 | 0
4 | 27.0735 | 24.5684 | 21.4372 | 19.3015 | 18.8679 | 19.0767 | 16.2826 | 12.2521 | 11.1602 | 11.6259 | 13.0229 | 14.9338 | 19.4139 | 24.1028 | 27.3786 | 30.1244 | 33.0149 | 31.5857 | 27.9406 | 26.8808 | 25.002 | 23.7174 | 21.5014 | 19.173
5 | 40.6102 | 36.8527 | 32.1558 | 28.9522 | 28.3019 | 28.615 | 24.4239 | 18.3782 | 16.7403 | 17.4388 | 19.5343 | 22.4006 | 29.1208 | 36.1542 | 41.0678 | 45.1867 | 49.5223 | 47.3786 | 41.9109 | 40.3212 | 37.503 | 35.5761 | 32.2521 | 28.7595
6 | 25.3814 | 23.0329 | 20.0974 | 18.0951 | 17.6887 | 17.8844 | 15.265 | 11.4864 | 10.4627 | 10.8992 | 12.209 | 14.0004 | 18.2005 | 22.5963 | 25.6674 | 28.2417 | 30.9514 | 29.6116 | 26.1943 | 25.2007 | 23.4394 | 22.235 | 20.1576 | 17.9747
7 | 0 | 0 | 0 | 0 | 0 | 1.4215 | 12.4621 | 29.9943 | 45.2521 | 63.0212 | 74.583 | 76.3362 | 78.1368 | 75.3886 | 80.127 | 71.124 | 59.6569 | 38.9973 | 14.2153 | 1.2794 | 0 | 0 | 0 | 0
8 | 0 | 0 | 0 | 0 | 0 | 0.90978 | 7.9757 | 19.1964 | 28.9613 | 40.3336 | 47.7331 | 48.8552 | 50.0076 | 48.2487 | 51.2813 | 45.5193 | 38.1804 | 24.9583 | 9.0978 | 0.8188 | 0 | 0 | 0 | 0
9 | 0 | 0 | 0 | 0 | 0 | 1.0235 | 8.9727 | 21.5959 | 32.5815 | 45.3753 | 53.6998 | 54.9621 | 56.2585 | 54.2798 | 57.6914 | 51.2092 | 42.953 | 28.0781 | 10.235 | 0.92115 | 0 | 0 | 0 | 0

## Pg, Spring, S6
GenID | 0 | 1 | 2 | 3 | 4 | 5 | 6 | 7 | 8 | 9 | 10 | 11 | 12 | 13 | 14 | 15 | 16 | 17 | 18 | 19 | 20 | 21 | 22 | 23
1 | 0 | 0 | 0 | 0 | 0 | 0 | 0 | 0 | 0 | 0 | 0 | 0 | 0 | 0 | 0 | 0 | 0 | 0 | 0 | 0 | 0 | 0 | 0 | 0
2 | 0 | 0 | 0 | 0 | 0 | 0 | 0 | 0 | 0 | 0 | 0 | 0 | 0 | 0 | 0 | 0 | 0 | 0 | 0 | 0 | 0 | 0 | 0 | 0
3 | 0 | 0 | 0 | 0 | 0 | 0 | 0 | 0 | 0 | 0 | 0 | 0 | 0 | 0 | 0 | 0 | 0 | 0 | 0 | 0 | 0 | 0 | 0 | 0
4 | 19.8153 | 18.7876 | 18.2738 | 19.2373 | 19.2854 | 17.1497 | 14.5965 | 10.9996 | 9.2654 | 10.0682 | 11.8988 | 11.7704 | 13.5207 | 17.2461 | 20.1365 | 22.6897 | 25.4998 | 26.5436 | 26.5596 | 23.7495 | 22.6736 | 22.5452 | 22.9145 | 24.7451
5 | 29.723 | 28.1815 | 27.4107 | 28.8559 | 28.9281 | 25.7246 | 21.8948 | 16.4994 | 13.898 | 15.1024 | 17.8483 | 17.6556 | 20.281 | 25.8691 | 30.2047 | 34.0345 | 38.2497 | 39.8153 | 39.8394 | 35.6242 | 34.0104 | 33.8177 | 34.3717 | 37.1176
6 | 18.5769 | 17.6134 | 17.1317 | 18.0349 | 18.0801 | 16.0779 | 13.6843 | 10.3121 | 8.6863 | 9.439 | 11.1552 | 11.0347 | 12.6756 | 16.1682 | 18.878 | 21.2716 | 23.9061 | 24.8846 | 24.8996 | 22.2652 | 21.2565 | 21.1361 | 21.4823 | 23.1985
7 | 0 | 0 | 0 | 0 | 0 | 1.3741 | 13.1729 | 36.5807 | 58.7092 | 69.6077 | 76.9522 | 85.5762 | 83.5387 | 83.1122 | 83.6808 | 77.3313 | 62.8791 | 41.2244 | 14.6418 | 1.5163 | 0 | 0 | 0 | 0
8 | 0 | 0 | 0 | 0 | 0 | 0.87945 | 8.4306 | 23.4117 | 37.5739 | 44.5489 | 49.2494 | 54.7688 | 53.4647 | 53.1918 | 53.5557 | 49.492 | 40.2426 | 26.3836 | 9.3707 | 0.97043 | 0 | 0 | 0 | 0
9 | 0 | 0 | 0 | 0 | 0 | 0.98939 | 9.4845 | 26.3381 | 42.2707 | 50.1175 | 55.4056 | 61.6149 | 60.1478 | 59.8408 | 60.2502 | 55.6785 | 45.2729 | 29.6816 | 10.5421 | 1.0917 | 0 | 0 | 0 | 0

## Pg, Spring, S7
GenID | 0 | 1 | 2 | 3 | 4 | 5 | 6 | 7 | 8 | 9 | 10 | 11 | 12 | 13 | 14 | 15 | 16 | 17 | 18 | 19 | 20 | 21 | 22 | 23
1 | 0 | 0 | 0 | 0 | 0 | 0 | 0 | 0 | 0 | 0 | 0 | 0 | 0 | 0 | 0 | 0 | 0 | 0 | 0 | 0 | 0 | 0 | 0 | 0
2 | 0 | 0 | 0 | 0 | 0 | 0 | 0 | 0 | 0 | 0 | 0 | 0 | 0 | 0 | 0 | 0 | 0 | 0 | 0 | 0 | 0 | 0 | 0 | 0
3 | 0 | 0 | 0 | 0 | 0 | 0 | 0 | 0 | 0 | 0 | 0 | 0 | 0 | 0 | 0 | 0 | 0 | 0 | 0 | 0 | 0 | 0 | 0 | 0
4 | 20.6503 | 19.173 | 19.2694 | 18.4986 | 18.322 | 18.6431 | 16.7322 | 13.4243 | 10.5821 | 7.9968 | 7.5953 | 9.2493 | 12.22 | 16.8928 | 22.0474 | 27.507 | 34.2513 | 38.0249 | 38.1534 | 37.1578 | 33.6893 | 31.1361 | 31.0879 | 29.4821
5 | 30.9755 | 28.7595 | 28.9041 | 27.7479 | 27.4829 | 27.9647 | 25.0984 | 20.1365 | 15.8731 | 11.9952 | 11.393 | 13.8739 | 18.33 | 25.3392 | 33.0711 | 41.2605 | 51.377 | 57.0373 | 57.23 | 55.7367 | 50.5339 | 46.7041 | 46.6319 | 44.2232
6 | 19.3597 | 17.9747 | 18.065 | 17.3424 | 17.1768 | 17.4779 | 15.6865 | 12.5853 | 9.9207 | 7.497 | 7.1206 | 8.6712 | 11.4562 | 15.837 | 20.6694 | 25.7878 | 32.1106 | 35.6483 | 35.7688 | 34.8354 | 31.5837 | 29.1901 | 29.1449 | 27.6395
7 | 0 | 0 | 0 | 0 | 0 | 1.1846 | 11.8935 | 33.2165 | 51.3173 | 60.036 | 68.6126 | 72.3086 | 77.9947 | 78.4212 | 78.8476 | 72.119 | 57.3825 | 37.8127 | 13.931 | 1.232 | 0 | 0 | 0 | 0
8 | 0 | 0 | 0 | 0 | 0 | 0.75815 | 7.6118 | 21.2585 | 32.8431 | 38.423 | 43.9121 | 46.2775 | 49.9166 | 50.1895 | 50.4625 | 46.1562 | 36.7248 | 24.2002 | 8.9158 | 0.78848 | 0 | 0 | 0 | 0
9 | 0 | 0 | 0 | 0 | 0 | 0.85292 | 8.5633 | 23.9158 | 36.9484 | 43.2259 | 49.4011 | 52.0622 | 56.1562 | 56.4632 | 56.7703 | 51.9257 | 41.3154 | 27.2252 | 10.0303 | 0.88704 | 0 | 0 | 0 | 0

## Pg, Spring, S8
GenID | 0 | 1 | 2 | 3 | 4 | 5 | 6 | 7 | 8 | 9 | 10 | 11 | 12 | 13 | 14 | 15 | 16 | 17 | 18 | 19 | 20 | 21 | 22 | 23
1 | 0 | 0 | 0 | 0 | 0 | 0 | 0 | 0 | 0 | 0 | 0 | 0 | 0 | 0 | 0 | 0 | 0 | 0 | 0 | 0 | 0 | 0 | 0 | 0
2 | 0 | 0 | 0 | 0 | 0 | 0 | 0 | 0 | 0 | 0 | 0 | 0 | 0 | 0 | 0 | 0 | 0 | 0 | 0 | 0 | 0 | 0 | 0 | 0
3 | 0 | 0 | 0 | 0 | 0 | 0 | 0 | 0 | 0 | 0 | 0 | 0 | 0 | 0 | 0 | 0 | 0 | 0 | 0 | 0 | 0 | 0 | 0 | 0
4 | 27.0735 | 24.5684 | 21.4372 | 19.3015 | 18.8679 | 19.0767 | 16.2826 | 12.2521 | 11.1602 | 11.6259 | 13.0229 | 14.9338 | 19.4139 | 24.1028 | 27.3786 | 30.1244 | 33.0149 | 31.5857 | 27.9406 | 26.8808 | 25.002 | 23.7174 | 21.5014 | 19.173
5 | 40.6102 | 36.8527 | 32.1558 | 28.9522 | 28.3019 | 28.615 | 24.4239 | 18.3782 | 16.7403 | 17.4388 | 19.5343 | 22.4006 | 29.1208 | 36.1542 | 41.0678 | 45.1867 | 49.5223 | 47.3786 | 41.9109 | 40.3212 | 37.503 | 35.5761 | 32.2521 | 28.7595
6 | 25.3814 | 23.0329 | 20.0974 | 18.0951 | 17.6887 | 17.8844 | 15.265 | 11.4864 | 10.4627 | 10.8992 | 12.209 | 14.0004 | 18.2005 | 22.5963 | 25.6674 | 28.2417 | 30.9514 | 29.6116 | 26.1943 | 25.2007 | 23.4394 | 22.235 | 20.1576 | 17.9747
7 | 0 | 0 | 0 | 0 | 0 | 1.4215 | 12.4621 | 29.9943 | 45.2521 | 63.0212 | 74.583 | 76.3362 | 78.1368 | 75.3886 | 80.127 | 71.124 | 59.6569 | 38.9973 | 14.2153 | 1.2794 | 0 | 0 | 0 | 0
8 | 0 | 0 | 0 | 0 | 0 | 0.90978 | 7.9757 | 19.1964 | 28.9613 | 40.3336 | 47.7331 | 48.8552 | 50.0076 | 48.2487 | 51.2813 | 45.5193 | 38.1804 | 24.9583 | 9.0978 | 0.8188 | 0 | 0 | 0 | 0
9 | 0 | 0 | 0 | 0 | 0 | 1.0235 | 8.9727 | 21.5959 | 32.5815 | 45.3753 | 53.6998 | 54.9621 | 56.2585 | 54.2798 | 57.6914 | 51.2092 | 42.953 | 28.0781 | 10.235 | 0.92115 | 0 | 0 | 0 | 0

## Pg, Spring, S9
GenID | 0 | 1 | 2 | 3 | 4 | 5 | 6 | 7 | 8 | 9 | 10 | 11 | 12 | 13 | 14 | 15 | 16 | 17 | 18 | 19 | 20 | 21 | 22 | 23
1 | 0 | 0 | 0 | 0 | 0 | 0 | 0 | 0 | 0 | 0 | 0 | 0 | 0 | 0 | 0 | 0 | 0 | 0 | 0 | 0 | 0 | 0 | 0 | 0
2 | 0 | 0 | 0 | 0 | 0 | 0 | 0 | 0 | 0 | 0 | 0 | 0 | 0 | 0 | 0 | 0 | 0 | 0 | 0 | 0 | 0 | 0 | 0 | 0
3 | 0 | 0 | 0 | 0 | 0 | 0 | 0 | 0 | 0 | 0 | 0 | 0 | 0 | 0 | 0 | 0 | 0 | 0 | 0 | 0 | 0 | 0 | 0 | 0
4 | 19.8153 | 18.7876 | 18.2738 | 19.2373 | 19.2854 | 17.1497 | 14.5965 | 10.9996 | 9.2654 | 10.0682 | 11.8988 | 11.7704 | 13.5207 | 17.2461 | 20.1365 | 22.6897 | 25.4998 | 26.5436 | 26.5596 | 23.7495 | 22.6736 | 22.5452 | 22.9145 | 24.7451
5 | 29.723 | 28.1815 | 27.4107 | 28.8559 | 28.9281 | 25.7246 | 21.8948 | 16.4994 | 13.898 | 15.1024 | 17.8483 | 17.6556 | 20.281 | 25.8691 | 30.2047 | 34.0345 | 38.2497 | 39.8153 | 39.8394 | 35.6242 | 34.0104 | 33.8177 | 34.3717 | 37.1176
6 | 18.5769 | 17.6134 | 17.1317 | 18.0349 | 18.0801 | 16.0779 | 13.6843 | 10.3121 | 8.6863 | 9.439 | 11.1552 | 11.0347 | 12.6756 | 16.1682 | 18.878 | 21.2716 | 23.9061 | 24.8846 | 24.8996 | 22.2652 | 21.2565 | 21.1361 | 21.4823 | 23.1985
7 | 0 | 0 | 0 | 0 | 0 | 1.3741 | 13.1729 | 36.5807 | 58.7092 | 69.6077 | 76.9522 | 85.5762 | 83.5387 | 83.1122 | 83.6808 | 77.3313 | 62.8791 | 41.2244 | 14.6418 | 1.5163 | 0 | 0 | 0 | 0
8 | 0 | 0 | 0 | 0 | 0 | 0.87945 | 8.4306 | 23.4117 | 37.5739 | 44.5489 | 49.2494 | 54.7688 | 53.4647 | 53.1918 | 53.5557 | 49.492 | 40.2426 | 26.3836 | 9.3707 | 0.97043 | 0 | 0 | 0 | 0
9 | 0 | 0 | 0 | 0 | 0 | 0.98939 | 9.4845 | 26.3381 | 42.2707 | 50.1175 | 55.4056 | 61.6149 | 60.1478 | 59.8408 | 60.2502 | 55.6785 | 45.2729 | 29.6816 | 10.5421 | 1.0917 | 0 | 0 | 0 | 0

## Qg, Spring, S1
GenID | 0 | 1 | 2 | 3 | 4 | 5 | 6 | 7 | 8 | 9 | 10 | 11 | 12 | 13 | 14 | 15 | 16 | 17 | 18 | 19 | 20 | 21 | 22 | 23
1 | 0 | 0 | 0 | 0 | 0 | 0 | 0 | 0 | 0 | 0 | 0 | 0 | 0 | 0 | 0 | 0 | 0 | 0 | 0 | 0 | 0 | 0 | 0 | 0
2 | 0 | 0 | 0 | 0 | 0 | 0 | 0 | 0 | 0 | 0 | 0 | 0 | 0 | 0 | 0 | 0 | 0 | 0 | 0 | 0 | 0 | 0 | 0 | 0
3 | 0 | 0 | 0 | 0 | 0 | 0 | 0 | 0 | 0 | 0 | 0 | 0 | 0 | 0 | 0 | 0 | 0 | 0 | 0 | 0 | 0 | 0 | 0 | 0
4 | 0 | 0 | 0 | 0 | 0 | 0 | 0 | 0 | 0 | 0 | 0 | 0 | 0 | 0 | 0 | 0 | 0 | 0 | 0 | 0 | 0 | 0 | 0 | 0
5 | 0 | 0 | 0 | 0 | 0 | 0 | 0 | 0 | 0 | 0 | 0 | 0 | 0 | 0 | 0 | 0 | 0 | 0 | 0 | 0 | 0 | 0 | 0 | 0
6 | 0 | 0 | 0 | 0 | 0 | 0 | 0 | 0 | 0 | 0 | 0 | 0 | 0 | 0 | 0 | 0 | 0 | 0 | 0 | 0 | 0 | 0 | 0 | 0
7 | 0 | 0 | 0 | 0 | 0 | 0 | 0 | 0 | 0 | 0 | 0 | 0 | 0 | 0 | 0 | 0 | 0 | 0 | 0 | 0 | 0 | 0 | 0 | 0
8 | 0 | 0 | 0 | 0 | 0 | 0 | 0 | 0 | 0 | 0 | 0 | 0 | 0 | 0 | 0 | 0 | 0 | 0 | 0 | 0 | 0 | 0 | 0 | 0
9 | 0 | 0 | 0 | 0 | 0 | 0 | 0 | 0 | 0 | 0 | 0 | 0 | 0 | 0 | 0 | 0 | 0 | 0 | 0 | 0 | 0 | 0 | 0 | 0

## Qg, Spring, S2
GenID | 0 | 1 | 2 | 3 | 4 | 5 | 6 | 7 | 8 | 9 | 10 | 11 | 12 | 13 | 14 | 15 | 16 | 17 | 18 | 19 | 20 | 21 | 22 | 23
1 | 0 | 0 | 0 | 0 | 0 | 0 | 0 | 0 | 0 | 0 | 0 | 0 | 0 | 0 | 0 | 0 | 0 | 0 | 0 | 0 | 0 | 0 | 0 | 0
2 | 0 | 0 | 0 | 0 | 0 | 0 | 0 | 0 | 0 | 0 | 0 | 0 | 0 | 0 | 0 | 0 | 0 | 0 | 0 | 0 | 0 | 0 | 0 | 0
3 | 0 | 0 | 0 | 0 | 0 | 0 | 0 | 0 | 0 | 0 | 0 | 0 | 0 | 0 | 0 | 0 | 0 | 0 | 0 | 0 | 0 | 0 | 0 | 0
4 | 0 | 0 | 0 | 0 | 0 | 0 | 0 | 0 | 0 | 0 | 0 | 0 | 0 | 0 | 0 | 0 | 0 | 0 | 0 | 0 | 0 | 0 | 0 | 0
5 | 0 | 0 | 0 | 0 | 0 | 0 | 0 | 0 | 0 | 0 | 0 | 0 | 0 | 0 | 0 | 0 | 0 | 0 | 0 | 0 | 0 | 0 | 0 | 0
6 | 0 | 0 | 0 | 0 | 0 | 0 | 0 | 0 | 0 | 0 | 0 | 0 | 0 | 0 | 0 | 0 | 0 | 0 | 0 | 0 | 0 | 0 | 0 | 0
7 | 0 | 0 | 0 | 0 | 0 | 0 | 0 | 0 | 0 | 0 | 0 | 0 | 0 | 0 | 0 | 0 | 0 | 0 | 0 | 0 | 0 | 0 | 0 | 0
8 | 0 | 0 | 0 | 0 | 0 | 0 | 0 | 0 | 0 | 0 | 0 | 0 | 0 | 0 | 0 | 0 | 0 | 0 | 0 | 0 | 0 | 0 | 0 | 0
9 | 0 | 0 | 0 | 0 | 0 | 0 | 0 | 0 | 0 | 0 | 0 | 0 | 0 | 0 | 0 | 0 | 0 | 0 | 0 | 0 | 0 | 0 | 0 | 0

## Qg, Spring, S3
GenID | 0 | 1 | 2 | 3 | 4 | 5 | 6 | 7 | 8 | 9 | 10 | 11 | 12 | 13 | 14 | 15 | 16 | 17 | 18 | 19 | 20 | 21 | 22 | 23
1 | 0 | 0 | 0 | 0 | 0 | 0 | 0 | 0 | 0 | 0 | 0 | 0 | 0 | 0 | 0 | 0 | 0 | 0 | 0 | 0 | 0 | 0 | 0 | 0
2 | 0 | 0 | 0 | 0 | 0 | 0 | 0 | 0 | 0 | 0 | 0 | 0 | 0 | 0 | 0 | 0 | 0 | 0 | 0 | 0 | 0 | 0 | 0 | 0
3 | 0 | 0 | 0 | 0 | 0 | 0 | 0 | 0 | 0 | 0 | 0 | 0 | 0 | 0 | 0 | 0 | 0 | 0 | 0 | 0 | 0 | 0 | 0 | 0
4 | 0 | 0 | 0 | 0 | 0 | 0 | 0 | 0 | 0 | 0 | 0 | 0 | 0 | 0 | 0 | 0 | 0 | 0 | 0 | 0 | 0 | 0 | 0 | 0
5 | 0 | 0 | 0 | 0 | 0 | 0 | 0 | 0 | 0 | 0 | 0 | 0 | 0 | 0 | 0 | 0 | 0 | 0 | 0 | 0 | 0 | 0 | 0 | 0
6 | 0 | 0 | 0 | 0 | 0 | 0 | 0 | 0 | 0 | 0 | 0 | 0 | 0 | 0 | 0 | 0 | 0 | 0 | 0 | 0 | 0 | 0 | 0 | 0
7 | 0 | 0 | 0 | 0 | 0 | 0 | 0 | 0 | 0 | 0 | 0 | 0 | 0 | 0 | 0 | 0 | 0 | 0 | 0 | 0 | 0 | 0 | 0 | 0
8 | 0 | 0 | 0 | 0 | 0 | 0 | 0 | 0 | 0 | 0 | 0 | 0 | 0 | 0 | 0 | 0 | 0 | 0 | 0 | 0 | 0 | 0 | 0 | 0
9 | 0 | 0 | 0 | 0 | 0 | 0 | 0 | 0 | 0 | 0 | 0 | 0 | 0 | 0 | 0 | 0 | 0 | 0 | 0 | 0 | 0 | 0 | 0 | 0

## Qg, Spring, S4
GenID | 0 | 1 | 2 | 3 | 4 | 5 | 6 | 7 | 8 | 9 | 10 | 11 | 12 | 13 | 14 | 15 | 16 | 17 | 18 | 19 | 20 | 21 | 22 | 23
1 | 0 | 0 | 0 | 0 | 0 | 0 | 0 | 0 | 0 | 0 | 0 | 0 | 0 | 0 | 0 | 0 | 0 | 0 | 0 | 0 | 0 | 0 | 0 | 0
2 | 0 | 0 | 0 | 0 | 0 | 0 | 0 | 0 | 0 | 0 | 0 | 0 | 0 | 0 | 0 | 0 | 0 | 0 | 0 | 0 | 0 | 0 | 0 | 0
3 | 0 | 0 | 0 | 0 | 0 | 0 | 0 | 0 | 0 | 0 | 0 | 0 | 0 | 0 | 0 | 0 | 0 | 0 | 0 | 0 | 0 | 0 | 0 | 0
4 | 0 | 0 | 0 | 0 | 0 | 0 | 0 | 0 | 0 | 0 | 0 | 0 | 0 | 0 | 0 | 0 | 0 | 0 | 0 | 0 | 0 | 0 | 0 | 0
5 | 0 | 0 | 0 | 0 | 0 | 0 | 0 | 0 | 0 | 0 | 0 | 0 | 0 | 0 | 0 | 0 | 0 | 0 | 0 | 0 | 0 | 0 | 0 | 0
6 | 0 | 0 | 0 | 0 | 0 | 0 | 0 | 0 | 0 | 0 | 0 | 0 | 0 | 0 | 0 | 0 | 0 | 0 | 0 | 0 | 0 | 0 | 0 | 0
7 | 0 | 0 | 0 | 0 | 0 | 0 | 0 | 0 | 0 | 0 | 0 | 0 | 0 | 0 | 0 | 0 | 0 | 0 | 0 | 0 | 0 | 0 | 0 | 0
8 | 0 | 0 | 0 | 0 | 0 | 0 | 0 | 0 | 0 | 0 | 0 | 0 | 0 | 0 | 0 | 0 | 0 | 0 | 0 | 0 | 0 | 0 | 0 | 0
9 | 0 | 0 | 0 | 0 | 0 | 0 | 0 | 0 | 0 | 0 | 0 | 0 | 0 | 0 | 0 | 0 | 0 | 0 | 0 | 0 | 0 | 0 | 0 | 0

## Qg, Spring, S5
GenID | 0 | 1 | 2 | 3 | 4 | 5 | 6 | 7 | 8 | 9 | 10 | 11 | 12 | 13 | 14 | 15 | 16 | 17 | 18 | 19 | 20 | 21 | 22 | 23
1 | 0 | 0 | 0 | 0 | 0 | 0 | 0 | 0 | 0 | 0 | 0 | 0 | 0 | 0 | 0 | 0 | 0 | 0 | 0 | 0 | 0 | 0 | 0 | 0
2 | 0 | 0 | 0 | 0 | 0 | 0 | 0 | 0 | 0 | 0 | 0 | 0 | 0 | 0 | 0 | 0 | 0 | 0 | 0 | 0 | 0 | 0 | 0 | 0
3 | 0 | 0 | 0 | 0 | 0 | 0 | 0 | 0 | 0 | 0 | 0 | 0 | 0 | 0 | 0 | 0 | 0 | 0 | 0 | 0 | 0 | 0 | 0 | 0
4 | 0 | 0 | 0 | 0 | 0 | 0 | 0 | 0 | 0 | 0 | 0 | 0 | 0 | 0 | 0 | 0 | 0 | 0 | 0 | 0 | 0 | 0 | 0 | 0
5 | 0 | 0 | 0 | 0 | 0 | 0 | 0 | 0 | 0 | 0 | 0 | 0 | 0 | 0 | 0 | 0 | 0 | 0 | 0 | 0 | 0 | 0 | 0 | 0
6 | 0 | 0 | 0 | 0 | 0 | 0 | 0 | 0 | 0 | 0 | 0 | 0 | 0 | 0 | 0 | 0 | 0 | 0 | 0 | 0 | 0 | 0 | 0 | 0
7 | 0 | 0 | 0 | 0 | 0 | 0 | 0 | 0 | 0 | 0 | 0 | 0 | 0 | 0 | 0 | 0 | 0 | 0 | 0 | 0 | 0 | 0 | 0 | 0
8 | 0 | 0 | 0 | 0 | 0 | 0 | 0 | 0 | 0 | 0 | 0 | 0 | 0 | 0 | 0 | 0 | 0 | 0 | 0 | 0 | 0 | 0 | 0 | 0
9 | 0 | 0 | 0 | 0 | 0 | 0 | 0 | 0 | 0 | 0 | 0 | 0 | 0 | 0 | 0 | 0 | 0 | 0 | 0 | 0 | 0 | 0 | 0 | 0

## Qg, Spring, S6
GenID | 0 | 1 | 2 | 3 | 4 | 5 | 6 | 7 | 8 | 9 | 10 | 11 | 12 | 13 | 14 | 15 | 16 | 17 | 18 | 19 | 20 | 21 | 22 | 23
1 | 0 | 0 | 0 | 0 | 0 | 0 | 0 | 0 | 0 | 0 | 0 | 0 | 0 | 0 | 0 | 0 | 0 | 0 | 0 | 0 | 0 | 0 | 0 | 0
2 | 0 | 0 | 0 | 0 | 0 | 0 | 0 | 0 | 0 | 0 | 0 | 0 | 0 | 0 | 0 | 0 | 0 | 0 | 0 | 0 | 0 | 0 | 0 | 0
3 | 0 | 0 | 0 | 0 | 0 | 0 | 0 | 0 | 0 | 0 | 0 | 0 | 0 | 0 | 0 | 0 | 0 | 0 | 0 | 0 | 0 | 0 | 0 | 0
4 | 0 | 0 | 0 | 0 | 0 | 0 | 0 | 0 | 0 | 0 | 0 | 0 | 0 | 0 | 0 | 0 | 0 | 0 | 0 | 0 | 0 | 0 | 0 | 0
5 | 0 | 0 | 0 | 0 | 0 | 0 | 0 | 0 | 0 | 0 | 0 | 0 | 0 | 0 | 0 | 0 | 0 | 0 | 0 | 0 | 0 | 0 | 0 | 0
6 | 0 | 0 | 0 | 0 | 0 | 0 | 0 | 0 | 0 | 0 | 0 | 0 | 0 | 0 | 0 | 0 | 0 | 0 | 0 | 0 | 0 | 0 | 0 | 0
7 | 0 | 0 | 0 | 0 | 0 | 0 | 0 | 0 | 0 | 0 | 0 | 0 | 0 | 0 | 0 | 0 | 0 | 0 | 0 | 0 | 0 | 0 | 0 | 0
8 | 0 | 0 | 0 | 0 | 0 | 0 | 0 | 0 | 0 | 0 | 0 | 0 | 0 | 0 | 0 | 0 | 0 | 0 | 0 | 0 | 0 | 0 | 0 | 0
9 | 0 | 0 | 0 | 0 | 0 | 0 | 0 | 0 | 0 | 0 | 0 | 0 | 0 | 0 | 0 | 0 | 0 | 0 | 0 | 0 | 0 | 0 | 0 | 0

## Qg, Spring, S7
GenID | 0 | 1 | 2 | 3 | 4 | 5 | 6 | 7 | 8 | 9 | 10 | 11 | 12 | 13 | 14 | 15 | 16 | 17 | 18 | 19 | 20 | 21 | 22 | 23
1 | 0 | 0 | 0 | 0 | 0 | 0 | 0 | 0 | 0 | 0 | 0 | 0 | 0 | 0 | 0 | 0 | 0 | 0 | 0 | 0 | 0 | 0 | 0 | 0
2 | 0 | 0 | 0 | 0 | 0 | 0 | 0 | 0 | 0 | 0 | 0 | 0 | 0 | 0 | 0 | 0 | 0 | 0 | 0 | 0 | 0 | 0 | 0 | 0
3 | 0 | 0 | 0 | 0 | 0 | 0 | 0 | 0 | 0 | 0 | 0 | 0 | 0 | 0 | 0 | 0 | 0 | 0 | 0 | 0 | 0 | 0 | 0 | 0
4 | 0 | 0 | 0 | 0 | 0 | 0 | 0 | 0 | 0 | 0 | 0 | 0 | 0 | 0 | 0 | 0 | 0 | 0 | 0 | 0 | 0 | 0 | 0 | 0
5 | 0 | 0 | 0 | 0 | 0 | 0 | 0 | 0 | 0 | 0 | 0 | 0 | 0 | 0 | 0 | 0 | 0 | 0 | 0 | 0 | 0 | 0 | 0 | 0
6 | 0 | 0 | 0 | 0 | 0 | 0 | 0 | 0 | 0 | 0 | 0 | 0 | 0 | 0 | 0 | 0 | 0 | 0 | 0 | 0 | 0 | 0 | 0 | 0
7 | 0 | 0 | 0 | 0 | 0 | 0 | 0 | 0 | 0 | 0 | 0 | 0 | 0 | 0 | 0 | 0 | 0 | 0 | 0 | 0 | 0 | 0 | 0 | 0
8 | 0 | 0 | 0 | 0 | 0 | 0 | 0 | 0 | 0 | 0 | 0 | 0 | 0 | 0 | 0 | 0 | 0 | 0 | 0 | 0 | 0 | 0 | 0 | 0
9 | 0 | 0 | 0 | 0 | 0 | 0 | 0 | 0 | 0 | 0 | 0 | 0 | 0 | 0 | 0 | 0 | 0 | 0 | 0 | 0 | 0 | 0 | 0 | 0

## Qg, Spring, S8
GenID | 0 | 1 | 2 | 3 | 4 | 5 | 6 | 7 | 8 | 9 | 10 | 11 | 12 | 13 | 14 | 15 | 16 | 17 | 18 | 19 | 20 | 21 | 22 | 23
1 | 0 | 0 | 0 | 0 | 0 | 0 | 0 | 0 | 0 | 0 | 0 | 0 | 0 | 0 | 0 | 0 | 0 | 0 | 0 | 0 | 0 | 0 | 0 | 0
2 | 0 | 0 | 0 | 0 | 0 | 0 | 0 | 0 | 0 | 0 | 0 | 0 | 0 | 0 | 0 | 0 | 0 | 0 | 0 | 0 | 0 | 0 | 0 | 0
3 | 0 | 0 | 0 | 0 | 0 | 0 | 0 | 0 | 0 | 0 | 0 | 0 | 0 | 0 | 0 | 0 | 0 | 0 | 0 | 0 | 0 | 0 | 0 | 0
4 | 0 | 0 | 0 | 0 | 0 | 0 | 0 | 0 | 0 | 0 | 0 | 0 | 0 | 0 | 0 | 0 | 0 | 0 | 0 | 0 | 0 | 0 | 0 | 0
5 | 0 | 0 | 0 | 0 | 0 | 0 | 0 | 0 | 0 | 0 | 0 | 0 | 0 | 0 | 0 | 0 | 0 | 0 | 0 | 0 | 0 | 0 | 0 | 0
6 | 0 | 0 | 0 | 0 | 0 | 0 | 0 | 0 | 0 | 0 | 0 | 0 | 0 | 0 | 0 | 0 | 0 | 0 | 0 | 0 | 0 | 0 | 0 | 0
7 | 0 | 0 | 0 | 0 | 0 | 0 | 0 | 0 | 0 | 0 | 0 | 0 | 0 | 0 | 0 | 0 | 0 | 0 | 0 | 0 | 0 | 0 | 0 | 0
8 | 0 | 0 | 0 | 0 | 0 | 0 | 0 | 0 | 0 | 0 | 0 | 0 | 0 | 0 | 0 | 0 | 0 | 0 | 0 | 0 | 0 | 0 | 0 | 0
9 | 0 | 0 | 0 | 0 | 0 | 0 | 0 | 0 | 0 | 0 | 0 | 0 | 0 | 0 | 0 | 0 | 0 | 0 | 0 | 0 | 0 | 0 | 0 | 0

## Qg, Spring, S9
GenID | 0 | 1 | 2 | 3 | 4 | 5 | 6 | 7 | 8 | 9 | 10 | 11 | 12 | 13 | 14 | 15 | 16 | 17 | 18 | 19 | 20 | 21 | 22 | 23
1 | 0 | 0 | 0 | 0 | 0 | 0 | 0 | 0 | 0 | 0 | 0 | 0 | 0 | 0 | 0 | 0 | 0 | 0 | 0 | 0 | 0 | 0 | 0 | 0
2 | 0 | 0 | 0 | 0 | 0 | 0 | 0 | 0 | 0 | 0 | 0 | 0 | 0 | 0 | 0 | 0 | 0 | 0 | 0 | 0 | 0 | 0 | 0 | 0
3 | 0 | 0 | 0 | 0 | 0 | 0 | 0 | 0 | 0 | 0 | 0 | 0 | 0 | 0 | 0 | 0 | 0 | 0 | 0 | 0 | 0 | 0 | 0 | 0
4 | 0 | 0 | 0 | 0 | 0 | 0 | 0 | 0 | 0 | 0 | 0 | 0 | 0 | 0 | 0 | 0 | 0 | 0 | 0 | 0 | 0 | 0 | 0 | 0
5 | 0 | 0 | 0 | 0 | 0 | 0 | 0 | 0 | 0 | 0 | 0 | 0 | 0 | 0 | 0 | 0 | 0 | 0 | 0 | 0 | 0 | 0 | 0 | 0
6 | 0 | 0 | 0 | 0 | 0 | 0 | 0 | 0 | 0 | 0 | 0 | 0 | 0 | 0 | 0 | 0 | 0 | 0 | 0 | 0 | 0 | 0 | 0 | 0
7 | 0 | 0 | 0 | 0 | 0 | 0 | 0 | 0 | 0 | 0 | 0 | 0 | 0 | 0 | 0 | 0 | 0 | 0 | 0 | 0 | 0 | 0 | 0 | 0
8 | 0 | 0 | 0 | 0 | 0 | 0 | 0 | 0 | 0 | 0 | 0 | 0 | 0 | 0 | 0 | 0 | 0 | 0 | 0 | 0 | 0 | 0 | 0 | 0
9 | 0 | 0 | 0 | 0 | 0 | 0 | 0 | 0 | 0 | 0 | 0 | 0 | 0 | 0 | 0 | 0 | 0 | 0 | 0 | 0 | 0 | 0 | 0 | 0

## GenStatus, Spring
GenID | 0 | 1 | 2 | 3 | 4 | 5 | 6 | 7 | 8 | 9 | 10 | 11 | 12 | 13 | 14 | 15 | 16 | 17 | 18 | 19 | 20 | 21 | 22 | 23
1 | 1 | 1 | 1 | 1 | 1 | 1 | 1 | 1 | 1 | 1 | 1 | 0 | 0 | 0 | 0 | 1 | 1 | 1 | 1 | 1 | 1 | 1 | 1 | 1
2 | 1 | 1 | 1 | 1 | 1 | 1 | 1 | 1 | 1 | 1 | 1 | 1 | 1 | 1 | 1 | 1 | 1 | 1 | 1 | 1 | 1 | 1 | 1 | 1
3 | 1 | 1 | 1 | 1 | 1 | 1 | 1 | 1 | 1 | 1 | 1 | 1 | 1 | 1 | 1 | 1 | 1 | 1 | 1 | 1 | 1 | 1 | 1 | 1
4 | 1 | 1 | 1 | 1 | 1 | 1 | 1 | 1 | 1 | 1 | 1 | 1 | 1 | 1 | 1 | 1 | 1 | 1 | 1 | 1 | 1 | 1 | 1 | 1
5 | 1 | 1 | 1 | 1 | 1 | 1 | 1 | 1 | 1 | 1 | 1 | 1 | 1 | 1 | 1 | 1 | 1 | 1 | 1 | 1 | 1 | 1 | 1 | 1
6 | 1 | 1 | 1 | 1 | 1 | 1 | 1 | 1 | 1 | 1 | 1 | 1 | 1 | 1 | 1 | 1 | 1 | 1 | 1 | 1 | 1 | 1 | 1 | 1
7 | 1 | 1 | 1 | 1 | 1 | 1 | 1 | 1 | 1 | 1 | 1 | 1 | 1 | 1 | 1 | 1 | 1 | 1 | 1 | 1 | 1 | 1 | 1 | 1
8 | 1 | 1 | 1 | 1 | 1 | 1 | 1 | 1 | 1 | 1 | 1 | 1 | 1 | 1 | 1 | 1 | 1 | 1 | 1 | 1 | 1 | 1 | 1 | 1
9 | 1 | 1 | 1 | 1 | 1 | 1 | 1 | 1 | 1 | 1 | 1 | 1 | 1 | 1 | 1 | 1 | 1 | 1 | 1 | 1 | 1 | 1 | 1 | 1

## Pc, Summer, S1
LoadID | 0 | 1 | 2 | 3 | 4 | 5 | 6 | 7 | 8 | 9 | 10 | 11 | 12 | 13 | 14 | 15 | 16 | 17 | 18 | 19 | 20 | 21 | 22 | 23
1 | 42.0861 | 38.2371 | 37.5692 | 37.4732 | 37.4761 | 37.1447 | 40.101 | 47.6097 | 54.2615 | 55.9289 | 55.3629 | 56.9285 | 57.7094 | 56.6419 | 54.4286 | 52.238 | 53.1494 | 53.6745 | 53.9023 | 53.01 | 53.1692 | 55.3714 | 51.6128 | 47.3132
2 | 44.5877 | 40.8337 | 38.7249 | 37.317 | 37.0135 | 39.3792 | 49.3059 | 59.1647 | 61.7086 | 60.5216 | 60.3623 | 64.3556 | 64.4944 | 64.8086 | 61.6372 | 58.3791 | 54.116 | 54.5353 | 54.195 | 54.0515 | 54.2277 | 54.0306 | 53.237 | 50.2044
3 | 59.4524 | 52.6292 | 49.6673 | 48.0559 | 50.5393 | 46.1982 | 54.2406 | 61.5464 | 69.2749 | 74.4343 | 76.6754 | 77.9327 | 79.5972 | 80.5602 | 80.8849 | 77.8511 | 77.5733 | 74.9839 | 75.0338 | 75.5033 | 75.0616 | 77.5369 | 76.8987 | 69.1807

## Pc, Summer, S2
LoadID | 0 | 1 | 2 | 3 | 4 | 5 | 6 | 7 | 8 | 9 | 10 | 11 | 12 | 13 | 14 | 15 | 16 | 17 | 18 | 19 | 20 | 21 | 22 | 23
1 | 42.0861 | 38.2371 | 37.5692 | 37.4732 | 37.4761 | 37.1447 | 40.101 | 47.6097 | 54.2615 | 55.9289 | 55.3629 | 56.9285 | 57.7094 | 56.6419 | 54.4286 | 52.238 | 53.1494 | 53.6745 | 53.9023 | 53.01 | 53.1692 | 55.3714 | 51.6128 | 47.3132
2 | 44.5877 | 40.8337 | 38.7249 | 37.317 | 37.0135 | 39.3792 | 49.3059 | 59.1647 | 61.7086 | 60.5216 | 60.3623 | 64.3556 | 64.4944 | 64.8086 | 61.6372 | 58.3791 | 54.116 | 54.5353 | 54.195 | 54.0515 | 54.2277 | 54.0306 | 53.237 | 50.2044
3 | 59.4524 | 52.6292 | 49.6673 | 48.0559 | 50.5393 | 46.1982 | 54.2406 | 61.5464 | 69.2749 | 74.4343 | 76.6754 | 77.9327 | 79.5972 | 80.5602 | 80.8849 | 77.8511 | 77.5733 | 74.9839 | 75.0338 | 75.5033 | 75.0616 | 77.5369 | 76.8987 | 69.1807

## Pc, Summer, S3
LoadID | 0 | 1 | 2 | 3 | 4 | 5 | 6 | 7 | 8 | 9 | 10 | 11 | 12 | 13 | 14 | 15 | 16 | 17 | 18 | 19 | 20 | 21 | 22 | 23
1 | 42.0861 | 38.2371 | 37.5692 | 37.4732 | 37.4761 | 37.1447 | 40.101 | 47.6097 | 54.2615 | 55.9289 | 55.3629 | 56.9285 | 57.7094 | 56.6419 | 54.4286 | 52.238 | 53.1494 | 53.6745 | 53.9023 | 53.01 | 53.1692 | 55.3714 | 51.6128 | 47.3132
2 | 44.5877 | 40.8337 | 38.7249 | 37.317 | 37.0135 | 39.3792 | 49.3059 | 59.1647 | 61.7086 | 60.5216 | 60.3623 | 64.3556 | 64.4944 | 64.8086 | 61.6372 | 58.3791 | 54.116 | 54.5353 | 54.195 | 54.0515 | 54.2277 | 54.0306 | 53.237 | 50.2044
3 | 59.4524 | 52.6292 | 49.6673 | 48.0559 | 50.5393 | 46.1982 | 54.2406 | 61.5464 | 69.2749 | 74.4343 | 76.6754 | 77.9327 | 79.5972 | 80.5602 | 80.8849 | 77.8511 | 77.5733 | 74.9839 | 75.0338 | 75.5033 | 75.0616 | 77.5369 | 76.8987 | 69.1807

## Pc, Summer, S4
LoadID | 0 | 1 | 2 | 3 | 4 | 5 | 6 | 7 | 8 | 9 | 10 | 11 | 12 | 13 | 14 | 15 | 16 | 17 | 18 | 19 | 20 | 21 | 22 | 23
1 | 44.1904 | 40.1489 | 39.4476 | 39.3468 | 39.3499 | 39.0019 | 42.1061 | 49.9902 | 56.9746 | 58.7253 | 58.1311 | 59.7749 | 60.5949 | 59.474 | 57.1501 | 54.8499 | 55.8068 | 56.3582 | 56.5974 | 55.6604 | 55.8277 | 58.14 | 54.1935 | 49.6789
2 | 46.7213 | 42.7764 | 40.5726 | 39.0989 | 38.7954 | 41.2898 | 51.6998 | 62.1105 | 64.7832 | 63.5318 | 63.371 | 67.5617 | 67.7005 | 68.0146 | 64.6824 | 61.262 | 56.8016 | 57.2209 | 56.8806 | 56.7371 | 56.9133 | 56.7162 | 55.8261 | 52.6269
3 | 62.3293 | 55.1617 | 52.0621 | 50.3747 | 52.9974 | 48.4497 | 56.8812 | 64.6113 | 72.7277 | 78.1401 | 80.4998 | 81.8177 | 83.5584 | 84.5538 | 84.8925 | 81.7076 | 81.4317 | 78.6919 | 78.7614 | 79.2614 | 78.7889 | 81.3977 | 80.6708 | 72.552

## Pc, Summer, S5
LoadID | 0 | 1 | 2 | 3 | 4 | 5 | 6 | 7 | 8 | 9 | 10 | 11 | 12 | 13 | 14 | 15 | 16 | 17 | 18 | 19 | 20 | 21 | 22 | 23
1 | 44.1904 | 40.1489 | 39.4476 | 39.3468 | 39.3499 | 39.0019 | 42.1061 | 49.9902 | 56.9746 | 58.7253 | 58.1311 | 59.7749 | 60.5949 | 59.474 | 57.1501 | 54.8499 | 55.8068 | 56.3582 | 56.5974 | 55.6604 | 55.8277 | 58.14 | 54.1935 | 49.6789
2 | 46.7213 | 42.7764 | 40.5726 | 39.0989 | 38.7954 | 41.2898 | 51.6998 | 62.1105 | 64.7832 | 63.5318 | 63.371 | 67.5617 | 67.7005 | 68.0146 | 64.6824 | 61.262 | 56.8016 | 57.2209 | 56.8806 | 56.7371 | 56.9133 | 56.7162 | 55.8261 | 52.6269
3 | 62.3293 | 55.1617 | 52.0621 | 50.3747 | 52.9974 | 48.4497 | 56.8812 | 64.6113 | 72.7277 | 78.1401 | 80.4998 | 81.8177 | 83.5584 | 84.5538 | 84.8925 | 81.7076 | 81.4317 | 78.6919 | 78.7614 | 79.2614 | 78.7889 | 81.3977 | 80.6708 | 72.552

## Pc, Summer, S6
LoadID | 0 | 1 | 2 | 3 | 4 | 5 | 6 | 7 | 8 | 9 | 10 | 11 | 12 | 13 | 14 | 15 | 16 | 17 | 18 | 19 | 20 | 21 | 22 | 23
1 | 44.1904 | 40.1489 | 39.4476 | 39.3468 | 39.3499 | 39.0019 | 42.1061 | 49.9902 | 56.9746 | 58.7253 | 58.1311 | 59.7749 | 60.5949 | 59.474 | 57.1501 | 54.8499 | 55.8068 | 56.3582 | 56.5974 | 55.6604 | 55.8277 | 58.14 | 54.1935 | 49.6789
2 | 46.7213 | 42.7764 | 40.5726 | 39.0989 | 38.7954 | 41.2898 | 51.6998 | 62.1105 | 64.7832 | 63.5318 | 63.371 | 67.5617 | 67.7005 | 68.0146 | 64.6824 | 61.262 | 56.8016 | 57.2209 | 56.8806 | 56.7371 | 56.9133 | 56.7162 | 55.8261 | 52.6269
3 | 62.3293 | 55.1617 | 52.0621 | 50.3747 | 52.9974 | 48.4497 | 56.8812 | 64.6113 | 72.7277 | 78.1401 | 80.4998 | 81.8177 | 83.5584 | 84.5538 | 84.8925 | 81.7076 | 81.4317 | 78.6919 | 78.7614 | 79.2614 | 78.7889 | 81.3977 | 80.6708 | 72.552

## Pc, Summer, S7
LoadID | 0 | 1 | 2 | 3 | 4 | 5 | 6 | 7 | 8 | 9 | 10 | 11 | 12 | 13 | 14 | 15 | 16 | 17 | 18 | 19 | 20 | 21 | 22 | 23
1 | 40.8235 | 37.09 | 36.4421 | 36.349 | 36.3519 | 36.0304 | 38.898 | 46.1814 | 52.6337 | 54.251 | 53.702 | 55.2206 | 55.9782 | 54.9427 | 52.7958 | 50.6708 | 51.5549 | 52.0642 | 52.2852 | 51.4197 | 51.5741 | 53.7102 | 50.0644 | 45.8938
2 | 43.3075 | 39.668 | 37.6163 | 36.2479 | 35.9444 | 38.2329 | 47.8696 | 57.3972 | 59.8639 | 58.7155 | 58.557 | 62.432 | 62.5708 | 62.8849 | 59.81 | 56.6493 | 52.5047 | 52.9239 | 52.5837 | 52.4402 | 52.6164 | 52.4193 | 51.6836 | 48.7509
3 | 57.7263 | 51.1097 | 48.2304 | 46.6646 | 49.0644 | 44.8473 | 52.6562 | 59.7075 | 67.2032 | 72.2108 | 74.3808 | 75.6018 | 77.2204 | 78.164 | 78.4804 | 75.5372 | 75.2582 | 72.7591 | 72.7973 | 73.2484 | 72.8253 | 75.2203 | 74.6354 | 67.1579

## Pc, Summer, S8
LoadID | 0 | 1 | 2 | 3 | 4 | 5 | 6 | 7 | 8 | 9 | 10 | 11 | 12 | 13 | 14 | 15 | 16 | 17 | 18 | 19 | 20 | 21 | 22 | 23
1 | 40.8235 | 37.09 | 36.4421 | 36.349 | 36.3519 | 36.0304 | 38.898 | 46.1814 | 52.6337 | 54.251 | 53.702 | 55.2206 | 55.9782 | 54.9427 | 52.7958 | 50.6708 | 51.5549 | 52.0642 | 52.2852 | 51.4197 | 51.5741 | 53.7102 | 50.0644 | 45.8938
2 | 43.3075 | 39.668 | 37.6163 | 36.2479 | 35.9444 | 38.2329 | 47.8696 | 57.3972 | 59.8639 | 58.7155 | 58.557 | 62.432 | 62.5708 | 62.8849 | 59.81 | 56.6493 | 52.5047 | 52.9239 | 52.5837 | 52.4402 | 52.6164 | 52.4193 | 51.6836 | 48.7509
3 | 57.7263 | 51.1097 | 48.2304 | 46.6646 | 49.0644 | 44.8473 | 52.6562 | 59.7075 | 67.2032 | 72.2108 | 74.3808 | 75.6018 | 77.2204 | 78.164 | 78.4804 | 75.5372 | 75.2582 | 72.7591 | 72.7973 | 73.2484 | 72.8253 | 75.2203 | 74.6354 | 67.1579

## Pc, Summer, S9
LoadID | 0 | 1 | 2 | 3 | 4 | 5 | 6 | 7 | 8 | 9 | 10 | 11 | 12 | 13 | 14 | 15 | 16 | 17 | 18 | 19 | 20 | 21 | 22 | 23
1 | 40.8235 | 37.09 | 36.4421 | 36.349 | 36.3519 | 36.0304 | 38.898 | 46.1814 | 52.6337 | 54.251 | 53.702 | 55.2206 | 55.9782 | 54.9427 | 52.7958 | 50.6708 | 51.5549 | 52.0642 | 52.2852 | 51.4197 | 51.5741 | 53.7102 | 50.0644 | 45.8938
2 | 43.3075 | 39.668 | 37.6163 | 36.2479 | 35.9444 | 38.2329 | 47.8696 | 57.3972 | 59.8639 | 58.7155 | 58.557 | 62.432 | 62.5708 | 62.8849 | 59.81 | 56.6493 | 52.5047 | 52.9239 | 52.5837 | 52.4402 | 52.6164 | 52.4193 | 51.6836 | 48.7509
3 | 57.7263 | 51.1097 | 48.2304 | 46.6646 | 49.0644 | 44.8473 | 52.6562 | 59.7075 | 67.2032 | 72.2108 | 74.3808 | 75.6018 | 77.2204 | 78.164 | 78.4804 | 75.5372 | 75.2582 | 72.7591 | 72.7973 | 73.2484 | 72.8253 | 75.2203 | 74.6354 | 67.1579

## Qc, Summer, S1
LoadID | 0 | 1 | 2 | 3 | 4 | 5 | 6 | 7 | 8 | 9 | 10 | 11 | 12 | 13 | 14 | 15 | 16 | 17 | 18 | 19 | 20 | 21 | 22 | 23
1 | -13.415 | -17.4411 | -19.2234 | -17.5424 | -18.8031 | -19.2365 | -16.6721 | -2.5938 | 8.3259 | 12.1209 | 9.5281 | 12.6917 | 11.2629 | 11.602 | 5.9862 | 1.5134 | 3.3667 | 4.0893 | 2.4637 | -0.45959 | -1.7942 | -1.2482 | -5.9863 | -8.1029
2 | -16.9777 | -16.9777 | -19.7101 | -22.4426 | -22.4426 | -22.4426 | -8.9486 | 1.8549 | 5.8905 | 5.8905 | 5.386 | 7.5719 | 10.2623 | 10.5776 | 5.9325 | 4.6293 | -0.7514 | -0.7514 | -0.7514 | -0.7514 | -4.787 | -6.1322 | -17.1459 | -17.1459
3 | 13.7049 | 10.5006 | 9.9509 | 8.6908 | 10.0049 | 4.6434 | 8.1017 | 15.5683 | 22.6472 | 26.9111 | 29.3787 | 30.4513 | 31.8201 | 32.0608 | 31.8332 | 30.7736 | 29.2859 | 25.988 | 25.8677 | 24.608 | 22.1816 | 26.5914 | 23.8269 | 19.1749

## Qc, Summer, S2
LoadID | 0 | 1 | 2 | 3 | 4 | 5 | 6 | 7 | 8 | 9 | 10 | 11 | 12 | 13 | 14 | 15 | 16 | 17 | 18 | 19 | 20 | 21 | 22 | 23
1 | -13.415 | -17.4411 | -19.2234 | -17.5424 | -18.8031 | -19.2365 | -16.6721 | -2.5938 | 8.3259 | 12.1209 | 9.5281 | 12.6917 | 11.2629 | 11.602 | 5.9862 | 1.5134 | 3.3667 | 4.0893 | 2.4637 | -0.45959 | -1.7942 | -1.2482 | -5.9863 | -8.1029
2 | -16.9777 | -16.9777 | -19.7101 | -22.4426 | -22.4426 | -22.4426 | -8.9486 | 1.8549 | 5.8905 | 5.8905 | 5.386 | 7.5719 | 10.2623 | 10.5776 | 5.9325 | 4.6293 | -0.7514 | -0.7514 | -0.7514 | -0.7514 | -4.787 | -6.1322 | -17.1459 | -17.1459
3 | 13.7049 | 10.5006 | 9.9509 | 8.6908 | 10.0049 | 4.6434 | 8.1017 | 15.5683 | 22.6472 | 26.9111 | 29.3787 | 30.4513 | 31.8201 | 32.0608 | 31.8332 | 30.7736 | 29.2859 | 25.988 | 25.8677 | 24.608 | 22.1816 | 26.5914 | 23.8269 | 19.1749

## Qc, Summer, S3
LoadID | 0 | 1 | 2 | 3 | 4 | 5 | 6 | 7 | 8 | 9 | 10 | 11 | 12 | 13 | 14 | 15 | 16 | 17 | 18 | 19 | 20 | 21 | 22 | 23
1 | -13.415 | -17.4411 | -19.2234 | -17.5424 | -18.8031 | -19.2365 | -16.6721 | -2.5938 | 8.3259 | 12.1209 | 9.5281 | 12.6917 | 11.2629 | 11.602 | 5.9862 | 1.5134 | 3.3667 | 4.0893 | 2.4637 | -0.45959 | -1.7942 | -1.2482 | -5.9863 | -8.1029
2 | -16.9777 | -16.9777 | -19.7101 | -22.4426 | -22.4426 | -22.4426 | -8.9486 | 1.8549 | 5.8905 | 5.8905 | 5.386 | 7.5719 | 10.2623 | 10.5776 | 5.9325 | 4.6293 | -0.7514 | -0.7514 | -0.7514 | -0.7514 | -4.787 | -6.1322 | -17.1459 | -17.1459
3 | 13.7049 | 10.5006 | 9.9509 | 8.6908 | 10.0049 | 4.6434 | 8.1017 | 15.5683 | 22.6472 | 26.9111 | 29.3787 | 30.4513 | 31.8201 | 32.0608 | 31.8332 | 30.7736 | 29.2859 | 25.988 | 25.8677 | 24.608 | 22.1816 | 26.5914 | 23.8269 | 19.1749

## Qc, Summer, S4
LoadID | 0 | 1 | 2 | 3 | 4 | 5 | 6 | 7 | 8 | 9 | 10 | 11 | 12 | 13 | 14 | 15 | 16 | 17 | 18 | 19 | 20 | 21 | 22 | 23
1 | -14.0857 | -18.3131 | -20.1846 | -18.4195 | -19.7432 | -20.1983 | -17.5057 | -2.7235 | 8.7422 | 12.7269 | 10.0045 | 13.3263 | 11.826 | 12.1821 | 6.2855 | 1.5891 | 3.535 | 4.2938 | 2.5869 | -0.48257 | -1.8839 | -1.3107 | -6.2856 | -8.5081
2 | -17.8266 | -17.8266 | -20.6957 | -23.5647 | -23.5647 | -23.5647 | -9.3961 | 1.9476 | 6.185 | 6.185 | 5.6553 | 7.9505 | 10.7754 | 11.1065 | 6.2291 | 4.8608 | -0.78898 | -0.78898 | -0.78898 | -0.78898 | -5.0263 | -6.4388 | -18.0032 | -18.0032
3 | 14.3901 | 11.0256 | 10.4484 | 9.1254 | 10.5051 | 4.8756 | 8.5068 | 16.3468 | 23.7795 | 28.2567 | 30.8476 | 31.9738 | 33.4111 | 33.6638 | 33.4249 | 32.3122 | 30.7502 | 27.2874 | 27.1611 | 25.8384 | 23.2907 | 27.921 | 25.0182 | 20.1337

## Qc, Summer, S5
LoadID | 0 | 1 | 2 | 3 | 4 | 5 | 6 | 7 | 8 | 9 | 10 | 11 | 12 | 13 | 14 | 15 | 16 | 17 | 18 | 19 | 20 | 21 | 22 | 23
1 | -14.0857 | -18.3131 | -20.1846 | -18.4195 | -19.7432 | -20.1983 | -17.5057 | -2.7235 | 8.7422 | 12.7269 | 10.0045 | 13.3263 | 11.826 | 12.1821 | 6.2855 | 1.5891 | 3.535 | 4.2938 | 2.5869 | -0.48257 | -1.8839 | -1.3107 | -6.2856 | -8.5081
2 | -17.8266 | -17.8266 | -20.6957 | -23.5647 | -23.5647 | -23.5647 | -9.3961 | 1.9476 | 6.185 | 6.185 | 5.6553 | 7.9505 | 10.7754 | 11.1065 | 6.2291 | 4.8608 | -0.78898 | -0.78898 | -0.78898 | -0.78898 | -5.0263 | -6.4388 | -18.0032 | -18.0032
3 | 14.3901 | 11.0256 | 10.4484 | 9.1254 | 10.5051 | 4.8756 | 8.5068 | 16.3468 | 23.7795 | 28.2567 | 30.8476 | 31.9738 | 33.4111 | 33.6638 | 33.4249 | 32.3122 | 30.7502 | 27.2874 | 27.1611 | 25.8384 | 23.2907 | 27.921 | 25.0182 | 20.1337

## Qc, Summer, S6
LoadID | 0 | 1 | 2 | 3 | 4 | 5 | 6 | 7 | 8 | 9 | 10 | 11 | 12 | 13 | 14 | 15 | 16 | 17 | 18 | 19 | 20 | 21 | 22 | 23
1 | -14.0857 | -18.3131 | -20.1846 | -18.4195 | -19.7432 | -20.1983 | -17.5057 | -2.7235 | 8.7422 | 12.7269 | 10.0045 | 13.3263 | 11.826 | 12.1821 | 6.2855 | 1.5891 | 3.535 | 4.2938 | 2.5869 | -0.48257 | -1.8839 | -1.3107 | -6.2856 | -8.5081
2 | -17.8266 | -17.8266 | -20.6957 | -23.5647 | -23.5647 | -23.5647 | -9.3961 | 1.9476 | 6.185 | 6.185 | 5.6553 | 7.9505 | 10.7754 | 11.1065 | 6.2291 | 4.8608 | -0.78898 | -0.78898 | -0.78898 | -0.78898 | -5.0263 | -6.4388 | -18.0032 | -18.0032
3 | 14.3901 | 11.0256 | 10.4484 | 9.1254 | 10.5051 | 4.8756 | 8.5068 | 16.3468 | 23.7795 | 28.2567 | 30.8476 | 31.9738 | 33.4111 | 33.6638 | 33.4249 | 32.3122 | 30.7502 | 27.2874 | 27.1611 | 25.8384 | 23.2907 | 27.921 | 25.0182 | 20.1337

## Qc, Summer, S7
LoadID | 0 | 1 | 2 | 3 | 4 | 5 | 6 | 7 | 8 | 9 | 10 | 11 | 12 | 13 | 14 | 15 | 16 | 17 | 18 | 19 | 20 | 21 | 22 | 23
1 | -13.0125 | -16.9179 | -18.6467 | -17.0161 | -18.239 | -18.6594 | -16.1719 | -2.516 | 8.0761 | 11.7573 | 9.2423 | 12.311 | 10.925 | 11.2539 | 5.8066 | 1.468 | 3.2657 | 3.9667 | 2.3898 | -0.4458 | -1.7403 | -1.2108 | -5.8067 | -7.8598
2 | -16.4684 | -16.4684 | -19.1188 | -21.7693 | -21.7693 | -21.7693 | -8.6802 | 1.7993 | 5.7138 | 5.7138 | 5.2244 | 7.3448 | 9.9544 | 10.2603 | 5.7545 | 4.4905 | -0.72886 | -0.72886 | -0.72886 | -0.72886 | -4.6434 | -5.9482 | -16.6315 | -16.6315
3 | 13.2937 | 10.1856 | 9.6524 | 8.4301 | 9.7047 | 4.5041 | 7.8586 | 15.1013 | 21.9678 | 26.1038 | 28.4973 | 29.5377 | 30.8654 | 31.099 | 30.8782 | 29.8503 | 28.4074 | 25.2083 | 25.0917 | 23.8698 | 21.5162 | 25.7937 | 23.1121 | 18.5997

## Qc, Summer, S8
LoadID | 0 | 1 | 2 | 3 | 4 | 5 | 6 | 7 | 8 | 9 | 10 | 11 | 12 | 13 | 14 | 15 | 16 | 17 | 18 | 19 | 20 | 21 | 22 | 23
1 | -13.0125 | -16.9179 | -18.6467 | -17.0161 | -18.239 | -18.6594 | -16.1719 | -2.516 | 8.0761 | 11.7573 | 9.2423 | 12.311 | 10.925 | 11.2539 | 5.8066 | 1.468 | 3.2657 | 3.9667 | 2.3898 | -0.4458 | -1.7403 | -1.2108 | -5.8067 | -7.8598
2 | -16.4684 | -16.4684 | -19.1188 | -21.7693 | -21.7693 | -21.7693 | -8.6802 | 1.7993 | 5.7138 | 5.7138 | 5.2244 | 7.3448 | 9.9544 | 10.2603 | 5.7545 | 4.4905 | -0.72886 | -0.72886 | -0.72886 | -0.72886 | -4.6434 | -5.9482 | -16.6315 | -16.6315
3 | 13.2937 | 10.1856 | 9.6524 | 8.4301 | 9.7047 | 4.5041 | 7.8586 | 15.1013 | 21.9678 | 26.1038 | 28.4973 | 29.5377 | 30.8654 | 31.099 | 30.8782 | 29.8503 | 28.4074 | 25.2083 | 25.0917 | 23.8698 | 21.5162 | 25.7937 | 23.1121 | 18.5997

## Qc, Summer, S9
LoadID | 0 | 1 | 2 | 3 | 4 | 5 | 6 | 7 | 8 | 9 | 10 | 11 | 12 | 13 | 14 | 15 | 16 | 17 | 18 | 19 | 20 | 21 | 22 | 23
1 | -13.0125 | -16.9179 | -18.6467 | -17.0161 | -18.239 | -18.6594 | -16.1719 | -2.516 | 8.0761 | 11.7573 | 9.2423 | 12.311 | 10.925 | 11.2539 | 5.8066 | 1.468 | 3.2657 | 3.9667 | 2.3898 | -0.4458 | -1.7403 | -1.2108 | -5.8067 | -7.8598
2 | -16.4684 | -16.4684 | -19.1188 | -21.7693 | -21.7693 | -21.7693 | -8.6802 | 1.7993 | 5.7138 | 5.7138 | 5.2244 | 7.3448 | 9.9544 | 10.2603 | 5.7545 | 4.4905 | -0.72886 | -0.72886 | -0.72886 | -0.72886 | -4.6434 | -5.9482 | -16.6315 | -16.6315
3 | 13.2937 | 10.1856 | 9.6524 | 8.4301 | 9.7047 | 4.5041 | 7.8586 | 15.1013 | 21.9678 | 26.1038 | 28.4973 | 29.5377 | 30.8654 | 31.099 | 30.8782 | 29.8503 | 28.4074 | 25.2083 | 25.0917 | 23.8698 | 21.5162 | 25.7937 | 23.1121 | 18.5997

## UpFlex, Summer
LoadID | 0 | 1 | 2 | 3 | 4 | 5 | 6 | 7 | 8 | 9 | 10 | 11 | 12 | 13 | 14 | 15 | 16 | 17 | 18 | 19 | 20 | 21 | 22 | 23
1 | 2.2503 | 2.4773 | 3.2244 | 3.6967 | 4.3465 | 5.0807 | 4.529 | 6.4747 | 5.9398 | 6.7087 | 6.8947 | 6.3954 | 6.0331 | 5.5544 | 5.1162 | 4.6045 | 4.5566 | 3.6102 | 2.987 | 3.5445 | 3.6115 | 4.1272 | 2.004 | 1.9241
2 | 2.2503 | 2.4773 | 3.2244 | 3.6967 | 4.3465 | 5.0807 | 4.529 | 6.4747 | 5.9398 | 6.7087 | 6.8947 | 6.3954 | 6.0331 | 5.5544 | 5.1162 | 4.6045 | 4.5566 | 3.6102 | 2.987 | 3.5445 | 3.6115 | 4.1272 | 2.004 | 1.9241
3 | 2.2503 | 2.4773 | 3.2244 | 3.6967 | 4.3465 | 5.0807 | 4.529 | 6.4747 | 5.9398 | 6.7087 | 6.8947 | 6.3954 | 6.0331 | 5.5544 | 5.1162 | 4.6045 | 4.5566 | 3.6102 | 2.987 | 3.5445 | 3.6115 | 4.1272 | 2.004 | 1.9241

## DownFlex, Summer
LoadID | 0 | 1 | 2 | 3 | 4 | 5 | 6 | 7 | 8 | 9 | 10 | 11 | 12 | 13 | 14 | 15 | 16 | 17 | 18 | 19 | 20 | 21 | 22 | 23
1 | 6.2387 | 6.6023 | 6.9719 | 7.2888 | 7.3715 | 7.711 | 7.6716 | 7.2515 | 6.5701 | 9.648 | 9.4217 | 8.6757 | 8.4649 | 8.4997 | 8.097 | 7.4221 | 6.6705 | 6.4312 | 4.0426 | 4.3232 | 4.7266 | 4.8394 | 5.0472 | 5.5712
2 | 6.2387 | 6.6023 | 6.9719 | 7.2888 | 7.3715 | 7.711 | 7.6716 | 7.2515 | 6.5701 | 9.648 | 9.4217 | 8.6757 | 8.4649 | 8.4997 | 8.097 | 7.4221 | 6.6705 | 6.4312 | 4.0426 | 4.3232 | 4.7266 | 4.8394 | 5.0472 | 5.5712
3 | 6.2387 | 6.6023 | 6.9719 | 7.2888 | 7.3715 | 7.711 | 7.6716 | 7.2515 | 6.5701 | 9.648 | 9.4217 | 8.6757 | 8.4649 | 8.4997 | 8.097 | 7.4221 | 6.6705 | 6.4312 | 4.0426 | 4.3232 | 4.7266 | 4.8394 | 5.0472 | 5.5712

## Pg, Summer, S1
GenID | 0 | 1 | 2 | 3 | 4 | 5 | 6 | 7 | 8 | 9 | 10 | 11 | 12 | 13 | 14 | 15 | 16 | 17 | 18 | 19 | 20 | 21 | 22 | 23
1 | 0 | 0 | 0 | 0 | 0 | 0 | 0 | 0 | 0 | 0 | 0 | 0 | 0 | 0 | 0 | 0 | 0 | 0 | 0 | 0 | 0 | 0 | 0 | 0
2 | 0 | 0 | 0 | 0 | 0 | 0 | 0 | 0 | 0 | 0 | 0 | 0 | 0 | 0 | 0 | 0 | 0 | 0 | 0 | 0 | 0 | 0 | 0 | 0
3 | 0 | 0 | 0 | 0 | 0 | 0 | 0 | 0 | 0 | 0 | 0 | 0 | 0 | 0 | 0 | 0 | 0 | 0 | 0 | 0 | 0 | 0 | 0 | 0
4 | 21.6138 | 19.7672 | 17.2943 | 17.23 | 16.3147 | 15.0301 | 13.2156 | 10.3894 | 8.6391 | 8.0771 | 7.4348 | 8.3661 | 10.5179 | 13.055 | 17.4227 | 22.2401 | 26.2866 | 28.053 | 30.1887 | 33.6251 | 37.0775 | 38.619 | 38.7957 | 37.4147
5 | 32.4207 | 29.6507 | 25.9414 | 25.845 | 24.4721 | 22.5452 | 19.8234 | 15.5841 | 12.9587 | 12.1156 | 11.1521 | 12.5492 | 15.7768 | 19.5825 | 26.1341 | 33.3601 | 39.4299 | 42.0795 | 45.283 | 50.4376 | 55.6162 | 57.9285 | 58.1935 | 56.122
6 | 20.2629 | 18.5317 | 16.2134 | 16.1532 | 15.2951 | 14.0907 | 12.3896 | 9.7401 | 8.0992 | 7.5723 | 6.9701 | 7.8432 | 9.8605 | 12.2391 | 16.3338 | 20.8501 | 24.6437 | 26.2997 | 28.3019 | 31.5235 | 34.7601 | 36.2053 | 36.3709 | 35.0763
7 | 0 | 0 | 0 | 0 | 0 | 0.28431 | 8.3397 | 34.6854 | 71.8347 | 94.5318 | 108.605 | 114.9545 | 117.5133 | 117.5607 | 113.533 | 100.9761 | 80.9325 | 52.3597 | 18.243 | 1.5163 | 0 | 0 | 0 | 0
8 | 0 | 0 | 0 | 0 | 0 | 0.18196 | 5.3374 | 22.1986 | 45.9742 | 60.5004 | 69.5072 | 73.5709 | 75.2085 | 75.2388 | 72.6611 | 64.6247 | 51.7968 | 33.5102 | 11.6755 | 0.97043 | 0 | 0 | 0 | 0
9 | 0 | 0 | 0 | 0 | 0 | 0.2047 | 6.0045 | 24.9735 | 51.721 | 68.0629 | 78.1956 | 82.7672 | 84.6096 | 84.6437 | 81.7437 | 72.7028 | 58.2714 | 37.699 | 13.135 | 1.0917 | 0 | 0 | 0 | 0

## Pg, Summer, S2
GenID | 0 | 1 | 2 | 3 | 4 | 5 | 6 | 7 | 8 | 9 | 10 | 11 | 12 | 13 | 14 | 15 | 16 | 17 | 18 | 19 | 20 | 21 | 22 | 23
1 | 0 | 0 | 0 | 0 | 0 | 0 | 0 | 0 | 0 | 0 | 0 | 0 | 0 | 0 | 0 | 0 | 0 | 0 | 0 | 0 | 0 | 0 | 0 | 0
2 | 0 | 0 | 0 | 0 | 0 | 0 | 0 | 0 | 0 | 0 | 0 | 0 | 0 | 0 | 0 | 0 | 0 | 0 | 0 | 0 | 0 | 0 | 0 | 0
3 | 0 | 0 | 0 | 0 | 0 | 0 | 0 | 0 | 0 | 0 | 0 | 0 | 0 | 0 | 0 | 0 | 0 | 0 | 0 | 0 | 0 | 0 | 0 | 0
4 | 22.8021 | 21.1802 | 21.5335 | 19.4621 | 18.2096 | 19.3336 | 19.1248 | 14.0988 | 9.0245 | 6.5676 | 4.9619 | 4.6568 | 5.829 | 7.5632 | 10.7748 | 13.601 | 16.2826 | 17.3906 | 16.5395 | 16.0418 | 16.0899 | 14.7892 | 13.7134 | 13.9542
5 | 34.2031 | 31.7704 | 32.3003 | 29.1931 | 27.3143 | 29.0004 | 28.6873 | 21.1481 | 13.5367 | 9.8515 | 7.4428 | 6.9851 | 8.7435 | 11.3448 | 16.1622 | 20.4014 | 24.4239 | 26.0859 | 24.8093 | 24.0626 | 24.1349 | 22.1839 | 20.5701 | 20.9314
6 | 21.377 | 19.8565 | 20.1877 | 18.2457 | 17.0715 | 18.1253 | 17.9295 | 13.2176 | 8.4605 | 6.1572 | 4.6517 | 4.3657 | 5.4647 | 7.0905 | 10.1014 | 12.7509 | 15.265 | 16.3037 | 15.5058 | 15.0391 | 15.0843 | 13.8649 | 12.8563 | 13.0821
7 | 0 | 0 | 0 | 0 | 0 | 0.23692 | 9.9981 | 40.2293 | 73.5406 | 96.7115 | 112.4905 | 118.3188 | 118.6505 | 116.1391 | 112.4431 | 100.3127 | 80.5534 | 50.5118 | 16.4424 | 1.0898 | 0 | 0 | 0 | 0
8 | 0 | 0 | 0 | 0 | 0 | 0.15163 | 6.3988 | 25.7468 | 47.066 | 61.8954 | 71.9939 | 75.724 | 75.9363 | 74.329 | 71.9636 | 64.2002 | 51.5542 | 32.3275 | 10.5231 | 0.6975 | 0 | 0 | 0 | 0
9 | 0 | 0 | 0 | 0 | 0 | 0.17058 | 7.1986 | 28.9651 | 52.9492 | 69.6323 | 80.9932 | 85.1895 | 85.4284 | 83.6202 | 80.9591 | 72.2252 | 57.9985 | 36.3685 | 11.8385 | 0.78469 | 0 | 0 | 0 | 0

## Pg, Summer, S3
GenID | 0 | 1 | 2 | 3 | 4 | 5 | 6 | 7 | 8 | 9 | 10 | 11 | 12 | 13 | 14 | 15 | 16 | 17 | 18 | 19 | 20 | 21 | 22 | 23
1 | 0 | 0 | 0 | 0 | 0 | 0 | 0 | 0 | 0 | 0 | 0 | 0 | 0 | 0 | 0 | 0 | 0 | 0 | 0 | 0 | 0 | 0 | 0 | 0
2 | 0 | 0 | 0 | 0 | 0 | 0 | 0 | 0 | 0 | 0 | 0 | 0 | 0 | 0 | 0 | 0 | 0 | 0 | 0 | 0 | 0 | 0 | 0 | 0
3 | 0 | 0 | 0 | 0 | 0 | 0 | 0 | 0 | 0 | 0 | 0 | 0 | 0 | 0 | 0 | 0 | 0 | 0 | 0 | 0 | 0 | 0 | 0 | 0
4 | 23.8137 | 21.4211 | 17.8884 | 16.9089 | 16.6359 | 18.6592 | 20.5701 | 21.2766 | 17.2943 | 13.4564 | 12.1076 | 10.8069 | 11.7061 | 15.5761 | 19.5905 | 20.554 | 22.1919 | 23.0911 | 23.6692 | 27.1216 | 30.5098 | 29.4661 | 27.9085 | 27.4107
5 | 35.7206 | 32.1317 | 26.8326 | 25.3633 | 24.9538 | 27.9888 | 30.8551 | 31.9149 | 25.9414 | 20.1847 | 18.1614 | 16.2104 | 17.5592 | 23.3641 | 29.3858 | 30.831 | 33.2878 | 34.6367 | 35.5038 | 40.6825 | 45.7648 | 44.1991 | 41.8627 | 41.116
6 | 22.3254 | 20.0823 | 16.7704 | 15.8521 | 15.5961 | 17.493 | 19.2844 | 19.9468 | 16.2134 | 12.6154 | 11.3509 | 10.1315 | 10.9745 | 14.6026 | 18.3661 | 19.2694 | 20.8049 | 21.6479 | 22.1899 | 25.4265 | 28.603 | 27.6244 | 26.1642 | 25.6975
7 | 0 | 0 | 0 | 0 | 0 | 0.047384 | 5.8283 | 27.5777 | 60.036 | 92.6839 | 113.7699 | 121.6831 | 125 | 122.8203 | 116.613 | 103.2032 | 81.0747 | 48.2373 | 14.7365 | 0.66338 | 0 | 0 | 0 | 0
8 | 0 | 0 | 0 | 0 | 0 | 0.030326 | 3.7301 | 17.6497 | 38.423 | 59.3177 | 72.8127 | 77.8772 | 80 | 78.605 | 74.6323 | 66.05 | 51.8878 | 30.8719 | 9.4314 | 0.42456 | 0 | 0 | 0 | 0
9 | 0 | 0 | 0 | 0 | 0 | 0.034117 | 4.1964 | 19.856 | 43.2259 | 66.7324 | 81.9143 | 87.6118 | 90 | 88.4306 | 83.9613 | 74.3063 | 58.3738 | 34.7309 | 10.6103 | 0.47763 | 0 | 0 | 0 | 0

## Pg, Summer, S4
GenID | 0 | 1 | 2 | 3 | 4 | 5 | 6 | 7 | 8 | 9 | 10 | 11 | 12 | 13 | 14 | 15 | 16 | 17 | 18 | 19 | 20 | 21 | 22 | 23
1 | 0 | 0 | 0 | 0 | 0 | 0 | 0 | 0 | 0 | 0 | 0 | 0 | 0 | 0 | 0 | 0 | 0 | 0 | 0 | 0 | 0 | 0 | 0 | 0
2 | 0 | 0 | 0 | 0 | 0 | 0 | 0 | 0 | 0 | 0 | 0 | 0 | 0 | 0 | 0 | 0 | 0 | 0 | 0 | 0 | 0 | 0 | 0 | 0
3 | 0 | 0 | 0 | 0 | 0 | 0 | 0 | 0 | 0 | 0 | 0 | 0 | 0 | 0 | 0 | 0 | 0 | 0 | 0 | 0 | 0 | 0 | 0 | 0
4 | 21.6138 | 19.7672 | 17.2943 | 17.23 | 16.3147 | 15.0301 | 13.2156 | 10.3894 | 8.6391 | 8.0771 | 7.4348 | 8.3661 | 10.5179 | 13.055 | 17.4227 | 22.2401 | 26.2866 | 28.053 | 30.1887 | 33.6251 | 37.0775 | 38.619 | 38.7957 | 37.4147
5 | 32.4207 | 29.6507 | 25.9414 | 25.845 | 24.4721 | 22.5452 | 19.8234 | 15.5841 | 12.9587 | 12.1156 | 11.1521 | 12.5492 | 15.7768 | 19.5825 | 26.1341 | 33.3601 | 39.4299 | 42.0795 | 45.283 | 50.4376 | 55.6162 | 57.9285 | 58.1935 | 56.122
6 | 20.2629 | 18.5317 | 16.2134 | 16.1532 | 15.2951 | 14.0907 | 12.3896 | 9.7401 | 8.0992 | 7.5723 | 6.9701 | 7.8432 | 9.8605 | 12.2391 | 16.3338 | 20.8501 | 24.6437 | 26.2997 | 28.3019 | 31.5235 | 34.7601 | 36.2053 | 36.3709 | 35.0763
7 | 0 | 0 | 0 | 0 | 0 | 0.28431 | 8.3397 | 34.6854 | 71.8347 | 94.5318 | 108.605 | 114.9545 | 117.5133 | 117.5607 | 113.533 | 100.9761 | 80.9325 | 52.3597 | 18.243 | 1.5163 | 0 | 0 | 0 | 0
8 | 0 | 0 | 0 | 0 | 0 | 0.18196 | 5.3374 | 22.1986 | 45.9742 | 60.5004 | 69.5072 | 73.5709 | 75.2085 | 75.2388 | 72.6611 | 64.6247 | 51.7968 | 33.5102 | 11.6755 | 0.97043 | 0 | 0 | 0 | 0
9 | 0 | 0 | 0 | 0 | 0 | 0.2047 | 6.0045 | 24.9735 | 51.721 | 68.0629 | 78.1956 | 82.7672 | 84.6096 | 84.6437 | 81.7437 | 72.7028 | 58.2714 | 37.699 | 13.135 | 1.0917 | 0 | 0 | 0 | 0

## Pg, Summer, S5
GenID | 0 | 1 | 2 | 3 | 4 | 5 | 6 | 7 | 8 | 9 | 10 | 11 | 12 | 13 | 14 | 15 | 16 | 17 | 18 | 19 | 20 | 21 | 22 | 23
1 | 0 | 0 | 0 | 0 | 0 | 0 | 0 | 0 | 0 | 0 | 0 | 0 | 0 | 0 | 0 | 0 | 0 | 0 | 0 | 0 | 0 | 0 | 0 | 0
2 | 0 | 0 | 0 | 0 | 0 | 0 | 0 | 0 | 0 | 0 | 0 | 0 | 0 | 0 | 0 | 0 | 0 | 0 | 0 | 0 | 0 | 0 | 0 | 0
3 | 0 | 0 | 0 | 0 | 0 | 0 | 0 | 0 | 0 | 0 | 0 | 0 | 0 | 0 | 0 | 0 | 0 | 0 | 0 | 0 | 0 | 0 | 0 | 0
4 | 22.8021 | 21.1802 | 21.5335 | 19.4621 | 18.2096 | 19.3336 | 19.1248 | 14.0988 | 9.0245 | 6.5676 | 4.9619 | 4.6568 | 5.829 | 7.5632 | 10.7748 | 13.601 | 16.2826 | 17.3906 | 16.5395 | 16.0418 | 16.0899 | 14.7892 | 13.7134 | 13.9542
5 | 34.2031 | 31.7704 | 32.3003 | 29.1931 | 27.3143 | 29.0004 | 28.6873 | 21.1481 | 13.5367 | 9.8515 | 7.4428 | 6.9851 | 8.7435 | 11.3448 | 16.1622 | 20.4014 | 24.4239 | 26.0859 | 24.8093 | 24.0626 | 24.1349 | 22.1839 | 20.5701 | 20.9314
6 | 21.377 | 19.8565 | 20.1877 | 18.2457 | 17.0715 | 18.1253 | 17.9295 | 13.2176 | 8.4605 | 6.1572 | 4.6517 | 4.3657 | 5.4647 | 7.0905 | 10.1014 | 12.7509 | 15.265 | 16.3037 | 15.5058 | 15.0391 | 15.0843 | 13.8649 | 12.8563 | 13.0821
7 | 0 | 0 | 0 | 0 | 0 | 0.23692 | 9.9981 | 40.2293 | 73.5406 | 96.7115 | 112.4905 | 118.3188 | 118.6505 | 116.1391 | 112.4431 | 100.3127 | 80.5534 | 50.5118 | 16.4424 | 1.0898 | 0 | 0 | 0 | 0
8 | 0 | 0 | 0 | 0 | 0 | 0.15163 | 6.3988 | 25.7468 | 47.066 | 61.8954 | 71.9939 | 75.724 | 75.9363 | 74.329 | 71.9636 | 64.2002 | 51.5542 | 32.3275 | 10.5231 | 0.6975 | 0 | 0 | 0 | 0
9 | 0 | 0 | 0 | 0 | 0 | 0.17058 | 7.1986 | 28.9651 | 52.9492 | 69.6323 | 80.9932 | 85.1895 | 85.4284 | 83.6202 | 80.9591 | 72.2252 | 57.9985 | 36.3685 | 11.8385 | 0.78469 | 0 | 0 | 0 | 0

## Pg, Summer, S6
GenID | 0 | 1 | 2 | 3 | 4 | 5 | 6 | 7 | 8 | 9 | 10 | 11 | 12 | 13 | 14 | 15 | 16 | 17 | 18 | 19 | 20 | 21 | 22 | 23
1 | 0 | 0 | 0 | 0 | 0 | 0 | 0 | 0 | 0 | 0 | 0 | 0 | 0 | 0 | 0 | 0 | 0 | 0 | 0 | 0 | 0 | 0 | 0 | 0
2 | 0 | 0 | 0 | 0 | 0 | 0 | 0 | 0 | 0 | 0 | 0 | 0 | 0 | 0 | 0 | 0 | 0 | 0 | 0 | 0 | 0 | 0 | 0 | 0
3 | 0 | 0 | 0 | 0 | 0 | 0 | 0 | 0 | 0 | 0 | 0 | 0 | 0 | 0 | 0 | 0 | 0 | 0 | 0 | 0 | 0 | 0 | 0 | 0
4 | 23.8137 | 21.4211 | 17.8884 | 16.9089 | 16.6359 | 18.6592 | 20.5701 | 21.2766 | 17.2943 | 13.4564 | 12.1076 | 10.8069 | 11.7061 | 15.5761 | 19.5905 | 20.554 | 22.1919 | 23.0911 | 23.6692 | 27.1216 | 30.5098 | 29.4661 | 27.9085 | 27.4107
5 | 35.7206 | 32.1317 | 26.8326 | 25.3633 | 24.9538 | 27.9888 | 30.8551 | 31.9149 | 25.9414 | 20.1847 | 18.1614 | 16.2104 | 17.5592 | 23.3641 | 29.3858 | 30.831 | 33.2878 | 34.6367 | 35.5038 | 40.6825 | 45.7648 | 44.1991 | 41.8627 | 41.116
6 | 22.3254 | 20.0823 | 16.7704 | 15.8521 | 15.5961 | 17.493 | 19.2844 | 19.9468 | 16.2134 | 12.6154 | 11.3509 | 10.1315 | 10.9745 | 14.6026 | 18.3661 | 19.2694 | 20.8049 | 21.6479 | 22.1899 | 25.4265 | 28.603 | 27.6244 | 26.1642 | 25.6975
7 | 0 | 0 | 0 | 0 | 0 | 0.047384 | 5.8283 | 27.5777 | 60.036 | 92.6839 | 113.7699 | 121.6831 | 125 | 122.8203 | 116.613 | 103.2032 | 81.0747 | 48.2373 | 14.7365 | 0.66338 | 0 | 0 | 0 | 0
8 | 0 | 0 | 0 | 0 | 0 | 0.030326 | 3.7301 | 17.6497 | 38.423 | 59.3177 | 72.8127 | 77.8772 | 80 | 78.605 | 74.6323 | 66.05 | 51.8878 | 30.8719 | 9.4314 | 0.42456 | 0 | 0 | 0 | 0
9 | 0 | 0 | 0 | 0 | 0 | 0.034117 | 4.1964 | 19.856 | 43.2259 | 66.7324 | 81.9143 | 87.6118 | 90 | 88.4306 | 83.9613 | 74.3063 | 58.3738 | 34.7309 | 10.6103 | 0.47763 | 0 | 0 | 0 | 0

## Pg, Summer, S7
GenID | 0 | 1 | 2 | 3 | 4 | 5 | 6 | 7 | 8 | 9 | 10 | 11 | 12 | 13 | 14 | 15 | 16 | 17 | 18 | 19 | 20 | 21 | 22 | 23
1 | 0 | 0 | 0 | 0 | 0 | 0 | 0 | 0 | 0 | 0 | 0 | 0 | 0 | 0 | 0 | 0 | 0 | 0 | 0 | 0 | 0 | 0 | 0 | 0
2 | 0 | 0 | 0 | 0 | 0 | 0 | 0 | 0 | 0 | 0 | 0 | 0 | 0 | 0 | 0 | 0 | 0 | 0 | 0 | 0 | 0 | 0 | 0 | 0
3 | 0 | 0 | 0 | 0 | 0 | 0 | 0 | 0 | 0 | 0 | 0 | 0 | 0 | 0 | 0 | 0 | 0 | 0 | 0 | 0 | 0 | 0 | 0 | 0
4 | 21.6138 | 19.7672 | 17.2943 | 17.23 | 16.3147 | 15.0301 | 13.2156 | 10.3894 | 8.6391 | 8.0771 | 7.4348 | 8.3661 | 10.5179 | 13.055 | 17.4227 | 22.2401 | 26.2866 | 28.053 | 30.1887 | 33.6251 | 37.0775 | 38.619 | 38.7957 | 37.4147
5 | 32.4207 | 29.6507 | 25.9414 | 25.845 | 24.4721 | 22.5452 | 19.8234 | 15.5841 | 12.9587 | 12.1156 | 11.1521 | 12.5492 | 15.7768 | 19.5825 | 26.1341 | 33.3601 | 39.4299 | 42.0795 | 45.283 | 50.4376 | 55.6162 | 57.9285 | 58.1935 | 56.122
6 | 20.2629 | 18.5317 | 16.2134 | 16.1532 | 15.2951 | 14.0907 | 12.3896 | 9.7401 | 8.0992 | 7.5723 | 6.9701 | 7.8432 | 9.8605 | 12.2391 | 16.3338 | 20.8501 | 24.6437 | 26.2997 | 28.3019 | 31.5235 | 34.7601 | 36.2053 | 36.3709 | 35.0763
7 | 0 | 0 | 0 | 0 | 0 | 0.28431 | 8.3397 | 34.6854 | 71.8347 | 94.5318 | 108.605 | 114.9545 | 117.5133 | 117.5607 | 113.533 | 100.9761 | 80.9325 | 52.3597 | 18.243 | 1.5163 | 0 | 0 | 0 | 0
8 | 0 | 0 | 0 | 0 | 0 | 0.18196 | 5.3374 | 22.1986 | 45.9742 | 60.5004 | 69.5072 | 73.5709 | 75.2085 | 75.2388 | 72.6611 | 64.6247 | 51.7968 | 33.5102 | 11.6755 | 0.97043 | 0 | 0 | 0 | 0
9 | 0 | 0 | 0 | 0 | 0 | 0.2047 | 6.0045 | 24.9735 | 51.721 | 68.0629 | 78.1956 | 82.7672 | 84.6096 | 84.6437 | 81.7437 | 72.7028 | 58.2714 | 37.699 | 13.135 | 1.0917 | 0 | 0 | 0 | 0

## Pg, Summer, S8
GenID | 0 | 1 | 2 | 3 | 4 | 5 | 6 | 7 | 8 | 9 | 10 | 11 | 12 | 13 | 14 | 15 | 16 | 17 | 18 | 19 | 20 | 21 | 22 | 23
1 | 0 | 0 | 0 | 0 | 0 | 0 | 0 | 0 | 0 | 0 | 0 | 0 | 0 | 0 | 0 | 0 | 0 | 0 | 0 | 0 | 0 | 0 | 0 | 0
2 | 0 | 0 | 0 | 0 | 0 | 0 | 0 | 0 | 0 | 0 | 0 | 0 | 0 | 0 | 0 | 0 | 0 | 0 | 0 | 0 | 0 | 0 | 0 | 0
3 | 0 | 0 | 0 | 0 | 0 | 0 | 0 | 0 | 0 | 0 | 0 | 0 | 0 | 0 | 0 | 0 | 0 | 0 | 0 | 0 | 0 | 0 | 0 | 0
4 | 22.8021 | 21.1802 | 21.5335 | 19.4621 | 18.2096 | 19.3336 | 19.1248 | 14.0988 | 9.0245 | 6.5676 | 4.9619 | 4.6568 | 5.829 | 7.5632 | 10.7748 | 13.601 | 16.2826 | 17.3906 | 16.5395 | 16.0418 | 16.0899 | 14.7892 | 13.7134 | 13.9542
5 | 34.2031 | 31.7704 | 32.3003 | 29.1931 | 27.3143 | 29.0004 | 28.6873 | 21.1481 | 13.5367 | 9.8515 | 7.4428 | 6.9851 | 8.7435 | 11.3448 | 16.1622 | 20.4014 | 24.4239 | 26.0859 | 24.8093 | 24.0626 | 24.1349 | 22.1839 | 20.5701 | 20.9314
6 | 21.377 | 19.8565 | 20.1877 | 18.2457 | 17.0715 | 18.1253 | 17.9295 | 13.2176 | 8.4605 | 6.1572 | 4.6517 | 4.3657 | 5.4647 | 7.0905 | 10.1014 | 12.7509 | 15.265 | 16.3037 | 15.5058 | 15.0391 | 15.0843 | 13.8649 | 12.8563 | 13.0821
7 | 0 | 0 | 0 | 0 | 0 | 0.23692 | 9.9981 | 40.2293 | 73.5406 | 96.7115 | 112.4905 | 118.3188 | 118.6505 | 116.1391 | 112.4431 | 100.3127 | 80.5534 | 50.5118 | 16.4424 | 1.0898 | 0 | 0 | 0 | 0
8 | 0 | 0 | 0 | 0 | 0 | 0.15163 | 6.3988 | 25.7468 | 47.066 | 61.8954 | 71.9939 | 75.724 | 75.9363 | 74.329 | 71.9636 | 64.2002 | 51.5542 | 32.3275 | 10.5231 | 0.6975 | 0 | 0 | 0 | 0
9 | 0 | 0 | 0 | 0 | 0 | 0.17058 | 7.1986 | 28.9651 | 52.9492 | 69.6323 | 80.9932 | 85.1895 | 85.4284 | 83.6202 | 80.9591 | 72.2252 | 57.9985 | 36.3685 | 11.8385 | 0.78469 | 0 | 0 | 0 | 0

## Pg, Summer, S9
GenID | 0 | 1 | 2 | 3 | 4 | 5 | 6 | 7 | 8 | 9 | 10 | 11 | 12 | 13 | 14 | 15 | 16 | 17 | 18 | 19 | 20 | 21 | 22 | 23
1 | 0 | 0 | 0 | 0 | 0 | 0 | 0 | 0 | 0 | 0 | 0 | 0 | 0 | 0 | 0 | 0 | 0 | 0 | 0 | 0 | 0 | 0 | 0 | 0
2 | 0 | 0 | 0 | 0 | 0 | 0 | 0 | 0 | 0 | 0 | 0 | 0 | 0 | 0 | 0 | 0 | 0 | 0 | 0 | 0 | 0 | 0 | 0 | 0
3 | 0 | 0 | 0 | 0 | 0 | 0 | 0 | 0 | 0 | 0 | 0 | 0 | 0 | 0 | 0 | 0 | 0 | 0 | 0 | 0 | 0 | 0 | 0 | 0
4 | 23.8137 | 21.4211 | 17.8884 | 16.9089 | 16.6359 | 18.6592 | 20.5701 | 21.2766 | 17.2943 | 13.4564 | 12.1076 | 10.8069 | 11.7061 | 15.5761 | 19.5905 | 20.554 | 22.1919 | 23.0911 | 23.6692 | 27.1216 | 30.5098 | 29.4661 | 27.9085 | 27.4107
5 | 35.7206 | 32.1317 | 26.8326 | 25.3633 | 24.9538 | 27.9888 | 30.8551 | 31.9149 | 25.9414 | 20.1847 | 18.1614 | 16.2104 | 17.5592 | 23.3641 | 29.3858 | 30.831 | 33.2878 | 34.6367 | 35.5038 | 40.6825 | 45.7648 | 44.1991 | 41.8627 | 41.116
6 | 22.3254 | 20.0823 | 16.7704 | 15.8521 | 15.5961 | 17.493 | 19.2844 | 19.9468 | 16.2134 | 12.6154 | 11.3509 | 10.1315 | 10.9745 | 14.6026 | 18.3661 | 19.2694 | 20.8049 | 21.6479 | 22.1899 | 25.4265 | 28.603 | 27.6244 | 26.1642 | 25.6975
7 | 0 | 0 | 0 | 0 | 0 | 0.047384 | 5.8283 | 27.5777 | 60.036 | 92.6839 | 113.7699 | 121.6831 | 125 | 122.8203 | 116.613 | 103.2032 | 81.0747 | 48.2373 | 14.7365 | 0.66338 | 0 | 0 | 0 | 0
8 | 0 | 0 | 0 | 0 | 0 | 0.030326 | 3.7301 | 17.6497 | 38.423 | 59.3177 | 72.8127 | 77.8772 | 80 | 78.605 | 74.6323 | 66.05 | 51.8878 | 30.8719 | 9.4314 | 0.42456 | 0 | 0 | 0 | 0
9 | 0 | 0 | 0 | 0 | 0 | 0.034117 | 4.1964 | 19.856 | 43.2259 | 66.7324 | 81.9143 | 87.6118 | 90 | 88.4306 | 83.9613 | 74.3063 | 58.3738 | 34.7309 | 10.6103 | 0.47763 | 0 | 0 | 0 | 0

## Qg, Summer, S1
GenID | 0 | 1 | 2 | 3 | 4 | 5 | 6 | 7 | 8 | 9 | 10 | 11 | 12 | 13 | 14 | 15 | 16 | 17 | 18 | 19 | 20 | 21 | 22 | 23
1 | 0 | 0 | 0 | 0 | 0 | 0 | 0 | 0 | 0 | 0 | 0 | 0 | 0 | 0 | 0 | 0 | 0 | 0 | 0 | 0 | 0 | 0 | 0 | 0
2 | 0 | 0 | 0 | 0 | 0 | 0 | 0 | 0 | 0 | 0 | 0 | 0 | 0 | 0 | 0 | 0 | 0 | 0 | 0 | 0 | 0 | 0 | 0 | 0
3 | 0 | 0 | 0 | 0 | 0 | 0 | 0 | 0 | 0 | 0 | 0 | 0 | 0 | 0 | 0 | 0 | 0 | 0 | 0 | 0 | 0 | 0 | 0 | 0
4 | 0 | 0 | 0 | 0 | 0 | 0 | 0 | 0 | 0 | 0 | 0 | 0 | 0 | 0 | 0 | 0 | 0 | 0 | 0 | 0 | 0 | 0 | 0 | 0
5 | 0 | 0 | 0 | 0 | 0 | 0 | 0 | 0 | 0 | 0 | 0 | 0 | 0 | 0 | 0 | 0 | 0 | 0 | 0 | 0 | 0 | 0 | 0 | 0
6 | 0 | 0 | 0 | 0 | 0 | 0 | 0 | 0 | 0 | 0 | 0 | 0 | 0 | 0 | 0 | 0 | 0 | 0 | 0 | 0 | 0 | 0 | 0 | 0
7 | 0 | 0 | 0 | 0 | 0 | 0 | 0 | 0 | 0 | 0 | 0 | 0 | 0 | 0 | 0 | 0 | 0 | 0 | 0 | 0 | 0 | 0 | 0 | 0
8 | 0 | 0 | 0 | 0 | 0 | 0 | 0 | 0 | 0 | 0 | 0 | 0 | 0 | 0 | 0 | 0 | 0 | 0 | 0 | 0 | 0 | 0 | 0 | 0
9 | 0 | 0 | 0 | 0 | 0 | 0 | 0 | 0 | 0 | 0 | 0 | 0 | 0 | 0 | 0 | 0 | 0 | 0 | 0 | 0 | 0 | 0 | 0 | 0

## Qg, Summer, S2
GenID | 0 | 1 | 2 | 3 | 4 | 5 | 6 | 7 | 8 | 9 | 10 | 11 | 12 | 13 | 14 | 15 | 16 | 17 | 18 | 19 | 20 | 21 | 22 | 23
1 | 0 | 0 | 0 | 0 | 0 | 0 | 0 | 0 | 0 | 0 | 0 | 0 | 0 | 0 | 0 | 0 | 0 | 0 | 0 | 0 | 0 | 0 | 0 | 0
2 | 0 | 0 | 0 | 0 | 0 | 0 | 0 | 0 | 0 | 0 | 0 | 0 | 0 | 0 | 0 | 0 | 0 | 0 | 0 | 0 | 0 | 0 | 0 | 0
3 | 0 | 0 | 0 | 0 | 0 | 0 | 0 | 0 | 0 | 0 | 0 | 0 | 0 | 0 | 0 | 0 | 0 | 0 | 0 | 0 | 0 | 0 | 0 | 0
4 | 0 | 0 | 0 | 0 | 0 | 0 | 0 | 0 | 0 | 0 | 0 | 0 | 0 | 0 | 0 | 0 | 0 | 0 | 0 | 0 | 0 | 0 | 0 | 0
5 | 0 | 0 | 0 | 0 | 0 | 0 | 0 | 0 | 0 | 0 | 0 | 0 | 0 | 0 | 0 | 0 | 0 | 0 | 0 | 0 | 0 | 0 | 0 | 0
6 | 0 | 0 | 0 | 0 | 0 | 0 | 0 | 0 | 0 | 0 | 0 | 0 | 0 | 0 | 0 | 0 | 0 | 0 | 0 | 0 | 0 | 0 | 0 | 0
7 | 0 | 0 | 0 | 0 | 0 | 0 | 0 | 0 | 0 | 0 | 0 | 0 | 0 | 0 | 0 | 0 | 0 | 0 | 0 | 0 | 0 | 0 | 0 | 0
8 | 0 | 0 | 0 | 0 | 0 | 0 | 0 | 0 | 0 | 0 | 0 | 0 | 0 | 0 | 0 | 0 | 0 | 0 | 0 | 0 | 0 | 0 | 0 | 0
9 | 0 | 0 | 0 | 0 | 0 | 0 | 0 | 0 | 0 | 0 | 0 | 0 | 0 | 0 | 0 | 0 | 0 | 0 | 0 | 0 | 0 | 0 | 0 | 0

## Qg, Summer, S3
GenID | 0 | 1 | 2 | 3 | 4 | 5 | 6 | 7 | 8 | 9 | 10 | 11 | 12 | 13 | 14 | 15 | 16 | 17 | 18 | 19 | 20 | 21 | 22 | 23
1 | 0 | 0 | 0 | 0 | 0 | 0 | 0 | 0 | 0 | 0 | 0 | 0 | 0 | 0 | 0 | 0 | 0 | 0 | 0 | 0 | 0 | 0 | 0 | 0
2 | 0 | 0 | 0 | 0 | 0 | 0 | 0 | 0 | 0 | 0 | 0 | 0 | 0 | 0 | 0 | 0 | 0 | 0 | 0 | 0 | 0 | 0 | 0 | 0
3 | 0 | 0 | 0 | 0 | 0 | 0 | 0 | 0 | 0 | 0 | 0 | 0 | 0 | 0 | 0 | 0 | 0 | 0 | 0 | 0 | 0 | 0 | 0 | 0
4 | 0 | 0 | 0 | 0 | 0 | 0 | 0 | 0 | 0 | 0 | 0 | 0 | 0 | 0 | 0 | 0 | 0 | 0 | 0 | 0 | 0 | 0 | 0 | 0
5 | 0 | 0 | 0 | 0 | 0 | 0 | 0 | 0 | 0 | 0 | 0 | 0 | 0 | 0 | 0 | 0 | 0 | 0 | 0 | 0 | 0 | 0 | 0 | 0
6 | 0 | 0 | 0 | 0 | 0 | 0 | 0 | 0 | 0 | 0 | 0 | 0 | 0 | 0 | 0 | 0 | 0 | 0 | 0 | 0 | 0 | 0 | 0 | 0
7 | 0 | 0 | 0 | 0 | 0 | 0 | 0 | 0 | 0 | 0 | 0 | 0 | 0 | 0 | 0 | 0 | 0 | 0 | 0 | 0 | 0 | 0 | 0 | 0
8 | 0 | 0 | 0 | 0 | 0 | 0 | 0 | 0 | 0 | 0 | 0 | 0 | 0 | 0 | 0 | 0 | 0 | 0 | 0 | 0 | 0 | 0 | 0 | 0
9 | 0 | 0 | 0 | 0 | 0 | 0 | 0 | 0 | 0 | 0 | 0 | 0 | 0 | 0 | 0 | 0 | 0 | 0 | 0 | 0 | 0 | 0 | 0 | 0

## Qg, Summer, S4
GenID | 0 | 1 | 2 | 3 | 4 | 5 | 6 | 7 | 8 | 9 | 10 | 11 | 12 | 13 | 14 | 15 | 16 | 17 | 18 | 19 | 20 | 21 | 22 | 23
1 | 0 | 0 | 0 | 0 | 0 | 0 | 0 | 0 | 0 | 0 | 0 | 0 | 0 | 0 | 0 | 0 | 0 | 0 | 0 | 0 | 0 | 0 | 0 | 0
2 | 0 | 0 | 0 | 0 | 0 | 0 | 0 | 0 | 0 | 0 | 0 | 0 | 0 | 0 | 0 | 0 | 0 | 0 | 0 | 0 | 0 | 0 | 0 | 0
3 | 0 | 0 | 0 | 0 | 0 | 0 | 0 | 0 | 0 | 0 | 0 | 0 | 0 | 0 | 0 | 0 | 0 | 0 | 0 | 0 | 0 | 0 | 0 | 0
4 | 0 | 0 | 0 | 0 | 0 | 0 | 0 | 0 | 0 | 0 | 0 | 0 | 0 | 0 | 0 | 0 | 0 | 0 | 0 | 0 | 0 | 0 | 0 | 0
5 | 0 | 0 | 0 | 0 | 0 | 0 | 0 | 0 | 0 | 0 | 0 | 0 | 0 | 0 | 0 | 0 | 0 | 0 | 0 | 0 | 0 | 0 | 0 | 0
6 | 0 | 0 | 0 | 0 | 0 | 0 | 0 | 0 | 0 | 0 | 0 | 0 | 0 | 0 | 0 | 0 | 0 | 0 | 0 | 0 | 0 | 0 | 0 | 0
7 | 0 | 0 | 0 | 0 | 0 | 0 | 0 | 0 | 0 | 0 | 0 | 0 | 0 | 0 | 0 | 0 | 0 | 0 | 0 | 0 | 0 | 0 | 0 | 0
8 | 0 | 0 | 0 | 0 | 0 | 0 | 0 | 0 | 0 | 0 | 0 | 0 | 0 | 0 | 0 | 0 | 0 | 0 | 0 | 0 | 0 | 0 | 0 | 0
9 | 0 | 0 | 0 | 0 | 0 | 0 | 0 | 0 | 0 | 0 | 0 | 0 | 0 | 0 | 0 | 0 | 0 | 0 | 0 | 0 | 0 | 0 | 0 | 0

## Qg, Summer, S5
GenID | 0 | 1 | 2 | 3 | 4 | 5 | 6 | 7 | 8 | 9 | 10 | 11 | 12 | 13 | 14 | 15 | 16 | 17 | 18 | 19 | 20 | 21 | 22 | 23
1 | 0 | 0 | 0 | 0 | 0 | 0 | 0 | 0 | 0 | 0 | 0 | 0 | 0 | 0 | 0 | 0 | 0 | 0 | 0 | 0 | 0 | 0 | 0 | 0
2 | 0 | 0 | 0 | 0 | 0 | 0 | 0 | 0 | 0 | 0 | 0 | 0 | 0 | 0 | 0 | 0 | 0 | 0 | 0 | 0 | 0 | 0 | 0 | 0
3 | 0 | 0 | 0 | 0 | 0 | 0 | 0 | 0 | 0 | 0 | 0 | 0 | 0 | 0 | 0 | 0 | 0 | 0 | 0 | 0 | 0 | 0 | 0 | 0
4 | 0 | 0 | 0 | 0 | 0 | 0 | 0 | 0 | 0 | 0 | 0 | 0 | 0 | 0 | 0 | 0 | 0 | 0 | 0 | 0 | 0 | 0 | 0 | 0
5 | 0 | 0 | 0 | 0 | 0 | 0 | 0 | 0 | 0 | 0 | 0 | 0 | 0 | 0 | 0 | 0 | 0 | 0 | 0 | 0 | 0 | 0 | 0 | 0
6 | 0 | 0 | 0 | 0 | 0 | 0 | 0 | 0 | 0 | 0 | 0 | 0 | 0 | 0 | 0 | 0 | 0 | 0 | 0 | 0 | 0 | 0 | 0 | 0
7 | 0 | 0 | 0 | 0 | 0 | 0 | 0 | 0 | 0 | 0 | 0 | 0 | 0 | 0 | 0 | 0 | 0 | 0 | 0 | 0 | 0 | 0 | 0 | 0
8 | 0 | 0 | 0 | 0 | 0 | 0 | 0 | 0 | 0 | 0 | 0 | 0 | 0 | 0 | 0 | 0 | 0 | 0 | 0 | 0 | 0 | 0 | 0 | 0
9 | 0 | 0 | 0 | 0 | 0 | 0 | 0 | 0 | 0 | 0 | 0 | 0 | 0 | 0 | 0 | 0 | 0 | 0 | 0 | 0 | 0 | 0 | 0 | 0

## Qg, Summer, S6
GenID | 0 | 1 | 2 | 3 | 4 | 5 | 6 | 7 | 8 | 9 | 10 | 11 | 12 | 13 | 14 | 15 | 16 | 17 | 18 | 19 | 20 | 21 | 22 | 23
1 | 0 | 0 | 0 | 0 | 0 | 0 | 0 | 0 | 0 | 0 | 0 | 0 | 0 | 0 | 0 | 0 | 0 | 0 | 0 | 0 | 0 | 0 | 0 | 0
2 | 0 | 0 | 0 | 0 | 0 | 0 | 0 | 0 | 0 | 0 | 0 | 0 | 0 | 0 | 0 | 0 | 0 | 0 | 0 | 0 | 0 | 0 | 0 | 0
3 | 0 | 0 | 0 | 0 | 0 | 0 | 0 | 0 | 0 | 0 | 0 | 0 | 0 | 0 | 0 | 0 | 0 | 0 | 0 | 0 | 0 | 0 | 0 | 0
4 | 0 | 0 | 0 | 0 | 0 | 0 | 0 | 0 | 0 | 0 | 0 | 0 | 0 | 0 | 0 | 0 | 0 | 0 | 0 | 0 | 0 | 0 | 0 | 0
5 | 0 | 0 | 0 | 0 | 0 | 0 | 0 | 0 | 0 | 0 | 0 | 0 | 0 | 0 | 0 | 0 | 0 | 0 | 0 | 0 | 0 | 0 | 0 | 0
6 | 0 | 0 | 0 | 0 | 0 | 0 | 0 | 0 | 0 | 0 | 0 | 0 | 0 | 0 | 0 | 0 | 0 | 0 | 0 | 0 | 0 | 0 | 0 | 0
7 | 0 | 0 | 0 | 0 | 0 | 0 | 0 | 0 | 0 | 0 | 0 | 0 | 0 | 0 | 0 | 0 | 0 | 0 | 0 | 0 | 0 | 0 | 0 | 0
8 | 0 | 0 | 0 | 0 | 0 | 0 | 0 | 0 | 0 | 0 | 0 | 0 | 0 | 0 | 0 | 0 | 0 | 0 | 0 | 0 | 0 | 0 | 0 | 0
9 | 0 | 0 | 0 | 0 | 0 | 0 | 0 | 0 | 0 | 0 | 0 | 0 | 0 | 0 | 0 | 0 | 0 | 0 | 0 | 0 | 0 | 0 | 0 | 0

## Qg, Summer, S7
GenID | 0 | 1 | 2 | 3 | 4 | 5 | 6 | 7 | 8 | 9 | 10 | 11 | 12 | 13 | 14 | 15 | 16 | 17 | 18 | 19 | 20 | 21 | 22 | 23
1 | 0 | 0 | 0 | 0 | 0 | 0 | 0 | 0 | 0 | 0 | 0 | 0 | 0 | 0 | 0 | 0 | 0 | 0 | 0 | 0 | 0 | 0 | 0 | 0
2 | 0 | 0 | 0 | 0 | 0 | 0 | 0 | 0 | 0 | 0 | 0 | 0 | 0 | 0 | 0 | 0 | 0 | 0 | 0 | 0 | 0 | 0 | 0 | 0
3 | 0 | 0 | 0 | 0 | 0 | 0 | 0 | 0 | 0 | 0 | 0 | 0 | 0 | 0 | 0 | 0 | 0 | 0 | 0 | 0 | 0 | 0 | 0 | 0
4 | 0 | 0 | 0 | 0 | 0 | 0 | 0 | 0 | 0 | 0 | 0 | 0 | 0 | 0 | 0 | 0 | 0 | 0 | 0 | 0 | 0 | 0 | 0 | 0
5 | 0 | 0 | 0 | 0 | 0 | 0 | 0 | 0 | 0 | 0 | 0 | 0 | 0 | 0 | 0 | 0 | 0 | 0 | 0 | 0 | 0 | 0 | 0 | 0
6 | 0 | 0 | 0 | 0 | 0 | 0 | 0 | 0 | 0 | 0 | 0 | 0 | 0 | 0 | 0 | 0 | 0 | 0 | 0 | 0 | 0 | 0 | 0 | 0
7 | 0 | 0 | 0 | 0 | 0 | 0 | 0 | 0 | 0 | 0 | 0 | 0 | 0 | 0 | 0 | 0 | 0 | 0 | 0 | 0 | 0 | 0 | 0 | 0
8 | 0 | 0 | 0 | 0 | 0 | 0 | 0 | 0 | 0 | 0 | 0 | 0 | 0 | 0 | 0 | 0 | 0 | 0 | 0 | 0 | 0 | 0 | 0 | 0
9 | 0 | 0 | 0 | 0 | 0 | 0 | 0 | 0 | 0 | 0 | 0 | 0 | 0 | 0 | 0 | 0 | 0 | 0 | 0 | 0 | 0 | 0 | 0 | 0

## Qg, Summer, S8
GenID | 0 | 1 | 2 | 3 | 4 | 5 | 6 | 7 | 8 | 9 | 10 | 11 | 12 | 13 | 14 | 15 | 16 | 17 | 18 | 19 | 20 | 21 | 22 | 23
1 | 0 | 0 | 0 | 0 | 0 | 0 | 0 | 0 | 0 | 0 | 0 | 0 | 0 | 0 | 0 | 0 | 0 | 0 | 0 | 0 | 0 | 0 | 0 | 0
2 | 0 | 0 | 0 | 0 | 0 | 0 | 0 | 0 | 0 | 0 | 0 | 0 | 0 | 0 | 0 | 0 | 0 | 0 | 0 | 0 | 0 | 0 | 0 | 0
3 | 0 | 0 | 0 | 0 | 0 | 0 | 0 | 0 | 0 | 0 | 0 | 0 | 0 | 0 | 0 | 0 | 0 | 0 | 0 | 0 | 0 | 0 | 0 | 0
4 | 0 | 0 | 0 | 0 | 0 | 0 | 0 | 0 | 0 | 0 | 0 | 0 | 0 | 0 | 0 | 0 | 0 | 0 | 0 | 0 | 0 | 0 | 0 | 0
5 | 0 | 0 | 0 | 0 | 0 | 0 | 0 | 0 | 0 | 0 | 0 | 0 | 0 | 0 | 0 | 0 | 0 | 0 | 0 | 0 | 0 | 0 | 0 | 0
6 | 0 | 0 | 0 | 0 | 0 | 0 | 0 | 0 | 0 | 0 | 0 | 0 | 0 | 0 | 0 | 0 | 0 | 0 | 0 | 0 | 0 | 0 | 0 | 0
7 | 0 | 0 | 0 | 0 | 0 | 0 | 0 | 0 | 0 | 0 | 0 | 0 | 0 | 0 | 0 | 0 | 0 | 0 | 0 | 0 | 0 | 0 | 0 | 0
8 | 0 | 0 | 0 | 0 | 0 | 0 | 0 | 0 | 0 | 0 | 0 | 0 | 0 | 0 | 0 | 0 | 0 | 0 | 0 | 0 | 0 | 0 | 0 | 0
9 | 0 | 0 | 0 | 0 | 0 | 0 | 0 | 0 | 0 | 0 | 0 | 0 | 0 | 0 | 0 | 0 | 0 | 0 | 0 | 0 | 0 | 0 | 0 | 0

## Qg, Summer, S9
GenID | 0 | 1 | 2 | 3 | 4 | 5 | 6 | 7 | 8 | 9 | 10 | 11 | 12 | 13 | 14 | 15 | 16 | 17 | 18 | 19 | 20 | 21 | 22 | 23
1 | 0 | 0 | 0 | 0 | 0 | 0 | 0 | 0 | 0 | 0 | 0 | 0 | 0 | 0 | 0 | 0 | 0 | 0 | 0 | 0 | 0 | 0 | 0 | 0
2 | 0 | 0 | 0 | 0 | 0 | 0 | 0 | 0 | 0 | 0 | 0 | 0 | 0 | 0 | 0 | 0 | 0 | 0 | 0 | 0 | 0 | 0 | 0 | 0
3 | 0 | 0 | 0 | 0 | 0 | 0 | 0 | 0 | 0 | 0 | 0 | 0 | 0 | 0 | 0 | 0 | 0 | 0 | 0 | 0 | 0 | 0 | 0 | 0
4 | 0 | 0 | 0 | 0 | 0 | 0 | 0 | 0 | 0 | 0 | 0 | 0 | 0 | 0 | 0 | 0 | 0 | 0 | 0 | 0 | 0 | 0 | 0 | 0
5 | 0 | 0 | 0 | 0 | 0 | 0 | 0 | 0 | 0 | 0 | 0 | 0 | 0 | 0 | 0 | 0 | 0 | 0 | 0 | 0 | 0 | 0 | 0 | 0
6 | 0 | 0 | 0 | 0 | 0 | 0 | 0 | 0 | 0 | 0 | 0 | 0 | 0 | 0 | 0 | 0 | 0 | 0 | 0 | 0 | 0 | 0 | 0 | 0
7 | 0 | 0 | 0 | 0 | 0 | 0 | 0 | 0 | 0 | 0 | 0 | 0 | 0 | 0 | 0 | 0 | 0 | 0 | 0 | 0 | 0 | 0 | 0 | 0
8 | 0 | 0 | 0 | 0 | 0 | 0 | 0 | 0 | 0 | 0 | 0 | 0 | 0 | 0 | 0 | 0 | 0 | 0 | 0 | 0 | 0 | 0 | 0 | 0
9 | 0 | 0 | 0 | 0 | 0 | 0 | 0 | 0 | 0 | 0 | 0 | 0 | 0 | 0 | 0 | 0 | 0 | 0 | 0 | 0 | 0 | 0 | 0 | 0

## GenStatus, Summer
GenID | 0 | 1 | 2 | 3 | 4 | 5 | 6 | 7 | 8 | 9 | 10 | 11 | 12 | 13 | 14 | 15 | 16 | 17 | 18 | 19 | 20 | 21 | 22 | 23
1 | 1 | 1 | 1 | 1 | 1 | 1 | 1 | 0 | 0 | 0 | 0 | 0 | 0 | 0 | 0 | 0 | 1 | 1 | 1 | 1 | 1 | 1 | 1 | 1
2 | 1 | 1 | 1 | 1 | 1 | 1 | 1 | 1 | 1 | 1 | 1 | 1 | 1 | 1 | 1 | 1 | 1 | 1 | 1 | 1 | 1 | 1 | 1 | 1
3 | 1 | 1 | 1 | 1 | 1 | 1 | 1 | 1 | 1 | 1 | 1 | 1 | 1 | 1 | 1 | 1 | 1 | 1 | 1 | 1 | 1 | 1 | 1 | 1
4 | 1 | 1 | 1 | 1 | 1 | 1 | 1 | 1 | 1 | 1 | 1 | 1 | 1 | 1 | 1 | 1 | 1 | 1 | 1 | 1 | 1 | 1 | 1 | 1
5 | 1 | 1 | 1 | 1 | 1 | 1 | 1 | 1 | 1 | 1 | 1 | 1 | 1 | 1 | 1 | 1 | 1 | 1 | 1 | 1 | 1 | 1 | 1 | 1
6 | 1 | 1 | 1 | 1 | 1 | 1 | 1 | 1 | 1 | 1 | 1 | 1 | 1 | 1 | 1 | 1 | 1 | 1 | 1 | 1 | 1 | 1 | 1 | 1
7 | 1 | 1 | 1 | 1 | 1 | 1 | 1 | 1 | 1 | 1 | 1 | 1 | 1 | 1 | 1 | 1 | 1 | 1 | 1 | 1 | 1 | 1 | 1 | 1
8 | 1 | 1 | 1 | 1 | 1 | 1 | 1 | 1 | 1 | 1 | 1 | 1 | 1 | 1 | 1 | 1 | 1 | 1 | 1 | 1 | 1 | 1 | 1 | 1
9 | 1 | 1 | 1 | 1 | 1 | 1 | 1 | 1 | 1 | 1 | 1 | 1 | 1 | 1 | 1 | 1 | 1 | 1 | 1 | 1 | 1 | 1 | 1 | 1

## Pc, Autumn, S1
LoadID | 0 | 1 | 2 | 3 | 4 | 5 | 6 | 7 | 8 | 9 | 10 | 11 | 12 | 13 | 14 | 15 | 16 | 17 | 18 | 19 | 20 | 21 | 22 | 23
1 | 42.0861 | 38.2371 | 37.5692 | 37.4732 | 37.4761 | 37.1447 | 40.101 | 47.6097 | 54.2615 | 55.9289 | 55.3629 | 56.9285 | 57.7094 | 56.6419 | 54.4286 | 52.238 | 53.1494 | 53.6745 | 53.9023 | 53.01 | 53.1692 | 55.3714 | 51.6128 | 47.3132
2 | 44.5877 | 40.8337 | 38.7249 | 37.317 | 37.0135 | 39.3792 | 49.3059 | 59.1647 | 61.7086 | 60.5216 | 60.3623 | 64.3556 | 64.4944 | 64.8086 | 61.6372 | 58.3791 | 54.116 | 54.5353 | 54.195 | 54.0515 | 54.2277 | 54.0306 | 53.237 | 50.2044
3 | 59.4524 | 52.6292 | 49.6673 | 48.0559 | 50.5393 | 46.1982 | 54.2406 | 61.5464 | 69.2749 | 74.4343 | 76.6754 | 77.9327 | 79.5972 | 80.5602 | 80.8849 | 77.8511 | 77.5733 | 74.9839 | 75.0338 | 75.5033 | 75.0616 | 77.5369 | 76.8987 | 69.1807

## Pc, Autumn, S2
LoadID | 0 | 1 | 2 | 3 | 4 | 5 | 6 | 7 | 8 | 9 | 10 | 11 | 12 | 13 | 14 | 15 | 16 | 17 | 18 | 19 | 20 | 21 | 22 | 23
1 | 42.0861 | 38.2371 | 37.5692 | 37.4732 | 37.4761 | 37.1447 | 40.101 | 47.6097 | 54.2615 | 55.9289 | 55.3629 | 56.9285 | 57.7094 | 56.6419 | 54.4286 | 52.238 | 53.1494 | 53.6745 | 53.9023 | 53.01 | 53.1692 | 55.3714 | 51.6128 | 47.3132
2 | 44.5877 | 40.8337 | 38.7249 | 37.317 | 37.0135 | 39.3792 | 49.3059 | 59.1647 | 61.7086 | 60.5216 | 60.3623 | 64.3556 | 64.4944 | 64.8086 | 61.6372 | 58.3791 | 54.116 | 54.5353 | 54.195 | 54.0515 | 54.2277 | 54.0306 | 53.237 | 50.2044
3 | 59.4524 | 52.6292 | 49.6673 | 48.0559 | 50.5393 | 46.1982 | 54.2406 | 61.5464 | 69.2749 | 74.4343 | 76.6754 | 77.9327 | 79.5972 | 80.5602 | 80.8849 | 77.8511 | 77.5733 | 74.9839 | 75.0338 | 75.5033 | 75.0616 | 77.5369 | 76.8987 | 69.1807

## Pc, Autumn, S3
LoadID | 0 | 1 | 2 | 3 | 4 | 5 | 6 | 7 | 8 | 9 | 10 | 11 | 12 | 13 | 14 | 15 | 16 | 17 | 18 | 19 | 20 | 21 | 22 | 23
1 | 42.0861 | 38.2371 | 37.5692 | 37.4732 | 37.4761 | 37.1447 | 40.101 | 47.6097 | 54.2615 | 55.9289 | 55.3629 | 56.9285 | 57.7094 | 56.6419 | 54.4286 | 52.238 | 53.1494 | 53.6745 | 53.9023 | 53.01 | 53.1692 | 55.3714 | 51.6128 | 47.3132
2 | 44.5877 | 40.8337 | 38.7249 | 37.317 | 37.0135 | 39.3792 | 49.3059 | 59.1647 | 61.7086 | 60.5216 | 60.3623 | 64.3556 | 64.4944 | 64.8086 | 61.6372 | 58.3791 | 54.116 | 54.5353 | 54.195 | 54.0515 | 54.2277 | 54.0306 | 53.237 | 50.2044
3 | 59.4524 | 52.6292 | 49.6673 | 48.0559 | 50.5393 | 46.1982 | 54.2406 | 61.5464 | 69.2749 | 74.4343 | 76.6754 | 77.9327 | 79.5972 | 80.5602 | 80.8849 | 77.8511 | 77.5733 | 74.9839 | 75.0338 | 75.5033 | 75.0616 | 77.5369 | 76.8987 | 69.1807

## Pc, Autumn, S4
LoadID | 0 | 1 | 2 | 3 | 4 | 5 | 6 | 7 | 8 | 9 | 10 | 11 | 12 | 13 | 14 | 15 | 16 | 17 | 18 | 19 | 20 | 21 | 22 | 23
1 | 44.1904 | 40.1489 | 39.4476 | 39.3468 | 39.3499 | 39.0019 | 42.1061 | 49.9902 | 56.9746 | 58.7253 | 58.1311 | 59.7749 | 60.5949 | 59.474 | 57.1501 | 54.8499 | 55.8068 | 56.3582 | 56.5974 | 55.6604 | 55.8277 | 58.14 | 54.1935 | 49.6789
2 | 46.7213 | 42.7764 | 40.5726 | 39.0989 | 38.7954 | 41.2898 | 51.6998 | 62.1105 | 64.7832 | 63.5318 | 63.371 | 67.5617 | 67.7005 | 68.0146 | 64.6824 | 61.262 | 56.8016 | 57.2209 | 56.8806 | 56.7371 | 56.9133 | 56.7162 | 55.8261 | 52.6269
3 | 62.3293 | 55.1617 | 52.0621 | 50.3747 | 52.9974 | 48.4497 | 56.8812 | 64.6113 | 72.7277 | 78.1401 | 80.4998 | 81.8177 | 83.5584 | 84.5538 | 84.8925 | 81.7076 | 81.4317 | 78.6919 | 78.7614 | 79.2614 | 78.7889 | 81.3977 | 80.6708 | 72.552

## Pc, Autumn, S5
LoadID | 0 | 1 | 2 | 3 | 4 | 5 | 6 | 7 | 8 | 9 | 10 | 11 | 12 | 13 | 14 | 15 | 16 | 17 | 18 | 19 | 20 | 21 | 22 | 23
1 | 44.1904 | 40.1489 | 39.4476 | 39.3468 | 39.3499 | 39.0019 | 42.1061 | 49.9902 | 56.9746 | 58.7253 | 58.1311 | 59.7749 | 60.5949 | 59.474 | 57.1501 | 54.8499 | 55.8068 | 56.3582 | 56.5974 | 55.6604 | 55.8277 | 58.14 | 54.1935 | 49.6789
2 | 46.7213 | 42.7764 | 40.5726 | 39.0989 | 38.7954 | 41.2898 | 51.6998 | 62.1105 | 64.7832 | 63.5318 | 63.371 | 67.5617 | 67.7005 | 68.0146 | 64.6824 | 61.262 | 56.8016 | 57.2209 | 56.8806 | 56.7371 | 56.9133 | 56.7162 | 55.8261 | 52.6269
3 | 62.3293 | 55.1617 | 52.0621 | 50.3747 | 52.9974 | 48.4497 | 56.8812 | 64.6113 | 72.7277 | 78.1401 | 80.4998 | 81.8177 | 83.5584 | 84.5538 | 84.8925 | 81.7076 | 81.4317 | 78.6919 | 78.7614 | 79.2614 | 78.7889 | 81.3977 | 80.6708 | 72.552

## Pc, Autumn, S6
LoadID | 0 | 1 | 2 | 3 | 4 | 5 | 6 | 7 | 8 | 9 | 10 | 11 | 12 | 13 | 14 | 15 | 16 | 17 | 18 | 19 | 20 | 21 | 22 | 23
1 | 44.1904 | 40.1489 | 39.4476 | 39.3468 | 39.3499 | 39.0019 | 42.1061 | 49.9902 | 56.9746 | 58.7253 | 58.1311 | 59.7749 | 60.5949 | 59.474 | 57.1501 | 54.8499 | 55.8068 | 56.3582 | 56.5974 | 55.6604 | 55.8277 | 58.14 | 54.1935 | 49.6789
2 | 46.7213 | 42.7764 | 40.5726 | 39.0989 | 38.7954 | 41.2898 | 51.6998 | 62.1105 | 64.7832 | 63.5318 | 63.371 | 67.5617 | 67.7005 | 68.0146 | 64.6824 | 61.262 | 56.8016 | 57.2209 | 56.8806 | 56.7371 | 56.9133 | 56.7162 | 55.8261 | 52.6269
3 | 62.3293 | 55.1617 | 52.0621 | 50.3747 | 52.9974 | 48.4497 | 56.8812 | 64.6113 | 72.7277 | 78.1401 | 80.4998 | 81.8177 | 83.5584 | 84.5538 | 84.8925 | 81.7076 | 81.4317 | 78.6919 | 78.7614 | 79.2614 | 78.7889 | 81.3977 | 80.6708 | 72.552

## Pc, Autumn, S7
LoadID | 0 | 1 | 2 | 3 | 4 | 5 | 6 | 7 | 8 | 9 | 10 | 11 | 12 | 13 | 14 | 15 | 16 | 17 | 18 | 19 | 20 | 21 | 22 | 23
1 | 40.8235 | 37.09 | 36.4421 | 36.349 | 36.3519 | 36.0304 | 38.898 | 46.1814 | 52.6337 | 54.251 | 53.702 | 55.2206 | 55.9782 | 54.9427 | 52.7958 | 50.6708 | 51.5549 | 52.0642 | 52.2852 | 51.4197 | 51.5741 | 53.7102 | 50.0644 | 45.8938
2 | 43.3075 | 39.668 | 37.6163 | 36.2479 | 35.9444 | 38.2329 | 47.8696 | 57.3972 | 59.8639 | 58.7155 | 58.557 | 62.432 | 62.5708 | 62.8849 | 59.81 | 56.6493 | 52.5047 | 52.9239 | 52.5837 | 52.4402 | 52.6164 | 52.4193 | 51.6836 | 48.7509
3 | 57.7263 | 51.1097 | 48.2304 | 46.6646 | 49.0644 | 44.8473 | 52.6562 | 59.7075 | 67.2032 | 72.2108 | 74.3808 | 75.6018 | 77.2204 | 78.164 | 78.4804 | 75.5372 | 75.2582 | 72.7591 | 72.7973 | 73.2484 | 72.8253 | 75.2203 | 74.6354 | 67.1579

## Pc, Autumn, S8
LoadID | 0 | 1 | 2 | 3 | 4 | 5 | 6 | 7 | 8 | 9 | 10 | 11 | 12 | 13 | 14 | 15 | 16 | 17 | 18 | 19 | 20 | 21 | 22 | 23
1 | 40.8235 | 37.09 | 36.4421 | 36.349 | 36.3519 | 36.0304 | 38.898 | 46.1814 | 52.6337 | 54.251 | 53.702 | 55.2206 | 55.9782 | 54.9427 | 52.7958 | 50.6708 | 51.5549 | 52.0642 | 52.2852 | 51.4197 | 51.5741 | 53.7102 | 50.0644 | 45.8938
2 | 43.3075 | 39.668 | 37.6163 | 36.2479 | 35.9444 | 38.2329 | 47.8696 | 57.3972 | 59.8639 | 58.7155 | 58.557 | 62.432 | 62.5708 | 62.8849 | 59.81 | 56.6493 | 52.5047 | 52.9239 | 52.5837 | 52.4402 | 52.6164 | 52.4193 | 51.6836 | 48.7509
3 | 57.7263 | 51.1097 | 48.2304 | 46.6646 | 49.0644 | 44.8473 | 52.6562 | 59.7075 | 67.2032 | 72.2108 | 74.3808 | 75.6018 | 77.2204 | 78.164 | 78.4804 | 75.5372 | 75.2582 | 72.7591 | 72.7973 | 73.2484 | 72.8253 | 75.2203 | 74.6354 | 67.1579

## Pc, Autumn, S9
LoadID | 0 | 1 | 2 | 3 | 4 | 5 | 6 | 7 | 8 | 9 | 10 | 11 | 12 | 13 | 14 | 15 | 16 | 17 | 18 | 19 | 20 | 21 | 22 | 23
1 | 40.8235 | 37.09 | 36.4421 | 36.349 | 36.3519 | 36.0304 | 38.898 | 46.1814 | 52.6337 | 54.251 | 53.702 | 55.2206 | 55.9782 | 54.9427 | 52.7958 | 50.6708 | 51.5549 | 52.0642 | 52.2852 | 51.4197 | 51.5741 | 53.7102 | 50.0644 | 45.8938
2 | 43.3075 | 39.668 | 37.6163 | 36.2479 | 35.9444 | 38.2329 | 47.8696 | 57.3972 | 59.8639 | 58.7155 | 58.557 | 62.432 | 62.5708 | 62.8849 | 59.81 | 56.6493 | 52.5047 | 52.9239 | 52.5837 | 52.4402 | 52.6164 | 52.4193 | 51.6836 | 48.7509
3 | 57.7263 | 51.1097 | 48.2304 | 46.6646 | 49.0644 | 44.8473 | 52.6562 | 59.7075 | 67.2032 | 72.2108 | 74.3808 | 75.6018 | 77.2204 | 78.164 | 78.4804 | 75.5372 | 75.2582 | 72.7591 | 72.7973 | 73.2484 | 72.8253 | 75.2203 | 74.6354 | 67.1579

## Qc, Autumn, S1
LoadID | 0 | 1 | 2 | 3 | 4 | 5 | 6 | 7 | 8 | 9 | 10 | 11 | 12 | 13 | 14 | 15 | 16 | 17 | 18 | 19 | 20 | 21 | 22 | 23
1 | -13.415 | -17.4411 | -19.2234 | -17.5424 | -18.8031 | -19.2365 | -16.6721 | -2.5938 | 8.3259 | 12.1209 | 9.5281 | 12.6917 | 11.2629 | 11.602 | 5.9862 | 1.5134 | 3.3667 | 4.0893 | 2.4637 | -0.45959 | -1.7942 | -1.2482 | -5.9863 | -8.1029
2 | -16.9777 | -16.9777 | -19.7101 | -22.4426 | -22.4426 | -22.4426 | -8.9486 | 1.8549 | 5.8905 | 5.8905 | 5.386 | 7.5719 | 10.2623 | 10.5776 | 5.9325 | 4.6293 | -0.7514 | -0.7514 | -0.7514 | -0.7514 | -4.787 | -6.1322 | -17.1459 | -17.1459
3 | 13.7049 | 10.5006 | 9.9509 | 8.6908 | 10.0049 | 4.6434 | 8.1017 | 15.5683 | 22.6472 | 26.9111 | 29.3787 | 30.4513 | 31.8201 | 32.0608 | 31.8332 | 30.7736 | 29.2859 | 25.988 | 25.8677 | 24.608 | 22.1816 | 26.5914 | 23.8269 | 19.1749

## Qc, Autumn, S2
LoadID | 0 | 1 | 2 | 3 | 4 | 5 | 6 | 7 | 8 | 9 | 10 | 11 | 12 | 13 | 14 | 15 | 16 | 17 | 18 | 19 | 20 | 21 | 22 | 23
1 | -13.415 | -17.4411 | -19.2234 | -17.5424 | -18.8031 | -19.2365 | -16.6721 | -2.5938 | 8.3259 | 12.1209 | 9.5281 | 12.6917 | 11.2629 | 11.602 | 5.9862 | 1.5134 | 3.3667 | 4.0893 | 2.4637 | -0.45959 | -1.7942 | -1.2482 | -5.9863 | -8.1029
2 | -16.9777 | -16.9777 | -19.7101 | -22.4426 | -22.4426 | -22.4426 | -8.9486 | 1.8549 | 5.8905 | 5.8905 | 5.386 | 7.5719 | 10.2623 | 10.5776 | 5.9325 | 4.6293 | -0.7514 | -0.7514 | -0.7514 | -0.7514 | -4.787 | -6.1322 | -17.1459 | -17.1459
3 | 13.7049 | 10.5006 | 9.9509 | 8.6908 | 10.0049 | 4.6434 | 8.1017 | 15.5683 | 22.6472 | 26.9111 | 29.3787 | 30.4513 | 31.8201 | 32.0608 | 31.8332 | 30.7736 | 29.2859 | 25.988 | 25.8677 | 24.608 | 22.1816 | 26.5914 | 23.8269 | 19.1749

## Qc, Autumn, S3
LoadID | 0 | 1 | 2 | 3 | 4 | 5 | 6 | 7 | 8 | 9 | 10 | 11 | 12 | 13 | 14 | 15 | 16 | 17 | 18 | 19 | 20 | 21 | 22 | 23
1 | -13.415 | -17.4411 | -19.2234 | -17.5424 | -18.8031 | -19.2365 | -16.6721 | -2.5938 | 8.3259 | 12.1209 | 9.5281 | 12.6917 | 11.2629 | 11.602 | 5.9862 | 1.5134 | 3.3667 | 4.0893 | 2.4637 | -0.45959 | -1.7942 | -1.2482 | -5.9863 | -8.1029
2 | -16.9777 | -16.9777 | -19.7101 | -22.4426 | -22.4426 | -22.4426 | -8.9486 | 1.8549 | 5.8905 | 5.8905 | 5.386 | 7.5719 | 10.2623 | 10.5776 | 5.9325 | 4.6293 | -0.7514 | -0.7514 | -0.7514 | -0.7514 | -4.787 | -6.1322 | -17.1459 | -17.1459
3 | 13.7049 | 10.5006 | 9.9509 | 8.6908 | 10.0049 | 4.6434 | 8.1017 | 15.5683 | 22.6472 | 26.9111 | 29.3787 | 30.4513 | 31.8201 | 32.0608 | 31.8332 | 30.7736 | 29.2859 | 25.988 | 25.8677 | 24.608 | 22.1816 | 26.5914 | 23.8269 | 19.1749

## Qc, Autumn, S4
LoadID | 0 | 1 | 2 | 3 | 4 | 5 | 6 | 7 | 8 | 9 | 10 | 11 | 12 | 13 | 14 | 15 | 16 | 17 | 18 | 19 | 20 | 21 | 22 | 23
1 | -14.0857 | -18.3131 | -20.1846 | -18.4195 | -19.7432 | -20.1983 | -17.5057 | -2.7235 | 8.7422 | 12.7269 | 10.0045 | 13.3263 | 11.826 | 12.1821 | 6.2855 | 1.5891 | 3.535 | 4.2938 | 2.5869 | -0.48257 | -1.8839 | -1.3107 | -6.2856 | -8.5081
2 | -17.8266 | -17.8266 | -20.6957 | -23.5647 | -23.5647 | -23.5647 | -9.3961 | 1.9476 | 6.185 | 6.185 | 5.6553 | 7.9505 | 10.7754 | 11.1065 | 6.2291 | 4.8608 | -0.78898 | -0.78898 | -0.78898 | -0.78898 | -5.0263 | -6.4388 | -18.0032 | -18.0032
3 | 14.3901 | 11.0256 | 10.4484 | 9.1254 | 10.5051 | 4.8756 | 8.5068 | 16.3468 | 23.7795 | 28.2567 | 30.8476 | 31.9738 | 33.4111 | 33.6638 | 33.4249 | 32.3122 | 30.7502 | 27.2874 | 27.1611 | 25.8384 | 23.2907 | 27.921 | 25.0182 | 20.1337

## Qc, Autumn, S5
LoadID | 0 | 1 | 2 | 3 | 4 | 5 | 6 | 7 | 8 | 9 | 10 | 11 | 12 | 13 | 14 | 15 | 16 | 17 | 18 | 19 | 20 | 21 | 22 | 23
1 | -14.0857 | -18.3131 | -20.1846 | -18.4195 | -19.7432 | -20.1983 | -17.5057 | -2.7235 | 8.7422 | 12.7269 | 10.0045 | 13.3263 | 11.826 | 12.1821 | 6.2855 | 1.5891 | 3.535 | 4.2938 | 2.5869 | -0.48257 | -1.8839 | -1.3107 | -6.2856 | -8.5081
2 | -17.8266 | -17.8266 | -20.6957 | -23.5647 | -23.5647 | -23.5647 | -9.3961 | 1.9476 | 6.185 | 6.185 | 5.6553 | 7.9505 | 10.7754 | 11.1065 | 6.2291 | 4.8608 | -0.78898 | -0.78898 | -0.78898 | -0.78898 | -5.0263 | -6.4388 | -18.0032 | -18.0032
3 | 14.3901 | 11.0256 | 10.4484 | 9.1254 | 10.5051 | 4.8756 | 8.5068 | 16.3468 | 23.7795 | 28.2567 | 30.8476 | 31.9738 | 33.4111 | 33.6638 | 33.4249 | 32.3122 | 30.7502 | 27.2874 | 27.1611 | 25.8384 | 23.2907 | 27.921 | 25.0182 | 20.1337

## Qc, Autumn, S6
LoadID | 0 | 1 | 2 | 3 | 4 | 5 | 6 | 7 | 8 | 9 | 10 | 11 | 12 | 13 | 14 | 15 | 16 | 17 | 18 | 19 | 20 | 21 | 22 | 23
1 | -14.0857 | -18.3131 | -20.1846 | -18.4195 | -19.7432 | -20.1983 | -17.5057 | -2.7235 | 8.7422 | 12.7269 | 10.0045 | 13.3263 | 11.826 | 12.1821 | 6.2855 | 1.5891 | 3.535 | 4.2938 | 2.5869 | -0.48257 | -1.8839 | -1.3107 | -6.2856 | -8.5081
2 | -17.8266 | -17.8266 | -20.6957 | -23.5647 | -23.5647 | -23.5647 | -9.3961 | 1.9476 | 6.185 | 6.185 | 5.6553 | 7.9505 | 10.7754 | 11.1065 | 6.2291 | 4.8608 | -0.78898 | -0.78898 | -0.78898 | -0.78898 | -5.0263 | -6.4388 | -18.0032 | -18.0032
3 | 14.3901 | 11.0256 | 10.4484 | 9.1254 | 10.5051 | 4.8756 | 8.5068 | 16.3468 | 23.7795 | 28.2567 | 30.8476 | 31.9738 | 33.4111 | 33.6638 | 33.4249 | 32.3122 | 30.7502 | 27.2874 | 27.1611 | 25.8384 | 23.2907 | 27.921 | 25.0182 | 20.1337

## Qc, Autumn, S7
LoadID | 0 | 1 | 2 | 3 | 4 | 5 | 6 | 7 | 8 | 9 | 10 | 11 | 12 | 13 | 14 | 15 | 16 | 17 | 18 | 19 | 20 | 21 | 22 | 23
1 | -13.0125 | -16.9179 | -18.6467 | -17.0161 | -18.239 | -18.6594 | -16.1719 | -2.516 | 8.0761 | 11.7573 | 9.2423 | 12.311 | 10.925 | 11.2539 | 5.8066 | 1.468 | 3.2657 | 3.9667 | 2.3898 | -0.4458 | -1.7403 | -1.2108 | -5.8067 | -7.8598
2 | -16.4684 | -16.4684 | -19.1188 | -21.7693 | -21.7693 | -21.7693 | -8.6802 | 1.7993 | 5.7138 | 5.7138 | 5.2244 | 7.3448 | 9.9544 | 10.2603 | 5.7545 | 4.4905 | -0.72886 | -0.72886 | -0.72886 | -0.72886 | -4.6434 | -5.9482 | -16.6315 | -16.6315
3 | 13.2937 | 10.1856 | 9.6524 | 8.4301 | 9.7047 | 4.5041 | 7.8586 | 15.1013 | 21.9678 | 26.1038 | 28.4973 | 29.5377 | 30.8654 | 31.099 | 30.8782 | 29.8503 | 28.4074 | 25.2083 | 25.0917 | 23.8698 | 21.5162 | 25.7937 | 23.1121 | 18.5997

## Qc, Autumn, S8
LoadID | 0 | 1 | 2 | 3 | 4 | 5 | 6 | 7 | 8 | 9 | 10 | 11 | 12 | 13 | 14 | 15 | 16 | 17 | 18 | 19 | 20 | 21 | 22 | 23
1 | -13.0125 | -16.9179 | -18.6467 | -17.0161 | -18.239 | -18.6594 | -16.1719 | -2.516 | 8.0761 | 11.7573 | 9.2423 | 12.311 | 10.925 | 11.2539 | 5.8066 | 1.468 | 3.2657 | 3.9667 | 2.3898 | -0.4458 | -1.7403 | -1.2108 | -5.8067 | -7.8598
2 | -16.4684 | -16.4684 | -19.1188 | -21.7693 | -21.7693 | -21.7693 | -8.6802 | 1.7993 | 5.7138 | 5.7138 | 5.2244 | 7.3448 | 9.9544 | 10.2603 | 5.7545 | 4.4905 | -0.72886 | -0.72886 | -0.72886 | -0.72886 | -4.6434 | -5.9482 | -16.6315 | -16.6315
3 | 13.2937 | 10.1856 | 9.6524 | 8.4301 | 9.7047 | 4.5041 | 7.8586 | 15.1013 | 21.9678 | 26.1038 | 28.4973 | 29.5377 | 30.8654 | 31.099 | 30.8782 | 29.8503 | 28.4074 | 25.2083 | 25.0917 | 23.8698 | 21.5162 | 25.7937 | 23.1121 | 18.5997

## Qc, Autumn, S9
LoadID | 0 | 1 | 2 | 3 | 4 | 5 | 6 | 7 | 8 | 9 | 10 | 11 | 12 | 13 | 14 | 15 | 16 | 17 | 18 | 19 | 20 | 21 | 22 | 23
1 | -13.0125 | -16.9179 | -18.6467 | -17.0161 | -18.239 | -18.6594 | -16.1719 | -2.516 | 8.0761 | 11.7573 | 9.2423 | 12.311 | 10.925 | 11.2539 | 5.8066 | 1.468 | 3.2657 | 3.9667 | 2.3898 | -0.4458 | -1.7403 | -1.2108 | -5.8067 | -7.8598
2 | -16.4684 | -16.4684 | -19.1188 | -21.7693 | -21.7693 | -21.7693 | -8.6802 | 1.7993 | 5.7138 | 5.7138 | 5.2244 | 7.3448 | 9.9544 | 10.2603 | 5.7545 | 4.4905 | -0.72886 | -0.72886 | -0.72886 | -0.72886 | -4.6434 | -5.9482 | -16.6315 | -16.6315
3 | 13.2937 | 10.1856 | 9.6524 | 8.4301 | 9.7047 | 4.5041 | 7.8586 | 15.1013 | 21.9678 | 26.1038 | 28.4973 | 29.5377 | 30.8654 | 31.099 | 30.8782 | 29.8503 | 28.4074 | 25.2083 | 25.0917 | 23.8698 | 21.5162 | 25.7937 | 23.1121 | 18.5997

## UpFlex, Autumn
LoadID | 0 | 1 | 2 | 3 | 4 | 5 | 6 | 7 | 8 | 9 | 10 | 11 | 12 | 13 | 14 | 15 | 16 | 17 | 18 | 19 | 20 | 21 | 22 | 23
1 | 2.2503 | 2.4773 | 3.2244 | 3.6967 | 4.3465 | 5.0807 | 4.529 | 6.4747 | 5.9398 | 6.7087 | 6.8947 | 6.3954 | 6.0331 | 5.5544 | 5.1162 | 4.6045 | 4.5566 | 3.6102 | 2.987 | 3.5445 | 3.6115 | 4.1272 | 2.004 | 1.9241
2 | 2.2503 | 2.4773 | 3.2244 | 3.6967 | 4.3465 | 5.0807 | 4.529 | 6.4747 | 5.9398 | 6.7087 | 6.8947 | 6.3954 | 6.0331 | 5.5544 | 5.1162 | 4.6045 | 4.5566 | 3.6102 | 2.987 | 3.5445 | 3.6115 | 4.1272 | 2.004 | 1.9241
3 | 2.2503 | 2.4773 | 3.2244 | 3.6967 | 4.3465 | 5.0807 | 4.529 | 6.4747 | 5.9398 | 6.7087 | 6.8947 | 6.3954 | 6.0331 | 5.5544 | 5.1162 | 4.6045 | 4.5566 | 3.6102 | 2.987 | 3.5445 | 3.6115 | 4.1272 | 2.004 | 1.9241

## DownFlex, Autumn
LoadID | 0 | 1 | 2 | 3 | 4 | 5 | 6 | 7 | 8 | 9 | 10 | 11 | 12 | 13 | 14 | 15 | 16 | 17 | 18 | 19 | 20 | 21 | 22 | 23
1 | 6.2387 | 6.6023 | 6.9719 | 7.2888 | 7.3715 | 7.711 | 7.6716 | 7.2515 | 6.5701 | 9.648 | 9.4217 | 8.6757 | 8.4649 | 8.4997 | 8.097 | 7.4221 | 6.6705 | 6.4312 | 4.0426 | 4.3232 | 4.7266 | 4.8394 | 5.0472 | 5.5712
2 | 6.2387 | 6.6023 | 6.9719 | 7.2888 | 7.3715 | 7.711 | 7.6716 | 7.2515 | 6.5701 | 9.648 | 9.4217 | 8.6757 | 8.4649 | 8.4997 | 8.097 | 7.4221 | 6.6705 | 6.4312 | 4.0426 | 4.3232 | 4.7266 | 4.8394 | 5.0472 | 5.5712
3 | 6.2387 | 6.6023 | 6.9719 | 7.2888 | 7.3715 | 7.711 | 7.6716 | 7.2515 | 6.5701 | 9.648 | 9.4217 | 8.6757 | 8.4649 | 8.4997 | 8.097 | 7.4221 | 6.6705 | 6.4312 | 4.0426 | 4.3232 | 4.7266 | 4.8394 | 5.0472 | 5.5712

## Pg, Autumn, S1
GenID | 0 | 1 | 2 | 3 | 4 | 5 | 6 | 7 | 8 | 9 | 10 | 11 | 12 | 13 | 14 | 15 | 16 | 17 | 18 | 19 | 20 | 21 | 22 | 23
1 | 0 | 0 | 0 | 0 | 0 | 0 | 0 | 0 | 0 | 0 | 0 | 0 | 0 | 0 | 0 | 0 | 0 | 0 | 0 | 0 | 0 | 0 | 0 | 0
2 | 0 | 0 | 0 | 0 | 0 | 0 | 0 | 0 | 0 | 0 | 0 | 0 | 0 | 0 | 0 | 0 | 0 | 0 | 0 | 0 | 0 | 0 | 0 | 0
3 | 0 | 0 | 0 | 0 | 0 | 0 | 0 | 0 | 0 | 0 | 0 | 0 | 0 | 0 | 0 | 0 | 0 | 0 | 0 | 0 | 0 | 0 | 0 | 0
4 | 21.6138 | 19.7672 | 17.2943 | 17.23 | 16.3147 | 15.0301 | 13.2156 | 10.3894 | 8.6391 | 8.0771 | 7.4348 | 8.3661 | 10.5179 | 13.055 | 17.4227 | 22.2401 | 26.2866 | 28.053 | 30.1887 | 33.6251 | 37.0775 | 38.619 | 38.7957 | 37.4147
5 | 32.4207 | 29.6507 | 25.9414 | 25.845 | 24.4721 | 22.5452 | 19.8234 | 15.5841 | 12.9587 | 12.1156 | 11.1521 | 12.5492 | 15.7768 | 19.5825 | 26.1341 | 33.3601 | 39.4299 | 42.0795 | 45.283 | 50.4376 | 55.6162 | 57.9285 | 58.1935 | 56.122
6 | 20.2629 | 18.5317 | 16.2134 | 16.1532 | 15.2951 | 14.0907 | 12.3896 | 9.7401 | 8.0992 | 7.5723 | 6.9701 | 7.8432 | 9.8605 | 12.2391 | 16.3338 | 20.8501 | 24.6437 | 26.2997 | 28.3019 | 31.5235 | 34.7601 | 36.2053 | 36.3709 | 35.0763
7 | 0 | 0 | 0 | 0 | 0 | 0.28431 | 8.3397 | 34.6854 | 71.8347 | 94.5318 | 108.605 | 114.9545 | 117.5133 | 117.5607 | 113.533 | 100.9761 | 80.9325 | 52.3597 | 18.243 | 1.5163 | 0 | 0 | 0 | 0
8 | 0 | 0 | 0 | 0 | 0 | 0.18196 | 5.3374 | 22.1986 | 45.9742 | 60.5004 | 69.5072 | 73.5709 | 75.2085 | 75.2388 | 72.6611 | 64.6247 | 51.7968 | 33.5102 | 11.6755 | 0.97043 | 0 | 0 | 0 | 0
9 | 0 | 0 | 0 | 0 | 0 | 0.2047 | 6.0045 | 24.9735 | 51.721 | 68.0629 | 78.1956 | 82.7672 | 84.6096 | 84.6437 | 81.7437 | 72.7028 | 58.2714 | 37.699 | 13.135 | 1.0917 | 0 | 0 | 0 | 0

## Pg, Autumn, S2
GenID | 0 | 1 | 2 | 3 | 4 | 5 | 6 | 7 | 8 | 9 | 10 | 11 | 12 | 13 | 14 | 15 | 16 | 17 | 18 | 19 | 20 | 21 | 22 | 23
1 | 0 | 0 | 0 | 0 | 0 | 0 | 0 | 0 | 0 | 0 | 0 | 0 | 0 | 0 | 0 | 0 | 0 | 0 | 0 | 0 | 0 | 0 | 0 | 0
2 | 0 | 0 | 0 | 0 | 0 | 0 | 0 | 0 | 0 | 0 | 0 | 0 | 0 | 0 | 0 | 0 | 0 | 0 | 0 | 0 | 0 | 0 | 0 | 0
3 | 0 | 0 | 0 | 0 | 0 | 0 | 0 | 0 | 0 | 0 | 0 | 0 | 0 | 0 | 0 | 0 | 0 | 0 | 0 | 0 | 0 | 0 | 0 | 0
4 | 22.8021 | 21.1802 | 21.5335 | 19.4621 | 18.2096 | 19.3336 | 19.1248 | 14.0988 | 9.0245 | 6.5676 | 4.9619 | 4.6568 | 5.829 | 7.5632 | 10.7748 | 13.601 | 16.2826 | 17.3906 | 16.5395 | 16.0418 | 16.0899 | 14.7892 | 13.7134 | 13.9542
5 | 34.2031 | 31.7704 | 32.3003 | 29.1931 | 27.3143 | 29.0004 | 28.6873 | 21.1481 | 13.5367 | 9.8515 | 7.4428 | 6.9851 | 8.7435 | 11.3448 | 16.1622 | 20.4014 | 24.4239 | 26.0859 | 24.8093 | 24.0626 | 24.1349 | 22.1839 | 20.5701 | 20.9314
6 | 21.377 | 19.8565 | 20.1877 | 18.2457 | 17.0715 | 18.1253 | 17.9295 | 13.2176 | 8.4605 | 6.1572 | 4.6517 | 4.3657 | 5.4647 | 7.0905 | 10.1014 | 12.7509 | 15.265 | 16.3037 | 15.5058 | 15.0391 | 15.0843 | 13.8649 | 12.8563 | 13.0821
7 | 0 | 0 | 0 | 0 | 0 | 0.23692 | 9.9981 | 40.2293 | 73.5406 | 96.7115 | 112.4905 | 118.3188 | 118.6505 | 116.1391 | 112.4431 | 100.3127 | 80.5534 | 50.5118 | 16.4424 | 1.0898 | 0 | 0 | 0 | 0
8 | 0 | 0 | 0 | 0 | 0 | 0.15163 | 6.3988 | 25.7468 | 47.066 | 61.8954 | 71.9939 | 75.724 | 75.9363 | 74.329 | 71.9636 | 64.2002 | 51.5542 | 32.3275 | 10.5231 | 0.6975 | 0 | 0 | 0 | 0
9 | 0 | 0 | 0 | 0 | 0 | 0.17058 | 7.1986 | 28.9651 | 52.9492 | 69.6323 | 80.9932 | 85.1895 | 85.4284 | 83.6202 | 80.9591 | 72.2252 | 57.9985 | 36.3685 | 11.8385 | 0.78469 | 0 | 0 | 0 | 0

## Pg, Autumn, S3
GenID | 0 | 1 | 2 | 3 | 4 | 5 | 6 | 7 | 8 | 9 | 10 | 11 | 12 | 13 | 14 | 15 | 16 | 17 | 18 | 19 | 20 | 21 | 22 | 23
1 | 0 | 0 | 0 | 0 | 0 | 0 | 0 | 0 | 0 | 0 | 0 | 0 | 0 | 0 | 0 | 0 | 0 | 0 | 0 | 0 | 0 | 0 | 0 | 0
2 | 0 | 0 | 0 | 0 | 0 | 0 | 0 | 0 | 0 | 0 | 0 | 0 | 0 | 0 | 0 | 0 | 0 | 0 | 0 | 0 | 0 | 0 | 0 | 0
3 | 0 | 0 | 0 | 0 | 0 | 0 | 0 | 0 | 0 | 0 | 0 | 0 | 0 | 0 | 0 | 0 | 0 | 0 | 0 | 0 | 0 | 0 | 0 | 0
4 | 23.8137 | 21.4211 | 17.8884 | 16.9089 | 16.6359 | 18.6592 | 20.5701 | 21.2766 | 17.2943 | 13.4564 | 12.1076 | 10.8069 | 11.7061 | 15.5761 | 19.5905 | 20.554 | 22.1919 | 23.0911 | 23.6692 | 27.1216 | 30.5098 | 29.4661 | 27.9085 | 27.4107
5 | 35.7206 | 32.1317 | 26.8326 | 25.3633 | 24.9538 | 27.9888 | 30.8551 | 31.9149 | 25.9414 | 20.1847 | 18.1614 | 16.2104 | 17.5592 | 23.3641 | 29.3858 | 30.831 | 33.2878 | 34.6367 | 35.5038 | 40.6825 | 45.7648 | 44.1991 | 41.8627 | 41.116
6 | 22.3254 | 20.0823 | 16.7704 | 15.8521 | 15.5961 | 17.493 | 19.2844 | 19.9468 | 16.2134 | 12.6154 | 11.3509 | 10.1315 | 10.9745 | 14.6026 | 18.3661 | 19.2694 | 20.8049 | 21.6479 | 22.1899 | 25.4265 | 28.603 | 27.6244 | 26.1642 | 25.6975
7 | 0 | 0 | 0 | 0 | 0 | 0.047384 | 5.8283 | 27.5777 | 60.036 | 92.6839 | 113.7699 | 121.6831 | 125 | 122.8203 | 116.613 | 103.2032 | 81.0747 | 48.2373 | 14.7365 | 0.66338 | 0 | 0 | 0 | 0
8 | 0 | 0 | 0 | 0 | 0 | 0.030326 | 3.7301 | 17.6497 | 38.423 | 59.3177 | 72.8127 | 77.8772 | 80 | 78.605 | 74.6323 | 66.05 | 51.8878 | 30.8719 | 9.4314 | 0.42456 | 0 | 0 | 0 | 0
9 | 0 | 0 | 0 | 0 | 0 | 0.034117 | 4.1964 | 19.856 | 43.2259 | 66.7324 | 81.9143 | 87.6118 | 90 | 88.4306 | 83.9613 | 74.3063 | 58.3738 | 34.7309 | 10.6103 | 0.47763 | 0 | 0 | 0 | 0

## Pg, Autumn, S4
GenID | 0 | 1 | 2 | 3 | 4 | 5 | 6 | 7 | 8 | 9 | 10 | 11 | 12 | 13 | 14 | 15 | 16 | 17 | 18 | 19 | 20 | 21 | 22 | 23
1 | 0 | 0 | 0 | 0 | 0 | 0 | 0 | 0 | 0 | 0 | 0 | 0 | 0 | 0 | 0 | 0 | 0 | 0 | 0 | 0 | 0 | 0 | 0 | 0
2 | 0 | 0 | 0 | 0 | 0 | 0 | 0 | 0 | 0 | 0 | 0 | 0 | 0 | 0 | 0 | 0 | 0 | 0 | 0 | 0 | 0 | 0 | 0 | 0
3 | 0 | 0 | 0 | 0 | 0 | 0 | 0 | 0 | 0 | 0 | 0 | 0 | 0 | 0 | 0 | 0 | 0 | 0 | 0 | 0 | 0 | 0 | 0 | 0
4 | 21.6138 | 19.7672 | 17.2943 | 17.23 | 16.3147 | 15.0301 | 13.2156 | 10.3894 | 8.6391 | 8.0771 | 7.4348 | 8.3661 | 10.5179 | 13.055 | 17.4227 | 22.2401 | 26.2866 | 28.053 | 30.1887 | 33.6251 | 37.0775 | 38.619 | 38.7957 | 37.4147
5 | 32.4207 | 29.6507 | 25.9414 | 25.845 | 24.4721 | 22.5452 | 19.8234 | 15.5841 | 12.9587 | 12.1156 | 11.1521 | 12.5492 | 15.7768 | 19.5825 | 26.1341 | 33.3601 | 39.4299 | 42.0795 | 45.283 | 50.4376 | 55.6162 | 57.9285 | 58.1935 | 56.122
6 | 20.2629 | 18.5317 | 16.2134 | 16.1532 | 15.2951 | 14.0907 | 12.3896 | 9.7401 | 8.0992 | 7.5723 | 6.9701 | 7.8432 | 9.8605 | 12.2391 | 16.3338 | 20.8501 | 24.6437 | 26.2997 | 28.3019 | 31.5235 | 34.7601 | 36.2053 | 36.3709 | 35.0763
7 | 0 | 0 | 0 | 0 | 0 | 0.28431 | 8.3397 | 34.6854 | 71.8347 | 94.5318 | 108.605 | 114.9545 | 117.5133 | 117.5607 | 113.533 | 100.9761 | 80.9325 | 52.3597 | 18.243 | 1.5163 | 0 | 0 | 0 | 0
8 | 0 | 0 | 0 | 0 | 0 | 0.18196 | 5.3374 | 22.1986 | 45.9742 | 60.5004 | 69.5072 | 73.5709 | 75.2085 | 75.2388 | 72.6611 | 64.6247 | 51.7968 | 33.5102 | 11.6755 | 0.97043 | 0 | 0 | 0 | 0
9 | 0 | 0 | 0 | 0 | 0 | 0.2047 | 6.0045 | 24.9735 | 51.721 | 68.0629 | 78.1956 | 82.7672 | 84.6096 | 84.6437 | 81.7437 | 72.7028 | 58.2714 | 37.699 | 13.135 | 1.0917 | 0 | 0 | 0 | 0

## Pg, Autumn, S5
GenID | 0 | 1 | 2 | 3 | 4 | 5 | 6 | 7 | 8 | 9 | 10 | 11 | 12 | 13 | 14 | 15 | 16 | 17 | 18 | 19 | 20 | 21 | 22 | 23
1 | 0 | 0 | 0 | 0 | 0 | 0 | 0 | 0 | 0 | 0 | 0 | 0 | 0 | 0 | 0 | 0 | 0 | 0 | 0 | 0 | 0 | 0 | 0 | 0
2 | 0 | 0 | 0 | 0 | 0 | 0 | 0 | 0 | 0 | 0 | 0 | 0 | 0 | 0 | 0 | 0 | 0 | 0 | 0 | 0 | 0 | 0 | 0 | 0
3 | 0 | 0 | 0 | 0 | 0 | 0 | 0 | 0 | 0 | 0 | 0 | 0 | 0 | 0 | 0 | 0 | 0 | 0 | 0 | 0 | 0 | 0 | 0 | 0
4 | 22.8021 | 21.1802 | 21.5335 | 19.4621 | 18.2096 | 19.3336 | 19.1248 | 14.0988 | 9.0245 | 6.5676 | 4.9619 | 4.6568 | 5.829 | 7.5632 | 10.7748 | 13.601 | 16.2826 | 17.3906 | 16.5395 | 16.0418 | 16.0899 | 14.7892 | 13.7134 | 13.9542
5 | 34.2031 | 31.7704 | 32.3003 | 29.1931 | 27.3143 | 29.0004 | 28.6873 | 21.1481 | 13.5367 | 9.8515 | 7.4428 | 6.9851 | 8.7435 | 11.3448 | 16.1622 | 20.4014 | 24.4239 | 26.0859 | 24.8093 | 24.0626 | 24.1349 | 22.1839 | 20.5701 | 20.9314
6 | 21.377 | 19.8565 | 20.1877 | 18.2457 | 17.0715 | 18.1253 | 17.9295 | 13.2176 | 8.4605 | 6.1572 | 4.6517 | 4.3657 | 5.4647 | 7.0905 | 10.1014 | 12.7509 | 15.265 | 16.3037 | 15.5058 | 15.0391 | 15.0843 | 13.8649 | 12.8563 | 13.0821
7 | 0 | 0 | 0 | 0 | 0 | 0.23692 | 9.9981 | 40.2293 | 73.5406 | 96.7115 | 112.4905 | 118.3188 | 118.6505 | 116.1391 | 112.4431 | 100.3127 | 80.5534 | 50.5118 | 16.4424 | 1.0898 | 0 | 0 | 0 | 0
8 | 0 | 0 | 0 | 0 | 0 | 0.15163 | 6.3988 | 25.7468 | 47.066 | 61.8954 | 71.9939 | 75.724 | 75.9363 | 74.329 | 71.9636 | 64.2002 | 51.5542 | 32.3275 | 10.5231 | 0.6975 | 0 | 0 | 0 | 0
9 | 0 | 0 | 0 | 0 | 0 | 0.17058 | 7.1986 | 28.9651 | 52.9492 | 69.6323 | 80.9932 | 85.1895 | 85.4284 | 83.6202 | 80.9591 | 72.2252 | 57.9985 | 36.3685 | 11.8385 | 0.78469 | 0 | 0 | 0 | 0

## Pg, Autumn, S6
GenID | 0 | 1 | 2 | 3 | 4 | 5 | 6 | 7 | 8 | 9 | 10 | 11 | 12 | 13 | 14 | 15 | 16 | 17 | 18 | 19 | 20 | 21 | 22 | 23
1 | 0 | 0 | 0 | 0 | 0 | 0 | 0 | 0 | 0 | 0 | 0 | 0 | 0 | 0 | 0 | 0 | 0 | 0 | 0 | 0 | 0 | 0 | 0 | 0
2 | 0 | 0 | 0 | 0 | 0 | 0 | 0 | 0 | 0 | 0 | 0 | 0 | 0 | 0 | 0 | 0 | 0 | 0 | 0 | 0 | 0 | 0 | 0 | 0
3 | 0 | 0 | 0 | 0 | 0 | 0 | 0 | 0 | 0 | 0 | 0 | 0 | 0 | 0 | 0 | 0 | 0 | 0 | 0 | 0 | 0 | 0 | 0 | 0
4 | 23.8137 | 21.4211 | 17.8884 | 16.9089 | 16.6359 | 18.6592 | 20.5701 | 21.2766 | 17.2943 | 13.4564 | 12.1076 | 10.8069 | 11.7061 | 15.5761 | 19.5905 | 20.554 | 22.1919 | 23.0911 | 23.6692 | 27.1216 | 30.5098 | 29.4661 | 27.9085 | 27.4107
5 | 35.7206 | 32.1317 | 26.8326 | 25.3633 | 24.9538 | 27.9888 | 30.8551 | 31.9149 | 25.9414 | 20.1847 | 18.1614 | 16.2104 | 17.5592 | 23.3641 | 29.3858 | 30.831 | 33.2878 | 34.6367 | 35.5038 | 40.6825 | 45.7648 | 44.1991 | 41.8627 | 41.116
6 | 22.3254 | 20.0823 | 16.7704 | 15.8521 | 15.5961 | 17.493 | 19.2844 | 19.9468 | 16.2134 | 12.6154 | 11.3509 | 10.1315 | 10.9745 | 14.6026 | 18.3661 | 19.2694 | 20.8049 | 21.6479 | 22.1899 | 25.4265 | 28.603 | 27.6244 | 26.1642 | 25.6975
7 | 0 | 0 | 0 | 0 | 0 | 0.047384 | 5.8283 | 27.5777 | 60.036 | 92.6839 | 113.7699 | 121.6831 | 125 | 122.8203 | 116.613 | 103.2032 | 81.0747 | 48.2373 | 14.7365 | 0.66338 | 0 | 0 | 0 | 0
8 | 0 | 0 | 0 | 0 | 0 | 0.030326 | 3.7301 | 17.6497 | 38.423 | 59.3177 | 72.8127 | 77.8772 | 80 | 78.605 | 74.6323 | 66.05 | 51.8878 | 30.8719 | 9.4314 | 0.42456 | 0 | 0 | 0 | 0
9 | 0 | 0 | 0 | 0 | 0 | 0.034117 | 4.1964 | 19.856 | 43.2259 | 66.7324 | 81.9143 | 87.6118 | 90 | 88.4306 | 83.9613 | 74.3063 | 58.3738 | 34.7309 | 10.6103 | 0.47763 | 0 | 0 | 0 | 0

## Pg, Autumn, S7
GenID | 0 | 1 | 2 | 3 | 4 | 5 | 6 | 7 | 8 | 9 | 10 | 11 | 12 | 13 | 14 | 15 | 16 | 17 | 18 | 19 | 20 | 21 | 22 | 23
1 | 0 | 0 | 0 | 0 | 0 | 0 | 0 | 0 | 0 | 0 | 0 | 0 | 0 | 0 | 0 | 0 | 0 | 0 | 0 | 0 | 0 | 0 | 0 | 0
2 | 0 | 0 | 0 | 0 | 0 | 0 | 0 | 0 | 0 | 0 | 0 | 0 | 0 | 0 | 0 | 0 | 0 | 0 | 0 | 0 | 0 | 0 | 0 | 0
3 | 0 | 0 | 0 | 0 | 0 | 0 | 0 | 0 | 0 | 0 | 0 | 0 | 0 | 0 | 0 | 0 | 0 | 0 | 0 | 0 | 0 | 0 | 0 | 0
4 | 21.6138 | 19.7672 | 17.2943 | 17.23 | 16.3147 | 15.0301 | 13.2156 | 10.3894 | 8.6391 | 8.0771 | 7.4348 | 8.3661 | 10.5179 | 13.055 | 17.4227 | 22.2401 | 26.2866 | 28.053 | 30.1887 | 33.6251 | 37.0775 | 38.619 | 38.7957 | 37.4147
5 | 32.4207 | 29.6507 | 25.9414 | 25.845 | 24.4721 | 22.5452 | 19.8234 | 15.5841 | 12.9587 | 12.1156 | 11.1521 | 12.5492 | 15.7768 | 19.5825 | 26.1341 | 33.3601 | 39.4299 | 42.0795 | 45.283 | 50.4376 | 55.6162 | 57.9285 | 58.1935 | 56.122
6 | 20.2629 | 18.5317 | 16.2134 | 16.1532 | 15.2951 | 14.0907 | 12.3896 | 9.7401 | 8.0992 | 7.5723 | 6.9701 | 7.8432 | 9.8605 | 12.2391 | 16.3338 | 20.8501 | 24.6437 | 26.2997 | 28.3019 | 31.5235 | 34.7601 | 36.2053 | 36.3709 | 35.0763
7 | 0 | 0 | 0 | 0 | 0 | 0.28431 | 8.3397 | 34.6854 | 71.8347 | 94.5318 | 108.605 | 114.9545 | 117.5133 | 117.5607 | 113.533 | 100.9761 | 80.9325 | 52.3597 | 18.243 | 1.5163 | 0 | 0 | 0 | 0
8 | 0 | 0 | 0 | 0 | 0 | 0.18196 | 5.3374 | 22.1986 | 45.9742 | 60.5004 | 69.5072 | 73.5709 | 75.2085 | 75.2388 | 72.6611 | 64.6247 | 51.7968 | 33.5102 | 11.6755 | 0.97043 | 0 | 0 | 0 | 0
9 | 0 | 0 | 0 | 0 | 0 | 0.2047 | 6.0045 | 24.9735 | 51.721 | 68.0629 | 78.1956 | 82.7672 | 84.6096 | 84.6437 | 81.7437 | 72.7028 | 58.2714 | 37.699 | 13.135 | 1.0917 | 0 | 0 | 0 | 0

## Pg, Autumn, S8
GenID | 0 | 1 | 2 | 3 | 4 | 5 | 6 | 7 | 8 | 9 | 10 | 11 | 12 | 13 | 14 | 15 | 16 | 17 | 18 | 19 | 20 | 21 | 22 | 23
1 | 0 | 0 | 0 | 0 | 0 | 0 | 0 | 0 | 0 | 0 | 0 | 0 | 0 | 0 | 0 | 0 | 0 | 0 | 0 | 0 | 0 | 0 | 0 | 0
2 | 0 | 0 | 0 | 0 | 0 | 0 | 0 | 0 | 0 | 0 | 0 | 0 | 0 | 0 | 0 | 0 | 0 | 0 | 0 | 0 | 0 | 0 | 0 | 0
3 | 0 | 0 | 0 | 0 | 0 | 0 | 0 | 0 | 0 | 0 | 0 | 0 | 0 | 0 | 0 | 0 | 0 | 0 | 0 | 0 | 0 | 0 | 0 | 0
4 | 22.8021 | 21.1802 | 21.5335 | 19.4621 | 18.2096 | 19.3336 | 19.1248 | 14.0988 | 9.0245 | 6.5676 | 4.9619 | 4.6568 | 5.829 | 7.5632 | 10.7748 | 13.601 | 16.2826 | 17.3906 | 16.5395 | 16.0418 | 16.0899 | 14.7892 | 13.7134 | 13.9542
5 | 34.2031 | 31.7704 | 32.3003 | 29.1931 | 27.3143 | 29.0004 | 28.6873 | 21.1481 | 13.5367 | 9.8515 | 7.4428 | 6.9851 | 8.7435 | 11.3448 | 16.1622 | 20.4014 | 24.4239 | 26.0859 | 24.8093 | 24.0626 | 24.1349 | 22.1839 | 20.5701 | 20.9314
6 | 21.377 | 19.8565 | 20.1877 | 18.2457 | 17.0715 | 18.1253 | 17.9295 | 13.2176 | 8.4605 | 6.1572 | 4.6517 | 4.3657 | 5.4647 | 7.0905 | 10.1014 | 12.7509 | 15.265 | 16.3037 | 15.5058 | 15.0391 | 15.0843 | 13.8649 | 12.8563 | 13.0821
7 | 0 | 0 | 0 | 0 | 0 | 0.23692 | 9.9981 | 40.2293 | 73.5406 | 96.7115 | 112.4905 | 118.3188 | 118.6505 | 116.1391 | 112.4431 | 100.3127 | 80.5534 | 50.5118 | 16.4424 | 1.0898 | 0 | 0 | 0 | 0
8 | 0 | 0 | 0 | 0 | 0 | 0.15163 | 6.3988 | 25.7468 | 47.066 | 61.8954 | 71.9939 | 75.724 | 75.9363 | 74.329 | 71.9636 | 64.2002 | 51.5542 | 32.3275 | 10.5231 | 0.6975 | 0 | 0 | 0 | 0
9 | 0 | 0 | 0 | 0 | 0 | 0.17058 | 7.1986 | 28.9651 | 52.9492 | 69.6323 | 80.9932 | 85.1895 | 85.4284 | 83.6202 | 80.9591 | 72.2252 | 57.9985 | 36.3685 | 11.8385 | 0.78469 | 0 | 0 | 0 | 0

## Pg, Autumn, S9
GenID | 0 | 1 | 2 | 3 | 4 | 5 | 6 | 7 | 8 | 9 | 10 | 11 | 12 | 13 | 14 | 15 | 16 | 17 | 18 | 19 | 20 | 21 | 22 | 23
1 | 0 | 0 | 0 | 0 | 0 | 0 | 0 | 0 | 0 | 0 | 0 | 0 | 0 | 0 | 0 | 0 | 0 | 0 | 0 | 0 | 0 | 0 | 0 | 0
2 | 0 | 0 | 0 | 0 | 0 | 0 | 0 | 0 | 0 | 0 | 0 | 0 | 0 | 0 | 0 | 0 | 0 | 0 | 0 | 0 | 0 | 0 | 0 | 0
3 | 0 | 0 | 0 | 0 | 0 | 0 | 0 | 0 | 0 | 0 | 0 | 0 | 0 | 0 | 0 | 0 | 0 | 0 | 0 | 0 | 0 | 0 | 0 | 0
4 | 23.8137 | 21.4211 | 17.8884 | 16.9089 | 16.6359 | 18.6592 | 20.5701 | 21.2766 | 17.2943 | 13.4564 | 12.1076 | 10.8069 | 11.7061 | 15.5761 | 19.5905 | 20.554 | 22.1919 | 23.0911 | 23.6692 | 27.1216 | 30.5098 | 29.4661 | 27.9085 | 27.4107
5 | 35.7206 | 32.1317 | 26.8326 | 25.3633 | 24.9538 | 27.9888 | 30.8551 | 31.9149 | 25.9414 | 20.1847 | 18.1614 | 16.2104 | 17.5592 | 23.3641 | 29.3858 | 30.831 | 33.2878 | 34.6367 | 35.5038 | 40.6825 | 45.7648 | 44.1991 | 41.8627 | 41.116
6 | 22.3254 | 20.0823 | 16.7704 | 15.8521 | 15.5961 | 17.493 | 19.2844 | 19.9468 | 16.2134 | 12.6154 | 11.3509 | 10.1315 | 10.9745 | 14.6026 | 18.3661 | 19.2694 | 20.8049 | 21.6479 | 22.1899 | 25.4265 | 28.603 | 27.6244 | 26.1642 | 25.6975
7 | 0 | 0 | 0 | 0 | 0 | 0.047384 | 5.8283 | 27.5777 | 60.036 | 92.6839 | 113.7699 | 121.6831 | 125 | 122.8203 | 116.613 | 103.2032 | 81.0747 | 48.2373 | 14.7365 | 0.66338 | 0 | 0 | 0 | 0
8 | 0 | 0 | 0 | 0 | 0 | 0.030326 | 3.7301 | 17.6497 | 38.423 | 59.3177 | 72.8127 | 77.8772 | 80 | 78.605 | 74.6323 | 66.05 | 51.8878 | 30.8719 | 9.4314 | 0.42456 | 0 | 0 | 0 | 0
9 | 0 | 0 | 0 | 0 | 0 | 0.034117 | 4.1964 | 19.856 | 43.2259 | 66.7324 | 81.9143 | 87.6118 | 90 | 88.4306 | 83.9613 | 74.3063 | 58.3738 | 34.7309 | 10.6103 | 0.47763 | 0 | 0 | 0 | 0

## Qg, Autumn, S1
GenID | 0 | 1 | 2 | 3 | 4 | 5 | 6 | 7 | 8 | 9 | 10 | 11 | 12 | 13 | 14 | 15 | 16 | 17 | 18 | 19 | 20 | 21 | 22 | 23
1 | 0 | 0 | 0 | 0 | 0 | 0 | 0 | 0 | 0 | 0 | 0 | 0 | 0 | 0 | 0 | 0 | 0 | 0 | 0 | 0 | 0 | 0 | 0 | 0
2 | 0 | 0 | 0 | 0 | 0 | 0 | 0 | 0 | 0 | 0 | 0 | 0 | 0 | 0 | 0 | 0 | 0 | 0 | 0 | 0 | 0 | 0 | 0 | 0
3 | 0 | 0 | 0 | 0 | 0 | 0 | 0 | 0 | 0 | 0 | 0 | 0 | 0 | 0 | 0 | 0 | 0 | 0 | 0 | 0 | 0 | 0 | 0 | 0
4 | 0 | 0 | 0 | 0 | 0 | 0 | 0 | 0 | 0 | 0 | 0 | 0 | 0 | 0 | 0 | 0 | 0 | 0 | 0 | 0 | 0 | 0 | 0 | 0
5 | 0 | 0 | 0 | 0 | 0 | 0 | 0 | 0 | 0 | 0 | 0 | 0 | 0 | 0 | 0 | 0 | 0 | 0 | 0 | 0 | 0 | 0 | 0 | 0
6 | 0 | 0 | 0 | 0 | 0 | 0 | 0 | 0 | 0 | 0 | 0 | 0 | 0 | 0 | 0 | 0 | 0 | 0 | 0 | 0 | 0 | 0 | 0 | 0
7 | 0 | 0 | 0 | 0 | 0 | 0 | 0 | 0 | 0 | 0 | 0 | 0 | 0 | 0 | 0 | 0 | 0 | 0 | 0 | 0 | 0 | 0 | 0 | 0
8 | 0 | 0 | 0 | 0 | 0 | 0 | 0 | 0 | 0 | 0 | 0 | 0 | 0 | 0 | 0 | 0 | 0 | 0 | 0 | 0 | 0 | 0 | 0 | 0
9 | 0 | 0 | 0 | 0 | 0 | 0 | 0 | 0 | 0 | 0 | 0 | 0 | 0 | 0 | 0 | 0 | 0 | 0 | 0 | 0 | 0 | 0 | 0 | 0

## Qg, Autumn, S2
GenID | 0 | 1 | 2 | 3 | 4 | 5 | 6 | 7 | 8 | 9 | 10 | 11 | 12 | 13 | 14 | 15 | 16 | 17 | 18 | 19 | 20 | 21 | 22 | 23
1 | 0 | 0 | 0 | 0 | 0 | 0 | 0 | 0 | 0 | 0 | 0 | 0 | 0 | 0 | 0 | 0 | 0 | 0 | 0 | 0 | 0 | 0 | 0 | 0
2 | 0 | 0 | 0 | 0 | 0 | 0 | 0 | 0 | 0 | 0 | 0 | 0 | 0 | 0 | 0 | 0 | 0 | 0 | 0 | 0 | 0 | 0 | 0 | 0
3 | 0 | 0 | 0 | 0 | 0 | 0 | 0 | 0 | 0 | 0 | 0 | 0 | 0 | 0 | 0 | 0 | 0 | 0 | 0 | 0 | 0 | 0 | 0 | 0
4 | 0 | 0 | 0 | 0 | 0 | 0 | 0 | 0 | 0 | 0 | 0 | 0 | 0 | 0 | 0 | 0 | 0 | 0 | 0 | 0 | 0 | 0 | 0 | 0
5 | 0 | 0 | 0 | 0 | 0 | 0 | 0 | 0 | 0 | 0 | 0 | 0 | 0 | 0 | 0 | 0 | 0 | 0 | 0 | 0 | 0 | 0 | 0 | 0
6 | 0 | 0 | 0 | 0 | 0 | 0 | 0 | 0 | 0 | 0 | 0 | 0 | 0 | 0 | 0 | 0 | 0 | 0 | 0 | 0 | 0 | 0 | 0 | 0
7 | 0 | 0 | 0 | 0 | 0 | 0 | 0 | 0 | 0 | 0 | 0 | 0 | 0 | 0 | 0 | 0 | 0 | 0 | 0 | 0 | 0 | 0 | 0 | 0
8 | 0 | 0 | 0 | 0 | 0 | 0 | 0 | 0 | 0 | 0 | 0 | 0 | 0 | 0 | 0 | 0 | 0 | 0 | 0 | 0 | 0 | 0 | 0 | 0
9 | 0 | 0 | 0 | 0 | 0 | 0 | 0 | 0 | 0 | 0 | 0 | 0 | 0 | 0 | 0 | 0 | 0 | 0 | 0 | 0 | 0 | 0 | 0 | 0

## Qg, Autumn, S3
GenID | 0 | 1 | 2 | 3 | 4 | 5 | 6 | 7 | 8 | 9 | 10 | 11 | 12 | 13 | 14 | 15 | 16 | 17 | 18 | 19 | 20 | 21 | 22 | 23
1 | 0 | 0 | 0 | 0 | 0 | 0 | 0 | 0 | 0 | 0 | 0 | 0 | 0 | 0 | 0 | 0 | 0 | 0 | 0 | 0 | 0 | 0 | 0 | 0
2 | 0 | 0 | 0 | 0 | 0 | 0 | 0 | 0 | 0 | 0 | 0 | 0 | 0 | 0 | 0 | 0 | 0 | 0 | 0 | 0 | 0 | 0 | 0 | 0
3 | 0 | 0 | 0 | 0 | 0 | 0 | 0 | 0 | 0 | 0 | 0 | 0 | 0 | 0 | 0 | 0 | 0 | 0 | 0 | 0 | 0 | 0 | 0 | 0
4 | 0 | 0 | 0 | 0 | 0 | 0 | 0 | 0 | 0 | 0 | 0 | 0 | 0 | 0 | 0 | 0 | 0 | 0 | 0 | 0 | 0 | 0 | 0 | 0
5 | 0 | 0 | 0 | 0 | 0 | 0 | 0 | 0 | 0 | 0 | 0 | 0 | 0 | 0 | 0 | 0 | 0 | 0 | 0 | 0 | 0 | 0 | 0 | 0
6 | 0 | 0 | 0 | 0 | 0 | 0 | 0 | 0 | 0 | 0 | 0 | 0 | 0 | 0 | 0 | 0 | 0 | 0 | 0 | 0 | 0 | 0 | 0 | 0
7 | 0 | 0 | 0 | 0 | 0 | 0 | 0 | 0 | 0 | 0 | 0 | 0 | 0 | 0 | 0 | 0 | 0 | 0 | 0 | 0 | 0 | 0 | 0 | 0
8 | 0 | 0 | 0 | 0 | 0 | 0 | 0 | 0 | 0 | 0 | 0 | 0 | 0 | 0 | 0 | 0 | 0 | 0 | 0 | 0 | 0 | 0 | 0 | 0
9 | 0 | 0 | 0 | 0 | 0 | 0 | 0 | 0 | 0 | 0 | 0 | 0 | 0 | 0 | 0 | 0 | 0 | 0 | 0 | 0 | 0 | 0 | 0 | 0

## Qg, Autumn, S4
GenID | 0 | 1 | 2 | 3 | 4 | 5 | 6 | 7 | 8 | 9 | 10 | 11 | 12 | 13 | 14 | 15 | 16 | 17 | 18 | 19 | 20 | 21 | 22 | 23
1 | 0 | 0 | 0 | 0 | 0 | 0 | 0 | 0 | 0 | 0 | 0 | 0 | 0 | 0 | 0 | 0 | 0 | 0 | 0 | 0 | 0 | 0 | 0 | 0
2 | 0 | 0 | 0 | 0 | 0 | 0 | 0 | 0 | 0 | 0 | 0 | 0 | 0 | 0 | 0 | 0 | 0 | 0 | 0 | 0 | 0 | 0 | 0 | 0
3 | 0 | 0 | 0 | 0 | 0 | 0 | 0 | 0 | 0 | 0 | 0 | 0 | 0 | 0 | 0 | 0 | 0 | 0 | 0 | 0 | 0 | 0 | 0 | 0
4 | 0 | 0 | 0 | 0 | 0 | 0 | 0 | 0 | 0 | 0 | 0 | 0 | 0 | 0 | 0 | 0 | 0 | 0 | 0 | 0 | 0 | 0 | 0 | 0
5 | 0 | 0 | 0 | 0 | 0 | 0 | 0 | 0 | 0 | 0 | 0 | 0 | 0 | 0 | 0 | 0 | 0 | 0 | 0 | 0 | 0 | 0 | 0 | 0
6 | 0 | 0 | 0 | 0 | 0 | 0 | 0 | 0 | 0 | 0 | 0 | 0 | 0 | 0 | 0 | 0 | 0 | 0 | 0 | 0 | 0 | 0 | 0 | 0
7 | 0 | 0 | 0 | 0 | 0 | 0 | 0 | 0 | 0 | 0 | 0 | 0 | 0 | 0 | 0 | 0 | 0 | 0 | 0 | 0 | 0 | 0 | 0 | 0
8 | 0 | 0 | 0 | 0 | 0 | 0 | 0 | 0 | 0 | 0 | 0 | 0 | 0 | 0 | 0 | 0 | 0 | 0 | 0 | 0 | 0 | 0 | 0 | 0
9 | 0 | 0 | 0 | 0 | 0 | 0 | 0 | 0 | 0 | 0 | 0 | 0 | 0 | 0 | 0 | 0 | 0 | 0 | 0 | 0 | 0 | 0 | 0 | 0

## Qg, Autumn, S5
GenID | 0 | 1 | 2 | 3 | 4 | 5 | 6 | 7 | 8 | 9 | 10 | 11 | 12 | 13 | 14 | 15 | 16 | 17 | 18 | 19 | 20 | 21 | 22 | 23
1 | 0 | 0 | 0 | 0 | 0 | 0 | 0 | 0 | 0 | 0 | 0 | 0 | 0 | 0 | 0 | 0 | 0 | 0 | 0 | 0 | 0 | 0 | 0 | 0
2 | 0 | 0 | 0 | 0 | 0 | 0 | 0 | 0 | 0 | 0 | 0 | 0 | 0 | 0 | 0 | 0 | 0 | 0 | 0 | 0 | 0 | 0 | 0 | 0
3 | 0 | 0 | 0 | 0 | 0 | 0 | 0 | 0 | 0 | 0 | 0 | 0 | 0 | 0 | 0 | 0 | 0 | 0 | 0 | 0 | 0 | 0 | 0 | 0
4 | 0 | 0 | 0 | 0 | 0 | 0 | 0 | 0 | 0 | 0 | 0 | 0 | 0 | 0 | 0 | 0 | 0 | 0 | 0 | 0 | 0 | 0 | 0 | 0
5 | 0 | 0 | 0 | 0 | 0 | 0 | 0 | 0 | 0 | 0 | 0 | 0 | 0 | 0 | 0 | 0 | 0 | 0 | 0 | 0 | 0 | 0 | 0 | 0
6 | 0 | 0 | 0 | 0 | 0 | 0 | 0 | 0 | 0 | 0 | 0 | 0 | 0 | 0 | 0 | 0 | 0 | 0 | 0 | 0 | 0 | 0 | 0 | 0
7 | 0 | 0 | 0 | 0 | 0 | 0 | 0 | 0 | 0 | 0 | 0 | 0 | 0 | 0 | 0 | 0 | 0 | 0 | 0 | 0 | 0 | 0 | 0 | 0
8 | 0 | 0 | 0 | 0 | 0 | 0 | 0 | 0 | 0 | 0 | 0 | 0 | 0 | 0 | 0 | 0 | 0 | 0 | 0 | 0 | 0 | 0 | 0 | 0
9 | 0 | 0 | 0 | 0 | 0 | 0 | 0 | 0 | 0 | 0 | 0 | 0 | 0 | 0 | 0 | 0 | 0 | 0 | 0 | 0 | 0 | 0 | 0 | 0

## Qg, Autumn, S6
GenID | 0 | 1 | 2 | 3 | 4 | 5 | 6 | 7 | 8 | 9 | 10 | 11 | 12 | 13 | 14 | 15 | 16 | 17 | 18 | 19 | 20 | 21 | 22 | 23
1 | 0 | 0 | 0 | 0 | 0 | 0 | 0 | 0 | 0 | 0 | 0 | 0 | 0 | 0 | 0 | 0 | 0 | 0 | 0 | 0 | 0 | 0 | 0 | 0
2 | 0 | 0 | 0 | 0 | 0 | 0 | 0 | 0 | 0 | 0 | 0 | 0 | 0 | 0 | 0 | 0 | 0 | 0 | 0 | 0 | 0 | 0 | 0 | 0
3 | 0 | 0 | 0 | 0 | 0 | 0 | 0 | 0 | 0 | 0 | 0 | 0 | 0 | 0 | 0 | 0 | 0 | 0 | 0 | 0 | 0 | 0 | 0 | 0
4 | 0 | 0 | 0 | 0 | 0 | 0 | 0 | 0 | 0 | 0 | 0 | 0 | 0 | 0 | 0 | 0 | 0 | 0 | 0 | 0 | 0 | 0 | 0 | 0
5 | 0 | 0 | 0 | 0 | 0 | 0 | 0 | 0 | 0 | 0 | 0 | 0 | 0 | 0 | 0 | 0 | 0 | 0 | 0 | 0 | 0 | 0 | 0 | 0
6 | 0 | 0 | 0 | 0 | 0 | 0 | 0 | 0 | 0 | 0 | 0 | 0 | 0 | 0 | 0 | 0 | 0 | 0 | 0 | 0 | 0 | 0 | 0 | 0
7 | 0 | 0 | 0 | 0 | 0 | 0 | 0 | 0 | 0 | 0 | 0 | 0 | 0 | 0 | 0 | 0 | 0 | 0 | 0 | 0 | 0 | 0 | 0 | 0
8 | 0 | 0 | 0 | 0 | 0 | 0 | 0 | 0 | 0 | 0 | 0 | 0 | 0 | 0 | 0 | 0 | 0 | 0 | 0 | 0 | 0 | 0 | 0 | 0
9 | 0 | 0 | 0 | 0 | 0 | 0 | 0 | 0 | 0 | 0 | 0 | 0 | 0 | 0 | 0 | 0 | 0 | 0 | 0 | 0 | 0 | 0 | 0 | 0

## Qg, Autumn, S7
GenID | 0 | 1 | 2 | 3 | 4 | 5 | 6 | 7 | 8 | 9 | 10 | 11 | 12 | 13 | 14 | 15 | 16 | 17 | 18 | 19 | 20 | 21 | 22 | 23
1 | 0 | 0 | 0 | 0 | 0 | 0 | 0 | 0 | 0 | 0 | 0 | 0 | 0 | 0 | 0 | 0 | 0 | 0 | 0 | 0 | 0 | 0 | 0 | 0
2 | 0 | 0 | 0 | 0 | 0 | 0 | 0 | 0 | 0 | 0 | 0 | 0 | 0 | 0 | 0 | 0 | 0 | 0 | 0 | 0 | 0 | 0 | 0 | 0
3 | 0 | 0 | 0 | 0 | 0 | 0 | 0 | 0 | 0 | 0 | 0 | 0 | 0 | 0 | 0 | 0 | 0 | 0 | 0 | 0 | 0 | 0 | 0 | 0
4 | 0 | 0 | 0 | 0 | 0 | 0 | 0 | 0 | 0 | 0 | 0 | 0 | 0 | 0 | 0 | 0 | 0 | 0 | 0 | 0 | 0 | 0 | 0 | 0
5 | 0 | 0 | 0 | 0 | 0 | 0 | 0 | 0 | 0 | 0 | 0 | 0 | 0 | 0 | 0 | 0 | 0 | 0 | 0 | 0 | 0 | 0 | 0 | 0
6 | 0 | 0 | 0 | 0 | 0 | 0 | 0 | 0 | 0 | 0 | 0 | 0 | 0 | 0 | 0 | 0 | 0 | 0 | 0 | 0 | 0 | 0 | 0 | 0
7 | 0 | 0 | 0 | 0 | 0 | 0 | 0 | 0 | 0 | 0 | 0 | 0 | 0 | 0 | 0 | 0 | 0 | 0 | 0 | 0 | 0 | 0 | 0 | 0
8 | 0 | 0 | 0 | 0 | 0 | 0 | 0 | 0 | 0 | 0 | 0 | 0 | 0 | 0 | 0 | 0 | 0 | 0 | 0 | 0 | 0 | 0 | 0 | 0
9 | 0 | 0 | 0 | 0 | 0 | 0 | 0 | 0 | 0 | 0 | 0 | 0 | 0 | 0 | 0 | 0 | 0 | 0 | 0 | 0 | 0 | 0 | 0 | 0

## Qg, Autumn, S8
GenID | 0 | 1 | 2 | 3 | 4 | 5 | 6 | 7 | 8 | 9 | 10 | 11 | 12 | 13 | 14 | 15 | 16 | 17 | 18 | 19 | 20 | 21 | 22 | 23
1 | 0 | 0 | 0 | 0 | 0 | 0 | 0 | 0 | 0 | 0 | 0 | 0 | 0 | 0 | 0 | 0 | 0 | 0 | 0 | 0 | 0 | 0 | 0 | 0
2 | 0 | 0 | 0 | 0 | 0 | 0 | 0 | 0 | 0 | 0 | 0 | 0 | 0 | 0 | 0 | 0 | 0 | 0 | 0 | 0 | 0 | 0 | 0 | 0
3 | 0 | 0 | 0 | 0 | 0 | 0 | 0 | 0 | 0 | 0 | 0 | 0 | 0 | 0 | 0 | 0 | 0 | 0 | 0 | 0 | 0 | 0 | 0 | 0
4 | 0 | 0 | 0 | 0 | 0 | 0 | 0 | 0 | 0 | 0 | 0 | 0 | 0 | 0 | 0 | 0 | 0 | 0 | 0 | 0 | 0 | 0 | 0 | 0
5 | 0 | 0 | 0 | 0 | 0 | 0 | 0 | 0 | 0 | 0 | 0 | 0 | 0 | 0 | 0 | 0 | 0 | 0 | 0 | 0 | 0 | 0 | 0 | 0
6 | 0 | 0 | 0 | 0 | 0 | 0 | 0 | 0 | 0 | 0 | 0 | 0 | 0 | 0 | 0 | 0 | 0 | 0 | 0 | 0 | 0 | 0 | 0 | 0
7 | 0 | 0 | 0 | 0 | 0 | 0 | 0 | 0 | 0 | 0 | 0 | 0 | 0 | 0 | 0 | 0 | 0 | 0 | 0 | 0 | 0 | 0 | 0 | 0
8 | 0 | 0 | 0 | 0 | 0 | 0 | 0 | 0 | 0 | 0 | 0 | 0 | 0 | 0 | 0 | 0 | 0 | 0 | 0 | 0 | 0 | 0 | 0 | 0
9 | 0 | 0 | 0 | 0 | 0 | 0 | 0 | 0 | 0 | 0 | 0 | 0 | 0 | 0 | 0 | 0 | 0 | 0 | 0 | 0 | 0 | 0 | 0 | 0

## Qg, Autumn, S9
GenID | 0 | 1 | 2 | 3 | 4 | 5 | 6 | 7 | 8 | 9 | 10 | 11 | 12 | 13 | 14 | 15 | 16 | 17 | 18 | 19 | 20 | 21 | 22 | 23
1 | 0 | 0 | 0 | 0 | 0 | 0 | 0 | 0 | 0 | 0 | 0 | 0 | 0 | 0 | 0 | 0 | 0 | 0 | 0 | 0 | 0 | 0 | 0 | 0
2 | 0 | 0 | 0 | 0 | 0 | 0 | 0 | 0 | 0 | 0 | 0 | 0 | 0 | 0 | 0 | 0 | 0 | 0 | 0 | 0 | 0 | 0 | 0 | 0
3 | 0 | 0 | 0 | 0 | 0 | 0 | 0 | 0 | 0 | 0 | 0 | 0 | 0 | 0 | 0 | 0 | 0 | 0 | 0 | 0 | 0 | 0 | 0 | 0
4 | 0 | 0 | 0 | 0 | 0 | 0 | 0 | 0 | 0 | 0 | 0 | 0 | 0 | 0 | 0 | 0 | 0 | 0 | 0 | 0 | 0 | 0 | 0 | 0
5 | 0 | 0 | 0 | 0 | 0 | 0 | 0 | 0 | 0 | 0 | 0 | 0 | 0 | 0 | 0 | 0 | 0 | 0 | 0 | 0 | 0 | 0 | 0 | 0
6 | 0 | 0 | 0 | 0 | 0 | 0 | 0 | 0 | 0 | 0 | 0 | 0 | 0 | 0 | 0 | 0 | 0 | 0 | 0 | 0 | 0 | 0 | 0 | 0
7 | 0 | 0 | 0 | 0 | 0 | 0 | 0 | 0 | 0 | 0 | 0 | 0 | 0 | 0 | 0 | 0 | 0 | 0 | 0 | 0 | 0 | 0 | 0 | 0
8 | 0 | 0 | 0 | 0 | 0 | 0 | 0 | 0 | 0 | 0 | 0 | 0 | 0 | 0 | 0 | 0 | 0 | 0 | 0 | 0 | 0 | 0 | 0 | 0
9 | 0 | 0 | 0 | 0 | 0 | 0 | 0 | 0 | 0 | 0 | 0 | 0 | 0 | 0 | 0 | 0 | 0 | 0 | 0 | 0 | 0 | 0 | 0 | 0

## GenStatus, Autumn
GenID | 0 | 1 | 2 | 3 | 4 | 5 | 6 | 7 | 8 | 9 | 10 | 11 | 12 | 13 | 14 | 15 | 16 | 17 | 18 | 19 | 20 | 21 | 22 | 23
1 | 1 | 1 | 1 | 1 | 1 | 1 | 1 | 0 | 0 | 0 | 0 | 0 | 0 | 0 | 0 | 0 | 1 | 1 | 1 | 1 | 1 | 1 | 1 | 1
2 | 1 | 1 | 1 | 1 | 1 | 1 | 1 | 1 | 1 | 1 | 1 | 1 | 1 | 1 | 1 | 1 | 1 | 1 | 1 | 1 | 1 | 1 | 1 | 1
3 | 1 | 1 | 1 | 1 | 1 | 1 | 1 | 1 | 1 | 1 | 1 | 1 | 1 | 1 | 1 | 1 | 1 | 1 | 1 | 1 | 1 | 1 | 1 | 1
4 | 1 | 1 | 1 | 1 | 1 | 1 | 1 | 1 | 1 | 1 | 1 | 1 | 1 | 1 | 1 | 1 | 1 | 1 | 1 | 1 | 1 | 1 | 1 | 1
5 | 1 | 1 | 1 | 1 | 1 | 1 | 1 | 1 | 1 | 1 | 1 | 1 | 1 | 1 | 1 | 1 | 1 | 1 | 1 | 1 | 1 | 1 | 1 | 1
6 | 1 | 1 | 1 | 1 | 1 | 1 | 1 | 1 | 1 | 1 | 1 | 1 | 1 | 1 | 1 | 1 | 1 | 1 | 1 | 1 | 1 | 1 | 1 | 1
7 | 1 | 1 | 1 | 1 | 1 | 1 | 1 | 1 | 1 | 1 | 1 | 1 | 1 | 1 | 1 | 1 | 1 | 1 | 1 | 1 | 1 | 1 | 1 | 1
8 | 1 | 1 | 1 | 1 | 1 | 1 | 1 | 1 | 1 | 1 | 1 | 1 | 1 | 1 | 1 | 1 | 1 | 1 | 1 | 1 | 1 | 1 | 1 | 1
9 | 1 | 1 | 1 | 1 | 1 | 1 | 1 | 1 | 1 | 1 | 1 | 1 | 1 | 1 | 1 | 1 | 1 | 1 | 1 | 1 | 1 | 1 | 1 | 1